## Datos
Costos Totales Nivelados PRELIMINARES de la Tecnología de Generación de Referencia 2025
Archivo descargado desde el Sitio Web del Mercado Eléctrico Mayorista, creado el 29/octubre/2025. Información No vinculatoria únicamente con fines ilustrativos.
Datos
Zona de Potencia | Tensión (kV) | Horas al año | Temperatura ISO (°C) | 60 días previos a la fecha de la publicación | Fecha
SIN | 115 | 8766 | 15 | 2025-08-01 | 2025-10-29
BCA | 115
BCS | 115
Datos Técnicos | Zona de Potencia | Turbina de gas aeroderivada | Turbina de gas industrial | Turbina de gas industrial | Unidades |  | Precios Marginales Locales (PMLprom,zp,h) (MXN/MWh) |  |  |  |  | Precios de Combustibles (MXN/MMBTU) |  |  |  | Tipo Cambio (MXN/USD)
Factor de decremento de capacidad por uso de diésel | BCS | 97.5 | 97.5 | - | % |  | Fecha | Hora | SIN | BCA | BCS | Fecha | SIN Gas | BCA Gas | BCS Diésel | BANXICO
Capacidad bruta ISO/Capacidad bruta ISO diésel | SIN | - | 239 | 260 | MW |  | 2025-01-01 | 1 | 447.0874 | 396.559 | 2543.1726 | 2025-01-01 | 53.4185 | 55.3908 | 583.6971 | 20.5103
| BCA | - | 239 | 260 | MW |  | 2025-01-01 | 2 | 415.3106 | 395.5 | 2213.6732 | 2025-01-02 | 53.5337 | 55.5139 | 584.4345 | 20.5103
| BCS | 70.1298 | 76.05 | - | MW |  | 2025-01-01 | 3 | 389.9444 | 1766.8158 | 2112.2452 | 2025-01-03 | 64.7754 | 61.8192 | 591.5706 | 20.7862
Factor de incremento del régimen térmico por uso de diésel | BCS | 101.5 | 101.5 | - | % |  | 2025-01-01 | 4 | 387.7884 | 474.4695 | 2098.1972 | 2025-01-04 | 69.2461 | 65.1392 | 591.908 | 20.6917
Régimen térmico ISO en términos del valor inferior calorífico/Régimen térmico ISO en términos del valor inferior calorífico diésel | SIN | - | 9359.4004 | 8999.6264 | kJ/kWh |  | 2025-01-01 | 5 | 378.8089 | 475.0608 | 2033.5704 | 2025-01-05 | 69.4943 | 65.378 | 593.1549 | 20.6917
| BCA | - | 9359.4004 | 8999.6264 | kJ/kWh |  | 2025-01-01 | 6 | 378.157 | 462.9115 | 2033.6636 | 2025-01-06 | 69.7425 | 65.6169 | 594.4018 | 20.6917
| BCS | 8815.4981 | 9902.443 | - | kJ/kWh |  | 2025-01-01 | 7 | 376.4237 | 462.7502 | 2074.2493 | 2025-01-07 | 88.3617 | 83.8141 | 605.2912 | 20.6708
Régimen térmico ISO en términos del valor superior calorífico | SIN | - | 10388.9345 | 9989.5853 | kJ/kWh |  | 2025-01-01 | 8 | 325.9269 | 400.4133 | 1985.474 | 2025-01-08 | 83.19 | 70.7046 | 605.6698 | 20.3195
| BCA | - | 10388.9345 | 9989.5853 | kJ/kWh |  | 2025-01-01 | 9 | 0 | 65.0166 | 1978.3518 | 2025-01-09 | 81.0847 | 70.5195 | 602.514 | 20.344
| BCS | 9344.4279 | 10496.5895 | - | kJ/kWh |  | 2025-01-01 | 10 | 0 | 420.6823 | 1774.7588 | 2025-01-10 | 80.7985 | 68.8723 | 605.4808 | 20.3823
Altura (en sitio) | SIN | - | 1097 | 1097 | msnm |  | 2025-01-01 | 11 | 0 | 65.2956 | 1887.9287 | 2025-01-11 | 84.4085 | 75.2841 | 622.0244 | 20.4742
| BCA | - | 519 | 519 | msnm |  | 2025-01-01 | 12 | 0 | 239.2618 | 1901.0776 | 2025-01-12 | 84.2832 | 75.1703 | 621.4789 | 20.4742
| BCS | 235 | 235 | - | msnm |  | 2025-01-01 | 13 | -0.0010385 | 348.6326 | 1788.3443 | 2025-01-13 | 84.1579 | 75.0565 | 620.9333 | 20.4742
Temperatura (en sitio) | SIN | - | 22.904 | 22.904 | °C |  | 2025-01-01 | 14 | 0 | 348.6533 | 1819.9819 | 2025-01-14 | 86.4274 | 92.9166 | 624.3473 | 20.7045
| BCA | - | 19.4158 | 19.4158 | °C |  | 2025-01-01 | 15 | 0 | 349.2468 | 1847.4688 | 2025-01-15 | 89.0528 | 90.1242 | 624.4582 | 20.8012
| BCS | 23.6241 | 23.6241 | - | °C |  | 2025-01-01 | 16 | 0 | 64.6267 | 1890.9827 | 2025-01-16 | 95.8386 | 89.0712 | 636.3769 | 20.482
Ajuste de capacidad por temperatura | SIN | - | 0.66667 | 0.66667 | %/°C |  | 2025-01-01 | 17 | 0 | 402.4161 | 2129.3313 | 2025-01-17 | 89.7329 | 83.2278 | 637.9391 | 20.4875
| BCA | - | 0.66667 | 0.66667 | %/°C |  | 2025-01-01 | 18 | 287.0095 | 497.6174 | 2625.2279 | 2025-01-18 | 178.6629 | 171.1732 | 642.9937 | 20.7732
| BCS | 0.66667 | 0.66667 | - | %/°C |  | 2025-01-01 | 19 | 448.4325 | 503.4586 | 2712.5226 | 2025-01-19 | 179.0298 | 171.5278 | 643.7839 | 20.7732
Ajuste de régimen térmico por temperatura | SIN | - | 0.16667 | 0.16667 | %/°C |  | 2025-01-01 | 20 | 454.8371 | 470.0955 | 2623.3909 | 2025-01-20 | 179.3967 | 171.8824 | 644.5741 | 20.7732
| BCA | - | 0.16667 | 0.16667 | %/°C |  | 2025-01-01 | 21 | 457.5644 | 503.5771 | 2532.2362 | 2025-01-21 | 179.4133 | 171.8985 | 644.6098 | 20.718
| BCS | 0.16667 | 0.16667 | - | %/°C |  | 2025-01-01 | 22 | 454.515 | 469.2618 | 2449.1928 | 2025-01-22 | 79.8962 | 79.9599 | 631.9836 | 20.543
Ajuste de capacidad por altitud | SIN | - | 0.011483 | 0.011483 | %/m |  | 2025-01-01 | 23 | 458.1842 | 425.1578 | 2509.5734 | 2025-01-23 | 77.2233 | 76.1879 | 619.9445 | 20.6358
| BCA | - | 0.011483 | 0.011483 | %/m |  | 2025-01-01 | 24 | 413.8521 | 411.9034 | 2482.7595 | 2025-01-24 | 76.9675 | 81.5335 | 618.7629 | 20.5397
| BCS | 0.011483 | 0.011483 | - | %/m |  | 2025-01-02 | 1 | 285.9332 | 410.0692 | 2124.7558 | 2025-01-25 | 71.2044 | 77.6803 | 619.255 | 20.3943
Ajuste de régimen térmico por altitud | SIN | - | 0 | 0 | %/m |  | 2025-01-02 | 2 | 255.2309 | 406.4946 | 2572.2792 | 2025-01-26 | 71.022 | 77.4769 | 618.3171 | 20.3943
| BCA | - | 0 | 0 | %/m |  | 2025-01-02 | 3 | 252.8947 | 403.922 | 2475.1748 | 2025-01-27 | 70.8397 | 77.2734 | 617.3793 | 20.3943
| BCS | 0 | 0 | - | %/m |  | 2025-01-02 | 4 | 242.675 | 403.7763 | 2137.1634 | 2025-01-28 | 70.1473 | 75.9779 | 609.0027 | 20.2255
Usos propios | SIN | - | 2.1 | 2.1 | % |  | 2025-01-02 | 5 | 250.0506 | 404.5274 | 2138.1698 | 2025-01-29 | 67.6296 | 69.7651 | 609.4724 | 20.7002
| BCA | - | 2.1 | 2.1 | % |  | 2025-01-02 | 6 | 268.9322 | 410.4143 | 2525.2285 | 2025-01-30 | 66.4171 | 70.1442 | 607.5955 | 20.5668
| BCS | 2.1 | 2.1 | - | % |  | 2025-01-02 | 7 | 297.0424 | 501.8198 | 2119.5068 | 2025-01-31 | 64.298 | 66.2368 | 609.3876 | 20.5677
Tasa de salidas forzadas | SIN | - | 6.8 | 6.8 | % |  | 2025-01-02 | 8 | 356.8155 | 1729.1536 | 2081.4517 | 2025-02-01 | 52.1828 | 55.4236 | 609.4041 | 20.4497
| BCA | - | 6.8 | 6.8 | % |  | 2025-01-02 | 9 | 336.331 | 504.785 | 2568.7396 | 2025-02-02 | 52.2023 | 55.445 | 609.5384 | 20.4497
| BCS | 6.8 | 6.8 | - | % |  | 2025-01-02 | 10 | 272.4324 | 503.8983 | 2120.0032 | 2025-02-03 | 52.2218 | 55.4664 | 609.6728 | 20.4497
Tipo del combustible | SIN | - | Gas natural | Gas natural | No aplica |  | 2025-01-02 | 11 | 274.8372 | 469.3988 | 2148.3188 | 2025-02-04 | 60.3512 | 63.3129 | 617.1333 | 20.4497
| BCA | - | Gas natural | Gas natural | No aplica |  | 2025-01-02 | 12 | 305.8578 | 442.4378 | 2498.4914 | 2025-02-05 | 58.5574 | 66.4772 | 613.0178 | 20.6068
| BCS | Diésel | Diésel | - | No aplica |  | 2025-01-02 | 13 | 304.5724 | 393.574 | 2558.9784 | 2025-02-06 | 59.2062 | 67.2389 | 606.2419 | 20.4268
Longitud de Línea de Transmisión | SIN | - | 0.125 | 0.125 | Km |  | 2025-01-02 | 14 | 325.4536 | 394.1711 | 2669.4373 | 2025-02-07 | 62.2209 | 66.3409 | 609.182 | 20.6363
| BCA | - | 0.125 | 0.125 | Km |  | 2025-01-02 | 15 | 330.7912 | 430.905 | 2150.9918 | 2025-02-08 | 61.0987 | 67.4038 | 615.3599 | 20.5125
| BCS | 0.125 | 0.125 | - | Km |  | 2025-01-02 | 16 | 360.2959 | 463.8252 | 2494.88 | 2025-02-09 | 61.1247 | 67.4332 | 615.5145 | 20.5125
Ancho de vía para la línea de transmisión | SIN | - | 18.5 | 18.5 | m |  | 2025-01-02 | 17 | 412.1119 | 579.199 | 2393.4955 | 2025-02-10 | 61.1507 | 67.4626 | 615.6692 | 20.5125
| BCA | - | 18.5 | 18.5 | m |  | 2025-01-02 | 18 | 451.6612 | 2016.0931 | 2605.0015 | 2025-02-11 | 65.5978 | 69.5814 | 616.7475 | 20.5512
| BCS | 18.5 | 18.5 | - | m |  | 2025-01-02 | 19 | 494.4823 | 2028.5319 | 2696.1899 | 2025-02-12 | 69.2399 | 73.652 | 626.3287 | 20.6693
Distancia al punto de interconexión del ducto de combustible | SIN | - | 0.80467 | 0.80467 | Km |  | 2025-01-02 | 20 | 495.8924 | 2008.3508 | 2741.8537 | 2025-02-13 | 72.6408 | 75.7983 | 617.1911 | 20.568
| BCA | - | 0.80467 | 0.80467 | Km |  | 2025-01-02 | 21 | 498.5462 | 559.2347 | 2649.397 | 2025-02-14 | 74.7099 | 77.8979 | 614.422 | 20.4917
| BCS | - | - | - | Km |  | 2025-01-02 | 22 | 503.0963 | 479.9575 | 2742.3828 | 2025-02-15 | 68.7964 | 78.8223 | 615.4366 | 20.4978
Requerimiento del terreno para la central | SIN | - | 338.6491 | 311.2966 | m2/MW |  | 2025-01-02 | 23 | 474.8812 | 575.98 | 2706.9751 | 2025-02-16 | 68.7895 | 78.8142 | 615.4004 | 20.4978
| BCA | - | 338.6491 | 311.2966 | m2/MW |  | 2025-01-02 | 24 | 439.9212 | 469.3954 | 2419.3011 | 2025-02-17 | 68.7826 | 78.8062 | 615.3643 | 20.4978
Requerimiento de Terreno | BCS | 1154.1047 | 1064.262 | - | m2/MW |  | 2025-01-03 | 1 | 435.272 | 421.876 | 2169.4201 | 2025-02-18 | 68.6694 | 78.6732 | 614.7669 | 20.3082
Requerimiento total del terreno | SIN | - | 338.6491 | 311.2966 | m2/MW |  | 2025-01-03 | 2 | 434.617 | 380.1352 | 2076.776 | 2025-02-19 | 89.4032 | 84.1333 | 610.9155 | 20.283
| BCA | - | 338.6491 | 311.2966 | m2/MW |  | 2025-01-03 | 3 | 418.3385 | 380.1399 | 2503.7101 | 2025-02-20 | 119.367 | 80.9696 | 611.9912 | 20.2617
| BCS | 1154.1047 | 1064.262 | - | m2/MW |  | 2025-01-03 | 4 | 391.7989 | 343.5872 | 2086.362 | 2025-02-21 | 94.8342 | 77.4328 | 616.1657 | 20.4208
Tipo de terreno | Aplica a todas la zp | Suburbano | Suburbano | Suburbano | No aplica |  | 2025-01-03 | 5 | 371.3408 | 380.1528 | 2086.6134 | 2025-02-22 | 77.3411 | 68.6314 | 606.1696 | 20.3733
Vida operativa de la central | Aplica a todas la zp | 30 | 30 | 30 | Años |  | 2025-01-03 | 6 | 387.8619 | 381.2104 | 2462.4375 | 2025-02-23 | 77.2751 | 68.5716 | 605.8691 | 20.3733
Factor de planta | Aplica a todas la zp | 1.1408 | 1.1408 | 1.1408 | % |  | 2025-01-03 | 7 | 440.2046 | 451.6401 | 2167.4746 | 2025-02-24 | 77.209 | 68.5119 | 605.5686 | 20.3733
Factor consumo combustible para reserva de transporte | Aplica SIN y BCA | 93.2 | 93.2 | 93.2 | % |  | 2025-01-03 | 8 | 458.4299 | 501.4185 | 2525.9136 | 2025-02-25 | 70.6773 | 62.7838 | 605.7449 | 20.3448
[7 empty] | 2025-01-03 | 9 | 446.1367 | 456.9663 | 2299.7268 | 2025-02-26 | 67.6312 | 67.9999 | 599.0647 | 20.464
Turbinas de gas | Fecha dato | Tipo | Capacidad (MW) | Valor | Unidades |  | 2025-01-03 | 10 | 414.8957 | 457.4598 | 2413.2182 | 2025-02-27 | 70.0839 | 70.2587 | 594.0864 | 20.4683
Costo unitario de ingeniería, procura y construcción | 2025-01-01 | Turbina de gas aeroderivada | 71.928 | 855.5564 | USD/kW |  | 2025-01-03 | 11 | 399.4759 | 502.461 | 2292.4939 | 2025-02-28 | 69.9551 | 72.2169 | 603.3024 | 20.4277
| 2025-01-01 | Turbina de gas industrial | 78 | 815.2531 | USD/kW |  | 2025-01-03 | 12 | 379.2278 | 502.2316 | 2237.3464 | 2025-03-01 | 61.9595 | 58.5736 | 599.4063 | 20.4722
| 2025-01-01 | Turbina de gas industrial | 239 | 474.0586 | USD/kW |  | 2025-01-03 | 13 | 387.4055 | 537.9482 | 2278.8219 | 2025-03-02 | 62.0012 | 58.6141 | 599.6398 | 20.4722
| 2025-01-01 | Turbina de gas industrial | 260 | 476.9231 | USD/kW |  | 2025-01-03 | 14 | 388.4494 | 537.4872 | 2354.9322 | 2025-03-03 | 62.0429 | 58.6545 | 599.8734 | 20.4722
[7 empty] | 2025-01-03 | 15 | 388.8867 | 537.4098 | 2602.4947 | 2025-03-04 | 62.1775 | 61.508 | 589.26 | 20.508
Datos económicos | Capacidad | Indicativo | Impacto al sistema | Instalaciones | Unidades |  | 2025-01-03 | 16 | 375.3729 | 577.3069 | 2321.4487 | 2025-03-05 | 80.1505 | 67.6865 | 592.4033 | 20.4333
Costo de estudios de interconexión a la red nacional de transmisión | 30<Cap MW<=100 | 267617 | 535233 | 446028 | MXN |  | 2025-01-03 | 17 | 415.9638 | 1797.8041 | 2719.273 | 2025-03-06 | 76.0819 | 72.0061 | 585.9868 | 20.8518
| 100<Cap MW<=150 | 267617 | 624439 | 535233 | MXN |  | 2025-01-03 | 18 | 473.4618 | 1904.2284 | 2928.5288 | 2025-03-07 | 76.8143 | 71.6766 | 583.6837 | 20.3893
| 150<Cap MW<=250 | 356822 | 713644 | 624439 | MXN |  | 2025-01-03 | 19 | 542.8987 | 1876.2695 | 3034.0459 | 2025-03-08 | 71.4977 | 62.1792 | 581.9493 | 20.2777
| 250<Cap MW<=500 | 446028 | 802850 | 624439 | MXN |  | 2025-01-03 | 20 | 554.6523 | 1866.5636 | 3016.4662 | 2025-03-09 | 71.4031 | 62.0951 | 581.5152 | 20.2777
Costo de obras de interconexión a la red nacional de transmisión | Descripción general |  | Fecha de referencia | Valor | Unidades |  | 2025-01-03 | 21 | 561.3956 | 644.8358 | 2890.1244 | 2025-03-10 | 71.3085 | 62.0109 | 581.0811 | 20.2777
| Línea de Transmisión 115 kV. |  | 2025-08-01 | 1284809.7317 | MXN/MW |  | 2025-01-03 | 22 | 559.1275 | 643.6718 | 2924.7964 | 2025-03-11 | 77.5398 | 70.6567 | 577.038 | 20.283
[7 empty] | 2025-01-03 | 23 | 478.8506 | 539.8336 | 2602.7511 | 2025-03-12 | 76.6931 | 71.4091 | 578.9136 | 20.2922
Costo de obras de refuerzo de la interconexión a la red nacional de transmisión | Descripción general |  | Fecha de referencia | Valor | Unidades |  | 2025-01-03 | 24 | 430.446 | 627.9449 | 2510.4198 | 2025-03-13 | 70.5692 | 64.6 | 579.0167 | 20.3388
| Sustitución de equipos por capacidades de corto circuito, etc. |  | 2025-08-01 | 208059.5071 | MXN/MW |  | 2025-01-04 | 1 | 457.3592 | 408.6656 | 2185.3252 | 2025-03-14 | 68.1848 | 65.3243 | 572.0425 | 20.1828
[7 empty] | 2025-01-04 | 2 | 448.501 | 407.5933 | 2519.1793 | 2025-03-15 | 63.9922 | 62.1727 | 572.1168 | 20.0848
[7 empty] | 2025-01-04 | 3 | 429.0578 | 513.8726 | 2141.9349 | 2025-03-16 | 63.9074 | 62.0883 | 571.6946 | 20.0848
Datos económicos | Zona de Potencia | Fecha de referencia | Valor Terreno | Valor por bienes distintos a la tierra | Unidades |  | 2025-01-04 | 4 | 426.6519 | 487.248 | 2095.5339 | 2025-03-17 | 63.8227 | 62.0039 | 571.2724 | 20.0848
Precio unitario del terreno | SIN | 2024-01-01 | 283 | 367.9 | MXN/m2 |  | 2025-01-04 | 5 | 439.8199 | 487.3979 | 2643.1213 | 2025-03-18 | 64.9019 | 61.3071 | 576.75 | 20.0848
| BCA | 2024-01-01 | 124 | 161.2 | MXN/m2 |  | 2025-01-04 | 6 | 442.1085 | 500.0513 | 2259.1662 | 2025-03-19 | 63.6084 | 60.7183 | 574.0979 | 19.8693
| BCS | 2024-01-01 | 124 | 161.2 | MXN/m2 |  | 2025-01-04 | 7 | 450.2358 | 627.8264 | 2594.0904 | 2025-03-20 | 64.5958 | 62.0827 | 577.3419 | 19.9845
[7 empty] | 2025-01-04 | 8 | 453.0527 | 503.2913 | 2469.8128 | 2025-03-21 | 63.3601 | 58.8945 | 578.5562 | 20.0553
Datos económicos | Fecha referencia | Valor |  |  | Unidades |  | 2025-01-04 | 9 | 445.4066 | 446.6286 | 2429.1015 | 2025-03-22 | 61.4168 | 45.3727 | 578.0766 | 20.1345
Costo del gasoducto | 2025-01-01 | 2.2991 |  |  | MMUSD/km |  | 2025-01-04 | 10 | 429.7578 | 451.7431 | 2546.7657 | 2025-03-23 | 61.438 | 45.3887 | 578.1886 | 20.1345
Estación de medición | 2025-01-01 | 43.0245 |  |  | M$ |  | 2025-01-04 | 11 | 412.2257 | 499.2086 | 2372.6554 | 2025-03-24 | 61.4591 | 45.4047 | 578.3006 | 20.1345
[7 empty] | 2025-01-04 | 12 | 404.5512 | 512.0942 | 2265.0184 | 2025-03-25 | 64.8272 | 40.2843 | 580.4623 | 20.2163
Datos Económicos | Zona de Potencia | Combustible | Valor |  | Unidades |  | 2025-01-04 | 13 | 401.721 | 484.2272 | 2313.6355 | 2025-03-26 | 65.2794 | 38.3256 | 585.1704 | 20.1123
Costo unitario fijo de transporte de combustible | SIN | Gas natural | 0.92226 |  | USD/GJ-día |  | 2025-01-04 | 14 | 406.2033 | 382.6117 | 2379.8888 | 2025-03-27 | 64.0565 | 28.4062 | 584.7287 | 20.0762
| BCA | Gas natural | 0.13789 |  | USD/GJ-día |  | 2025-01-04 | 15 | 387.7502 | 382.5254 | 2356.156 | 2025-03-28 | 61.9095 | 25.9784 | 584.9532 | 20.0963
Precio de referencia del costo del combustible | Zona de Potencia | Combustible | Valor |  |  |  | 2025-01-04 | 16 | 403.133 | 464.1017 | 2226.871 | 2025-03-29 | 59.3797 | 27.0284 | 581.832 | 20.3182
| SIN | Gas natural | 3.0254 |  | USD/GJ |  | 2025-01-04 | 17 | 428.5385 | 552.8427 | 2553.4201 | 2025-03-30 | 59.4548 | 27.0634 | 582.2486 | 20.3182
| BCA | Gas natural | 2.7684 |  | USD/GJ |  | 2025-01-04 | 18 | 496.5993 | 678.8034 | 2795.0367 | 2025-03-31 | 59.5298 | 27.0984 | 582.6652 | 20.3182
| BCS | Diésel | 27.9133 |  | USD/GJ |  | 2025-01-04 | 19 | 582.3745 | 662.301 | 2936.8152 | 2025-04-01 | 67.4898 | 41.5198 | 591.7688 | 20.4003
[7 empty] | 2025-01-04 | 20 | 585.0514 | 1861.2989 | 2936.5131 | 2025-04-02 | 67.9372 | 45.9101 | 591.7239 | 20.438
Egresos durante la construcción | Turbina de gas aeroderivada | Turbina de gas industrial |  | Índice | Unidades |  | 2025-01-04 | 21 | 591.0655 | 678.0245 | 2887.4058 | 2025-04-03 | 73.4875 | 49.3826 | 597.2251 | 20.3587
Tercer año de construcción (año 3) | 30 | 30 |  | 1 | % |  | 2025-01-04 | 22 | 582.5349 | 620.2696 | 2923.8517 | 2025-04-04 | 79.3356 | 54.2329 | 579.0573 | 20.4568
Segundo año de construcción (año 2) | 60 | 60 |  | 2 | % |  | 2025-01-04 | 23 | 519.8657 | 517.4122 | 2700.0846 | 2025-04-05 | 73.6312 | 44.0583 | 563.4267 | 19.9708
Primer año de construcción (año 1) | 10 | 10 |  | 3 | % |  | 2025-01-04 | 24 | 485.8981 | 449.1141 | 2406.5425 | 2025-04-06 | 73.4556 | 43.9511 | 562.6904 | 19.9708
Factor de construcción anual (año 3) | 0.33547 | 0.33547 |  | 1 | - |  | 2025-01-05 | 1 | 516.1666 | 1716.8711 | 2533.2236 | 2025-04-07 | 73.28 | 43.8438 | 561.954 | 19.9708
Factor de construcción anual (año 2) | 0.75028 | 0.75028 |  | 2 | - |  | 2025-01-05 | 2 | 474.5119 | 559.8304 | 2693.5675 | 2025-04-08 | 73.0879 | 42.5483 | 559.8351 | 20.501
Factor de construcción anual (año 1) | 0.13983 | 0.13983 |  | 3 | - |  | 2025-01-05 | 3 | 472.3773 | 516.5702 | 2435.1726 | 2025-04-09 | 71.6702 | 40.5804 | 556.0815 | 20.6947
Factor total | 1.2256 | 1.2256 |  | - | - |  | 2025-01-05 | 4 | 458.1763 | 494.902 | 2352.1759 | 2025-04-10 | 64.4573 | 39.1367 | 565.6317 | 20.6867
[7 empty] | 2025-01-05 | 5 | 447.8905 | 493.7474 | 2325.6429 | 2025-04-11 | 69.8752 | 45.2802 | 556.5061 | 20.7653
Costos de operación y mantenimiento | Fecha dato | Tipo | Capacidad (MW) | Fijo (USD/kW-año) | Variable (USD/MWh) |  | 2025-01-05 | 6 | 454.5072 | 493.6475 | 2371.1642 | 2025-04-12 | 59.4915 | 36.3751 | 559.1144 | 20.492
Costo de O&M | 2024-06-01 | Turbina de gas aeroderivada | 70.1298 | 17 | 5 |  | 2025-01-05 | 7 | 462.4186 | 507.1794 | 2553.9818 | 2025-04-13 | 59.702 | 36.507 | 560.1971 | 20.492
| 2024-06-01 | Turbina de gas industrial | 76.05 | 17 | 5 |  | 2025-01-05 | 8 | 468.2242 | 496.5567 | 2556.9392 | 2025-04-14 | 59.9124 | 36.6389 | 561.2798 | 20.492
| 2024-06-01 | Turbina de gas industrial | 239 | 10 | 3.5 |  | 2025-01-05 | 9 | 416.8879 | 493.0019 | 2188.5764 | 2025-04-15 | 70.1944 | 49.8711 | 564.1817 | 20.3363
| 2024-06-01 | Turbina de gas industrial | 260 | 10 | 3.5 |  | 2025-01-05 | 10 | 12.2747 | 492.6767 | 2189.1432 | 2025-04-16 | 65.5168 | 46.6716 | 560.4598 | 20.1025
[7 empty] | 2025-01-05 | 11 | 15.5572 | 492.8111 | 2067.1007 | 2025-04-17 | 58.596 | 46.2501 | 563.626 | 20.0213
Evolución de los precios de los combustibles | Gas Natural (USD/GJ) | Diésel (USD/GJ) | Índice gas natural | Índice diésel | Tasa crecimiento últimos dos años |  | 2025-01-05 | 12 | 275.8006 | 493.0372 | 1974.3222 | 2025-04-18 | 31.0783 | 34.2499 | 567.5159 | 20.0213
| 3.2889 | 30.1406 | 1 | 1 | Gas Natural |  | 2025-01-05 | 13 | 69.5475 | 493.3042 | 1999.0152 | 2025-04-19 | 30.9809 | 34.1368 | 566.5026 | 20.0213
| 3.8861 | 29.5719 | 1.1816 | 0.98113 |  |  | 2025-01-05 | 14 | 326.03 | 494.5007 | 2032.8922 | 2025-04-20 | 30.8836 | 34.0238 | 565.4892 | 20.0213
| 4.2652 | 28.4345 | 1.2968 | 0.9434 |  |  | 2025-01-05 | 15 | 402.7291 | 497.5073 | 2045.6426 | 2025-04-21 | 30.7862 | 33.9107 | 564.4758 | 20.0213
| 4.8528 | 27.3919 | 1.4755 | 0.90881 |  |  | 2025-01-05 | 16 | 421.0428 | 555.1607 | 2034.3128 | 2025-04-22 | 55.343 | 36.8531 | 557.4349 | 19.9737
| 5.0045 | 27.0128 | 1.5216 | 0.89623 | 0.022495 |  | 2025-01-05 | 17 | 427.6931 | 521.9239 | 2495.6697 | 2025-04-23 | 58.7794 | 35.7336 | 560.6683 | 19.6718
| 4.5969 | 26.8706 | 1.3977 | 0.89151 |  |  | 2025-01-05 | 18 | 538.0806 | 599.4173 | 2791.1086 | 2025-04-24 | 53.1046 | 35.5181 | 556.4329 | 19.5688
| 4.36 | 26.7474 | 1.3256 | 0.88742 |  |  | 2025-01-05 | 19 | 625.5437 | 605.9322 | 2984.161 | 2025-04-25 | 49.8631 | 40.3212 | 558.7596 | 19.6278
Trayectoria de precios (2024 - 2038) | 4.3315 | 26.5863 | 1.317 | 0.88208 |  |  | 2025-01-05 | 20 | 627.4989 | 1892.3719 | 2974.5503 | 2025-04-26 | 47.8791 | 38.8976 | 559.6456 | 19.5825
| 4.3031 | 26.5389 | 1.3084 | 0.8805 | Diésel |  | 2025-01-05 | 21 | 614.1066 | 1857.288 | 2842.4174 | 2025-04-27 | 47.7328 | 38.7749 | 558.702 | 19.5825
| 4.341 | 26.482 | 1.3199 | 0.87862 |  |  | 2025-01-05 | 22 | 627.2192 | 605.0305 | 2876.7774 | 2025-04-28 | 47.5865 | 38.6521 | 557.7584 | 19.5825
| 4.3884 | 26.264 | 1.3343 | 0.87138 |  |  | 2025-01-05 | 23 | 584.7497 | 518.8229 | 2839.4636 | 2025-04-29 | 55.283 | 37.7425 | 554.6973 | 19.5478
| 4.4547 | 26.2356 | 1.3545 | 0.87044 | 0.0025307 |  | 2025-01-05 | 24 | 523.2398 | 1716.2263 | 2839.4451 | 2025-04-30 | 60.1166 | 40.8747 | 550.1974 | 19.5723
| 4.5306 | 26.1787 | 1.3775 | 0.86855 |  |  | 2025-01-06 | 1 | 511.0544 | 603.3287 | 2127.2008 | 2025-05-01 | 58.6141 | 36.0414 | 540.5165 | 19.5868
| 4.6348 | 26.2166 | 1.4092 | 0.86981 |  |  | 2025-01-06 | 2 | 479.1065 | 517.0253 | 2002.5224 | 2025-05-02 | 59.6643 | 37.9063 | 541.519 | 19.5868
| 4.7391 | 26.283 | 1.4409 | 0.87201 |  |  | 2025-01-06 | 3 | 465.8789 | 506.386 | 2553.4123 | 2025-05-03 | 55.9297 | 34.1617 | 539.1341 | 19.6095
[7 empty] | 2025-01-06 | 4 | 461.6297 | 505.4663 | 2118.3386 | 2025-05-04 | 55.9404 | 34.1684 | 539.1887 | 19.6095
Combustible | Gas Natural SIN |  | Gas Natural BCA | Diésel BCS | Unidades |  | 2025-01-06 | 5 | 462.3343 | 506.5755 | 2108.1069 | 2025-05-05 | 55.951 | 34.1751 | 539.2433 | 19.6095
| 3.0254 |  | 2.7684 | 27.9133 | USD/GJ |  | 2025-01-06 | 6 | 490.8376 | 508.3819 | 2153.8954 | 2025-05-06 | 64.2028 | 45.5706 | 536.2588 | 19.657
| 3.5747 |  | 3.271 | 27.3866 | USD/GJ |  | 2025-01-06 | 7 | 548.9381 | 1851.7255 | 2327.0194 | 2025-05-07 | 61.6529 | 58.548 | 540.3852 | 19.6365
| 3.9234 |  | 3.5901 | 26.3333 | USD/GJ |  | 2025-01-06 | 8 | 592.1657 | 521.3066 | 2412.3866 | 2025-05-08 | 65.7129 | 61.655 | 535.6657 | 19.6785
| 4.464 |  | 4.0848 | 25.3677 | USD/GJ |  | 2025-01-06 | 9 | 600.8697 | 510.8287 | 2158.9792 | 2025-05-09 | 67.1303 | 59.4782 | 544.1362 | 19.588
| 4.6035 |  | 4.2124 | 25.0166 | USD/GJ |  | 2025-01-06 | 10 | 574.1859 | 506.3229 | 2058.1993 | 2025-05-10 | 62.5394 | 55.1055 | 549.3286 | 19.5642
| 4.2286 |  | 3.8694 | 24.8849 | USD/GJ |  | 2025-01-06 | 11 | 521.9602 | 521.8256 | 2061.1924 | 2025-05-11 | 62.5194 | 55.0874 | 549.2338 | 19.5642
| 4.0106 |  | 3.6699 | 24.7708 | USD/GJ |  | 2025-01-06 | 12 | 510.0871 | 565.0532 | 2019.1602 | 2025-05-12 | 62.4993 | 55.0692 | 549.139 | 19.5642
| 3.9844 |  | 3.646 | 24.6216 | USD/GJ |  | 2025-01-06 | 13 | 509.6597 | 601.2768 | 2091.7239 | 2025-05-13 | 62.2529 | 51.9416 | 553.3341 | 19.4912
| 3.9583 |  | 3.6221 | 24.5777 | USD/GJ |  | 2025-01-06 | 14 | 521.3669 | 600.2957 | 2173.8878 | 2025-05-14 | 60.9898 | 45.4173 | 561.5699 | 19.6162
| 3.9932 |  | 3.654 | 24.5251 | USD/GJ |  | 2025-01-06 | 15 | 530.0201 | 600.3505 | 2229.3946 | 2025-05-15 | 61.5637 | 35.1857 | 564.4638 | 19.4373
| 4.0368 |  | 3.6939 | 24.3232 | USD/GJ |  | 2025-01-06 | 16 | 551.2414 | 785.2274 | 2537.4458 | 2025-05-16 | 58.3911 | 29.8144 | 559.1731 | 19.363
| 4.0978 |  | 3.7497 | 24.2968 | USD/GJ |  | 2025-01-06 | 17 | 571.0389 | 597.4298 | 2829.9019 | 2025-05-17 | 52.3778 | 26.8455 | 554.3641 | 19.478
| 4.1675 |  | 3.8135 | 24.2442 | USD/GJ |  | 2025-01-06 | 18 | 648.5795 | 732.2515 | 2931.4726 | 2025-05-18 | 52.3458 | 26.8287 | 554.1794 | 19.478
| 4.2634 |  | 3.9013 | 24.2793 | USD/GJ |  | 2025-01-06 | 19 | 910.3086 | 764.0711 | 3102.6223 | 2025-05-19 | 52.3138 | 26.8118 | 553.9947 | 19.478
Precio unitario del combustible por año (2024 - 2053) | 4.3593 |  | 3.989 | 24.3407 | USD/GJ |  | 2025-01-06 | 20 | 1042.2356 | 858.5336 | 3088.0013 | 2025-05-20 | 53.2142 | 37.229 | 552.235 | 19.5147
| 4.4574 |  | 4.0788 | 24.4023 | USD/GJ |  | 2025-01-06 | 21 | 1022.7553 | 827.4521 | 2943.8735 | 2025-05-21 | 55.9711 | 39.9082 | 551.6036 | 19.3723
| 4.5577 |  | 4.1705 | 24.4641 | USD/GJ |  | 2025-01-06 | 22 | 810.5529 | 664.3785 | 2921.4638 | 2025-05-22 | 57.2363 | 43.3834 | 551.7261 | 19.2648
| 4.6602 |  | 4.2643 | 24.526 | USD/GJ |  | 2025-01-06 | 23 | 693.4161 | 822.8668 | 2820.955 | 2025-05-23 | 52.6448 | 42.978 | 548.0959 | 19.3198
| 4.765 |  | 4.3603 | 24.5881 | USD/GJ |  | 2025-01-06 | 24 | 612.8022 | 575.9884 | 2677.2161 | 2025-05-24 | 53.0546 | 32.1724 | 547.4057 | 19.3227
| 4.8722 |  | 4.4584 | 24.6503 | USD/GJ |  | 2025-01-07 | 1 | 611.8077 | 1631.1734 | 2895.7109 | 2025-05-25 | 52.9958 | 32.1357 | 547.0791 | 19.3227
| 4.9818 |  | 4.5586 | 24.7127 | USD/GJ |  | 2025-01-07 | 2 | 562.3419 | 804.6047 | 2597.4148 | 2025-05-26 | 52.9371 | 32.0991 | 546.7524 | 19.3227
| 5.0939 |  | 4.6612 | 24.7752 | USD/GJ |  | 2025-01-07 | 3 | 525.9177 | 803.7957 | 2592.3343 | 2025-05-27 | 52.8465 | 32.0425 | 546.2479 | 19.2748
| 5.2085 |  | 4.766 | 24.8379 | USD/GJ |  | 2025-01-07 | 4 | 526.3553 | 772.9186 | 2442.8243 | 2025-05-28 | 58.4878 | 48.9333 | 541.8952 | 19.2188
| 5.3256 |  | 4.8733 | 24.9008 | USD/GJ |  | 2025-01-07 | 5 | 522.3421 | 804.4461 | 2439.8507 | 2025-05-29 | 62.6396 | 60.7877 | 544.151 | 19.2338
| 5.4454 |  | 4.9829 | 24.9638 | USD/GJ |  | 2025-01-07 | 6 | 541.1774 | 960.3876 | 2780.4543 | 2025-05-30 | 59.2173 | 52.9411 | 539.6757 | 19.4
| 5.5679 |  | 5.095 | 25.027 | USD/GJ |  | 2025-01-07 | 7 | 592.5495 | 870.3237 | 2667.4144 | 2025-05-31 | 59.2196 | 52.9431 | 534.9045 | 19.328
| 5.6932 |  | 5.2096 | 25.0903 | USD/GJ |  | 2025-01-07 | 8 | 664.3161 | 898.2029 | 2333.0158 | 2025-06-01 | 54.7171 | 44.8673 | 534.9152 | 19.328
| 5.8213 |  | 5.3268 | 25.1538 | USD/GJ |  | 2025-01-07 | 9 | 624.5134 | 708.5806 | 2369.6271 | 2025-06-02 | 54.7192 | 44.869 | 534.9259 | 19.328
| 5.9522 |  | 5.4466 | 25.2175 | USD/GJ |  | 2025-01-07 | 10 | 617.1845 | 657.6428 | 2018.4946 | 2025-06-03 | 55.7921 | 52.0166 | 540.3819 | 19.3858
| 6.0861 |  | 5.5691 | 25.2813 | USD/GJ |  | 2025-01-07 | 11 | 591.626 | 705.9899 | 2148.1519 | 2025-06-04 | 53.6611 | 51.4378 | 548.4004 | 19.2338
[7 empty] | 2025-01-07 | 12 | 588.7216 | 737.098 | 2156.1237 | 2025-06-05 | 55.5041 | 56.5161 | 543.8986 | 19.2638
Datos financieros | Valor |  |  |  | Unidades |  | 2025-01-07 | 13 | 587.8316 | 799.3762 | 2100.8262 | 2025-06-06 | 55.8675 | 53.0247 | 547.1364 | 19.1932
Capital propio | 50 |  |  |  | % |  | 2025-01-07 | 14 | 584.8897 | 861.1532 | 2047.927 | 2025-06-07 | 51.531 | 53.1572 | 551.2169 | 19.17
Deuda | 50 |  |  |  | % |  | 2025-01-07 | 15 | 599.2557 | 891.9187 | 2000.1189 | 2025-06-08 | 51.4727 | 53.0952 | 550.8781 | 19.17
Tasa de capital propio (TCP) | 15.1464 |  |  |  | % |  | 2025-01-07 | 16 | 665.8274 | 1491.8865 | 2133.9406 | 2025-06-09 | 51.4144 | 53.0332 | 550.5398 | 19.17
Tasa de la deuda (TD) | 12.1464 |  |  |  | % |  | 2025-01-07 | 17 | 672.5384 | 1708.1739 | 2297.1659 | 2025-06-10 | 57.1301 | 55.0621 | 552.7034 | 19.1317
Tasa de impuestos (TI) | 30 |  |  |  | % |  | 2025-01-07 | 18 | 946.3401 | 2074.3335 | 2616.5461 | 2025-06-11 | 54.2965 | 53.348 | 551.2493 | 19.0595
WACCdi | 11.8244 |  |  |  | % |  | 2025-01-07 | 19 | 1056.0839 | 1886.3704 | 2734.2631 | 2025-06-12 | 56.217 | 55.8691 | 559.365 | 19.0518
[7 empty] | 2025-01-07 | 20 | 1173.6929 | 2065.9789 | 2545.7868 | 2025-06-13 | 57.5844 | 55.8347 | 556.5909 | 18.879
Cambio horario | Zona de Potencia | Verano |  | Invierno |  |  | 2025-01-07 | 21 | 1090.7695 | 2064.5865 | 2633.1604 | 2025-06-14 | 52.109 | 46.6942 | 579.0657 | 18.9068
Verano - Invierno | SIN | NA |  | NA |  |  | 2025-01-07 | 22 | 802.8681 | 1781.8365 | 2942.8327 | 2025-06-15 | 52.0095 | 46.6023 | 578.4398 | 18.9068
| BCA | 2025-03-09 |  | 2025-11-02 |  |  | 2025-01-07 | 23 | 792.8439 | 1716.5588 | 2561.1026 | 2025-06-16 | 51.9101 | 46.5105 | 577.8138 | 18.9068
| BCS | NA |  | NA |  |  | 2025-01-07 | 24 | 624.9307 | 1652.1657 | 2590.8965 | 2025-06-17 | 53.227 | 53.6063 | 581.784 | 18.9302
[7 empty] | 2025-01-08 | 1 | 725.9102 | 728.8413 | 2582.4263 | 2025-06-18 | 56.5041 | 63.662 | 596.1157 | 18.9083
Tarifas | Periodo | Valor |  |  | Unidades |  | 2025-01-08 | 2 | 672.2899 | 1126.5457 | 2111.6304 | 2025-06-19 | 62.5268 | 73.2658 | 600.0815 | 18.9872
CENACE | 01/01/2025 - 31/08/2025 | 2.6231 |  |  | MXN/MWh |  | 2025-01-08 | 3 | 661.0098 | 1008.007 | 2041.9011 | 2025-06-20 | 62.5845 | 73.3352 | 600.4025 | 19.0047
| 01/09/2025 - 31/12/2025 | 4.2691 |  |  | MXN/MWh |  | 2025-01-08 | 4 | 647.1815 | 968.1765 | 2024.7186 | 2025-06-21 | 54.4656 | 54.5999 | 600.146 | 19.0898
| Nivel de tensión | Valor |  |  | Unidades |  | 2025-01-08 | 5 | 639.2862 | 1047.3248 | 2041.0453 | 2025-06-22 | 54.5383 | 54.675 | 600.6123 | 19.0898
CFE - Transmisión | Tensión >= 220kV | 61.3 |  |  | MXN/MWh |  | 2025-01-08 | 6 | 663.2892 | 1489.3845 | 2172.7208 | 2025-06-23 | 54.611 | 54.75 | 601.0787 | 19.0898
| Tensión < 220kV | 111 |  |  | MXN/MWh |  | 2025-01-08 | 7 | 711.9127 | 790.5953 | 2774.2924 | 2025-06-24 | 58.1551 | 53.1099 | 578.5272 | 19.1458
[7 empty] | 2025-01-08 | 8 | 752.5766 | 833.4876 | 2688.8008 | 2025-06-25 | 57.5703 | 52.4372 | 566.1755 | 19.1527
Total Tarifas | Zona de Potencia | Periodo | Valor |  | Unidades |  | 2025-01-08 | 9 | 756.0669 | 1505.0444 | 2680.3929 | 2025-06-26 | 58.9484 | 54.2813 | 567.0765 | 19.0267
| SIN | 01/01/2025 - 31/08/2025 | 113.6231 |  | MXN/MWh |  | 2025-01-08 | 10 | 703.2941 | 1444.1795 | 2599.3882 | 2025-06-27 | 58.8344 | 53.9585 | 572.0082 | 18.9203
|  | 01/09/2025 - 31/12/2025 | 115.2691 |  | MXN/MWh |  | 2025-01-08 | 11 | 693.4473 | 1316.847 | 2317.5052 | 2025-06-28 | 56.5178 | 53.0148 | 565.0482 | 18.8928
Tarifa total CENACE y CFE - Transmisión | BCA | 01/01/2025 - 31/08/2025 | 113.6231 |  | MXN/MWh |  | 2025-01-08 | 12 | 677.193 | 1248.151 | 2707.078 | 2025-06-29 | 56.4368 | 52.9367 | 564.6002 | 18.8928
|  | 01/09/2025 - 31/12/2025 | 115.2691 |  | MXN/MWh |  | 2025-01-08 | 13 | 687.4042 | 1223.6176 | 2606.2782 | 2025-06-30 | 56.3559 | 52.8586 | 564.1523 | 18.8928
| BCS | 01/01/2025 - 31/08/2025 | 113.6231 |  | MXN/MWh |  | 2025-01-08 | 14 | 697.6981 | 1227.156 | 2603.0777 | 2025-07-01 | 62.5991 | 76.5297 | 567.5562 | 18.8483
|  | 01/09/2025 - 31/12/2025 | 115.2691 |  | MXN/MWh |  | 2025-01-08 | 15 | 700.3634 | 1049.455 | 2706.0069 | 2025-07-02 | 58.5787 | 60.2386 | 572.8918 | 18.8332
[7 empty] | 2025-01-08 | 16 | 818.2582 | 991.0753 | 2157.3757 | 2025-07-03 | 57.7267 | 54.4126 | 583.7985 | 18.765
[7 empty] | 2025-01-08 | 17 | 894.8848 | 1492.0645 | 2345.3862 | 2025-07-04 | 55.3653 | 55.1993 | 577.9108 | 18.754
[7 empty] | 2025-01-08 | 18 | 911.3881 | 1994.4484 | 2797.0497 | 2025-07-05 | 55.2727 | 55.1043 | 577.3654 | 18.6652
[7 empty] | 2025-01-08 | 19 | 1060.8157 | 2010.1171 | 2741.1575 | 2025-07-06 | 55.1801 | 55.0093 | 576.82 | 18.6652
[7 empty] | 2025-01-08 | 20 | 1076.7025 | 1992.3284 | 2906.8028 | 2025-07-07 | 55.0875 | 54.9143 | 576.2746 | 18.6652
[7 empty] | 2025-01-08 | 21 | 1071.1476 | 1973.1704 | 2664.6148 | 2025-07-08 | 58.272 | 65.7692 | 581.9981 | 18.6327
[7 empty] | 2025-01-08 | 22 | 1061.9214 | 1940.814 | 2731.578 | 2025-07-09 | 58.9031 | 70.3991 | 584.7217 | 18.6698
[7 empty] | 2025-01-08 | 23 | 1006.352 | 1492.3447 | 2475.6823 | 2025-07-10 | 56.5368 | 74.1396 | 579.3347 | 18.714
[7 empty] | 2025-01-08 | 24 | 731.1817 | 1485.8588 | 2092.9478 | 2025-07-11 | 56.0394 | 60.9619 | 575.3084 | 18.5733
[7 empty] | 2025-01-09 | 1 | 729.7403 | 642.1489 | 2286.1544 | 2025-07-12 | 55.2174 | 54.9254 | 584.0683 | 18.6267
[7 empty] | 2025-01-09 | 2 | 684.356 | 998.1772 | 2135.3219 | 2025-07-13 | 55.2015 | 54.9093 | 583.9733 | 18.6267
[7 empty] | 2025-01-09 | 3 | 667.1524 | 864.7149 | 2074.0097 | 2025-07-14 | 55.1858 | 54.8931 | 583.8783 | 18.6267
[7 empty] | 2025-01-09 | 4 | 660.7279 | 830.9278 | 2045.8018 | 2025-07-15 | 55.8008 | 62.4247 | 575.4715 | 18.6595
[7 empty] | 2025-01-09 | 5 | 661.3329 | 864.8059 | 2072.4798 | 2025-07-16 | 57.6275 | 61.805 | 578.0717 | 18.751
[7 empty] | 2025-01-09 | 6 | 674.3376 | 999.4831 | 2206.1791 | 2025-07-17 | 60.004 | 62.9942 | 576.2914 | 18.8397
[7 empty] | 2025-01-09 | 7 | 694.8233 | 800.3536 | 2690.5419 | 2025-07-18 | 62.096 | 61.6498 | 588.1373 | 18.7178
[7 empty] | 2025-01-09 | 8 | 922.2933 | 829.4634 | 2505.6754 | 2025-07-19 | 58.9987 | 59.4518 | 586.9003 | 18.7685
[7 empty] | 2025-01-09 | 9 | 1008.1604 | 866.1747 | 2258.378 | 2025-07-20 | 59.0607 | 59.516 | 587.2522 | 18.7685
[7 empty] | 2025-01-09 | 10 | 847.7751 | 846.4469 | 2216.9584 | 2025-07-21 | 59.1227 | 59.5802 | 587.604 | 18.7685
[7 empty] | 2025-01-09 | 11 | 921.3749 | 822.5901 | 2079.6617 | 2025-07-22 | 57.1701 | 60.5537 | 593.6732 | 18.72
[7 empty] | 2025-01-09 | 12 | 900.4762 | 693.9863 | 2047.8055 | 2025-07-23 | 51.2638 | 52.8481 | 585.9665 | 18.6455
[7 empty] | 2025-01-09 | 13 | 984.6431 | 785.8387 | 2059.6326 | 2025-07-24 | 51.7066 | 48.7967 | 584.7933 | 18.6212
[7 empty] | 2025-01-09 | 14 | 982.2516 | 901.0298 | 2097.823 | 2025-07-25 | 52.8237 | 49.9686 | 579.5361 | 18.5735
[7 empty] | 2025-01-09 | 15 | 943.2863 | 786.3581 | 2163.0896 | 2025-07-26 | 51.4407 | 47.3458 | 577.6975 | 18.5538
[7 empty] | 2025-01-09 | 16 | 944.9443 | 928.8423 | 2578.8228 | 2025-07-27 | 51.359 | 47.2682 | 577.1785 | 18.5538
[7 empty] | 2025-01-09 | 17 | 1132.3176 | 1510.527 | 2837.4359 | 2025-07-28 | 51.2773 | 47.1907 | 576.6595 | 18.5538
[7 empty] | 2025-01-09 | 18 | 1059.2326 | 1687.5029 | 2860.9177 | 2025-07-29 | 54.7811 | 52.6594 | 578.8083 | 18.557
[7 empty] | 2025-01-09 | 19 | 1052.7877 | 1704.8957 | 2843.3418 | 2025-07-30 | 54.1274 | 55.4109 | 584.1617 | 18.7267
[7 empty] | 2025-01-09 | 20 | 1189.9908 | 1691.0265 | 2792.7055 | 2025-07-31 | 53.2447 | 52.2807 | 578.7245 | 18.7642
[7 empty] | 2025-01-09 | 21 | 1231.7111 | 1672.9177 | 2838.9817 | 2025-08-01 | 51.1623 | 49.4554 | 577.0499 | 18.796
[7 empty] | 2025-01-09 | 22 | 1787.1653 | 1836.0509 | 2815.2675 | 2025-08-02 | 49.9123 | 46.5331 | 564.7199 | 18.7963
[7 empty] | 2025-01-09 | 23 | 1179.4323 | 1493.4652 | 2756.4654 | 2025-08-03 | 50.0017 | 46.6191 | 565.2816 | 18.7963
[7 empty] | 2025-01-09 | 24 | 1022.0708 | 1491.9933 | 2331.1753 | 2025-08-04 | 50.0911 | 46.7051 | 565.8433 | 18.7963
[7 empty] | 2025-01-10 | 1 | 789.7871 | 1490.5369 | 2543.0911 | 2025-08-05 | 50.5241 | 52.1408 | 569.0714 | 18.916
[7 empty] | 2025-01-10 | 2 | 663.256 | 894.7131 | 2276.2345 | 2025-08-06 | 52.2903 | 57.7051 | 560.1936 | 18.8783
[7 empty] | 2025-01-10 | 3 | 622.4913 | 794.4681 | 2643.983 | 2025-08-07 | 53.5438 | 63.6828 | 562.1271 | 18.762
[7 empty] | 2025-01-10 | 4 | 614.2927 | 699.8015 | 2620.1718 | 2025-08-08 | 54.8092 | 55.2575 | 562.6718 | 18.6192
[7 empty] | 2025-01-10 | 5 | 609.9163 | 794.9286 | 2637.9417 | 2025-08-09 | 51.017 | 52.0827 | 564.021 | 18.6765
[7 empty] | 2025-01-10 | 6 | 623.5087 | 962.1057 | 2747.7911 | 2025-08-10 | 50.9721 | 52.0354 | 563.7456 | 18.6765
[7 empty] | 2025-01-10 | 7 | 671.1557 | 763.5878 | 2628.7194 | 2025-08-11 | 50.9272 | 51.988 | 563.4702 | 18.6765
[7 empty] | 2025-01-10 | 8 | 791.4081 | 794.8451 | 2776.7193 | 2025-08-12 | 52.8078 | 55.0487 | 564.2083 | 18.5518
[7 empty] | 2025-01-10 | 9 | 803.8738 | 518.7865 | 2892.9519 | 2025-08-13 | 51.5395 | 50.1615 | 557.1367 | 18.6683
[7 empty] | 2025-01-10 | 10 | 696.193 | 473.0687 | 2155.7741 | 2025-08-14 | 51.2889 | 51.3078 | 556.532 | 18.5657
[7 empty] | 2025-01-10 | 11 | 642.9261 | 541.0646 | 2673.9683 | 2025-08-15 | 49.6331 | 49.6226 | 554.0448 | 18.6353
[7 empty] | 2025-01-10 | 12 | 638.3796 | 567.0714 | 2179.0793 | 2025-08-16 | 51.2426 | 49.2043 | 553.4115 | 18.8137
[7 empty] | 2025-01-10 | 13 | 675.9774 | 557.5606 | 2133.0039 | 2025-08-17 | 51.2947 | 49.2559 | 553.7177 | 18.8137
[7 empty] | 2025-01-10 | 14 | 790.2603 | 526.2151 | 2131.8344 | 2025-08-18 | 51.3467 | 49.3074 | 554.024 | 18.8137
[7 empty] | 2025-01-10 | 15 | 768.1358 | 517.8842 | 2162.6555 | 2025-08-19 | 52.279 | 58.5305 | 556.4163 | 18.7295
[7 empty] | 2025-01-10 | 16 | 675.1029 | 761.4001 | 2182.0948 | 2025-08-20 | 50.527 | 67.5575 | 557.864 | 18.784
[7 empty] | 2025-01-10 | 17 | 904.8283 | 898.2059 | 2492.196 | 2025-08-21 | 50.675 | 78.8453 | 562.3634 | 18.7982
[7 empty] | 2025-01-10 | 18 | 774.9776 | 998.9249 | 2842.4134 | 2025-08-22 | 51.4641 | 84.1287 | 568.9617 | 18.7572
[7 empty] | 2025-01-10 | 19 | 898.5107 | 963.1843 | 2924.4875 | 2025-08-23 | 49.8927 | 58.438 | 566.4738 | 18.7737
[7 empty] | 2025-01-10 | 20 | 910.4119 | 1330.4525 | 2908.2453 | 2025-08-24 | 49.878 | 58.4202 | 566.3811 | 18.7737
[7 empty] | 2025-01-10 | 21 | 1365.9531 | 1278.4918 | 2816.6704 | 2025-08-25 | 49.8634 | 58.4025 | 566.2885 | 18.7737
[7 empty] | 2025-01-10 | 22 | 1079.7587 | 1274.7785 | 2780.1486 | 2025-08-26 | 49.9465 | 58.7211 | 570.866 | 18.595
[7 empty] | 2025-01-10 | 23 | 1020.7861 | 964.5319 | 2736.2257 | 2025-08-27 | 49.575 | 53.1776 | 561.3458 | 18.6368
[7 empty] | 2025-01-10 | 24 | 1010.0783 | 791.0251 | 2251.8103 | 2025-08-28 | 50.6614 | 51.5274 | 563.0131 | 18.6843
[7 empty] | 2025-01-11 | 1 | 783.2773 | 1439.1761 | 2297.618 | 2025-08-29 | 49.6635 | 48.7664 | 565.475 | 18.6912
[7 empty] | 2025-01-11 | 2 | 744.0309 | 843.2452 | 2189.1987 | 2025-08-30 | 49.619 | 48.7213 | 559.6614 | 18.6522
[7 empty] | 2025-01-11 | 3 | 670.7761 | 669.048 | 2241.6963 | 2025-08-31 | 49.5745 | 48.6761 | 559.3848 | 18.6522
[7 empty] | 2025-01-11 | 4 | 661.7565 | 628.3792 | 2151.316
[7 empty] | 2025-01-11 | 5 | 661.399 | 628.3414 | 2118.4042
[7 empty] | 2025-01-11 | 6 | 672.7767 | 669.4916 | 2195.0453
[7 empty] | 2025-01-11 | 7 | 829.843 | 844.6172 | 2292.7938
[7 empty] | 2025-01-11 | 8 | 857.6223 | 742.8267 | 2542.4474
[7 empty] | 2025-01-11 | 9 | 863.5399 | 571.7115 | 2304.9378
[7 empty] | 2025-01-11 | 10 | 947.9839 | 562.2504 | 2340.0648
[7 empty] | 2025-01-11 | 11 | 818.827 | 562.7614 | 2199.1306
[7 empty] | 2025-01-11 | 12 | 918.812 | 535.006 | 2238.5248
[7 empty] | 2025-01-11 | 13 | 710.413 | 503.367 | 2344.0385
[7 empty] | 2025-01-11 | 14 | 676.3643 | 502.9966 | 2114.8834
[7 empty] | 2025-01-11 | 15 | 633.2674 | 502.7653 | 2174.4907
[7 empty] | 2025-01-11 | 16 | 644.1496 | 975.7632 | 2585.0951
[7 empty] | 2025-01-11 | 17 | 637.6511 | 944.7326 | 2700.3547
[7 empty] | 2025-01-11 | 18 | 848.3908 | 1245.9476 | 2910.7024
[7 empty] | 2025-01-11 | 19 | 996.4159 | 1243.0314 | 2994.777
[7 empty] | 2025-01-11 | 20 | 861.4138 | 1064.1504 | 2949.4992
[7 empty] | 2025-01-11 | 21 | 954.5538 | 911.8627 | 2943.9377
[7 empty] | 2025-01-11 | 22 | 887.6407 | 941.9293 | 2937.806
[7 empty] | 2025-01-11 | 23 | 819.4071 | 663.3785 | 2733.2655
[7 empty] | 2025-01-11 | 24 | 686.1975 | 666.2753 | 2664.6034
[7 empty] | 2025-01-12 | 1 | 708.2918 | 1038.9008 | 2916.024
[7 empty] | 2025-01-12 | 2 | 701.9171 | 1196.3943 | 2786.6542
[7 empty] | 2025-01-12 | 3 | 689.1209 | 706.9888 | 2265.7994
[7 empty] | 2025-01-12 | 4 | 678.4557 | 668.16 | 2188.9591
[7 empty] | 2025-01-12 | 5 | 674.2138 | 667.5095 | 2188.9428
[7 empty] | 2025-01-12 | 6 | 686.7059 | 667.8983 | 2309.5387
[7 empty] | 2025-01-12 | 7 | 795.8254 | 666.9582 | 2308.2734
[7 empty] | 2025-01-12 | 8 | 803.734 | 579.7674 | 2389.9699
[7 empty] | 2025-01-12 | 9 | 818.6656 | 692.1345 | 2845.4581
[7 empty] | 2025-01-12 | 10 | 824.5569 | 570.9714 | 2008.4737
[7 empty] | 2025-01-12 | 11 | 701.7361 | 590.1823 | 2771.9141
[7 empty] | 2025-01-12 | 12 | 578.7308 | 547.0887 | 2112.8752
[7 empty] | 2025-01-12 | 13 | 521.3227 | 547.0553 | 2165.3089
[7 empty] | 2025-01-12 | 14 | 509.5733 | 499.8671 | 2765.0288
[7 empty] | 2025-01-12 | 15 | 515.1492 | 499.9931 | 2197.3433
[7 empty] | 2025-01-12 | 16 | 660.9273 | 807.0433 | 2219.6918
[7 empty] | 2025-01-12 | 17 | 785.9285 | 657.0574 | 2352.9746
[7 empty] | 2025-01-12 | 18 | 778.245 | 657.6129 | 2844.4999
[7 empty] | 2025-01-12 | 19 | 897.102 | 841.5199 | 2883.4183
[7 empty] | 2025-01-12 | 20 | 982.3484 | 1020.1389 | 2809.9068
[7 empty] | 2025-01-12 | 21 | 1145.573 | 988.0245 | 2961.6108
[7 empty] | 2025-01-12 | 22 | 1019.8402 | 880.369 | 2821.6389
[7 empty] | 2025-01-12 | 23 | 1074.2485 | 1442.2991 | 2913.5814
[7 empty] | 2025-01-12 | 24 | 883.346 | 876.6182 | 2432.7266
[7 empty] | 2025-01-13 | 1 | 703.9366 | 618.8514 | 2803.8904
[7 empty] | 2025-01-13 | 2 | 675.9993 | 582.3776 | 2148.4359
[7 empty] | 2025-01-13 | 3 | 628.7932 | 578.0538 | 2848.3016
[7 empty] | 2025-01-13 | 4 | 622.5528 | 577.961 | 2140.8462
[7 empty] | 2025-01-13 | 5 | 633.6071 | 582.0352 | 2124.9021
[7 empty] | 2025-01-13 | 6 | 666.3377 | 655.7294 | 2083.8676
[7 empty] | 2025-01-13 | 7 | 714.764 | 875.6255 | 2901.1779
[7 empty] | 2025-01-13 | 8 | 988.228 | 941.8361 | 2176.974
[7 empty] | 2025-01-13 | 9 | 912.4744 | 645.6357 | 2165.8859
[7 empty] | 2025-01-13 | 10 | 919.4322 | 553.6561 | 2807.1102
[7 empty] | 2025-01-13 | 11 | 857.7895 | 553.718 | 2605.679
[7 empty] | 2025-01-13 | 12 | 845.236 | 573.0338 | 2102.1638
[7 empty] | 2025-01-13 | 13 | 835.9527 | 582.7246 | 2804.7442
[7 empty] | 2025-01-13 | 14 | 721.749 | 616.5064 | 2872.0534
[7 empty] | 2025-01-13 | 15 | 702.9924 | 666.1554 | 2982.0444
[7 empty] | 2025-01-13 | 16 | 792.8518 | 1160.7619 | 2691.0969
[7 empty] | 2025-01-13 | 17 | 796.7131 | 1520.0502 | 2851.081
[7 empty] | 2025-01-13 | 18 | 885.3962 | 1056.9553 | 2892.3393
[7 empty] | 2025-01-13 | 19 | 1012.056 | 2045.9298 | 3042.0481
[7 empty] | 2025-01-13 | 20 | 1027.1127 | 2516.3569 | 2961.0182
[7 empty] | 2025-01-13 | 21 | 1010.7216 | 2394.443 | 2853.8269
[7 empty] | 2025-01-13 | 22 | 974.2753 | 1883.0174 | 2939.5732
[7 empty] | 2025-01-13 | 23 | 1004.6909 | 1832.1205 | 2962.0048
[7 empty] | 2025-01-13 | 24 | 762.6077 | 1058.0291 | 2288.2959
[7 empty] | 2025-01-14 | 1 | 840.4854 | 841.4545 | 2131.5838
[7 empty] | 2025-01-14 | 2 | 686.9146 | 1435.7859 | 2840.5271
[7 empty] | 2025-01-14 | 3 | 667.2132 | 980.7474 | 2637.4897
[7 empty] | 2025-01-14 | 4 | 665.7154 | 910.3652 | 2081.2361
[7 empty] | 2025-01-14 | 5 | 655.6587 | 980.8743 | 2085.7225
[7 empty] | 2025-01-14 | 6 | 676.1912 | 1438.5023 | 2834.169
[7 empty] | 2025-01-14 | 7 | 712.3358 | 985.5244 | 2235.1317
[7 empty] | 2025-01-14 | 8 | 974.4729 | 981.5508 | 2230.2462
[7 empty] | 2025-01-14 | 9 | 986.8254 | 969.0737 | 2047.7112
[7 empty] | 2025-01-14 | 10 | 879.53 | 738.4073 | 2012.7893
[7 empty] | 2025-01-14 | 11 | 856.3117 | 737.4811 | 1984.3639
[7 empty] | 2025-01-14 | 12 | 854.7427 | 754.4178 | 2027.3915
[7 empty] | 2025-01-14 | 13 | 874.8433 | 706.7047 | 2077.9845
[7 empty] | 2025-01-14 | 14 | 819.5084 | 675.1333 | 2130.587
[7 empty] | 2025-01-14 | 15 | 824.1061 | 770.1343 | 2150.1592
[7 empty] | 2025-01-14 | 16 | 847.4439 | 1086.775 | 2831.6387
[7 empty] | 2025-01-14 | 17 | 1100.8609 | 1652.4864 | 2874.908
[7 empty] | 2025-01-14 | 18 | 1097.3127 | 1746.6622 | 2860.161
[7 empty] | 2025-01-14 | 19 | 1083.1033 | 1267.3477 | 2963.1816
[7 empty] | 2025-01-14 | 20 | 1168.5645 | 1633.3415 | 2961.8261
[7 empty] | 2025-01-14 | 21 | 1362.1301 | 1617.696 | 2871.9809
[7 empty] | 2025-01-14 | 22 | 1266.5797 | 1657.4864 | 2989.2338
[7 empty] | 2025-01-14 | 23 | 1275.1522 | 1130.5263 | 2999.7551
[7 empty] | 2025-01-14 | 24 | 918.7694 | 1512.0068 | 3026.6808
[7 empty] | 2025-01-15 | 1 | 748.8534 | 1112.0849 | 2421.6815
[7 empty] | 2025-01-15 | 2 | 737.5192 | 1285.6755 | 2220.9183
[7 empty] | 2025-01-15 | 3 | 694.7892 | 1023.1483 | 2899.3838
[7 empty] | 2025-01-15 | 4 | 677.1641 | 1585.0537 | 2844.0551
[7 empty] | 2025-01-15 | 5 | 668.5805 | 781.8088 | 2843.8323
[7 empty] | 2025-01-15 | 6 | 695.2564 | 807.0912 | 2242.5753
[7 empty] | 2025-01-15 | 7 | 752.7838 | 847.0103 | 2837.8631
[7 empty] | 2025-01-15 | 8 | 822.7224 | 918.7694 | 3017.3155
[7 empty] | 2025-01-15 | 9 | 847.2009 | 1215.3809 | 2851.9063
[7 empty] | 2025-01-15 | 10 | 741.0169 | 1094.2603 | 2450.074
[7 empty] | 2025-01-15 | 11 | 716.9863 | 844.9779 | 2293.1385
[7 empty] | 2025-01-15 | 12 | 695.9275 | 790.4077 | 2272.8787
[7 empty] | 2025-01-15 | 13 | 682.912 | 765.9364 | 2324.856
[7 empty] | 2025-01-15 | 14 | 688.0443 | 781.7625 | 2416.8638
[7 empty] | 2025-01-15 | 15 | 704.4489 | 758.5536 | 2833.6847
[7 empty] | 2025-01-15 | 16 | 676.0841 | 1121.4918 | 2670.7318
[7 empty] | 2025-01-15 | 17 | 836.8796 | 916.6508 | 2780.7553
[7 empty] | 2025-01-15 | 18 | 848.8919 | 1960.0746 | 2897.6315
[7 empty] | 2025-01-15 | 19 | 1112.9652 | 1836.6059 | 2942.6094
[7 empty] | 2025-01-15 | 20 | 1054.8056 | 1254.4709 | 2921.6309
[7 empty] | 2025-01-15 | 21 | 787.4398 | 1874.2521 | 2871.0267
[7 empty] | 2025-01-15 | 22 | 922.905 | 1120.6992 | 2952.957
[7 empty] | 2025-01-15 | 23 | 887.3452 | 1294.1132 | 3026.1499
[7 empty] | 2025-01-15 | 24 | 821.368 | 1071.2319 | 2537.2837
[7 empty] | 2025-01-16 | 1 | 720.9498 | 784.3586 | 2570.2752
[7 empty] | 2025-01-16 | 2 | 691.4376 | 714.3679 | 2197.9049
[7 empty] | 2025-01-16 | 3 | 685.6489 | 669.0575 | 2925.2462
[7 empty] | 2025-01-16 | 4 | 684.1601 | 667.928 | 2819.344
[7 empty] | 2025-01-16 | 5 | 683.1389 | 686.6091 | 2819.9636
[7 empty] | 2025-01-16 | 6 | 699.6531 | 783.8922 | 2228.1117
[7 empty] | 2025-01-16 | 7 | 786.9721 | 1000.287 | 2809.6446
[7 empty] | 2025-01-16 | 8 | 1168.1721 | 995.778 | 2751.1696
[7 empty] | 2025-01-16 | 9 | 1045.7959 | 807.6623 | 2320.2891
[7 empty] | 2025-01-16 | 10 | 838.1545 | 673.5239 | 2975.5221
[7 empty] | 2025-01-16 | 11 | 878.4432 | 672.2691 | 2720.0561
[7 empty] | 2025-01-16 | 12 | 808.3126 | 671.5559 | 2179.3542
[7 empty] | 2025-01-16 | 13 | 798.8429 | 638.873 | 2310.3443
[7 empty] | 2025-01-16 | 14 | 863.999 | 536.6079 | 2395.9904
[7 empty] | 2025-01-16 | 15 | 803.4811 | 565.019 | 2764.2981
[7 empty] | 2025-01-16 | 16 | 926.8966 | 821.5243 | 2615.3054
[7 empty] | 2025-01-16 | 17 | 1081.6298 | 1537.7692 | 2669.0322
[7 empty] | 2025-01-16 | 18 | 1184.9622 | 1674.9514 | 2770.7909
[7 empty] | 2025-01-16 | 19 | 1169.2083 | 1699.3584 | 2867.3021
[7 empty] | 2025-01-16 | 20 | 1354.4152 | 1657.6289 | 2901.7802
[7 empty] | 2025-01-16 | 21 | 1240.4408 | 1588.7264 | 2819.3634
[7 empty] | 2025-01-16 | 22 | 1258.5465 | 1164.707 | 2882.8611
[7 empty] | 2025-01-16 | 23 | 1242.1031 | 1429.1919 | 2852.5665
[7 empty] | 2025-01-16 | 24 | 948.5174 | 815.1926 | 2496.5559
[7 empty] | 2025-01-17 | 1 | 932.5579 | 664.8055 | 2942.1028
[7 empty] | 2025-01-17 | 2 | 803.4548 | 659.1273 | 2742.6381
[7 empty] | 2025-01-17 | 3 | 773.8257 | 648.493 | 2444.2466
[7 empty] | 2025-01-17 | 4 | 751.4459 | 644.165 | 2367.7038
[7 empty] | 2025-01-17 | 5 | 749.2945 | 648.7367 | 2368.206
[7 empty] | 2025-01-17 | 6 | 769.5137 | 659.4837 | 2810.0641
[7 empty] | 2025-01-17 | 7 | 827.3519 | 701.4134 | 2722.6095
[7 empty] | 2025-01-17 | 8 | 1032.3582 | 695.3852 | 2927.676
[7 empty] | 2025-01-17 | 9 | 924.2102 | 380.2008 | 2861.0037
[7 empty] | 2025-01-17 | 10 | 764.5545 | 329.3848 | 2655.1621
[7 empty] | 2025-01-17 | 11 | 753.5021 | 497.7182 | 2948.6539
[7 empty] | 2025-01-17 | 12 | 750.0145 | 507.4546 | 2874.768
[7 empty] | 2025-01-17 | 13 | 754.4615 | 496.3033 | 2873.3122
[7 empty] | 2025-01-17 | 14 | 732.5842 | 496.2776 | 2873.1678
[7 empty] | 2025-01-17 | 15 | 720.1115 | 671.2611 | 2939.4424
[7 empty] | 2025-01-17 | 16 | 746.8962 | 688.5746 | 2776.7244
[7 empty] | 2025-01-17 | 17 | 732.7847 | 777.5524 | 2822.2409
[7 empty] | 2025-01-17 | 18 | 1482.5116 | 1372.2487 | 2942.3146
[7 empty] | 2025-01-17 | 19 | 1514.7491 | 1532.5478 | 2944.0667
[7 empty] | 2025-01-17 | 20 | 1460.5399 | 1675.3377 | 3081.8771
[7 empty] | 2025-01-17 | 21 | 1354.8464 | 1649.7847 | 2901.0177
[7 empty] | 2025-01-17 | 22 | 1720.0362 | 1519.9083 | 2963.7256
[7 empty] | 2025-01-17 | 23 | 1335.8898 | 1457.0204 | 3023.6751
[7 empty] | 2025-01-17 | 24 | 1072.364 | 752.3357 | 2721.5083
[7 empty] | 2025-01-18 | 1 | 750.0624 | 1616.4099 | 2758.6175
[7 empty] | 2025-01-18 | 2 | 745.6626 | 1498.8841 | 2321.6013
[7 empty] | 2025-01-18 | 3 | 754.2739 | 1562.3474 | 2208.8698
[7 empty] | 2025-01-18 | 4 | 752.7428 | 1601.6272 | 2171.9607
[7 empty] | 2025-01-18 | 5 | 814.8094 | 852.2077 | 2186.479
[7 empty] | 2025-01-18 | 6 | 948.9232 | 1569.0593 | 2325.9513
[7 empty] | 2025-01-18 | 7 | 1028.4167 | 1260.1416 | 2775.7962
[7 empty] | 2025-01-18 | 8 | 1047.132 | 694.3912 | 2893.6165
[7 empty] | 2025-01-18 | 9 | 1013.4448 | 635.2008 | 2775.1908
[7 empty] | 2025-01-18 | 10 | 1061.5608 | 750.4213 | 2284.5793
[7 empty] | 2025-01-18 | 11 | 968.7876 | 684.6046 | 2172.2412
[7 empty] | 2025-01-18 | 12 | 862.0203 | 750.603 | 2183.9049
[7 empty] | 2025-01-18 | 13 | 805.3258 | 888.6992 | 2213.8264
[7 empty] | 2025-01-18 | 14 | 809.8571 | 815.1132 | 2234.2811
[7 empty] | 2025-01-18 | 15 | 712.0856 | 750.2567 | 2219.1505
[7 empty] | 2025-01-18 | 16 | 735.6511 | 1152.5934 | 2448.1653
[7 empty] | 2025-01-18 | 17 | 858.8932 | 1046.5954 | 2637.7133
[7 empty] | 2025-01-18 | 18 | 1536.4105 | 1429.6567 | 2826.9821
[7 empty] | 2025-01-18 | 19 | 1727.0812 | 1428.2985 | 2789.2392
[7 empty] | 2025-01-18 | 20 | 1618.3296 | 1500.5974 | 2786.4308
[7 empty] | 2025-01-18 | 21 | 1442.7343 | 1124.9377 | 2765.7562
[7 empty] | 2025-01-18 | 22 | 1733.3937 | 1507.323 | 2821.3921
[7 empty] | 2025-01-18 | 23 | 1735.1234 | 1083.4659 | 2798.9911
[7 empty] | 2025-01-18 | 24 | 1666.9884 | 815.5418 | 3041.9124
[7 empty] | 2025-01-19 | 1 | 1465.1066 | 1507.8754 | 2370.0093
[7 empty] | 2025-01-19 | 2 | 1329.5744 | 1399.1788 | 2181.132
[7 empty] | 2025-01-19 | 3 | 1315.5998 | 1417.0106 | 2228.1619
[7 empty] | 2025-01-19 | 4 | 1298.2774 | 1370.5667 | 2171.0392
[7 empty] | 2025-01-19 | 5 | 1285.2571 | 1369.7195 | 2128.8023
[7 empty] | 2025-01-19 | 6 | 1275.1065 | 1369.9012 | 2127.7241
[7 empty] | 2025-01-19 | 7 | 1274.5487 | 1254.3818 | 2126.5834
[7 empty] | 2025-01-19 | 8 | 1250.1765 | 2209.472 | 2008.4674
[7 empty] | 2025-01-19 | 9 | 1068.4618 | 1045.68 | 1951.691
[7 empty] | 2025-01-19 | 10 | 1110.1504 | 502.2107 | 1883.0693
[7 empty] | 2025-01-19 | 11 | 927.0916 | 502.2476 | 1878.8464
[7 empty] | 2025-01-19 | 12 | 953.0607 | 502.4013 | 1835.2546
[7 empty] | 2025-01-19 | 13 | 954.7149 | 501.5501 | 2074.2229
[7 empty] | 2025-01-19 | 14 | 919.2752 | 501.8185 | 2202.9993
[7 empty] | 2025-01-19 | 15 | 963.0658 | 501.9617 | 2076.8531
[7 empty] | 2025-01-19 | 16 | 959.6066 | 763.1028 | 2200.7062
[7 empty] | 2025-01-19 | 17 | 1101.3506 | 1611.9456 | 2877.2466
[7 empty] | 2025-01-19 | 18 | 1333.7354 | 2268.2372 | 2808.5809
[7 empty] | 2025-01-19 | 19 | 1711.6675 | 1679.2806 | 2912.9533
[7 empty] | 2025-01-19 | 20 | 1797.7079 | 2243.7938 | 2953.6107
[7 empty] | 2025-01-19 | 21 | 1722.4715 | 2230.898 | 2904.2946
[7 empty] | 2025-01-19 | 22 | 1671.5077 | 1761.1838 | 2704.1861
[7 empty] | 2025-01-19 | 23 | 1455.707 | 2189.3378 | 2616.0682
[7 empty] | 2025-01-19 | 24 | 1426.2031 | 1634.9931 | 2277.0794
[7 empty] | 2025-01-20 | 1 | 1309.0104 | 1486.5544 | 2822.5439
[7 empty] | 2025-01-20 | 2 | 1279.4044 | 1399.94 | 2376.8888
[7 empty] | 2025-01-20 | 3 | 1218.9943 | 1364.4531 | 2256.2108
[7 empty] | 2025-01-20 | 4 | 1198.3546 | 1364.1488 | 2224.2803
[7 empty] | 2025-01-20 | 5 | 1184.4126 | 1426.6856 | 2256.8944
[7 empty] | 2025-01-20 | 6 | 1268.9054 | 1504.171 | 2820.5038
[7 empty] | 2025-01-20 | 7 | 1325.8254 | 1504.7793 | 2628.2748
[7 empty] | 2025-01-20 | 8 | 1357.2983 | 2418.1964 | 2820.2569
[7 empty] | 2025-01-20 | 9 | 1391.271 | 1518.8896 | 2632.5579
[7 empty] | 2025-01-20 | 10 | 1357.6118 | 1406.3104 | 2842.0494
[7 empty] | 2025-01-20 | 11 | 1318.4161 | 1259.3448 | 2635.4484
[7 empty] | 2025-01-20 | 12 | 1289.4097 | 1221.7738 | 2469.3579
[7 empty] | 2025-01-20 | 13 | 1303.4663 | 1202.687 | 2458.4795
[7 empty] | 2025-01-20 | 14 | 1275.8953 | 1197.4337 | 2467.9641
[7 empty] | 2025-01-20 | 15 | 1332.9623 | 1253.5012 | 2631.9766
[7 empty] | 2025-01-20 | 16 | 1356.7563 | 1396.0897 | 2898.2845
[7 empty] | 2025-01-20 | 17 | 1449.4371 | 2042.4861 | 2923.5201
[7 empty] | 2025-01-20 | 18 | 1455.3965 | 1496.306 | 2796.915
[7 empty] | 2025-01-20 | 19 | 1742.6646 | 2310.4806 | 2795.7318
[7 empty] | 2025-01-20 | 20 | 1830.7184 | 2315.2972 | 2791.692
[7 empty] | 2025-01-20 | 21 | 1718.8889 | 2312.2983 | 2855.7197
[7 empty] | 2025-01-20 | 22 | 1719.9688 | 2291.6183 | 2934.7087
[7 empty] | 2025-01-20 | 23 | 1542.9375 | 1493.8607 | 2879.3055
[7 empty] | 2025-01-20 | 24 | 1475.7981 | 1358.0587 | 2439.8103
[7 empty] | 2025-01-21 | 1 | 1450.6862 | 1491.1086 | 2850.3528
[7 empty] | 2025-01-21 | 2 | 1361.2887 | 1361.0201 | 2208.824
[7 empty] | 2025-01-21 | 3 | 1340.2758 | 1319.6226 | 2094.8867
[7 empty] | 2025-01-21 | 4 | 1313.1596 | 1352.3757 | 2622.6717
[7 empty] | 2025-01-21 | 5 | 1324.4155 | 1325.9568 | 2687.3926
[7 empty] | 2025-01-21 | 6 | 1364.8835 | 1427.8886 | 2150.4055
[7 empty] | 2025-01-21 | 7 | 1448.6955 | 1497.4548 | 2785.4772
[7 empty] | 2025-01-21 | 8 | 1622.177 | 1505.3529 | 2891.5538
[7 empty] | 2025-01-21 | 9 | 1527.0337 | 1388.4059 | 2788.9227
[7 empty] | 2025-01-21 | 10 | 1588.3872 | 1316.7481 | 2036.2448
[7 empty] | 2025-01-21 | 11 | 1538.4609 | 1238.5336 | 1993.4039
[7 empty] | 2025-01-21 | 12 | 1458.8829 | 1238.1539 | 1971.9013
[7 empty] | 2025-01-21 | 13 | 1528.852 | 1237.158 | 2188.4647
[7 empty] | 2025-01-21 | 14 | 1434.39 | 1237.8551 | 1947.4454
[7 empty] | 2025-01-21 | 15 | 1420.701 | 1316.5 | 2007.8828
[7 empty] | 2025-01-21 | 16 | 1429.2263 | 1911.3434 | 2112.3893
[7 empty] | 2025-01-21 | 17 | 1399.717 | 2166.1223 | 2277.3433
[7 empty] | 2025-01-21 | 18 | 1784.5402 | 1741.0581 | 2904.138
[7 empty] | 2025-01-21 | 19 | 1832.0256 | 2265.2004 | 2986.2117
[7 empty] | 2025-01-21 | 20 | 1886.8086 | 2264.834 | 3028.4657
[7 empty] | 2025-01-21 | 21 | 1748.2906 | 2268.7216 | 2876.6193
[7 empty] | 2025-01-21 | 22 | 1679.2381 | 2240.2067 | 2948.288
[7 empty] | 2025-01-21 | 23 | 1487.4312 | 2221.8884 | 2290.1812
[7 empty] | 2025-01-21 | 24 | 1721.0215 | 2224.0386 | 2242.3249
[7 empty] | 2025-01-22 | 1 | 1381.7532 | 1491.008 | 2218.4431
[7 empty] | 2025-01-22 | 2 | 1340.9906 | 1364.4726 | 2145.6308
[7 empty] | 2025-01-22 | 3 | 1323.8027 | 1321.103 | 2097.6327
[7 empty] | 2025-01-22 | 4 | 1306.1242 | 1357.05 | 2909.1981
[7 empty] | 2025-01-22 | 5 | 1325.2811 | 1357.8926 | 2909.7791
[7 empty] | 2025-01-22 | 6 | 1345.6126 | 1439.9662 | 2152.7444
[7 empty] | 2025-01-22 | 7 | 1400.0888 | 1498.4355 | 2229.8949
[7 empty] | 2025-01-22 | 8 | 1430.1397 | 1856.7811 | 2354.6903
[7 empty] | 2025-01-22 | 9 | 1408.1309 | 770.6575 | 2262.8818
[7 empty] | 2025-01-22 | 10 | 1159.6297 | 604.0262 | 2239.5336
[7 empty] | 2025-01-22 | 11 | 1106.7793 | 603.7401 | 2081.7986
[7 empty] | 2025-01-22 | 12 | 1084.7835 | 603.7264 | 2055.0417
[7 empty] | 2025-01-22 | 13 | 1002.5913 | 603.67 | 1934.4701
[7 empty] | 2025-01-22 | 14 | 971.84 | 603.9304 | 1973.4341
[7 empty] | 2025-01-22 | 15 | 999.0547 | 604.9279 | 2214.9022
[7 empty] | 2025-01-22 | 16 | 1047.8125 | 682.5197 | 2268.0902
[7 empty] | 2025-01-22 | 17 | 1054.9583 | 1494.9065 | 2780.3442
[7 empty] | 2025-01-22 | 18 | 1234.6192 | 1358.8104 | 2831.3225
[7 empty] | 2025-01-22 | 19 | 1279.3428 | 1382.119 | 2879.4071
[7 empty] | 2025-01-22 | 20 | 1298.3719 | 1481.0801 | 2978.288
[7 empty] | 2025-01-22 | 21 | 1298.4784 | 1479.6332 | 2808.7202
[7 empty] | 2025-01-22 | 22 | 1251.0946 | 1314.6043 | 2897.2925
[7 empty] | 2025-01-22 | 23 | 1268.5972 | 1478.844 | 2582.5671
[7 empty] | 2025-01-22 | 24 | 1218.7854 | 1496.04 | 2378.3777
[7 empty] | 2025-01-23 | 1 | 1023.7648 | 761.4123 | 2203.926
[7 empty] | 2025-01-23 | 2 | 827.3656 | 709.5432 | 2874.2742
[7 empty] | 2025-01-23 | 3 | 689.0165 | 698.0106 | 2207.9448
[7 empty] | 2025-01-23 | 4 | 675.7409 | 672.4434 | 2167.9017
[7 empty] | 2025-01-23 | 5 | 675.7304 | 698.0371 | 2178.6113
[7 empty] | 2025-01-23 | 6 | 770.6823 | 741.0147 | 2869.4708
[7 empty] | 2025-01-23 | 7 | 1028.0927 | 880.2016 | 2724.106
[7 empty] | 2025-01-23 | 8 | 1077.6482 | 695.6692 | 2908.4901
[7 empty] | 2025-01-23 | 9 | 997.241 | 602.5157 | 2171.8576
[7 empty] | 2025-01-23 | 10 | 671.5088 | 521.5406 | 2221.518
[7 empty] | 2025-01-23 | 11 | 610.3094 | 521.6862 | 2045.9868
[7 empty] | 2025-01-23 | 12 | 595.7097 | 521.4442 | 1991.2726
[7 empty] | 2025-01-23 | 13 | 593.9495 | 514.6798 | 1919.9645
[7 empty] | 2025-01-23 | 14 | 598.5921 | 550.6255 | 1919.4939
[7 empty] | 2025-01-23 | 15 | 591.8059 | 566.5965 | 2017.4202
[7 empty] | 2025-01-23 | 16 | 600.6625 | 596.7104 | 2125.3179
[7 empty] | 2025-01-23 | 17 | 621.2571 | 1154.7017 | 2396.5788
[7 empty] | 2025-01-23 | 18 | 1019.8784 | 796.5067 | 2963.4586
[7 empty] | 2025-01-23 | 19 | 1183.8402 | 886.5707 | 2943.0934
[7 empty] | 2025-01-23 | 20 | 1445.5967 | 1258.8546 | 2751.7875
[7 empty] | 2025-01-23 | 21 | 1190.0455 | 1226.8172 | 2868.4183
[7 empty] | 2025-01-23 | 22 | 1040.443 | 1201.1221 | 2909.4807
[7 empty] | 2025-01-23 | 23 | 1021.9795 | 883.2367 | 2269.4432
[7 empty] | 2025-01-23 | 24 | 1039.9456 | 669.37 | 2183.8719
[7 empty] | 2025-01-24 | 1 | 832.0093 | 736.3192 | 2208.8122
[7 empty] | 2025-01-24 | 2 | 642.5807 | 703.4057 | 2118.3325
[7 empty] | 2025-01-24 | 3 | 623.8632 | 698.1797 | 2093.3049
[7 empty] | 2025-01-24 | 4 | 616.7505 | 696.1812 | 2068.9128
[7 empty] | 2025-01-24 | 5 | 625.7586 | 708.9777 | 2069.1188
[7 empty] | 2025-01-24 | 6 | 649.2945 | 733.9285 | 2163.6407
[7 empty] | 2025-01-24 | 7 | 1046.5454 | 833.6222 | 2222.5993
[7 empty] | 2025-01-24 | 8 | 1171.1243 | 833.7074 | 2350.6333
[7 empty] | 2025-01-24 | 9 | 1086.6238 | 988.7062 | 1977.3258
[7 empty] | 2025-01-24 | 10 | 953.9031 | 610.9643 | 2042.5655
[7 empty] | 2025-01-24 | 11 | 639.6711 | 602.175 | 1978.8831
[7 empty] | 2025-01-24 | 12 | 713.8476 | 602.1225 | 1886.4397
[7 empty] | 2025-01-24 | 13 | 685.1124 | 601.9275 | 1960.4816
[7 empty] | 2025-01-24 | 14 | 590.9838 | 601.8816 | 1994.2707
[7 empty] | 2025-01-24 | 15 | 598.2607 | 602.1989 | 2003.9895
[7 empty] | 2025-01-24 | 16 | 627.2208 | 656.4094 | 2188.0804
[7 empty] | 2025-01-24 | 17 | 875.5021 | 757.5287 | 2444.8048
[7 empty] | 2025-01-24 | 18 | 1178.6042 | 1026.4737 | 2745.2062
[7 empty] | 2025-01-24 | 19 | 1199.1151 | 1027.0286 | 2796.779
[7 empty] | 2025-01-24 | 20 | 1192.2668 | 1482.3994 | 2791.4851
[7 empty] | 2025-01-24 | 21 | 1188.3439 | 1481.418 | 2739.378
[7 empty] | 2025-01-24 | 22 | 1124.0809 | 1027.6499 | 2781.2166
[7 empty] | 2025-01-24 | 23 | 1091.0949 | 772.4975 | 2530.923
[7 empty] | 2025-01-24 | 24 | 1016.2202 | 659.5239 | 2188.9591
[7 empty] | 2025-01-25 | 1 | 942.7903 | 650.0985 | 2624.4208
[7 empty] | 2025-01-25 | 2 | 671.5464 | 620.5301 | 2249.6911
[7 empty] | 2025-01-25 | 3 | 646.5347 | 597.4482 | 2895.1136
[7 empty] | 2025-01-25 | 4 | 641.5134 | 703.0329 | 2769.5081
[7 empty] | 2025-01-25 | 5 | 640.221 | 703.1919 | 2769.0342
[7 empty] | 2025-01-25 | 6 | 642.5778 | 668.0133 | 2211.1065
[7 empty] | 2025-01-25 | 7 | 657.9402 | 728.4251 | 2624.76
[7 empty] | 2025-01-25 | 8 | 820.3099 | 678.6428 | 2770.5791
[7 empty] | 2025-01-25 | 9 | 670.871 | 695.1276 | 2452.8521
[7 empty] | 2025-01-25 | 10 | 564.0457 | 600.322 | 2868.4482
[7 empty] | 2025-01-25 | 11 | 538.5853 | 600.3313 | 2270.0982
[7 empty] | 2025-01-25 | 12 | 521.7524 | 600.1937 | 2677.5417
[7 empty] | 2025-01-25 | 13 | 505.0147 | 600.4321 | 2737.1
[7 empty] | 2025-01-25 | 14 | 508.6438 | 599.7751 | 2736.9476
[7 empty] | 2025-01-25 | 15 | 492.8131 | 599.5894 | 2258.3473
[7 empty] | 2025-01-25 | 16 | 498.9255 | 608.6118 | 2854.4704
[7 empty] | 2025-01-25 | 17 | 538.297 | 689.3638 | 2929.9895
[7 empty] | 2025-01-25 | 18 | 658.269 | 740.5114 | 2965.279
[7 empty] | 2025-01-25 | 19 | 974.8492 | 737.7577 | 2825.0809
[7 empty] | 2025-01-25 | 20 | 990.0838 | 794.3184 | 2767.5988
[7 empty] | 2025-01-25 | 21 | 990.3133 | 739.5361 | 2768.6759
[7 empty] | 2025-01-25 | 22 | 1020.9257 | 678.5812 | 2859.2439
[7 empty] | 2025-01-25 | 23 | 981.533 | 627.325 | 2994.6732
[7 empty] | 2025-01-25 | 24 | 627.3017 | 698.7583 | 2370.8332
[7 empty] | 2025-01-26 | 1 | 598.5969 | 632.724 | 2313.2107
[7 empty] | 2025-01-26 | 2 | 600.6442 | 579.0219 | 2130.5655
[7 empty] | 2025-01-26 | 3 | 584.0517 | 574.2958 | 2542.5615
[7 empty] | 2025-01-26 | 4 | 576.5398 | 634.6256 | 2191.1194
[7 empty] | 2025-01-26 | 5 | 570.1376 | 606.6484 | 2186.2961
[7 empty] | 2025-01-26 | 6 | 589.8889 | 634.3526 | 2542.7562
[7 empty] | 2025-01-26 | 7 | 600.5874 | 527.4155 | 2131.5412
[7 empty] | 2025-01-26 | 8 | 592.4936 | 730.8631 | 2234.3437
[7 empty] | 2025-01-26 | 9 | 547.4688 | 581.4173 | 2196.2202
[7 empty] | 2025-01-26 | 10 | 423.5137 | 447.1615 | 2190.8916
[7 empty] | 2025-01-26 | 11 | 434.8937 | 425.1449 | 2180.0434
[7 empty] | 2025-01-26 | 12 | 438.9316 | 427.8945 | 2173.6708
[7 empty] | 2025-01-26 | 13 | 411.3666 | 580.1862 | 2153.6066
[7 empty] | 2025-01-26 | 14 | 426.3369 | 580.5495 | 2185.9677
[7 empty] | 2025-01-26 | 15 | 439.7362 | 596.3765 | 2220.9155
[7 empty] | 2025-01-26 | 16 | 442.3227 | 598.1454 | 2905.9605
[7 empty] | 2025-01-26 | 17 | 461.4862 | 607.5933 | 2772.9703
[7 empty] | 2025-01-26 | 18 | 522.7805 | 734.497 | 2781.1814
[7 empty] | 2025-01-26 | 19 | 1034.6769 | 1489.3925 | 2960.1549
[7 empty] | 2025-01-26 | 20 | 985.3612 | 1502.2133 | 2653.0709
[7 empty] | 2025-01-26 | 21 | 830.2119 | 1492.2228 | 2596.6811
[7 empty] | 2025-01-26 | 22 | 1019.374 | 1493.1128 | 2603.4886
[7 empty] | 2025-01-26 | 23 | 987.5733 | 736.1481 | 2375.1014
[7 empty] | 2025-01-26 | 24 | 699.194 | 593.2214 | 2073.3011
[7 empty] | 2025-01-27 | 1 | 567.5488 | 633.148 | 2444.3652
[7 empty] | 2025-01-27 | 2 | 541.5642 | 582.8345 | 2231.6151
[7 empty] | 2025-01-27 | 3 | 526.3096 | 577.9624 | 2129.0462
[7 empty] | 2025-01-27 | 4 | 522.088 | 577.7634 | 2092.2184
[7 empty] | 2025-01-27 | 5 | 527.7588 | 582.9944 | 2105.029
[7 empty] | 2025-01-27 | 6 | 555.8168 | 683.7588 | 2305.2212
[7 empty] | 2025-01-27 | 7 | 623.1124 | 1513.2483 | 2393.7045
[7 empty] | 2025-01-27 | 8 | 832.0884 | 1435.779 | 2688.4858
[7 empty] | 2025-01-27 | 9 | 735.8427 | 1523.0026 | 2551.5404
[7 empty] | 2025-01-27 | 10 | 692.2061 | 1389.8111 | 2456.9598
[7 empty] | 2025-01-27 | 11 | 884.9615 | 1040.072 | 2771.0582
[7 empty] | 2025-01-27 | 12 | 677.8532 | 1165.5232 | 2390.3195
[7 empty] | 2025-01-27 | 13 | 600.8038 | 1125.2239 | 2343.963
[7 empty] | 2025-01-27 | 14 | 623.3906 | 1228.068 | 2392.6934
[7 empty] | 2025-01-27 | 15 | 684.2917 | 1558.564 | 2701.4908
[7 empty] | 2025-01-27 | 16 | 655.4824 | 1872.3677 | 2424.7453
[7 empty] | 2025-01-27 | 17 | 888.3699 | 2571.6552 | 2811.7016
[7 empty] | 2025-01-27 | 18 | 1006.1613 | 2814.5298 | 2732.9598
[7 empty] | 2025-01-27 | 19 | 1007.2351 | 2842.0657 | 2767.1444
[7 empty] | 2025-01-27 | 20 | 1195.2115 | 2834.5991 | 2824.6677
[7 empty] | 2025-01-27 | 21 | 1171.5119 | 2981.1498 | 2763.7792
[7 empty] | 2025-01-27 | 22 | 1086.3487 | 2765.3608 | 2842.4847
[7 empty] | 2025-01-27 | 23 | 1118.6954 | 2723.0746 | 2621.9549
[7 empty] | 2025-01-27 | 24 | 1019.1899 | 1948.3788 | 2338.1797
[7 empty] | 2025-01-28 | 1 | 769.6522 | 1782.3063 | 2576.8923
[7 empty] | 2025-01-28 | 2 | 614.4403 | 1626.3359 | 2387.6739
[7 empty] | 2025-01-28 | 3 | 596.9674 | 1587.1151 | 2286.0858
[7 empty] | 2025-01-28 | 4 | 579.8848 | 1554.1828 | 2219.7342
[7 empty] | 2025-01-28 | 5 | 584.7828 | 1486.4345 | 2223.321
[7 empty] | 2025-01-28 | 6 | 612.489 | 1566.893 | 2477.7077
[7 empty] | 2025-01-28 | 7 | 1142.3265 | 2117.5591 | 2428.817
[7 empty] | 2025-01-28 | 8 | 877.5252 | 2086.5216 | 2584.8941
[7 empty] | 2025-01-28 | 9 | 1144.2277 | 1462.6452 | 2505.1512
[7 empty] | 2025-01-28 | 10 | 1052.8761 | 1239.4813 | 2390.5804
[7 empty] | 2025-01-28 | 11 | 780.4599 | 1088.6542 | 2309.9033
[7 empty] | 2025-01-28 | 12 | 661.4108 | 1018.9515 | 2183.1301
[7 empty] | 2025-01-28 | 13 | 651.7612 | 941.8966 | 2141.8441
[7 empty] | 2025-01-28 | 14 | 631.0143 | 916.3475 | 2139.8458
[7 empty] | 2025-01-28 | 15 | 634.6837 | 1225.2559 | 2233.0702
[7 empty] | 2025-01-28 | 16 | 678.2694 | 1539.3909 | 2418.4277
[7 empty] | 2025-01-28 | 17 | 845.8457 | 2528.8405 | 2629.2724
[7 empty] | 2025-01-28 | 18 | 987.4803 | 2536.8723 | 2598.5211
[7 empty] | 2025-01-28 | 19 | 1137.0289 | 2036.8205 | 2700.7223
[7 empty] | 2025-01-28 | 20 | 1457.4264 | 2542.5482 | 2715.8397
[7 empty] | 2025-01-28 | 21 | 1111.2631 | 2531.8369 | 2654.9653
[7 empty] | 2025-01-28 | 22 | 1178.1536 | 2529.7574 | 2594.8858
[7 empty] | 2025-01-28 | 23 | 1137.4838 | 2474.8373 | 2534.688
[7 empty] | 2025-01-28 | 24 | 964.2169 | 1884.9924 | 2195.6162
[7 empty] | 2025-01-29 | 1 | 1102.5189 | 953.3659 | 2158.8217
[7 empty] | 2025-01-29 | 2 | 688.723 | 699.2938 | 2061.2935
[7 empty] | 2025-01-29 | 3 | 598.9461 | 618.0825 | 2021.1692
[7 empty] | 2025-01-29 | 4 | 582.3233 | 596.925 | 2003.3042
[7 empty] | 2025-01-29 | 5 | 585.3788 | 618.2856 | 2004.2229
[7 empty] | 2025-01-29 | 6 | 642.3328 | 715.1596 | 2068.2498
[7 empty] | 2025-01-29 | 7 | 1143.7787 | 1946.761 | 2092.6919
[7 empty] | 2025-01-29 | 8 | 1111.8758 | 893.4732 | 2163.1243
[7 empty] | 2025-01-29 | 9 | 1130.2844 | 971.6448 | 2150.0432
[7 empty] | 2025-01-29 | 10 | 698.5438 | 998.2441 | 1950.9352
[7 empty] | 2025-01-29 | 11 | 545.163 | 1002.9088 | 2034.5252
[7 empty] | 2025-01-29 | 12 | 534.0023 | 984.2822 | 2001.6896
[7 empty] | 2025-01-29 | 13 | 528.0779 | 967.8049 | 1972.8901
[7 empty] | 2025-01-29 | 14 | 516.9781 | 882.3882 | 1999.0457
[7 empty] | 2025-01-29 | 15 | 523.1356 | 990.5713 | 2054.7999
[7 empty] | 2025-01-29 | 16 | 629.4329 | 887.9941 | 1963.8112
[7 empty] | 2025-01-29 | 17 | 663.0965 | 1024.1409 | 2174.3216
[7 empty] | 2025-01-29 | 18 | 810.3014 | 1753.9538 | 2494.2006
[7 empty] | 2025-01-29 | 19 | 1110.6906 | 1096.819 | 2514.6108
[7 empty] | 2025-01-29 | 20 | 1221.5577 | 1067.4045 | 2556.0336
[7 empty] | 2025-01-29 | 21 | 1158.3874 | 1056.4998 | 2528.2828
[7 empty] | 2025-01-29 | 22 | 1097.6294 | 1048.1478 | 2363.7182
[7 empty] | 2025-01-29 | 23 | 1167.897 | 1033.2542 | 2108.9168
[7 empty] | 2025-01-29 | 24 | 1139.0716 | 1094.6599 | 2075.1918
[7 empty] | 2025-01-30 | 1 | 1515.2573 | 911.5594 | 2257.4194
[7 empty] | 2025-01-30 | 2 | 1088.1375 | 676.1278 | 2086.1054
[7 empty] | 2025-01-30 | 3 | 694.4092 | 634.1233 | 2006.5115
[7 empty] | 2025-01-30 | 4 | 665.8722 | 587.9942 | 2152.0078
[7 empty] | 2025-01-30 | 5 | 574.0848 | 634.3309 | 2129.3211
[7 empty] | 2025-01-30 | 6 | 659.366 | 852.9602 | 1987.7361
[7 empty] | 2025-01-30 | 7 | 840.5777 | 1828.46 | 2124.9837
[7 empty] | 2025-01-30 | 8 | 798.1833 | 1899.5285 | 2035.593
[7 empty] | 2025-01-30 | 9 | 815.5878 | 1521.8504 | 2067.5105
[7 empty] | 2025-01-30 | 10 | 702.9099 | 883.0699 | 1904.9979
[7 empty] | 2025-01-30 | 11 | 604.4122 | 713.9949 | 1993.0438
[7 empty] | 2025-01-30 | 12 | 586.7696 | 883.1762 | 1924.8285
[7 empty] | 2025-01-30 | 13 | 666.0959 | 902.0127 | 1842.108
[7 empty] | 2025-01-30 | 14 | 556.268 | 819.6571 | 1840.0414
[7 empty] | 2025-01-30 | 15 | 631.7228 | 1148.6553 | 1920.3816
[7 empty] | 2025-01-30 | 16 | 696.7005 | 1175.5281 | 1982.4441
[7 empty] | 2025-01-30 | 17 | 894.8495 | 1687.1594 | 1995.0167
[7 empty] | 2025-01-30 | 18 | 931.3531 | 2285.4271 | 2316.2307
[7 empty] | 2025-01-30 | 19 | 1181.2114 | 1914.4267 | 2725.4479
[7 empty] | 2025-01-30 | 20 | 1842.6492 | 1835.3183 | 2580.6266
[7 empty] | 2025-01-30 | 21 | 1174.4898 | 2324.5597 | 2476.1676
[7 empty] | 2025-01-30 | 22 | 1148.9732 | 1813.9999 | 2350.0878
[7 empty] | 2025-01-30 | 23 | 1141.166 | 1789.5161 | 2162.5261
[7 empty] | 2025-01-30 | 24 | 1069.3566 | 1406.4986 | 2087.6325
[7 empty] | 2025-01-31 | 1 | 976.9082 | 707.4238 | 1955.4229
[7 empty] | 2025-01-31 | 2 | 876.4045 | 679.3146 | 2046.2891
[7 empty] | 2025-01-31 | 3 | 716.2814 | 644.4953 | 2003.961
[7 empty] | 2025-01-31 | 4 | 659.7267 | 608.1534 | 1986.5271
[7 empty] | 2025-01-31 | 5 | 676.6602 | 644.8112 | 1987.4359
[7 empty] | 2025-01-31 | 6 | 1070.7988 | 693.892 | 2080.7818
[7 empty] | 2025-01-31 | 7 | 1125.6932 | 682.0426 | 2134.4464
[7 empty] | 2025-01-31 | 8 | 1446.782 | 663.4608 | 2231.0484
[7 empty] | 2025-01-31 | 9 | 1256.0776 | 1192.2233 | 1991.3377
[7 empty] | 2025-01-31 | 10 | 884.9961 | 876.4178 | 1960.9294
[7 empty] | 2025-01-31 | 11 | 723.6253 | 684.0514 | 1895.8353
[7 empty] | 2025-01-31 | 12 | 881.2959 | 657.8117 | 1844.7332
[7 empty] | 2025-01-31 | 13 | 629.8916 | 587.1453 | 1844.0084
[7 empty] | 2025-01-31 | 14 | 625.2439 | 509.1304 | 1883.9216
[7 empty] | 2025-01-31 | 15 | 760.5086 | 521.6196 | 1893.5845
[7 empty] | 2025-01-31 | 16 | 624.3783 | 672.5686 | 1984.7143
[7 empty] | 2025-01-31 | 17 | 1021.4084 | 893.906 | 2038.922
[7 empty] | 2025-01-31 | 18 | 1285.4094 | 1474.4511 | 2380.0943
[7 empty] | 2025-01-31 | 19 | 2076.4556 | 1412.4042 | 2508.1269
[7 empty] | 2025-01-31 | 20 | 1965.5371 | 897.55 | 2509.8809
[7 empty] | 2025-01-31 | 21 | 1716.4101 | 896.0559 | 2489.4326
[7 empty] | 2025-01-31 | 22 | 2034.0571 | 936.8311 | 2420.2381
[7 empty] | 2025-01-31 | 23 | 1601.4631 | 965.3806 | 2237.6627
[7 empty] | 2025-01-31 | 24 | 805.8853 | 679.8697 | 2027.4378
[7 empty] | 2025-02-01 | 1 | 1008.2008 | 664.7786 | 2127.6835
[7 empty] | 2025-02-01 | 2 | 725.9722 | 617.9314 | 2045.7792
[7 empty] | 2025-02-01 | 3 | 764.5519 | 536.9771 | 1999.2827
[7 empty] | 2025-02-01 | 4 | 707.8844 | 526.9167 | 1953.7387
[7 empty] | 2025-02-01 | 5 | 695.319 | 526.9971 | 2145.9046
[7 empty] | 2025-02-01 | 6 | 746.7071 | 536.399 | 2037.7369
[7 empty] | 2025-02-01 | 7 | 786.9513 | 618.8254 | 2134.8457
[7 empty] | 2025-02-01 | 8 | 1107.9714 | 473.3616 | 2224.9753
[7 empty] | 2025-02-01 | 9 | 1025.479 | 439.6932 | 2051.3647
[7 empty] | 2025-02-01 | 10 | 984.2667 | 450.3793 | 2037.813
[7 empty] | 2025-02-01 | 11 | 581.8495 | 434.1601 | 1998.0642
[7 empty] | 2025-02-01 | 12 | 583.1042 | 438.3081 | 1936.7857
[7 empty] | 2025-02-01 | 13 | 551.4114 | 451.4194 | 1935.9443
[7 empty] | 2025-02-01 | 14 | 477.4752 | 440.1958 | 1982.9044
[7 empty] | 2025-02-01 | 15 | 435.963 | 466.9247 | 2020.0688
[7 empty] | 2025-02-01 | 16 | 452.8661 | 472.2166 | 2064.7667
[7 empty] | 2025-02-01 | 17 | 476.8815 | 696.1896 | 2036.5858
[7 empty] | 2025-02-01 | 18 | 973.4259 | 1802.2292 | 2370.8378
[7 empty] | 2025-02-01 | 19 | 688.8236 | 502.9945 | 2545.8668
[7 empty] | 2025-02-01 | 20 | 645.0114 | 502.7103 | 2573.2234
[7 empty] | 2025-02-01 | 21 | 696.7955 | 1830.8557 | 2476.9579
[7 empty] | 2025-02-01 | 22 | 752.628 | 582.5763 | 2461.7464
[7 empty] | 2025-02-01 | 23 | 925.7276 | 560.3942 | 2284.5832
[7 empty] | 2025-02-01 | 24 | 517.5387 | 472.5947 | 2074.4555
[7 empty] | 2025-02-02 | 1 | 600.6694 | 467.0695 | 2166.5289
[7 empty] | 2025-02-02 | 2 | 469.4841 | 443.1942 | 2044.3528
[7 empty] | 2025-02-02 | 3 | 485.0269 | 1544.4512 | 2032.0881
[7 empty] | 2025-02-02 | 4 | 442.9973 | 556.9433 | 2751.5861
[7 empty] | 2025-02-02 | 5 | 464.6336 | 538.5757 | 2693.354
[7 empty] | 2025-02-02 | 6 | 457.2004 | 505.8183 | 2693.7331
[7 empty] | 2025-02-02 | 7 | 456.4332 | 547.8561 | 2104.3567
[7 empty] | 2025-02-02 | 8 | 449.9169 | 437.9195 | 2075.2536
[7 empty] | 2025-02-02 | 9 | 405.4384 | 354.9681 | 2181.0342
[7 empty] | 2025-02-02 | 10 | 321.5075 | 449.5025 | 2055.6091
[7 empty] | 2025-02-02 | 11 | 267.2624 | 546.7059 | 2034.1537
[7 empty] | 2025-02-02 | 12 | 277.9989 | 555.8329 | 2026.5587
[7 empty] | 2025-02-02 | 13 | 286.186 | 437.3665 | 2008.2281
[7 empty] | 2025-02-02 | 14 | 289.6946 | 437.2632 | 2050.9728
[7 empty] | 2025-02-02 | 15 | 283.1388 | 438.0253 | 1826.8727
[7 empty] | 2025-02-02 | 16 | 303.2734 | 537.9737 | 1915.0702
[7 empty] | 2025-02-02 | 17 | 355.5727 | 1249.8846 | 1909.3788
[7 empty] | 2025-02-02 | 18 | 424.4549 | 472.0389 | 2163.8325
[7 empty] | 2025-02-02 | 19 | 530.9668 | 1812.8783 | 2391.4993
[7 empty] | 2025-02-02 | 20 | 576.5367 | 1815.3717 | 2561.0489
[7 empty] | 2025-02-02 | 21 | 530.9328 | 1613.6913 | 2407.4991
[7 empty] | 2025-02-02 | 22 | 540.8062 | 1401.4465 | 2329.3381
[7 empty] | 2025-02-02 | 23 | 488.6828 | 556.9813 | 2293.116
[7 empty] | 2025-02-02 | 24 | 490.5824 | 470.2848 | 2572.7105
[7 empty] | 2025-02-03 | 1 | 474.5676 | 488.3878 | 2557.0021
[7 empty] | 2025-02-03 | 2 | 412.6141 | 451.2449 | 2289.2711
[7 empty] | 2025-02-03 | 3 | 419.6989 | 439.8329 | 2144.1464
[7 empty] | 2025-02-03 | 4 | 395.2114 | 439.5094 | 2098.7565
[7 empty] | 2025-02-03 | 5 | 410.9547 | 440.0008 | 2097.903
[7 empty] | 2025-02-03 | 6 | 412.0421 | 450.5828 | 2143.1701
[7 empty] | 2025-02-03 | 7 | 414.8722 | 451.2366 | 2259.4944
[7 empty] | 2025-02-03 | 8 | 409.4383 | 416.1073 | 2700.6678
[7 empty] | 2025-02-03 | 9 | 367.7686 | 376.1763 | 2349.3673
[7 empty] | 2025-02-03 | 10 | 258.7483 | 416.9828 | 2264.6997
[7 empty] | 2025-02-03 | 11 | 256.6154 | 399.3358 | 2065.7419
[7 empty] | 2025-02-03 | 12 | 256.9982 | 417.8172 | 2149.7579
[7 empty] | 2025-02-03 | 13 | 276.2971 | 433.3101 | 2242.7928
[7 empty] | 2025-02-03 | 14 | 282.9958 | 433.4547 | 2335.5222
[7 empty] | 2025-02-03 | 15 | 282.1961 | 452.6516 | 2339.1039
[7 empty] | 2025-02-03 | 16 | 282.2446 | 570.9701 | 2091.8304
[7 empty] | 2025-02-03 | 17 | 267.9967 | 556.9546 | 3221.0806
[7 empty] | 2025-02-03 | 18 | 390.808 | 1641.5746 | 2416.5378
[7 empty] | 2025-02-03 | 19 | 599.1325 | 726.1691 | 2656.7847
[7 empty] | 2025-02-03 | 20 | 587.2137 | 1593.786 | 2665.3407
[7 empty] | 2025-02-03 | 21 | 1008.1073 | 763.0633 | 2619.3529
[7 empty] | 2025-02-03 | 22 | 880.8582 | 569.2695 | 2538.8237
[7 empty] | 2025-02-03 | 23 | 617.1806 | 761.4643 | 2557.3537
[7 empty] | 2025-02-03 | 24 | 461.6191 | 486.4065 | 2401.6817
[7 empty] | 2025-02-04 | 1 | 450.0297 | 421.2953 | 2293.6336
[7 empty] | 2025-02-04 | 2 | 385.2656 | 382.4032 | 2115.911
[7 empty] | 2025-02-04 | 3 | 380.9691 | 380.7971 | 2090.4992
[7 empty] | 2025-02-04 | 4 | 407.6852 | 380.6365 | 2018.2376
[7 empty] | 2025-02-04 | 5 | 406.5807 | 382.4207 | 2037.2168
[7 empty] | 2025-02-04 | 6 | 445.9074 | 453.7229 | 2137.0482
[7 empty] | 2025-02-04 | 7 | 488.5943 | 715.11 | 2714.9755
[7 empty] | 2025-02-04 | 8 | 525.4049 | 1417.3137 | 2372.5716
[7 empty] | 2025-02-04 | 9 | 533.3469 | 701.0318 | 2208.5584
[7 empty] | 2025-02-04 | 10 | 486.4604 | 532.3681 | 2288.9435
[7 empty] | 2025-02-04 | 11 | 444.1935 | 533.4488 | 2216.0093
[7 empty] | 2025-02-04 | 12 | 441.2033 | 566.1439 | 2231.6671
[7 empty] | 2025-02-04 | 13 | 435.7705 | 533.145 | 2235.7057
[7 empty] | 2025-02-04 | 14 | 562.3725 | 505.5994 | 2170.614
[7 empty] | 2025-02-04 | 15 | 497.3908 | 503.9738 | 2047.5273
[7 empty] | 2025-02-04 | 16 | 521.9705 | 502.8798 | 2101.2421
[7 empty] | 2025-02-04 | 17 | 677.9279 | 939.8712 | 2214.3878
[7 empty] | 2025-02-04 | 18 | 918.4566 | 763.2573 | 2629.5103
[7 empty] | 2025-02-04 | 19 | 935.2744 | 607.8193 | 2919.2554
[7 empty] | 2025-02-04 | 20 | 1143.3028 | 706.5546 | 2700.6586
[7 empty] | 2025-02-04 | 21 | 1131.5636 | 619.343 | 2627.8923
[7 empty] | 2025-02-04 | 22 | 1064.7588 | 574.7151 | 2711.7047
[7 empty] | 2025-02-04 | 23 | 604.1377 | 611.4324 | 2454.9324
[7 empty] | 2025-02-04 | 24 | 580.2875 | 485.8419 | 2384.3805
[7 empty] | 2025-02-05 | 1 | 604.9183 | 506.809 | 2317.8401
[7 empty] | 2025-02-05 | 2 | 565.8022 | 415.1151 | 2123.9514
[7 empty] | 2025-02-05 | 3 | 503.1056 | 406.6805 | 2114.8893
[7 empty] | 2025-02-05 | 4 | 483.9441 | 396.0882 | 2056.0153
[7 empty] | 2025-02-05 | 5 | 503.7046 | 406.8622 | 2092.2888
[7 empty] | 2025-02-05 | 6 | 528.0163 | 506.956 | 2249.9118
[7 empty] | 2025-02-05 | 7 | 533.3711 | 810.9149 | 2579.6076
[7 empty] | 2025-02-05 | 8 | 642.4382 | 794.96 | 2618.1121
[7 empty] | 2025-02-05 | 9 | 540.4192 | 635.5825 | 2395.5499
[7 empty] | 2025-02-05 | 10 | 521.534 | 639.6815 | 2403.4676
[7 empty] | 2025-02-05 | 11 | 494.6701 | 646.112 | 2231.1808
[7 empty] | 2025-02-05 | 12 | 500.7075 | 658.0712 | 2192.1527
[7 empty] | 2025-02-05 | 13 | 507.0062 | 658.8242 | 2188.7866
[7 empty] | 2025-02-05 | 14 | 488.2426 | 658.0096 | 2203.1453
[7 empty] | 2025-02-05 | 15 | 485.2416 | 543.4265 | 2279.9832
[7 empty] | 2025-02-05 | 16 | 513.22 | 507.6249 | 2379.9755
[7 empty] | 2025-02-05 | 17 | 521.503 | 698.4886 | 2472.8066
[7 empty] | 2025-02-05 | 18 | 575.6791 | 823.9204 | 2647.996
[7 empty] | 2025-02-05 | 19 | 655.9446 | 1595.8254 | 2843.559
[7 empty] | 2025-02-05 | 20 | 618.0763 | 1802.7754 | 2841.5191
[7 empty] | 2025-02-05 | 21 | 642.5143 | 1849.7702 | 2738.2416
[7 empty] | 2025-02-05 | 22 | 674.1693 | 880.6106 | 2801.6839
[7 empty] | 2025-02-05 | 23 | 549.7781 | 672.8 | 2525.4464
[7 empty] | 2025-02-05 | 24 | 538.8301 | 795.2529 | 2452.9089
[7 empty] | 2025-02-06 | 1 | 639.9115 | 892.8938 | 2739.3046
[7 empty] | 2025-02-06 | 2 | 538.6271 | 834.6441 | 2360.1411
[7 empty] | 2025-02-06 | 3 | 527.9348 | 790.9979 | 2202.9525
[7 empty] | 2025-02-06 | 4 | 506.592 | 759.5341 | 2159.045
[7 empty] | 2025-02-06 | 5 | 506.3087 | 820.3387 | 2166.1669
[7 empty] | 2025-02-06 | 6 | 523.4848 | 906.2913 | 2362.1483
[7 empty] | 2025-02-06 | 7 | 610.3214 | 1798.5617 | 2618.1187
[7 empty] | 2025-02-06 | 8 | 717.2312 | 1416.7474 | 2623.2986
[7 empty] | 2025-02-06 | 9 | 579.8649 | 904.7412 | 2287.2195
[7 empty] | 2025-02-06 | 10 | 475.7949 | 701.324 | 2193.5918
[7 empty] | 2025-02-06 | 11 | 416.2278 | 547.5792 | 2083.7256
[7 empty] | 2025-02-06 | 12 | 416.5769 | 491.5554 | 2134.9475
[7 empty] | 2025-02-06 | 13 | 424.3983 | 400.4042 | 2136.3125
[7 empty] | 2025-02-06 | 14 | 463.6699 | 391.7816 | 2108.6387
[7 empty] | 2025-02-06 | 15 | 489.7807 | 400.6491 | 2072.0719
[7 empty] | 2025-02-06 | 16 | 562.5589 | 401.0231 | 2166.1462
[7 empty] | 2025-02-06 | 17 | 564.5974 | 688.8411 | 2372.3119
[7 empty] | 2025-02-06 | 18 | 626.8751 | 817.3447 | 2635.8867
[7 empty] | 2025-02-06 | 19 | 637.004 | 944.4724 | 2815.6858
[7 empty] | 2025-02-06 | 20 | 832.774 | 758.8825 | 2863.0619
[7 empty] | 2025-02-06 | 21 | 654.4897 | 724.9602 | 2776.1978
[7 empty] | 2025-02-06 | 22 | 668.0737 | 1314.8696 | 2795.8013
[7 empty] | 2025-02-06 | 23 | 654.9808 | 1284.1283 | 2788.0646
[7 empty] | 2025-02-06 | 24 | 706.261 | 687.4827 | 2820.7101
[7 empty] | 2025-02-07 | 1 | 696.5035 | 672.5971 | 2458.3055
[7 empty] | 2025-02-07 | 2 | 581.7008 | 547.7753 | 2275.4114
[7 empty] | 2025-02-07 | 3 | 540.8305 | 533.6355 | 2187.4411
[7 empty] | 2025-02-07 | 4 | 511.6691 | 135.1787 | 2145.5871
[7 empty] | 2025-02-07 | 5 | 511.0774 | 533.8147 | 2151.0421
[7 empty] | 2025-02-07 | 6 | 523.81 | 570.1543 | 2337.1335
[7 empty] | 2025-02-07 | 7 | 611.208 | 766.2906 | 2539.2179
[7 empty] | 2025-02-07 | 8 | 602.3977 | 795.555 | 2604.8266
[7 empty] | 2025-02-07 | 9 | 572.3112 | 572.1455 | 2435.2945
[7 empty] | 2025-02-07 | 10 | 586.6783 | 656.2989 | 2081.7735
[7 empty] | 2025-02-07 | 11 | 542.9982 | 500.1313 | 2412.422
[7 empty] | 2025-02-07 | 12 | 512.1164 | 64.5983 | 2309.243
[7 empty] | 2025-02-07 | 13 | 514.7479 | 64.4465 | 2312.5394
[7 empty] | 2025-02-07 | 14 | 556.7593 | 64.4079 | 2376.6734
[7 empty] | 2025-02-07 | 15 | 515.5603 | 64.6761 | 2394.0615
[7 empty] | 2025-02-07 | 16 | 577.5844 | 493.721 | 2054.308
[7 empty] | 2025-02-07 | 17 | 585.8898 | 860.604 | 2469.6886
[7 empty] | 2025-02-07 | 18 | 630.5201 | 957.8638 | 2866.0453
[7 empty] | 2025-02-07 | 19 | 627.3469 | 711.6848 | 2770.5175
[7 empty] | 2025-02-07 | 20 | 673.1383 | 865.8905 | 2799.2401
[7 empty] | 2025-02-07 | 21 | 687.076 | 800.6802 | 2744.3837
[7 empty] | 2025-02-07 | 22 | 674.9679 | 732.9126 | 2771.741
[7 empty] | 2025-02-07 | 23 | 695.9409 | 1447.5425 | 2567.438
[7 empty] | 2025-02-07 | 24 | 613.33 | 732.2994 | 2419.9325
[7 empty] | 2025-02-08 | 1 | 821.6758 | 1301.1547 | 2789.2629
[7 empty] | 2025-02-08 | 2 | 612.9525 | 874.8615 | 2356.8855
[7 empty] | 2025-02-08 | 3 | 587.7258 | 676.85 | 2225.2923
[7 empty] | 2025-02-08 | 4 | 560.1632 | 561.2553 | 2157.8179
[7 empty] | 2025-02-08 | 5 | 545.2729 | 560.8747 | 2158.7685
[7 empty] | 2025-02-08 | 6 | 556.7908 | 676.7597 | 2355.3818
[7 empty] | 2025-02-08 | 7 | 601.3878 | 783.2658 | 2775.931
[7 empty] | 2025-02-08 | 8 | 645.126 | 717.9385 | 2652.9001
[7 empty] | 2025-02-08 | 9 | 546.4689 | 64.7661 | 2645.5245
[7 empty] | 2025-02-08 | 10 | 525.5551 | 64.6619 | 2349.6697
[7 empty] | 2025-02-08 | 11 | 491.296 | 0 | 2200.6962
[7 empty] | 2025-02-08 | 12 | 467.8118 | 65.022 | 2119.8964
[7 empty] | 2025-02-08 | 13 | 467.1384 | 0 | 2162.8137
[7 empty] | 2025-02-08 | 14 | 432.8818 | 0 | 2161.2278
[7 empty] | 2025-02-08 | 15 | 436.2955 | 64.8327 | 2129.037
[7 empty] | 2025-02-08 | 16 | 475.5291 | 65.0927 | 2012.4078
[7 empty] | 2025-02-08 | 17 | 505.6504 | 1360.6874 | 2498.8886
[7 empty] | 2025-02-08 | 18 | 586.2664 | 872.4138 | 3519.2354
[7 empty] | 2025-02-08 | 19 | 1036.4939 | 870.5429 | 2918.04
[7 empty] | 2025-02-08 | 20 | 870.0966 | 912.2106 | 2949.7821
[7 empty] | 2025-02-08 | 21 | 919.9122 | 878.8868 | 2885.3904
[7 empty] | 2025-02-08 | 22 | 951.684 | 815.7195 | 2873.6629
[7 empty] | 2025-02-08 | 23 | 794.5981 | 679.1453 | 2712.6713
[7 empty] | 2025-02-08 | 24 | 730.9849 | 218.3757 | 2630.4174
[7 empty] | 2025-02-09 | 1 | 712.7007 | 1394.3414 | 2811.6194
[7 empty] | 2025-02-09 | 2 | 594.5673 | 1255.617 | 2363.0595
[7 empty] | 2025-02-09 | 3 | 572.1493 | 1256.2279 | 2247.3414
[7 empty] | 2025-02-09 | 4 | 558.0578 | 1280.6989 | 2190.7285
[7 empty] | 2025-02-09 | 5 | 535.2054 | 962.1839 | 2190.3385
[7 empty] | 2025-02-09 | 6 | 532.7229 | 962.234 | 2245.1075
[7 empty] | 2025-02-09 | 7 | 620.1715 | 963.0828 | 2384.6564
[7 empty] | 2025-02-09 | 8 | 605.2138 | 932.3019 | 2403.2639
[7 empty] | 2025-02-09 | 9 | 503.6336 | 861.1828 | 2231.7684
[7 empty] | 2025-02-09 | 10 | 407.8352 | 732.3101 | 2287.719
[7 empty] | 2025-02-09 | 11 | 402.505 | 770.7415 | 2166.546
[7 empty] | 2025-02-09 | 12 | 377.16 | 832.9158 | 2046.9188
[7 empty] | 2025-02-09 | 13 | 465.6823 | 909.3423 | 2059.8325
[7 empty] | 2025-02-09 | 14 | 407.192 | 908.4052 | 2159.137
[7 empty] | 2025-02-09 | 15 | 443.9834 | 833.2351 | 2199.521
[7 empty] | 2025-02-09 | 16 | 397.9308 | 1348.2788 | 2058.832
[7 empty] | 2025-02-09 | 17 | 513.8155 | 1580.4594 | 2407.849
[7 empty] | 2025-02-09 | 18 | 562.5704 | 1862.6161 | 2779.2938
[7 empty] | 2025-02-09 | 19 | 782.8166 | 2420.7781 | 2924.5601
[7 empty] | 2025-02-09 | 20 | 1039.4085 | 2521.6428 | 2784.6287
[7 empty] | 2025-02-09 | 21 | 1100.4787 | 2573.2885 | 2739.4626
[7 empty] | 2025-02-09 | 22 | 752.3907 | 2388.8869 | 2717.9594
[7 empty] | 2025-02-09 | 23 | 680.768 | 2348.1912 | 2775.1062
[7 empty] | 2025-02-09 | 24 | 816.5507 | 1344.8711 | 2749.0527
[7 empty] | 2025-02-10 | 1 | 638.946 | 1264.6884 | 2459.3925
[7 empty] | 2025-02-10 | 2 | 551.9533 | 1159.115 | 2314.6016
[7 empty] | 2025-02-10 | 3 | 539.844 | 889.6425 | 2518.3873
[7 empty] | 2025-02-10 | 4 | 534.1022 | 846.5609 | 2463.7648
[7 empty] | 2025-02-10 | 5 | 537.2521 | 847.3275 | 2198.2575
[7 empty] | 2025-02-10 | 6 | 553.7788 | 963.9806 | 2396.347
[7 empty] | 2025-02-10 | 7 | 1080.8218 | 1350.9016 | 2463.8166
[7 empty] | 2025-02-10 | 8 | 1167.7779 | 1053.2495 | 2459.4295
[7 empty] | 2025-02-10 | 9 | 1035.9679 | 498.0513 | 2457.9858
[7 empty] | 2025-02-10 | 10 | 968.0998 | 496.9217 | 2491.21
[7 empty] | 2025-02-10 | 11 | 1276.3331 | 613.1968 | 2485.6346
[7 empty] | 2025-02-10 | 12 | 953.1014 | 613.7967 | 2469.1033
[7 empty] | 2025-02-10 | 13 | 978.7619 | 846.4491 | 2442.3843
[7 empty] | 2025-02-10 | 14 | 983.5328 | 549.7791 | 2478.1393
[7 empty] | 2025-02-10 | 15 | 810.7102 | 692.0323 | 2430.0291
[7 empty] | 2025-02-10 | 16 | 1062.2368 | 1736.7295 | 2578.678
[7 empty] | 2025-02-10 | 17 | 1000.6582 | 3076.9284 | 2653.5751
[7 empty] | 2025-02-10 | 18 | 1030.6258 | 1442.5138 | 2851.8286
[7 empty] | 2025-02-10 | 19 | 1183.4129 | 2624.0676 | 2904.0974
[7 empty] | 2025-02-10 | 20 | 1589.2107 | 3231.1635 | 2952.5784
[7 empty] | 2025-02-10 | 21 | 1448.9716 | 2588.6055 | 2885.1733
[7 empty] | 2025-02-10 | 22 | 1195.1034 | 2413.221 | 3346.5491
[7 empty] | 2025-02-10 | 23 | 1085.7771 | 1340.1102 | 2543.622
[7 empty] | 2025-02-10 | 24 | 769.9565 | 1447.6524 | 2532.2562
[7 empty] | 2025-02-11 | 1 | 745.2746 | 963.9573 | 2729.0022
[7 empty] | 2025-02-11 | 2 | 616.9311 | 963.919 | 2326.3571
[7 empty] | 2025-02-11 | 3 | 552.7863 | 904.8818 | 2102.3419
[7 empty] | 2025-02-11 | 4 | 539.6252 | 890.4231 | 2817.1046
[7 empty] | 2025-02-11 | 5 | 545.9299 | 919.617 | 2875.5224
[7 empty] | 2025-02-11 | 6 | 590.9687 | 1353.1566 | 2150.4659
[7 empty] | 2025-02-11 | 7 | 811.2483 | 1475.514 | 2536.3068
[7 empty] | 2025-02-11 | 8 | 710.6445 | 1295.6868 | 2611.5657
[7 empty] | 2025-02-11 | 9 | 673.3812 | 671.536 | 2501.2429
[7 empty] | 2025-02-11 | 10 | 714.7328 | 535.6199 | 2434.9559
[7 empty] | 2025-02-11 | 11 | 621.6888 | 497.7505 | 2552.3212
[7 empty] | 2025-02-11 | 12 | 663.774 | 867.4846 | 2687.2799
[7 empty] | 2025-02-11 | 13 | 678.2383 | 551.6396 | 2675.9574
[7 empty] | 2025-02-11 | 14 | 719.4814 | 734.9272 | 2662.6903
[7 empty] | 2025-02-11 | 15 | 705.573 | 1098.0385 | 2634.7942
[7 empty] | 2025-02-11 | 16 | 679.1935 | 1275.2559 | 2768.8919
[7 empty] | 2025-02-11 | 17 | 956.2505 | 2157.5817 | 2613.5231
[7 empty] | 2025-02-11 | 18 | 773.833 | 1418.4249 | 2822.4386
[7 empty] | 2025-02-11 | 19 | 1349.1181 | 1838.9921 | 2936.2895
[7 empty] | 2025-02-11 | 20 | 1477.9199 | 1826.9127 | 2957.5666
[7 empty] | 2025-02-11 | 21 | 1139.8787 | 1816.8617 | 2904.2371
[7 empty] | 2025-02-11 | 22 | 1041.3383 | 1796.9713 | 2906.3266
[7 empty] | 2025-02-11 | 23 | 1050.7762 | 1464.1267 | 2873.0093
[7 empty] | 2025-02-11 | 24 | 913.0181 | 1286.8229 | 2478.8601
[7 empty] | 2025-02-12 | 1 | 688.5093 | 1266.0242 | 2436.4171
[7 empty] | 2025-02-12 | 2 | 691.4953 | 916.2775 | 2224.9805
[7 empty] | 2025-02-12 | 3 | 646.8317 | 871.1772 | 2811.3346
[7 empty] | 2025-02-12 | 4 | 631.8858 | 856.2836 | 2748.906
[7 empty] | 2025-02-12 | 5 | 641.2642 | 886.1581 | 2197.1172
[7 empty] | 2025-02-12 | 6 | 678.4203 | 991.9302 | 2373.0959
[7 empty] | 2025-02-12 | 7 | 803.2941 | 1571.309 | 2538.0555
[7 empty] | 2025-02-12 | 8 | 1028.9541 | 1331.948 | 2651.1494
[7 empty] | 2025-02-12 | 9 | 727.6109 | 997.4368 | 2921.0645
[7 empty] | 2025-02-12 | 10 | 589.3239 | 975.5836 | 2432.4402
[7 empty] | 2025-02-12 | 11 | 494.4701 | 964.0661 | 2445.5676
[7 empty] | 2025-02-12 | 12 | 494.3806 | 947.7191 | 2298.5481
[7 empty] | 2025-02-12 | 13 | 501.7382 | 935.4858 | 2369.3572
[7 empty] | 2025-02-12 | 14 | 511.186 | 933.3998 | 2486.0152
[7 empty] | 2025-02-12 | 15 | 513.652 | 1911.4242 | 2490.4325
[7 empty] | 2025-02-12 | 16 | 619.3189 | 2018.2064 | 2448.0897
[7 empty] | 2025-02-12 | 17 | 792.7985 | 2533.5198 | 2651.1751
[7 empty] | 2025-02-12 | 18 | 1234.0333 | 2678.9184 | 2945.0156
[7 empty] | 2025-02-12 | 19 | 1224.1527 | 1885.6611 | 3044.4045
[7 empty] | 2025-02-12 | 20 | 2133.3285 | 1980.7503 | 3089.0729
[7 empty] | 2025-02-12 | 21 | 2184.8231 | 1940.017 | 2955.4618
[7 empty] | 2025-02-12 | 22 | 1357.2702 | 1745.8262 | 2883.5167
[7 empty] | 2025-02-12 | 23 | 1242.6255 | 1417.3751 | 2825.087
[7 empty] | 2025-02-12 | 24 | 1105.3161 | 1188.1882 | 2813.8197
[7 empty] | 2025-02-13 | 1 | 1178.4822 | 1144.1606 | 2709.5456
[7 empty] | 2025-02-13 | 2 | 786.6332 | 997.8949 | 2517.5273
[7 empty] | 2025-02-13 | 3 | 772.0187 | 940.4793 | 2842.7214
[7 empty] | 2025-02-13 | 4 | 725.5479 | 917.8092 | 2779.3006
[7 empty] | 2025-02-13 | 5 | 778.8338 | 949.4619 | 2660.0533
[7 empty] | 2025-02-13 | 6 | 864.938 | 1105.979 | 2561.1456
[7 empty] | 2025-02-13 | 7 | 1071.1678 | 1132.3781 | 2832.4884
[7 empty] | 2025-02-13 | 8 | 1136.9949 | 1014.6721 | 2774.5608
[7 empty] | 2025-02-13 | 9 | 806.244 | 936.2399 | 2669.7132
[7 empty] | 2025-02-13 | 10 | 651.5796 | 982.2773 | 2034.7354
[7 empty] | 2025-02-13 | 11 | 721.8981 | 986.7318 | 1991.4583
[7 empty] | 2025-02-13 | 12 | 695.4086 | 999.8865 | 1971.3973
[7 empty] | 2025-02-13 | 13 | 580.554 | 873.3944 | 2875.7772
[7 empty] | 2025-02-13 | 14 | 627.6291 | 836.1331 | 2652.324
[7 empty] | 2025-02-13 | 15 | 602.9976 | 1687.5929 | 2439.48
[7 empty] | 2025-02-13 | 16 | 635.829 | 1732.441 | 2572.1743
[7 empty] | 2025-02-13 | 17 | 699.5325 | 1927.7713 | 2610.1659
[7 empty] | 2025-02-13 | 18 | 738.7538 | 2003.3401 | 2889.1726
[7 empty] | 2025-02-13 | 19 | 933.0101 | 1878.8427 | 3041.4663
[7 empty] | 2025-02-13 | 20 | 1125.188 | 1900.8163 | 3149.3484
[7 empty] | 2025-02-13 | 21 | 1101.0079 | 1903.506 | 3038.1067
[7 empty] | 2025-02-13 | 22 | 1065.3905 | 1614.5455 | 2940.8438
[7 empty] | 2025-02-13 | 23 | 930.0419 | 1737.3972 | 2900.459
[7 empty] | 2025-02-13 | 24 | 689.5508 | 1328.9165 | 2892.8963
[7 empty] | 2025-02-14 | 1 | 790.7433 | 1361.8313 | 2590.8104
[7 empty] | 2025-02-14 | 2 | 634.1336 | 1038.1167 | 2450.5485
[7 empty] | 2025-02-14 | 3 | 622.8329 | 965.9504 | 2664.8094
[7 empty] | 2025-02-14 | 4 | 598.713 | 943.3939 | 2523.7213
[7 empty] | 2025-02-14 | 5 | 602.8237 | 975.4519 | 2606.801
[7 empty] | 2025-02-14 | 6 | 622.0813 | 1008.4966 | 2846.1938
[7 empty] | 2025-02-14 | 7 | 670.4778 | 1656.9095 | 2847.5399
[7 empty] | 2025-02-14 | 8 | 677.4893 | 927.0846 | 2906.3983
[7 empty] | 2025-02-14 | 9 | 631.6218 | 819.8472 | 2490.0937
[7 empty] | 2025-02-14 | 10 | 612.1016 | 640.2241 | 2086.7307
[7 empty] | 2025-02-14 | 11 | 525.0219 | 638.8305 | 2669.8535
[7 empty] | 2025-02-14 | 12 | 534.822 | 641.6493 | 2685.959
[7 empty] | 2025-02-14 | 13 | 529.2672 | 638.957 | 2745.2236
[7 empty] | 2025-02-14 | 14 | 512.8839 | 636.4687 | 2849.362
[7 empty] | 2025-02-14 | 15 | 571.2637 | 688.3326 | 2746.4981
[7 empty] | 2025-02-14 | 16 | 596.0151 | 818.6097 | 2630.3939
[7 empty] | 2025-02-14 | 17 | 620.2152 | 996.4029 | 2628.5985
[7 empty] | 2025-02-14 | 18 | 636.8638 | 1241.4288 | 2942.2894
[7 empty] | 2025-02-14 | 19 | 795.86 | 1297.0034 | 3081.6233
[7 empty] | 2025-02-14 | 20 | 860.8926 | 1693.2927 | 3031.7082
[7 empty] | 2025-02-14 | 21 | 818.0504 | 1253.2499 | 2981.6674
[7 empty] | 2025-02-14 | 22 | 805.6052 | 1231.8641 | 2945.6154
[7 empty] | 2025-02-14 | 23 | 796.104 | 1033.5749 | 2879.8155
[7 empty] | 2025-02-14 | 24 | 652.4664 | 864.4364 | 2758.364
[7 empty] | 2025-02-15 | 1 | 837.3139 | 1323.1439 | 2738.9005
[7 empty] | 2025-02-15 | 2 | 810.6835 | 1067.9398 | 2334.4423
[7 empty] | 2025-02-15 | 3 | 654.9313 | 1019.9535 | 2141.0237
[7 empty] | 2025-02-15 | 4 | 645.5138 | 992.7471 | 2132.1189
[7 empty] | 2025-02-15 | 5 | 643.4601 | 1019.5562 | 2136.3585
[7 empty] | 2025-02-15 | 6 | 645.813 | 1054.463 | 2328.9
[7 empty] | 2025-02-15 | 7 | 704.638 | 1505.3625 | 2312.5317
[7 empty] | 2025-02-15 | 8 | 854.3139 | 1104.7779 | 2404.9227
[7 empty] | 2025-02-15 | 9 | 699.5851 | 989.1167 | 2674.4988
[7 empty] | 2025-02-15 | 10 | 529.0587 | 914.5556 | 2242.1095
[7 empty] | 2025-02-15 | 11 | 584.2373 | 702.8287 | 2695.1636
[7 empty] | 2025-02-15 | 12 | 525.3658 | 635.3285 | 2251.4122
[7 empty] | 2025-02-15 | 13 | 557.9083 | 623.7772 | 2133.5341
[7 empty] | 2025-02-15 | 14 | 575.9999 | 639.9187 | 2127.0084
[7 empty] | 2025-02-15 | 15 | 555.7306 | 736.1178 | 2133.0625
[7 empty] | 2025-02-15 | 16 | 572.4404 | 951.0837 | 2689.5965
[7 empty] | 2025-02-15 | 17 | 541.2236 | 1481.8723 | 2544.1327
[7 empty] | 2025-02-15 | 18 | 614.3362 | 1808.4119 | 2808.2795
[7 empty] | 2025-02-15 | 19 | 914.8177 | 2123.008 | 2693.2615
[7 empty] | 2025-02-15 | 20 | 1107.9875 | 2173.8095 | 2690.8322
[7 empty] | 2025-02-15 | 21 | 968.2403 | 1869.3971 | 2750.686
[7 empty] | 2025-02-15 | 22 | 844.428 | 1662.3211 | 2596.4498
[7 empty] | 2025-02-15 | 23 | 813.5071 | 1411.4858 | 2720.1639
[7 empty] | 2025-02-15 | 24 | 695.4523 | 1022.4089 | 2747.812
[7 empty] | 2025-02-16 | 1 | 721.1301 | 803.8795 | 2612.6338
[7 empty] | 2025-02-16 | 2 | 672.3196 | 1323.2187 | 2126.0584
[7 empty] | 2025-02-16 | 3 | 635.2676 | 769.7395 | 2635.784
[7 empty] | 2025-02-16 | 4 | 616.7727 | 699.7118 | 2139.3941
[7 empty] | 2025-02-16 | 5 | 609.6505 | 650.3551 | 2132.9556
[7 empty] | 2025-02-16 | 6 | 600.6496 | 635.1478 | 2138.7354
[7 empty] | 2025-02-16 | 7 | 654.8388 | 52.0084 | 2635.0323
[7 empty] | 2025-02-16 | 8 | 590.6825 | 48.1231 | 2574.1039
[7 empty] | 2025-02-16 | 9 | 576.5653 | -124 | 2067.7517
[7 empty] | 2025-02-16 | 10 | 436.8529 | -428 | 2739.2449
[7 empty] | 2025-02-16 | 11 | 390.0962 | 0 | 2739.9513
[7 empty] | 2025-02-16 | 12 | 356.5376 | 0 | 2010.7673
[7 empty] | 2025-02-16 | 13 | 261.9405 | 0 | 2056.5317
[7 empty] | 2025-02-16 | 14 | 408.9692 | 0 | 2125.3358
[7 empty] | 2025-02-16 | 15 | 482.6118 | 62.5321 | 2566.9349
[7 empty] | 2025-02-16 | 16 | 497.8021 | 62.544 | 2310.1357
[7 empty] | 2025-02-16 | 17 | 555.2121 | 805.6693 | 2715.3327
[7 empty] | 2025-02-16 | 18 | 555.6256 | 1471.2594 | 2587.9997
[7 empty] | 2025-02-16 | 19 | 746.1581 | 1411.9759 | 2876.2192
[7 empty] | 2025-02-16 | 20 | 821.2411 | 1450.9066 | 2935.4841
[7 empty] | 2025-02-16 | 21 | 932.9609 | 1400.6979 | 2898.0412
[7 empty] | 2025-02-16 | 22 | 946.2396 | 1290.9552 | 2738.9484
[7 empty] | 2025-02-16 | 23 | 786.6784 | 1286.21 | 2638.5381
[7 empty] | 2025-02-16 | 24 | 746.0243 | 658.6558 | 2641.7454
[7 empty] | 2025-02-17 | 1 | 601.2748 | 1260.7276 | 2321.5891
[7 empty] | 2025-02-17 | 2 | 569.5242 | 994.1032 | 2558.2564
[7 empty] | 2025-02-17 | 3 | 543.3866 | 818.7861 | 2322.4211
[7 empty] | 2025-02-17 | 4 | 534.9082 | 802.127 | 2231.9903
[7 empty] | 2025-02-17 | 5 | 537.3619 | 960.7998 | 2289.9522
[7 empty] | 2025-02-17 | 6 | 555.8446 | 979.8577 | 2732.2373
[7 empty] | 2025-02-17 | 7 | 622.7059 | 1446.4749 | 2444.1279
[7 empty] | 2025-02-17 | 8 | 732.6129 | 1451.4075 | 2458.7979
[7 empty] | 2025-02-17 | 9 | 626.3986 | 1075.9163 | 2419.781
[7 empty] | 2025-02-17 | 10 | 614.1941 | 920.0178 | 2717.2827
[7 empty] | 2025-02-17 | 11 | 593.9779 | 835.6296 | 2544.606
[7 empty] | 2025-02-17 | 12 | 546.8984 | 798.9304 | 2599.1635
[7 empty] | 2025-02-17 | 13 | 591.3309 | 793.8266 | 2656.4723
[7 empty] | 2025-02-17 | 14 | 584.8309 | 498.5383 | 2372.9042
[7 empty] | 2025-02-17 | 15 | 607.1209 | 388.3844 | 2375.6497
[7 empty] | 2025-02-17 | 16 | 606.2441 | 611.5978 | 2818.6707
[7 empty] | 2025-02-17 | 17 | 809.1805 | 1214.7092 | 2439.6162
[7 empty] | 2025-02-17 | 18 | 798.1229 | 1130.2154 | 2584.7507
[7 empty] | 2025-02-17 | 19 | 1094.2083 | 1564.2824 | 2804.3513
[7 empty] | 2025-02-17 | 20 | 1339.8471 | 1889.6359 | 2862.0734
[7 empty] | 2025-02-17 | 21 | 1338.2647 | 1668.7216 | 2724.788
[7 empty] | 2025-02-17 | 22 | 1132.7361 | 1441.389 | 2799.9382
[7 empty] | 2025-02-17 | 23 | 987.5638 | 1089.848 | 3204.9512
[7 empty] | 2025-02-17 | 24 | 891.4816 | 856.9025 | 2840.8628
[7 empty] | 2025-02-18 | 1 | 612.755 | 807.2614 | 2617.7454
[7 empty] | 2025-02-18 | 2 | 588.2098 | 1368.7535 | 2193.9374
[7 empty] | 2025-02-18 | 3 | 576.9796 | 1082.4693 | 2751.1381
[7 empty] | 2025-02-18 | 4 | 570.822 | 1064.9374 | 2634.0133
[7 empty] | 2025-02-18 | 5 | 569.9257 | 1368.7755 | 2750.3678
[7 empty] | 2025-02-18 | 6 | 584.6014 | 808.5808 | 2323.1525
[7 empty] | 2025-02-18 | 7 | 729.7787 | 1420.8383 | 2442.6716
[7 empty] | 2025-02-18 | 8 | 872.5892 | 1375.4294 | 2752.61
[7 empty] | 2025-02-18 | 9 | 689.7866 | 1028.4097 | 2456.4485
[7 empty] | 2025-02-18 | 10 | 607.859 | 791.3226 | 2673.6465
[7 empty] | 2025-02-18 | 11 | 605.0228 | 806.682 | 2150.2925
[7 empty] | 2025-02-18 | 12 | 616.4147 | 872.073 | 2157.2616
[7 empty] | 2025-02-18 | 13 | 570.7371 | 839.1391 | 2085.8175
[7 empty] | 2025-02-18 | 14 | 548.1074 | 843.4173 | 2359.6338
[7 empty] | 2025-02-18 | 15 | 702.523 | 905.2644 | 2544.486
[7 empty] | 2025-02-18 | 16 | 865.2841 | 1156.5683 | 2370.6041
[7 empty] | 2025-02-18 | 17 | 1071.304 | 1498.9431 | 2682.5422
[7 empty] | 2025-02-18 | 18 | 989.3582 | 1920.6465 | 2752.3489
[7 empty] | 2025-02-18 | 19 | 1215.2503 | 2396.805 | 2974.0874
[7 empty] | 2025-02-18 | 20 | 1680.3384 | 2384.8196 | 2949.6498
[7 empty] | 2025-02-18 | 21 | 1327.6626 | 2388.7447 | 2835.9337
[7 empty] | 2025-02-18 | 22 | 1223.3206 | 1945.9208 | 2773.897
[7 empty] | 2025-02-18 | 23 | 1012.0045 | 1666.0349 | 2807.0208
[7 empty] | 2025-02-18 | 24 | 706.8731 | 1339.7266 | 2734.3074
[7 empty] | 2025-02-19 | 1 | 729.3218 | 1793.6989 | 2657.1026
[7 empty] | 2025-02-19 | 2 | 687.8024 | 1254.304 | 2409.4339
[7 empty] | 2025-02-19 | 3 | 661.0121 | 852.3067 | 2447.0108
[7 empty] | 2025-02-19 | 4 | 613.9725 | 797.2327 | 2399.7417
[7 empty] | 2025-02-19 | 5 | 598.5467 | 889.4854 | 2407.8911
[7 empty] | 2025-02-19 | 6 | 649.7897 | 1011.6652 | 2377.3455
[7 empty] | 2025-02-19 | 7 | 620.2253 | 1002.7287 | 2595.8058
[7 empty] | 2025-02-19 | 8 | 626.8136 | 1047.5225 | 2668.3706
[7 empty] | 2025-02-19 | 9 | 650.544 | 958.187 | 2489.3148
[7 empty] | 2025-02-19 | 10 | 599.6951 | 688.8813 | 2166.4771
[7 empty] | 2025-02-19 | 11 | 528.8681 | 668.6031 | 2118.1691
[7 empty] | 2025-02-19 | 12 | 533.6772 | 761.0125 | 2102.9208
[7 empty] | 2025-02-19 | 13 | 606.7153 | 667.993 | 2402.5217
[7 empty] | 2025-02-19 | 14 | 533.8379 | 761.6262 | 2274.0294
[7 empty] | 2025-02-19 | 15 | 570.6602 | 794.2094 | 2265.8528
[7 empty] | 2025-02-19 | 16 | 709.7926 | 810.9457 | 2433.7594
[7 empty] | 2025-02-19 | 17 | 834.8729 | 1048.5626 | 2626.0675
[7 empty] | 2025-02-19 | 18 | 838.1765 | 1040.7855 | 3038.8504
[7 empty] | 2025-02-19 | 19 | 1230.9763 | 1845.431 | 2887.8779
[7 empty] | 2025-02-19 | 20 | 2105.1211 | 1609.2977 | 2981.2743
[7 empty] | 2025-02-19 | 21 | 1945.5151 | 1405.4766 | 3205.8398
[7 empty] | 2025-02-19 | 22 | 1258.8349 | 1084.5376 | 3133.7885
[7 empty] | 2025-02-19 | 23 | 1288.8936 | 1436.1601 | 2690.5856
[7 empty] | 2025-02-19 | 24 | 1245.0488 | 964.7661 | 2583.0882
[7 empty] | 2025-02-20 | 1 | 997.2294 | 1025.434 | 2520.856
[7 empty] | 2025-02-20 | 2 | 845.6352 | 904.5067 | 2326.4465
[7 empty] | 2025-02-20 | 3 | 830.8267 | 810.8918 | 2506.7083
[7 empty] | 2025-02-20 | 4 | 695.1908 | 793.7055 | 2431.2564
[7 empty] | 2025-02-20 | 5 | 689.8043 | 827.968 | 2462.5972
[7 empty] | 2025-02-20 | 6 | 706.0637 | 1025.4221 | 2323.051
[7 empty] | 2025-02-20 | 7 | 771.3302 | 1734.3446 | 2501.5659
[7 empty] | 2025-02-20 | 8 | 979.2601 | 1604.4472 | 2600.3762
[7 empty] | 2025-02-20 | 9 | 1021.1495 | 1148.2657 | 2401.1629
[7 empty] | 2025-02-20 | 10 | 994.5268 | 997.5114 | 2357.8962
[7 empty] | 2025-02-20 | 11 | 986.4813 | 767.6167 | 1892.5146
[7 empty] | 2025-02-20 | 12 | 938.1019 | 667.1297 | 1835.0254
[7 empty] | 2025-02-20 | 13 | 875.3456 | 663.574 | 1833.9831
[7 empty] | 2025-02-20 | 14 | 1040.7472 | 659.4579 | 1945.8333
[7 empty] | 2025-02-20 | 15 | 890.1019 | 661.3849 | 2192.6294
[7 empty] | 2025-02-20 | 16 | 1098.0542 | 808.5947 | 2407.903
[7 empty] | 2025-02-20 | 17 | 1115.1686 | 1327.0674 | 2686.9563
[7 empty] | 2025-02-20 | 18 | 906.4431 | 1188.6994 | 2804.8495
[7 empty] | 2025-02-20 | 19 | 1009.5583 | 1622.8062 | 3019.4627
[7 empty] | 2025-02-20 | 20 | 1108.5144 | 1746.7234 | 2932.5072
[7 empty] | 2025-02-20 | 21 | 1003.0101 | 1863.6102 | 2941.1127
[7 empty] | 2025-02-20 | 22 | 1060.9836 | 1850.4582 | 2831.4758
[7 empty] | 2025-02-20 | 23 | 998.4809 | 1188.6179 | 2588.2227
[7 empty] | 2025-02-20 | 24 | 931.0412 | 1004.6616 | 2477.4065
[7 empty] | 2025-02-21 | 1 | 1004.1972 | 1090.0809 | 2362.7628
[7 empty] | 2025-02-21 | 2 | 911.3353 | 988.4351 | 2222.7062
[7 empty] | 2025-02-21 | 3 | 892.0184 | 911.4331 | 2291.9793
[7 empty] | 2025-02-21 | 4 | 841.7117 | 872.7686 | 2238.2861
[7 empty] | 2025-02-21 | 5 | 847.9546 | 911.7683 | 2289.0979
[7 empty] | 2025-02-21 | 6 | 883.4435 | 1027.4332 | 2239.9672
[7 empty] | 2025-02-21 | 7 | 921.7377 | 1142.8084 | 2485.3205
[7 empty] | 2025-02-21 | 8 | 1003.505 | 1633.6159 | 2550.4713
[7 empty] | 2025-02-21 | 9 | 1004.5106 | 1103.6355 | 2423.5138
[7 empty] | 2025-02-21 | 10 | 965.9598 | 867.6532 | 2254.6052
[7 empty] | 2025-02-21 | 11 | 798.363 | 631.2864 | 2121.9174
[7 empty] | 2025-02-21 | 12 | 733.5499 | 610.894 | 2147.6266
[7 empty] | 2025-02-21 | 13 | 709.1557 | 611.1224 | 2522.6781
[7 empty] | 2025-02-21 | 14 | 779.009 | 603.8872 | 2619.115
[7 empty] | 2025-02-21 | 15 | 805.2048 | 608.2648 | 2568.6574
[7 empty] | 2025-02-21 | 16 | 913.4876 | 632.9559 | 2611.7892
[7 empty] | 2025-02-21 | 17 | 961.8157 | 1029.6858 | 2780.1508
[7 empty] | 2025-02-21 | 18 | 950.405 | 991.1728 | 2850.2568
[7 empty] | 2025-02-21 | 19 | 1096.7451 | 1069.836 | 3060.0908
[7 empty] | 2025-02-21 | 20 | 1014.8579 | 1532.2668 | 3090.9113
[7 empty] | 2025-02-21 | 21 | 973.5593 | 1110.7664 | 3009.2428
[7 empty] | 2025-02-21 | 22 | 1057.5524 | 1029.3274 | 2932.5616
[7 empty] | 2025-02-21 | 23 | 1066.5068 | 1069.878 | 2822.7351
[7 empty] | 2025-02-21 | 24 | 911.4412 | 1468.6258 | 2618.443
[7 empty] | 2025-02-22 | 1 | 838.7091 | 962.9425 | 2831.0786
[7 empty] | 2025-02-22 | 2 | 824.0631 | 838.0381 | 2815.4049
[7 empty] | 2025-02-22 | 3 | 791.1973 | 1057.6541 | 2656.3038
[7 empty] | 2025-02-22 | 4 | 784.0655 | 984.0776 | 2680.4098
[7 empty] | 2025-02-22 | 5 | 782.8184 | 984.9418 | 2593.9212
[7 empty] | 2025-02-22 | 6 | 784.8892 | 1058.5758 | 2659.4377
[7 empty] | 2025-02-22 | 7 | 804.0323 | 1493.2371 | 2724.0738
[7 empty] | 2025-02-22 | 8 | 831.9169 | 1077.8227 | 2873.2827
[7 empty] | 2025-02-22 | 9 | 816.4613 | 940.1982 | 2572.0543
[7 empty] | 2025-02-22 | 10 | 647.8524 | 555.0094 | 2682.9442
[7 empty] | 2025-02-22 | 11 | 641.8846 | 495.0933 | 2468.4169
[7 empty] | 2025-02-22 | 12 | 642.1508 | 388.4394 | 2489.0755
[7 empty] | 2025-02-22 | 13 | 638.2715 | 380.5272 | 2560.4125
[7 empty] | 2025-02-22 | 14 | 633.3949 | 361.5688 | 2561.739
[7 empty] | 2025-02-22 | 15 | 609.5571 | 359.9945 | 2500.0879
[7 empty] | 2025-02-22 | 16 | 622.3719 | 430.9543 | 2504.9595
[7 empty] | 2025-02-22 | 17 | 630.9551 | 1047.9428 | 2763.7462
[7 empty] | 2025-02-22 | 18 | 838.9628 | 950.2587 | 2874.5108
[7 empty] | 2025-02-22 | 19 | 1000.625 | 884.3296 | 3139.2102
[7 empty] | 2025-02-22 | 20 | 944.1213 | 949.454 | 3164.3003
[7 empty] | 2025-02-22 | 21 | 1085.9578 | 907.0116 | 3050.0519
[7 empty] | 2025-02-22 | 22 | 880.7392 | 1046.1418 | 2999.6747
[7 empty] | 2025-02-22 | 23 | 761.8889 | 947.4023 | 2811.7663
[7 empty] | 2025-02-22 | 24 | 828.7143 | 729.0089 | 2555.3067
[7 empty] | 2025-02-23 | 1 | 827.3554 | 579.337 | 2650.5767
[7 empty] | 2025-02-23 | 2 | 671.2799 | 557.1666 | 2352.5703
[7 empty] | 2025-02-23 | 3 | 638.723 | 531.2777 | 2493.7834
[7 empty] | 2025-02-23 | 4 | 616.2648 | 3.9922 | 2289.4136
[7 empty] | 2025-02-23 | 5 | 607.1055 | 0.9952 | 2217.3316
[7 empty] | 2025-02-23 | 6 | 619.5053 | 20.9333 | 2290.1713
[7 empty] | 2025-02-23 | 7 | 625.215 | 66.6114 | 2405.2327
[7 empty] | 2025-02-23 | 8 | 612.8316 | 0 | 2383.8771
[7 empty] | 2025-02-23 | 9 | 449.2598 | 99.9465 | 2398.6802
[7 empty] | 2025-02-23 | 10 | 370.002 | 191.5875 | 2092.0377
[7 empty] | 2025-02-23 | 11 | 351.0846 | 207.588 | 2016.6497
[7 empty] | 2025-02-23 | 12 | 354.1763 | 198.3798 | 2026.1393
[7 empty] | 2025-02-23 | 13 | 372.6666 | 189.634 | 2049.2052
[7 empty] | 2025-02-23 | 14 | 387.5627 | 175.4793 | 2243.7018
[7 empty] | 2025-02-23 | 15 | 389.4451 | 175.4152 | 2110.5913
[7 empty] | 2025-02-23 | 16 | 396.7745 | 174.0075 | 2231.5593
[7 empty] | 2025-02-23 | 17 | 450.5557 | 935.9694 | 2689.2208
[7 empty] | 2025-02-23 | 18 | 548.6138 | 1450.8204 | 2861.9722
[7 empty] | 2025-02-23 | 19 | 685.9123 | 881.9727 | 2949.6248
[7 empty] | 2025-02-23 | 20 | 1084.8835 | 1363.6332 | 2958.7827
[7 empty] | 2025-02-23 | 21 | 1277.142 | 1298.8558 | 3089.3416
[7 empty] | 2025-02-23 | 22 | 1221.4392 | 816.0184 | 2915.9366
[7 empty] | 2025-02-23 | 23 | 1047.6438 | 1331.1682 | 2845.3436
[7 empty] | 2025-02-23 | 24 | 786.5287 | 749.346 | 2778.5325
[7 empty] | 2025-02-24 | 1 | 613.6703 | 650.7435 | 2438.6459
[7 empty] | 2025-02-24 | 2 | 591.9595 | 542.7648 | 2440.0929
[7 empty] | 2025-02-24 | 3 | 548.1399 | 528.1895 | 2712.4921
[7 empty] | 2025-02-24 | 4 | 518.6879 | 541.7291 | 2657.6644
[7 empty] | 2025-02-24 | 5 | 540.0298 | 570.9755 | 2566.0918
[7 empty] | 2025-02-24 | 6 | 593.9927 | 782.0451 | 2790.9574
[7 empty] | 2025-02-24 | 7 | 634.9696 | 847.9008 | 2964.4568
[7 empty] | 2025-02-24 | 8 | 665.1092 | 811.7846 | 2948.2817
[7 empty] | 2025-02-24 | 9 | 640.5911 | 842.4427 | 3052.3859
[7 empty] | 2025-02-24 | 10 | 570.9778 | 572.5447 | 2682.0582
[7 empty] | 2025-02-24 | 11 | 542.1191 | 496.4654 | 2601.6699
[7 empty] | 2025-02-24 | 12 | 550.6228 | 496.0891 | 2831.1194
[7 empty] | 2025-02-24 | 13 | 527.2027 | 354.604 | 2827.1647
[7 empty] | 2025-02-24 | 14 | 495.5058 | 368.6741 | 2672.1414
[7 empty] | 2025-02-24 | 15 | 486.4795 | 446.2339 | 2853.6049
[7 empty] | 2025-02-24 | 16 | 533.8077 | 496.8722 | 2961.0976
[7 empty] | 2025-02-24 | 17 | 592.4366 | 750.8483 | 2989.8524
[7 empty] | 2025-02-24 | 18 | 612.3519 | 1494.8001 | 3140.1026
[7 empty] | 2025-02-24 | 19 | 658.3315 | 1892.2911 | 5282.2727
[7 empty] | 2025-02-24 | 20 | 674.9001 | 1859.2896 | 6296.6424
[7 empty] | 2025-02-24 | 21 | 678.7256 | 1827.8697 | 5311.1615
[7 empty] | 2025-02-24 | 22 | 663.9851 | 1238.2106 | 3385.2623
[7 empty] | 2025-02-24 | 23 | 631.3319 | 1111.3403 | 3094.296
[7 empty] | 2025-02-24 | 24 | 611.3106 | 751.823 | 2960.2525
[7 empty] | 2025-02-25 | 1 | 604.7474 | 879.7063 | 3032.129
[7 empty] | 2025-02-25 | 2 | 603.1609 | 781.9871 | 2872.9617
[7 empty] | 2025-02-25 | 3 | 596.771 | 749.563 | 2986.618
[7 empty] | 2025-02-25 | 4 | 593.181 | 714.9177 | 2906.4939
[7 empty] | 2025-02-25 | 5 | 591.6718 | 715.1924 | 2986.1944
[7 empty] | 2025-02-25 | 6 | 596.4181 | 865.8005 | 2915.8865
[7 empty] | 2025-02-25 | 7 | 621.2253 | 948.0647 | 2821.0204
[7 empty] | 2025-02-25 | 8 | 648.731 | 825.5661 | 3027.6759
[7 empty] | 2025-02-25 | 9 | 623.4802 | 639.3602 | 2597.2228
[7 empty] | 2025-02-25 | 10 | 525.7549 | 296.8689 | 3046.3241
[7 empty] | 2025-02-25 | 11 | 469.6799 | 198.5109 | 2954.733
[7 empty] | 2025-02-25 | 12 | 413.3329 | 158.6482 | 2854.0725
[7 empty] | 2025-02-25 | 13 | 396.0231 | 144.2925 | 3017.3856
[7 empty] | 2025-02-25 | 14 | 414.4697 | 169.5799 | 3116.3776
[7 empty] | 2025-02-25 | 15 | 437.8967 | 260.6777 | 2866.6433
[7 empty] | 2025-02-25 | 16 | 500.2101 | 264.8161 | 2577.359
[7 empty] | 2025-02-25 | 17 | 547.8924 | 817.8504 | 3061.602
[7 empty] | 2025-02-25 | 18 | 573.5523 | 1687.0558 | 4120.5947
[7 empty] | 2025-02-25 | 19 | 616.7556 | 1760.8054 | 4840.1407
[7 empty] | 2025-02-25 | 20 | 647.3121 | 1852.0788 | 6390.4352
[7 empty] | 2025-02-25 | 21 | 631.4084 | 1707.7996 | 4651.9863
[7 empty] | 2025-02-25 | 22 | 592.9851 | 1689.0887 | 4466.7096
[7 empty] | 2025-02-25 | 23 | 604.6033 | 983.7046 | 3251.2698
[7 empty] | 2025-02-25 | 24 | 565.2908 | 752.9687 | 2881.7019
[7 empty] | 2025-02-26 | 1 | 558.0931 | 814.3516 | 2900.4627
[7 empty] | 2025-02-26 | 2 | 541.7528 | 753.243 | 2690.3657
[7 empty] | 2025-02-26 | 3 | 528.1898 | 723.361 | 2688.5805
[7 empty] | 2025-02-26 | 4 | 533.1608 | 763.9344 | 2861.1488
[7 empty] | 2025-02-26 | 5 | 549.8264 | 724.6555 | 2863.7131
[7 empty] | 2025-02-26 | 6 | 560.0233 | 905.8025 | 2941.7166
[7 empty] | 2025-02-26 | 7 | 574.667 | 1495.8606 | 2942.0203
[7 empty] | 2025-02-26 | 8 | 601.7815 | 1151.2434 | 3002.622
[7 empty] | 2025-02-26 | 9 | 564.0605 | 529.8508 | 2990.4661
[7 empty] | 2025-02-26 | 10 | 494.6774 | 498.2224 | 3018.953
[7 empty] | 2025-02-26 | 11 | 469.0556 | 493.6212 | 2998.4346
[7 empty] | 2025-02-26 | 12 | 425.1681 | 493.8542 | 2982.11
[7 empty] | 2025-02-26 | 13 | 403.6075 | 493.7809 | 3034.272
[7 empty] | 2025-02-26 | 14 | 392.2431 | 495.933 | 2976.9101
[7 empty] | 2025-02-26 | 15 | 453.1098 | 497.4697 | 3009.83
[7 empty] | 2025-02-26 | 16 | 462.5661 | 498.4966 | 2792.72
[7 empty] | 2025-02-26 | 17 | 502.5973 | 1264.5011 | 2934.9609
[7 empty] | 2025-02-26 | 18 | 563.4824 | 1474.614 | 3163.5595
[7 empty] | 2025-02-26 | 19 | 933.1082 | 1323.3184 | 3471.461
[7 empty] | 2025-02-26 | 20 | 1395.3301 | 1429.8952 | 4329.1112
[7 empty] | 2025-02-26 | 21 | 1204.0279 | 1280.2935 | 3385.1831
[7 empty] | 2025-02-26 | 22 | 611.1866 | 914.0986 | 3301.9701
[7 empty] | 2025-02-26 | 23 | 758.6006 | 1272.304 | 3201.8198
[7 empty] | 2025-02-26 | 24 | 553.4802 | 802.4458 | 2744.998
[7 empty] | 2025-02-27 | 1 | 589.577 | 1061.4167 | 2839.5944
[7 empty] | 2025-02-27 | 2 | 565.6099 | 873.0002 | 3071.7497
[7 empty] | 2025-02-27 | 3 | 557.4659 | 770.9973 | 2979.0875
[7 empty] | 2025-02-27 | 4 | 551.8409 | 739.1437 | 2965.8388
[7 empty] | 2025-02-27 | 5 | 584.242 | 967.2567 | 2966.3399
[7 empty] | 2025-02-27 | 6 | 585.1307 | 1249.5103 | 2840.4864
[7 empty] | 2025-02-27 | 7 | 606.6414 | 1747.3929 | 2847.2321
[7 empty] | 2025-02-27 | 8 | 640.8118 | 1006.0108 | 2878.3065
[7 empty] | 2025-02-27 | 9 | 602.4744 | 701.5849 | 2864.9277
[7 empty] | 2025-02-27 | 10 | 541.1951 | 744.9385 | 2603.833
[7 empty] | 2025-02-27 | 11 | 570.0625 | 565.4914 | 1996.2126
[7 empty] | 2025-02-27 | 12 | 526.8263 | 545.1392 | 2009.8496
[7 empty] | 2025-02-27 | 13 | 532.2056 | 545.3039 | 2039.0934
[7 empty] | 2025-02-27 | 14 | 537.444 | 549.6912 | 2507.1705
[7 empty] | 2025-02-27 | 15 | 513.7665 | 502.2957 | 2446.8391
[7 empty] | 2025-02-27 | 16 | 504.6167 | 501.3444 | 2732.647
[7 empty] | 2025-02-27 | 17 | 554.7879 | 1510.3139 | 2901.1824
[7 empty] | 2025-02-27 | 18 | 672.1238 | 1780.2902 | 3041.8231
[7 empty] | 2025-02-27 | 19 | 885.4929 | 1415.802 | 4302.4349
[7 empty] | 2025-02-27 | 20 | 1141.704 | 1731.4929 | 4768.2326
[7 empty] | 2025-02-27 | 21 | 1088.6034 | 1679.3907 | 3557.0903
[7 empty] | 2025-02-27 | 22 | 644.8905 | 1324.8389 | 3315.7966
[7 empty] | 2025-02-27 | 23 | 643.7143 | 967.9742 | 3140.0044
[7 empty] | 2025-02-27 | 24 | 617.6011 | 815.3841 | 2843.5433
[7 empty] | 2025-02-28 | 1 | 619.0205 | 1323.6733 | 2726.9284
[7 empty] | 2025-02-28 | 2 | 613.1012 | 813.3132 | 2542.324
[7 empty] | 2025-02-28 | 3 | 584.0288 | 573.6057 | 2623.75
[7 empty] | 2025-02-28 | 4 | 571.8414 | 560.1597 | 2500.3541
[7 empty] | 2025-02-28 | 5 | 571.9237 | 573.8486 | 2495.738
[7 empty] | 2025-02-28 | 6 | 609.5573 | 879.8205 | 2794.4499
[7 empty] | 2025-02-28 | 7 | 656.0352 | 947.9861 | 2711.2422
[7 empty] | 2025-02-28 | 8 | 660.5693 | 811.0314 | 2569.8963
[7 empty] | 2025-02-28 | 9 | 615.5891 | 513.2287 | 2554.9221
[7 empty] | 2025-02-28 | 10 | 625.9279 | 517.3929 | 2157.2071
[7 empty] | 2025-02-28 | 11 | 570.6201 | 412.6123 | 2158.7524
[7 empty] | 2025-02-28 | 12 | 528.1066 | 411.7681 | 2164.1984
[7 empty] | 2025-02-28 | 13 | 554.1209 | 419.9098 | 2132.8861
[7 empty] | 2025-02-28 | 14 | 584.5137 | 420.1076 | 2114.7544
[7 empty] | 2025-02-28 | 15 | 601.6652 | 354.6923 | 2505.4762
[7 empty] | 2025-02-28 | 16 | 584.8605 | 354.5462 | 2756.7787
[7 empty] | 2025-02-28 | 17 | 606.9267 | 1455.6333 | 2976.1033
[7 empty] | 2025-02-28 | 18 | 614.6628 | 691.3514 | 3147.6861
[7 empty] | 2025-02-28 | 19 | 650.0215 | 1935.4029 | 4429.985
[7 empty] | 2025-02-28 | 20 | 1307.0313 | 1916.6083 | 4743.5715
[7 empty] | 2025-02-28 | 21 | 780.8698 | 1295.1422 | 3382.6597
[7 empty] | 2025-02-28 | 22 | 673.8879 | 1293.7523 | 3171.1193
[7 empty] | 2025-02-28 | 23 | 615.3547 | 1340.9841 | 3008.6981
[7 empty] | 2025-02-28 | 24 | 600.368 | 490.1604 | 2762.3447
[7 empty] | 2025-03-01 | 1 | 769.6607 | 1278.2181 | 2796.8259
[7 empty] | 2025-03-01 | 2 | 687.9329 | 1232.7986 | 2733.6352
[7 empty] | 2025-03-01 | 3 | 690.3481 | 547.0607 | 2566.3925
[7 empty] | 2025-03-01 | 4 | 661.3498 | 554.6969 | 2477.0324
[7 empty] | 2025-03-01 | 5 | 719.2107 | 498.9077 | 2435.5315
[7 empty] | 2025-03-01 | 6 | 735.7206 | 554.8051 | 2538.8631
[7 empty] | 2025-03-01 | 7 | 868.4608 | 556.0223 | 2794.7008
[7 empty] | 2025-03-01 | 8 | 865.2007 | 1197.5628 | 2536.6562
[7 empty] | 2025-03-01 | 9 | 714.9896 | 502.9197 | 2330.2123
[7 empty] | 2025-03-01 | 10 | 571.2736 | 425.0461 | 2438.6801
[7 empty] | 2025-03-01 | 11 | 564.4814 | 470.5621 | 2419.3396
[7 empty] | 2025-03-01 | 12 | 525.2914 | 470.2302 | 2464.068
[7 empty] | 2025-03-01 | 13 | 558.6019 | 470.5954 | 2437.4271
[7 empty] | 2025-03-01 | 14 | 579.8064 | 470.8418 | 2412.5158
[7 empty] | 2025-03-01 | 15 | 580.3601 | 589.3683 | 2730.4961
[7 empty] | 2025-03-01 | 16 | 530.107 | 473.2433 | 2772.7966
[7 empty] | 2025-03-01 | 17 | 514.7704 | 894.3242 | 2938.4003
[7 empty] | 2025-03-01 | 18 | 636.2426 | 843.2307 | 3148.6984
[7 empty] | 2025-03-01 | 19 | 748.4717 | 795.1778 | 3325.1836
[7 empty] | 2025-03-01 | 20 | 603.4079 | 794.5953 | 3327.0089
[7 empty] | 2025-03-01 | 21 | 787.5754 | 842.1929 | 3226.3442
[7 empty] | 2025-03-01 | 22 | 893.5162 | 733.1575 | 3160.8356
[7 empty] | 2025-03-01 | 23 | 588.2415 | 922.209 | 2907.9037
[7 empty] | 2025-03-01 | 24 | 592.4703 | 732.1743 | 2888.3483
[7 empty] | 2025-03-02 | 1 | 638.5647 | 592.1526 | 2766.3279
[7 empty] | 2025-03-02 | 2 | 550.072 | 474.207 | 2619.6528
[7 empty] | 2025-03-02 | 3 | 504.229 | 417.9867 | 2453.6662
[7 empty] | 2025-03-02 | 4 | 496.4247 | 417.6856 | 2583.4684
[7 empty] | 2025-03-02 | 5 | 493.1434 | 386.8037 | 2461.9676
[7 empty] | 2025-03-02 | 6 | 493.0634 | 386.7522 | 2684.6005
[7 empty] | 2025-03-02 | 7 | 494.9859 | 385.6524 | 2629.3688
[7 empty] | 2025-03-02 | 8 | 419.2651 | 600.3937 | 2244.498
[7 empty] | 2025-03-02 | 9 | 130.5172 | 590.5422 | 2570.4652
[7 empty] | 2025-03-02 | 10 | 17.0814 | 602.6766 | 2800.7932
[7 empty] | 2025-03-02 | 11 | 85.5603 | 341.7173 | 2159.7942
[7 empty] | 2025-03-02 | 12 | 22.7329 | 341.986 | 2105.4691
[7 empty] | 2025-03-02 | 13 | 89.0452 | 350.8521 | 2086.9815
[7 empty] | 2025-03-02 | 14 | 90.2785 | 353.9592 | 2141.7498
[7 empty] | 2025-03-02 | 15 | 93.0955 | 517.8048 | 2775.5733
[7 empty] | 2025-03-02 | 16 | 93.9826 | 434.831 | 2556.2033
[7 empty] | 2025-03-02 | 17 | 170.9656 | 1121.3096 | 2544.3253
[7 empty] | 2025-03-02 | 18 | 472.4025 | 1763.4351 | 2780.7251
[7 empty] | 2025-03-02 | 19 | 739.6685 | 604.2607 | 2944.7564
[7 empty] | 2025-03-02 | 20 | 908.1677 | 1440.7736 | 2979.4716
[7 empty] | 2025-03-02 | 21 | 670.1021 | 1370.833 | 2951.6083
[7 empty] | 2025-03-02 | 22 | 704.0778 | 1384.3676 | 2849.3925
[7 empty] | 2025-03-02 | 23 | 582.5058 | 463.3378 | 2800.3832
[7 empty] | 2025-03-02 | 24 | 576.9864 | 1436.879 | 2710.2133
[7 empty] | 2025-03-03 | 1 | 568.9676 | 410.6263 | 2794.464
[7 empty] | 2025-03-03 | 2 | 495.9043 | 351.3027 | 2686.9285
[7 empty] | 2025-03-03 | 3 | 476.0759 | 253.3434 | 2530.2912
[7 empty] | 2025-03-03 | 4 | 478.2775 | 253.3423 | 2856.4103
[7 empty] | 2025-03-03 | 5 | 477.5023 | 351.6538 | 2850.4955
[7 empty] | 2025-03-03 | 6 | 518.729 | 602.2215 | 2582.5249
[7 empty] | 2025-03-03 | 7 | 698.7752 | 1344.1615 | 2754.4031
[7 empty] | 2025-03-03 | 8 | 620.4428 | 1095.8924 | 2641.2257
[7 empty] | 2025-03-03 | 9 | 667.9637 | 409.7184 | 2436.0053
[7 empty] | 2025-03-03 | 10 | 587.7264 | 571.2755 | 2332.9576
[7 empty] | 2025-03-03 | 11 | 581.4603 | 340.443 | 2245.1397
[7 empty] | 2025-03-03 | 12 | 555.1104 | 350.3936 | 2331.7576
[7 empty] | 2025-03-03 | 13 | 553.3054 | 454.7194 | 2333.9847
[7 empty] | 2025-03-03 | 14 | 587.4784 | 468.297 | 2234.6545
[7 empty] | 2025-03-03 | 15 | 570.595 | 409.1505 | 2510.8379
[7 empty] | 2025-03-03 | 16 | 597.7858 | 494.9376 | 2561.7978
[7 empty] | 2025-03-03 | 17 | 741.9266 | 632.176 | 2763.3412
[7 empty] | 2025-03-03 | 18 | 595.0035 | 1253.3533 | 2885.1462
[7 empty] | 2025-03-03 | 19 | 721.1724 | 1281.7019 | 3061.5318
[7 empty] | 2025-03-03 | 20 | 782.6145 | 1296.9878 | 3120.4175
[7 empty] | 2025-03-03 | 21 | 698.752 | 740.3821 | 3013.037
[7 empty] | 2025-03-03 | 22 | 700.0004 | 621.7623 | 3000.8543
[7 empty] | 2025-03-03 | 23 | 692.3433 | 763.3886 | 2943.0079
[7 empty] | 2025-03-03 | 24 | 587.7091 | 464.6831 | 2844.589
[7 empty] | 2025-03-04 | 1 | 566.0136 | 250.7221 | 2494.6924
[7 empty] | 2025-03-04 | 2 | 565.9304 | 248.6332 | 2368.3791
[7 empty] | 2025-03-04 | 3 | 542.0216 | 241.1597 | 2702.8084
[7 empty] | 2025-03-04 | 4 | 512.1429 | 240.9735 | 2241.8687
[7 empty] | 2025-03-04 | 5 | 508.5903 | 241.4169 | 2237.939
[7 empty] | 2025-03-04 | 6 | 540.9 | 249.3326 | 2640.836
[7 empty] | 2025-03-04 | 7 | 572.91 | 350.9921 | 2555.339
[7 empty] | 2025-03-04 | 8 | 578.3912 | 346.5213 | 2337.6131
[7 empty] | 2025-03-04 | 9 | 554.2701 | 252.3344 | 2103.6961
[7 empty] | 2025-03-04 | 10 | 507.9585 | 256.0053 | 2094.9993
[7 empty] | 2025-03-04 | 11 | 477.7942 | 246.8144 | 2086.8369
[7 empty] | 2025-03-04 | 12 | 476.9324 | 253.3806 | 2105.4144
[7 empty] | 2025-03-04 | 13 | 475.6658 | 252.6494 | 2085.8716
[7 empty] | 2025-03-04 | 14 | 486.2912 | 253.2917 | 2080.4416
[7 empty] | 2025-03-04 | 15 | 485.3893 | 320.7124 | 2145.9138
[7 empty] | 2025-03-04 | 16 | 514.9906 | 369.8418 | 2758.7195
[7 empty] | 2025-03-04 | 17 | 531.0179 | 790.248 | 2503.8063
[7 empty] | 2025-03-04 | 18 | 661.0897 | 789.7404 | 3832.1804
[7 empty] | 2025-03-04 | 19 | 1089.5594 | 1183.2038 | 2864.4717
[7 empty] | 2025-03-04 | 20 | 1494.3573 | 1208.8952 | 2964.8614
[7 empty] | 2025-03-04 | 21 | 1461.9304 | 1205.8313 | 2911.2789
[7 empty] | 2025-03-04 | 22 | 863.479 | 846.5302 | 2840.4091
[7 empty] | 2025-03-04 | 23 | 793.5184 | 650.6561 | 2751.7968
[7 empty] | 2025-03-04 | 24 | 819.5826 | 704.8801 | 2665.7716
[7 empty] | 2025-03-05 | 1 | 571.4017 | 800.568 | 2714.9556
[7 empty] | 2025-03-05 | 2 | 557.6902 | 660.9291 | 2304.9062
[7 empty] | 2025-03-05 | 3 | 546.9386 | 635.5389 | 2366.578
[7 empty] | 2025-03-05 | 4 | 534.7372 | 622.899 | 2286.6073
[7 empty] | 2025-03-05 | 5 | 542.3928 | 660.6306 | 2285.7525
[7 empty] | 2025-03-05 | 6 | 548.5345 | 800.4259 | 2304.8954
[7 empty] | 2025-03-05 | 7 | 575.7264 | 1539.7029 | 2480.403
[7 empty] | 2025-03-05 | 8 | 571.1 | 1108.3719 | 2515.7973
[7 empty] | 2025-03-05 | 9 | 541.9602 | 794.791 | 2513.2169
[7 empty] | 2025-03-05 | 10 | 543.5821 | 706.3479 | 2152.6006
[7 empty] | 2025-03-05 | 11 | 569.5416 | 618.242 | 2448.9664
[7 empty] | 2025-03-05 | 12 | 564.1594 | 539.8764 | 2085.7987
[7 empty] | 2025-03-05 | 13 | 579.9803 | 617.1786 | 2131.0936
[7 empty] | 2025-03-05 | 14 | 602.8375 | 704.8689 | 2169.687
[7 empty] | 2025-03-05 | 15 | 566.3679 | 538.6282 | 2231.6342
[7 empty] | 2025-03-05 | 16 | 618.5187 | 676.3927 | 2516.0232
[7 empty] | 2025-03-05 | 17 | 606.0053 | 712.063 | 2627.9987
[7 empty] | 2025-03-05 | 18 | 604.5568 | 861.7357 | 2824.4812
[7 empty] | 2025-03-05 | 19 | 631.5699 | 1779.3862 | 3023.3358
[7 empty] | 2025-03-05 | 20 | 676.076 | 2043.9172 | 2977.5318
[7 empty] | 2025-03-05 | 21 | 690.5706 | 1933.0523 | 2911.3404
[7 empty] | 2025-03-05 | 22 | 641.1598 | 1831.8741 | 2868.0332
[7 empty] | 2025-03-05 | 23 | 602.7673 | 890.0338 | 2742.6748
[7 empty] | 2025-03-05 | 24 | 571.7094 | 713.028 | 2509.1261
[7 empty] | 2025-03-06 | 1 | 528.9916 | 839.712 | 2708.7097
[7 empty] | 2025-03-06 | 2 | 527.6766 | 703.2146 | 2203.9581
[7 empty] | 2025-03-06 | 3 | 482.8501 | 844.8746 | 2132.4693
[7 empty] | 2025-03-06 | 4 | 464.7954 | 816.1639 | 2132.7821
[7 empty] | 2025-03-06 | 5 | 447.8348 | 864.9422 | 2171.2436
[7 empty] | 2025-03-06 | 6 | 453.7569 | 611.6612 | 2178.9575
[7 empty] | 2025-03-06 | 7 | 635.7019 | 837.6567 | 2421.6066
[7 empty] | 2025-03-06 | 8 | 584.6872 | 874.5018 | 2589.6962
[7 empty] | 2025-03-06 | 9 | 502.6963 | 821.3128 | 2486.5563
[7 empty] | 2025-03-06 | 10 | 594.1381 | 550.6578 | 2542.596
[7 empty] | 2025-03-06 | 11 | 429.1416 | 499.6416 | 2429.8028
[7 empty] | 2025-03-06 | 12 | 517.8847 | 500.4531 | 2286.972
[7 empty] | 2025-03-06 | 13 | 372.6511 | 499.821 | 2354.9677
[7 empty] | 2025-03-06 | 14 | 609.573 | 509.9551 | 2531.9539
[7 empty] | 2025-03-06 | 15 | 663.1344 | 534.7487 | 2575.2645
[7 empty] | 2025-03-06 | 16 | 615.3418 | 534.8125 | 2629.8994
[7 empty] | 2025-03-06 | 17 | 637.876 | 976.9828 | 2796.6187
[7 empty] | 2025-03-06 | 18 | 548.4798 | 872.4889 | 2889.0748
[7 empty] | 2025-03-06 | 19 | 640.7028 | 971.1803 | 2975.3476
[7 empty] | 2025-03-06 | 20 | 681.2189 | 1787.7504 | 2934.5907
[7 empty] | 2025-03-06 | 21 | 675.8766 | 1651.2422 | 2746.4461
[7 empty] | 2025-03-06 | 22 | 712.8849 | 1883.242 | 2788.4924
[7 empty] | 2025-03-06 | 23 | 647.6238 | 906.6843 | 2676.1861
[7 empty] | 2025-03-06 | 24 | 613.7573 | 1605.6658 | 2350.6584
[7 empty] | 2025-03-07 | 1 | 871.6969 | 1380.6716 | 2363.5436
[7 empty] | 2025-03-07 | 2 | 759.6936 | 1024.5485 | 2438.1478
[7 empty] | 2025-03-07 | 3 | 694.2244 | 920.9119 | 2391.1874
[7 empty] | 2025-03-07 | 4 | 656.1019 | 904.4555 | 2347.1826
[7 empty] | 2025-03-07 | 5 | 661.9617 | 921.1093 | 2356.7406
[7 empty] | 2025-03-07 | 6 | 733.5503 | 989.8595 | 2540.281
[7 empty] | 2025-03-07 | 7 | 1108.8776 | 2057.022 | 2614.7693
[7 empty] | 2025-03-07 | 8 | 1130.8804 | 1187.6529 | 2607.9319
[7 empty] | 2025-03-07 | 9 | 880.741 | 550.0551 | 2143.3008
[7 empty] | 2025-03-07 | 10 | 780.0705 | 352.004 | 2301.0205
[7 empty] | 2025-03-07 | 11 | 648.407 | 196.9251 | 2325.7828
[7 empty] | 2025-03-07 | 12 | 677.7368 | 268.742 | 2377.5503
[7 empty] | 2025-03-07 | 13 | 651.617 | 269.5604 | 2428.2497
[7 empty] | 2025-03-07 | 14 | 797.0972 | 269.8096 | 2426.3567
[7 empty] | 2025-03-07 | 15 | 970.3904 | 345.0039 | 2474.3286
[7 empty] | 2025-03-07 | 16 | 977.6703 | 394.617 | 2476.962
[7 empty] | 2025-03-07 | 17 | 1035.769 | 981.1376 | 2438.6734
[7 empty] | 2025-03-07 | 18 | 985.979 | 1731.6339 | 2589.6281
[7 empty] | 2025-03-07 | 19 | 1142.7074 | 2286.2355 | 2819.0399
[7 empty] | 2025-03-07 | 20 | 2441.1926 | 2705.3399 | 2834.0128
[7 empty] | 2025-03-07 | 21 | 1447.1829 | 2262.5982 | 2862.5543
[7 empty] | 2025-03-07 | 22 | 1100.8354 | 2216.5438 | 2773.2574
[7 empty] | 2025-03-07 | 23 | 1101.051 | 1995.8023 | 2708.7704
[7 empty] | 2025-03-07 | 24 | 921.9021 | 1614.6204 | 2480.9311
[7 empty] | 2025-03-08 | 1 | 1034.1502 | 1019.287 | 2482.4377
[7 empty] | 2025-03-08 | 2 | 766.2345 | 910.6142 | 2529.4807
[7 empty] | 2025-03-08 | 3 | 731.0236 | 847.9475 | 2483.0474
[7 empty] | 2025-03-08 | 4 | 689.6692 | 779.636 | 2431.9104
[7 empty] | 2025-03-08 | 5 | 670.7468 | 813.1009 | 2482.784
[7 empty] | 2025-03-08 | 6 | 670.0054 | 1496.1192 | 2415.5774
[7 empty] | 2025-03-08 | 7 | 836.3698 | 1651.6123 | 2557.4763
[7 empty] | 2025-03-08 | 8 | 671.1234 | 1230.4344 | 2496.5651
[7 empty] | 2025-03-08 | 9 | 603.5626 | 775.2854 | 2430.0491
[7 empty] | 2025-03-08 | 10 | 575.6415 | 170.2066 | 2814.6434
[7 empty] | 2025-03-08 | 11 | 566.888 | 89.4675 | 2383.7473
[7 empty] | 2025-03-08 | 12 | 578.4331 | 65.0575 | 2378.5816
[7 empty] | 2025-03-08 | 13 | 593.5932 | 64.9778 | 2430.1415
[7 empty] | 2025-03-08 | 14 | 590.0451 | 64.6565 | 2482.7464
[7 empty] | 2025-03-08 | 15 | 573.707 | 64.2232 | 2429.0233
[7 empty] | 2025-03-08 | 16 | 573.4317 | 128.8767 | 2129.368
[7 empty] | 2025-03-08 | 17 | 605.3268 | 449.2185 | 2139.957
[7 empty] | 2025-03-08 | 18 | 659.4335 | 1404.823 | 2361.2141
[7 empty] | 2025-03-08 | 19 | 966.8463 | 1447.266 | 2707.5928
[7 empty] | 2025-03-08 | 20 | 869.4886 | 1585.4936 | 2766.4247
[7 empty] | 2025-03-08 | 21 | 916.9089 | 1469.4736 | 2767.4949
[7 empty] | 2025-03-08 | 22 | 965.1718 | 989.1164 | 2641.5193
[7 empty] | 2025-03-08 | 23 | 955.0086 | 958.3857 | 2516.718
[7 empty] | 2025-03-08 | 24 | 739.9388 | 839.4347 | 2238.6742
[7 empty] | 2025-03-09 | 1 | 729.8858 | 864.0541 | 2164.0122
[7 empty] | 2025-03-09 | 2 | 689.0392 | 790.1583 | 2410.543
[7 empty] | 2025-03-09 | 3 | 619.0106 | 753.6495 | 2161.2987
[7 empty] | 2025-03-09 | 4 | 588.9666 | 714.4401 | 2111.5215
[7 empty] | 2025-03-09 | 5 | 562.4736 | 685.284 | 2110.7732
[7 empty] | 2025-03-09 | 6 | 562.8344 | 891.4633 | 2138.2274
[7 empty] | 2025-03-09 | 7 | 548.179 | 861.6449 | 2181.8488
[7 empty] | 2025-03-09 | 8 | 442.694 | 831.23 | 2137.013
[7 empty] | 2025-03-09 | 9 | 250.3272 | 295.3984 | 2091.1862
[7 empty] | 2025-03-09 | 10 | 207.4106 | 58.0428 | 1972.7962
[7 empty] | 2025-03-09 | 11 | 211.7962 | 0 | 2007.4509
[7 empty] | 2025-03-09 | 12 | 210.0678 | 0 | 2045.9853
[7 empty] | 2025-03-09 | 13 | 273.9785 | 0 | 2061.9308
[7 empty] | 2025-03-09 | 14 | 278.1415 | 0 | 2062.2953
[7 empty] | 2025-03-09 | 15 | 301.0347 | 119.0101 | 2077.2899
[7 empty] | 2025-03-09 | 16 | 299.2545 | 494.4365 | 2155.5422
[7 empty] | 2025-03-09 | 17 | 353.9301 | 1122.417 | 2215.319
[7 empty] | 2025-03-09 | 18 | 492.4153 | 1598.697 | 2556.1376
[7 empty] | 2025-03-09 | 19 | 958.592 | 1940.0153 | 2774.7391
[7 empty] | 2025-03-09 | 20 | 929.2753 | 1807.0756 | 2767.0543
[7 empty] | 2025-03-09 | 21 | 972.392 | 1804.8557 | 2782.8217
[7 empty] | 2025-03-09 | 22 | 1131.9184 | 1584.0705 | 2761.0691
[7 empty] | 2025-03-09 | 23 | 1144.3978 | 1451.4144 | 2709.7155
[6 empty] | - | 2025-03-09 | 24 | 910.2181 | - | 2468.9473
[7 empty] | 2025-03-10 | 1 | 587.4492 | 1700.8422 | 2717.8784
[7 empty] | 2025-03-10 | 2 | 555.8836 | 789.0674 | 2656.5907
[7 empty] | 2025-03-10 | 3 | 537.5134 | 634.3996 | 2554.0873
[7 empty] | 2025-03-10 | 4 | 523.2094 | 497.4715 | 2500.1488
[7 empty] | 2025-03-10 | 5 | 533.1897 | 509.9035 | 2528.927
[7 empty] | 2025-03-10 | 6 | 554.3383 | 1984.5751 | 2714.5332
[7 empty] | 2025-03-10 | 7 | 595.0616 | 1839.0484 | 2786.806
[7 empty] | 2025-03-10 | 8 | 602.2349 | 1026.7318 | 2720.2738
[7 empty] | 2025-03-10 | 9 | 598.8451 | 643.7247 | 2532.2691
[7 empty] | 2025-03-10 | 10 | 621.8509 | 616.6878 | 2458.9015
[7 empty] | 2025-03-10 | 11 | 545.0135 | 502.634 | 2527.7627
[7 empty] | 2025-03-10 | 12 | 574.5289 | 490.1309 | 2580.732
[7 empty] | 2025-03-10 | 13 | 574.3116 | 500.4251 | 2654.1487
[7 empty] | 2025-03-10 | 14 | 647.4225 | 500.9396 | 2584.4668
[7 empty] | 2025-03-10 | 15 | 614.2413 | 501.1484 | 2568.4121
[7 empty] | 2025-03-10 | 16 | 593.9496 | 514.4285 | 2573.7103
[7 empty] | 2025-03-10 | 17 | 612.9455 | 668.1058 | 2684.3453
[7 empty] | 2025-03-10 | 18 | 604.5876 | 802.2002 | 2813.2411
[7 empty] | 2025-03-10 | 19 | 624.8776 | 1876.2328 | 2912.2555
[7 empty] | 2025-03-10 | 20 | 756.2009 | 2069.4948 | 2940.6246
[7 empty] | 2025-03-10 | 21 | 762.5911 | 2048.9491 | 2892.3128
[7 empty] | 2025-03-10 | 22 | 628.076 | 1897.4766 | 2836.1692
[7 empty] | 2025-03-10 | 23 | 610.6119 | 820.4849 | 2820.3686
[7 empty] | 2025-03-10 | 24 | 577.5333 | 757.2456 | 2737.4649
[7 empty] | 2025-03-11 | 1 | 576.1056 | 661.2775 | 2460.4857
[7 empty] | 2025-03-11 | 2 | 545.4269 | 554.2749 | 2463.9385
[7 empty] | 2025-03-11 | 3 | 523.5935 | 816.8059 | 2708.2353
[7 empty] | 2025-03-11 | 4 | 517.0563 | 790.0043 | 2552.1853
[7 empty] | 2025-03-11 | 5 | 518.1164 | 808.1825 | 2707.8856
[7 empty] | 2025-03-11 | 6 | 543.9659 | 584.6554 | 2467.4412
[7 empty] | 2025-03-11 | 7 | 604.2624 | 1008.7167 | 2761.6365
[7 empty] | 2025-03-11 | 8 | 588.2155 | 1525.1698 | 2718.2855
[7 empty] | 2025-03-11 | 9 | 545.9667 | 790.013 | 2427.2162
[7 empty] | 2025-03-11 | 10 | 521.4787 | 801.8011 | 2466.441
[7 empty] | 2025-03-11 | 11 | 513.3543 | 755.5631 | 2588.4739
[7 empty] | 2025-03-11 | 12 | 510.9064 | 494.6823 | 2563.3146
[7 empty] | 2025-03-11 | 13 | 518.1993 | 499.2825 | 2521.1913
[7 empty] | 2025-03-11 | 14 | 532.6089 | 742.0537 | 2472.329
[7 empty] | 2025-03-11 | 15 | 539.6278 | 667.5661 | 2466.7254
[7 empty] | 2025-03-11 | 16 | 589.5089 | 820.1615 | 2517.5962
[7 empty] | 2025-03-11 | 17 | 635.0901 | 688.3199 | 2679.14
[7 empty] | 2025-03-11 | 18 | 689.6867 | 808.4134 | 2811.0511
[7 empty] | 2025-03-11 | 19 | 648.9217 | 1650.676 | 2897.0549
[7 empty] | 2025-03-11 | 20 | 893.0177 | 2203.8326 | 2906.3802
[7 empty] | 2025-03-11 | 21 | 722.6298 | 2161.6321 | 2837.4467
[7 empty] | 2025-03-11 | 22 | 646.6217 | 2156.6208 | 2818.1799
[7 empty] | 2025-03-11 | 23 | 637.4117 | 1949.3805 | 2764.0046
[7 empty] | 2025-03-11 | 24 | 623.6622 | 822.7683 | 2599.5644
[7 empty] | 2025-03-12 | 1 | 643.9689 | 693.0188 | 2750.2091
[7 empty] | 2025-03-12 | 2 | 660.5759 | 485.9015 | 2749.4697
[7 empty] | 2025-03-12 | 3 | 598.4714 | 485.8808 | 2570.4428
[7 empty] | 2025-03-12 | 4 | 566.1966 | 421.7816 | 2518.5735
[7 empty] | 2025-03-12 | 5 | 558.7714 | 485.2601 | 2485.1946
[7 empty] | 2025-03-12 | 6 | 590.9841 | 550.5489 | 2788.7949
[7 empty] | 2025-03-12 | 7 | 671.0281 | 626.5095 | 2892.3168
[7 empty] | 2025-03-12 | 8 | 675.4878 | 717.6234 | 2796.6808
[7 empty] | 2025-03-12 | 9 | 618.1759 | 1255.6807 | 2567.3465
[7 empty] | 2025-03-12 | 10 | 595.073 | 506.8195 | 2655.3974
[7 empty] | 2025-03-12 | 11 | 531.6796 | 418.487 | 2475.528
[7 empty] | 2025-03-12 | 12 | 560.5618 | 481.9054 | 2218.5482
[7 empty] | 2025-03-12 | 13 | 610.6841 | 482.2383 | 2244.6216
[7 empty] | 2025-03-12 | 14 | 626.7318 | 315.4731 | 2452.7755
[7 empty] | 2025-03-12 | 15 | 650.9646 | 487.5526 | 2480.6677
[7 empty] | 2025-03-12 | 16 | 667.4761 | 505.1574 | 2536.4804
[7 empty] | 2025-03-12 | 17 | 677.6025 | 553.0537 | 2805.3738
[7 empty] | 2025-03-12 | 18 | 709.4542 | 1111.5902 | 2964.0639
[7 empty] | 2025-03-12 | 19 | 937.4953 | 734.6361 | 3228.3937
[7 empty] | 2025-03-12 | 20 | 1323.4302 | 890.2579 | 3272.6251
[7 empty] | 2025-03-12 | 21 | 1155.9205 | 2249.7297 | 3305.3578
[7 empty] | 2025-03-12 | 22 | 773.1205 | 899.8652 | 3215.1805
[7 empty] | 2025-03-12 | 23 | 769.9359 | 601.5048 | 2974.8189
[7 empty] | 2025-03-12 | 24 | 697.3277 | 689.6562 | 2885.1983
[7 empty] | 2025-03-13 | 1 | 923.0812 | 311.6688 | 2699.1121
[7 empty] | 2025-03-13 | 2 | 868.5223 | 308.6063 | 2466.3062
[7 empty] | 2025-03-13 | 3 | 968.2882 | 300.3007 | 2516.3403
[7 empty] | 2025-03-13 | 4 | 937.1864 | 300.1524 | 2463.0922
[7 empty] | 2025-03-13 | 5 | 950.3149 | 300.468 | 2424.1694
[7 empty] | 2025-03-13 | 6 | 974.064 | 309.1252 | 2519.3089
[7 empty] | 2025-03-13 | 7 | 1103.6715 | 697.1481 | 2789.3238
[7 empty] | 2025-03-13 | 8 | 919.9967 | 860.9443 | 2819.4498
[7 empty] | 2025-03-13 | 9 | 926.4088 | 451.313 | 2565.8348
[7 empty] | 2025-03-13 | 10 | 948.2917 | 493.4224 | 2708.1875
[7 empty] | 2025-03-13 | 11 | 799.6613 | 295.8676 | 3024.3325
[7 empty] | 2025-03-13 | 12 | 645.7801 | 297.9975 | 2435.2884
[7 empty] | 2025-03-13 | 13 | 639.0568 | 295.7832 | 2467.4766
[7 empty] | 2025-03-13 | 14 | 638.8119 | 127.5985 | 2497.8069
[7 empty] | 2025-03-13 | 15 | 649.5392 | 296.3307 | 2497.2656
[7 empty] | 2025-03-13 | 16 | 646.304 | 298.9664 | 2490.4109
[7 empty] | 2025-03-13 | 17 | 683.9681 | 299.6337 | 2604.2514
[7 empty] | 2025-03-13 | 18 | 833.1279 | 652.1141 | 2780.2073
[7 empty] | 2025-03-13 | 19 | 837.7825 | 2148.415 | 3036.7914
[7 empty] | 2025-03-13 | 20 | 1845.6694 | 2235.7238 | 3137.0057
[7 empty] | 2025-03-13 | 21 | 1467.5389 | 2205.2556 | 3153.7284
[7 empty] | 2025-03-13 | 22 | 853.1667 | 900.7677 | 3030.3448
[7 empty] | 2025-03-13 | 23 | 859.8646 | 553.3633 | 2997.2237
[7 empty] | 2025-03-13 | 24 | 668.7943 | 575.0237 | 2857.7474
[7 empty] | 2025-03-14 | 1 | 845.8712 | 390.0688 | 2605.5989
[7 empty] | 2025-03-14 | 2 | 852.2534 | 291.6575 | 2497.1497
[7 empty] | 2025-03-14 | 3 | 741.2925 | 282.7748 | 2601.6129
[7 empty] | 2025-03-14 | 4 | 632.7595 | 282.2976 | 2525.6394
[7 empty] | 2025-03-14 | 5 | 631.8577 | 282.3507 | 2601.3777
[7 empty] | 2025-03-14 | 6 | 775.0168 | 291.3108 | 2658.9624
[7 empty] | 2025-03-14 | 7 | 897.2111 | 504.9997 | 2707.5101
[7 empty] | 2025-03-14 | 8 | 835.5555 | 826.0931 | 2778.508
[7 empty] | 2025-03-14 | 9 | 635.1097 | 308.8856 | 2645.8635
[7 empty] | 2025-03-14 | 10 | 1103.3977 | 298.301 | 2670.1182
[7 empty] | 2025-03-14 | 11 | 903.2451 | 416.8059 | 2568.6187
[7 empty] | 2025-03-14 | 12 | 1142.8689 | 499.8166 | 2663.3802
[7 empty] | 2025-03-14 | 13 | 914.1207 | 662.8449 | 2659.67
[7 empty] | 2025-03-14 | 14 | 985.853 | 512.8525 | 2568.6211
[7 empty] | 2025-03-14 | 15 | 946.7876 | 513.0331 | 2700.9391
[7 empty] | 2025-03-14 | 16 | 881.9396 | 454.5354 | 2795.3922
[7 empty] | 2025-03-14 | 17 | 867.0915 | 778.0008 | 2785.4716
[7 empty] | 2025-03-14 | 18 | 798.8769 | 503.3309 | 2977.6615
[7 empty] | 2025-03-14 | 19 | 1155.9406 | 818.545 | 3141.0461
[7 empty] | 2025-03-14 | 20 | 1518.4173 | 2103.1259 | 3137.8393
[7 empty] | 2025-03-14 | 21 | 1547.928 | 2205.6448 | 3209.408
[7 empty] | 2025-03-14 | 22 | 885.849 | 2030.4321 | 3137.6706
[7 empty] | 2025-03-14 | 23 | 843.6575 | 846.3093 | 3005.551
[7 empty] | 2025-03-14 | 24 | 964.4122 | 642.2389 | 2974.0006
[7 empty] | 2025-03-15 | 1 | 706.3711 | 305.7831 | 2904.0577
[7 empty] | 2025-03-15 | 2 | 617.3425 | 302.3459 | 2766.8708
[7 empty] | 2025-03-15 | 3 | 700.5656 | 294.8583 | 2589.5704
[7 empty] | 2025-03-15 | 4 | 642.297 | 128.8526 | 2782.7556
[7 empty] | 2025-03-15 | 5 | 608.929 | 139.9177 | 2809.381
[7 empty] | 2025-03-15 | 6 | 605.1849 | 266.7414 | 2721.9572
[7 empty] | 2025-03-15 | 7 | 624.6879 | 294.8942 | 2726.86
[7 empty] | 2025-03-15 | 8 | 609.1877 | 486.8357 | 3011.8749
[7 empty] | 2025-03-15 | 9 | 558.1157 | 497.2632 | 2643.8328
[7 empty] | 2025-03-15 | 10 | 570.1508 | 0 | 2755.4967
[7 empty] | 2025-03-15 | 11 | 598.5275 | 0 | 2679.3718
[7 empty] | 2025-03-15 | 12 | 665.0639 | 0 | 2691.9174
[7 empty] | 2025-03-15 | 13 | 742.0764 | 0 | 2696.1761
[7 empty] | 2025-03-15 | 14 | 930.1556 | 0 | 2747.4424
[7 empty] | 2025-03-15 | 15 | 609.1647 | 0 | 2687.0075
[7 empty] | 2025-03-15 | 16 | 960.035 | 0 | 2617.4361
[7 empty] | 2025-03-15 | 17 | 787.7869 | 379.4106 | 2934.3228
[7 empty] | 2025-03-15 | 18 | 778.2437 | 445.3364 | 3211.7915
[7 empty] | 2025-03-15 | 19 | 1581.0217 | 294.6527 | 3341.4047
[7 empty] | 2025-03-15 | 20 | 1673.582 | 495.8259 | 3199.0142
[7 empty] | 2025-03-15 | 21 | 1551.5277 | 483.8581 | 3007.3514
[7 empty] | 2025-03-15 | 22 | 1362.0746 | 381.2874 | 2874.2575
[7 empty] | 2025-03-15 | 23 | 1058.7423 | 292.2598 | 2956.9627
[7 empty] | 2025-03-15 | 24 | 1037.141 | 283.5157 | 2934.437
[7 empty] | 2025-03-16 | 1 | 869.2926 | 381.1296 | 2723.8051
[7 empty] | 2025-03-16 | 2 | 782.2337 | 294.0168 | 2657.3916
[7 empty] | 2025-03-16 | 3 | 767.2986 | 291.4191 | 2494.8112
[7 empty] | 2025-03-16 | 4 | 602.0902 | 285.0086 | 2518.6196
[7 empty] | 2025-03-16 | 5 | 579.827 | 284.8903 | 2452.2533
[7 empty] | 2025-03-16 | 6 | 547.603 | 284.8552 | 2433.5794
[7 empty] | 2025-03-16 | 7 | 531.2032 | 485.0535 | 2475.2109
[7 empty] | 2025-03-16 | 8 | 483.3351 | 809.2659 | 2440.877
[7 empty] | 2025-03-16 | 9 | 448.72 | 341.1481 | 2145.9565
[7 empty] | 2025-03-16 | 10 | 471.6104 | 0 | 2062.9646
[7 empty] | 2025-03-16 | 11 | 481.7163 | 0 | 2093.3859
[7 empty] | 2025-03-16 | 12 | 486.4062 | 0 | 2099.8468
[7 empty] | 2025-03-16 | 13 | 488.9833 | 0 | 2132.7443
[7 empty] | 2025-03-16 | 14 | 494.9047 | 0 | 2427.7508
[7 empty] | 2025-03-16 | 15 | 504.6481 | 0 | 2518.7034
[7 empty] | 2025-03-16 | 16 | 513.8351 | 0 | 2412.1748
[7 empty] | 2025-03-16 | 17 | 509.9615 | 777.0999 | 2481.8491
[7 empty] | 2025-03-16 | 18 | 505.3062 | 818.4159 | 2679.0852
[7 empty] | 2025-03-16 | 19 | 982.9733 | 818.2531 | 2863.1298
[7 empty] | 2025-03-16 | 20 | 1184.3104 | 805.9797 | 2811.0856
[7 empty] | 2025-03-16 | 21 | 1085.3974 | 823.557 | 2872.9772
[7 empty] | 2025-03-16 | 22 | 810.6001 | 811.9757 | 2903.9039
[7 empty] | 2025-03-16 | 23 | 762.8325 | 507.0808 | 2742.1995
[7 empty] | 2025-03-16 | 24 | 593.0299 | 320.8294 | 2687.9679
[7 empty] | 2025-03-17 | 1 | 543.3026 | 1269.9064 | 2689.601
[7 empty] | 2025-03-17 | 2 | 513.2788 | 381.1819 | 2759.7777
[7 empty] | 2025-03-17 | 3 | 497.5363 | 275.3178 | 2722.7725
[7 empty] | 2025-03-17 | 4 | 483.0302 | 270.1185 | 2663.7089
[7 empty] | 2025-03-17 | 5 | 472.9778 | 267.0073 | 2689.9158
[7 empty] | 2025-03-17 | 6 | 475.2405 | 274.1357 | 2717.6056
[7 empty] | 2025-03-17 | 7 | 474.3111 | 581.2288 | 2777.2611
[7 empty] | 2025-03-17 | 8 | 453.5574 | 573.2001 | 2716.4145
[7 empty] | 2025-03-17 | 9 | 152.0271 | 0 | 2510.658
[7 empty] | 2025-03-17 | 10 | 116.7473 | 0 | 2514.6591
[7 empty] | 2025-03-17 | 11 | 146.6882 | 0 | 2469.3178
[7 empty] | 2025-03-17 | 12 | 149.306 | 0 | 2523.1737
[7 empty] | 2025-03-17 | 13 | 155.6885 | 0 | 2449.4863
[7 empty] | 2025-03-17 | 14 | 355.6338 | 0 | 2474.992
[7 empty] | 2025-03-17 | 15 | 271.036 | 0 | 2518.2584
[7 empty] | 2025-03-17 | 16 | 346.351 | 0 | 2479.3111
[7 empty] | 2025-03-17 | 17 | 146.0995 | 164.7075 | 2525.9692
[7 empty] | 2025-03-17 | 18 | 305.6709 | 494.174 | 2715.3968
[7 empty] | 2025-03-17 | 19 | 508.3329 | 619.6337 | 2908.6871
[7 empty] | 2025-03-17 | 20 | 542.5715 | 658.4541 | 2895.4367
[7 empty] | 2025-03-17 | 21 | 544.6867 | 1355.1261 | 2935.8584
[7 empty] | 2025-03-17 | 22 | 533.2943 | 1345.5548 | 2882.0508
[7 empty] | 2025-03-17 | 23 | 530.584 | 607.4633 | 2851.4066
[7 empty] | 2025-03-17 | 24 | 493.8861 | 175.6448 | 2708.1479
[7 empty] | 2025-03-18 | 1 | 475.1339 | 178.6224 | 2770.0667
[7 empty] | 2025-03-18 | 2 | 468.6696 | 162.4587 | 2719.3271
[7 empty] | 2025-03-18 | 3 | 446.2611 | 162.3452 | 2658.3994
[7 empty] | 2025-03-18 | 4 | 439.5941 | 162.3229 | 2681.6538
[7 empty] | 2025-03-18 | 5 | 442.152 | 163.4485 | 2653.8851
[7 empty] | 2025-03-18 | 6 | 464.3848 | 171.5261 | 2663.2598
[7 empty] | 2025-03-18 | 7 | 484.9313 | 386.225 | 2734.473
[7 empty] | 2025-03-18 | 8 | 490.8103 | 1753.9585 | 2698.108
[7 empty] | 2025-03-18 | 9 | 462.1734 | 476.9343 | 2511.1316
[7 empty] | 2025-03-18 | 10 | 414.0709 | 164.6591 | 2488.3996
[7 empty] | 2025-03-18 | 11 | 422.7349 | 318.9018 | 2530.4283
[7 empty] | 2025-03-18 | 12 | 423.2771 | 245.9814 | 2489.2359
[7 empty] | 2025-03-18 | 13 | 426.9831 | 247.0426 | 2509.4675
[7 empty] | 2025-03-18 | 14 | 462.4897 | 112.3197 | 2570.4577
[7 empty] | 2025-03-18 | 15 | 464.131 | 295.9773 | 2571.9152
[7 empty] | 2025-03-18 | 16 | 475.0434 | 301.4591 | 2535.5501
[7 empty] | 2025-03-18 | 17 | 498.8791 | 254.9919 | 2771.3348
[7 empty] | 2025-03-18 | 18 | 509.7765 | 598.6092 | 2878.5616
[7 empty] | 2025-03-18 | 19 | 570.8622 | 861.8712 | 2931.5834
[7 empty] | 2025-03-18 | 20 | 580.315 | 894.2321 | 3098.4044
[7 empty] | 2025-03-18 | 21 | 581.5606 | 893.6602 | 2927.5657
[7 empty] | 2025-03-18 | 22 | 583.0067 | 892.1717 | 2849.0878
[7 empty] | 2025-03-18 | 23 | 544.8508 | 742.4673 | 2812.3207
[7 empty] | 2025-03-18 | 24 | 514.8049 | 384.2008 | 2706.5965
[7 empty] | 2025-03-19 | 1 | 906.1621 | 175.8673 | 2699.886
[7 empty] | 2025-03-19 | 2 | 588.2075 | 169.9245 | 2569.3938
[7 empty] | 2025-03-19 | 3 | 539.5606 | 161.5169 | 2581.5006
[7 empty] | 2025-03-19 | 4 | 535.7464 | 161.2778 | 2493.15
[7 empty] | 2025-03-19 | 5 | 559.3384 | 161.4934 | 2480.2159
[7 empty] | 2025-03-19 | 6 | 620.804 | 170.5318 | 2580.5214
[7 empty] | 2025-03-19 | 7 | 950.1386 | 379.0575 | 2582.1995
[7 empty] | 2025-03-19 | 8 | 951.3594 | 408.473 | 2470.5668
[7 empty] | 2025-03-19 | 9 | 548.8698 | 468.6481 | 2504.5485
[7 empty] | 2025-03-19 | 10 | 505.9507 | 9.9967 | 2220.6927
[7 empty] | 2025-03-19 | 11 | 498.8059 | 62.9165 | 1999.7575
[7 empty] | 2025-03-19 | 12 | 498.9131 | 64.5112 | 2076.9244
[7 empty] | 2025-03-19 | 13 | 486.3129 | 64.5785 | 2074.2478
[7 empty] | 2025-03-19 | 14 | 495.8848 | 63.7759 | 2392.8584
[7 empty] | 2025-03-19 | 15 | 496.5632 | 64.5862 | 2493.4005
[7 empty] | 2025-03-19 | 16 | 507.9483 | 64.0129 | 2540.6698
[7 empty] | 2025-03-19 | 17 | 516.1873 | 277.8253 | 2675.9374
[7 empty] | 2025-03-19 | 18 | 551.2586 | 408.7029 | 2879.7125
[7 empty] | 2025-03-19 | 19 | 683.3507 | 1177.8286 | 3020.9356
[7 empty] | 2025-03-19 | 20 | 1201.0375 | 1307.1864 | 3090.6721
[7 empty] | 2025-03-19 | 21 | 1284.4759 | 2005.6739 | 3052.1153
[7 empty] | 2025-03-19 | 22 | 839.8724 | 1346.9917 | 2989.7978
[7 empty] | 2025-03-19 | 23 | 931.8756 | 850.6175 | 2831.4668
[7 empty] | 2025-03-19 | 24 | 656.2161 | 762.4997 | 2828.5938
[7 empty] | 2025-03-20 | 1 | 555.5943 | 1096.6109 | 2794.4413
[7 empty] | 2025-03-20 | 2 | 509.3018 | 836.966 | 2726.6677
[7 empty] | 2025-03-20 | 3 | 493.6304 | 443.9974 | 2623.5296
[7 empty] | 2025-03-20 | 4 | 490.194 | 443.8443 | 2671.8102
[7 empty] | 2025-03-20 | 5 | 472.1345 | 444.1685 | 2706.8591
[7 empty] | 2025-03-20 | 6 | 498.4605 | 488.0332 | 2819.6504
[7 empty] | 2025-03-20 | 7 | 533.5826 | 689.1861 | 2723.1097
[7 empty] | 2025-03-20 | 8 | 515.955 | 743.9481 | 2679.6831
[7 empty] | 2025-03-20 | 9 | 490.2723 | 658.3283 | 2492.7536
[7 empty] | 2025-03-20 | 10 | 451.4018 | 65.3406 | 2454.5122
[7 empty] | 2025-03-20 | 11 | 463.1919 | 65.1664 | 2481.3974
[7 empty] | 2025-03-20 | 12 | 484.9347 | 65.6948 | 2468.4214
[7 empty] | 2025-03-20 | 13 | 490.8667 | 65.6995 | 2533.9153
[7 empty] | 2025-03-20 | 14 | 503.2922 | 65.5184 | 2759.0073
[7 empty] | 2025-03-20 | 15 | 517.1565 | 65.6529 | 2587.6064
[7 empty] | 2025-03-20 | 16 | 544.5539 | 64.7754 | 2627.2888
[7 empty] | 2025-03-20 | 17 | 543.1889 | 201.7865 | 2744.0821
[7 empty] | 2025-03-20 | 18 | 561.9743 | 381.7141 | 2980.81
[7 empty] | 2025-03-20 | 19 | 565.5541 | 745.1168 | 3111.9059
[7 empty] | 2025-03-20 | 20 | 973.5541 | 833.7426 | 3196.4922
[7 empty] | 2025-03-20 | 21 | 982.8215 | 1382.631 | 3155.2762
[7 empty] | 2025-03-20 | 22 | 613.1278 | 835.0309 | 3117.0165
[7 empty] | 2025-03-20 | 23 | 537.6867 | 720.0327 | 3020.5782
[7 empty] | 2025-03-20 | 24 | 510.3803 | 516.8939 | 2820.4816
[7 empty] | 2025-03-21 | 1 | 595.63 | 452.2695 | 2792.3065
[7 empty] | 2025-03-21 | 2 | 540.8524 | 155.1771 | 2782.6692
[7 empty] | 2025-03-21 | 3 | 536.1523 | 154.8329 | 2667.3551
[7 empty] | 2025-03-21 | 4 | 520.6195 | 151.2124 | 2692.5424
[7 empty] | 2025-03-21 | 5 | 527.9333 | 154.7975 | 2697.1301
[7 empty] | 2025-03-21 | 6 | 525.5163 | 213.1802 | 2704.2941
[7 empty] | 2025-03-21 | 7 | 591.6244 | 493.3317 | 2805.6461
[7 empty] | 2025-03-21 | 8 | 570.8013 | 479.2227 | 2836.3393
[7 empty] | 2025-03-21 | 9 | 507.8124 | 470.5919 | 2620.0222
[7 empty] | 2025-03-21 | 10 | 445.8462 | 64.9814 | 2684.097
[7 empty] | 2025-03-21 | 11 | 491.1668 | 65.1243 | 2743.2832
[7 empty] | 2025-03-21 | 12 | 472.7186 | 65.9567 | 2828.3622
[7 empty] | 2025-03-21 | 13 | 503.8715 | 65.4208 | 2689.6495
[7 empty] | 2025-03-21 | 14 | 516.008 | 65.2493 | 2737.8294
[7 empty] | 2025-03-21 | 15 | 524.7836 | 65.2564 | 2808.1898
[7 empty] | 2025-03-21 | 16 | 530.2823 | 64.6819 | 2778.1637
[7 empty] | 2025-03-21 | 17 | 565.7607 | 471.996 | 2871.2977
[7 empty] | 2025-03-21 | 18 | 580.5384 | 429.4191 | 3240.6163
[7 empty] | 2025-03-21 | 19 | 583.9644 | 758.6818 | 3190.5874
[7 empty] | 2025-03-21 | 20 | 615.8283 | 1601.8694 | 3314.7814
[7 empty] | 2025-03-21 | 21 | 598.353 | 1606.3224 | 3176.9741
[7 empty] | 2025-03-21 | 22 | 604.7894 | 1558.4092 | 3144.6724
[7 empty] | 2025-03-21 | 23 | 591.804 | 878.8238 | 2927.7136
[7 empty] | 2025-03-21 | 24 | 575.8803 | 613.8605 | 2798.6368
[7 empty] | 2025-03-22 | 1 | 894.4152 | 478.4942 | 2617.3201
[7 empty] | 2025-03-22 | 2 | 734.1215 | 435.6361 | 2607.414
[7 empty] | 2025-03-22 | 3 | 594.1034 | 391.9552 | 2541.6389
[7 empty] | 2025-03-22 | 4 | 568.816 | 219.4519 | 2493.3041
[7 empty] | 2025-03-22 | 5 | 560.3441 | 219.3387 | 2496.7975
[7 empty] | 2025-03-22 | 6 | 563.9434 | 219.4095 | 2583.871
[7 empty] | 2025-03-22 | 7 | 651.5122 | 392.0566 | 2609.9151
[7 empty] | 2025-03-22 | 8 | 599.6416 | 637.5154 | 2614.0664
[7 empty] | 2025-03-22 | 9 | 630.0134 | 613.3588 | 2584.6793
[7 empty] | 2025-03-22 | 10 | 548.4995 | 0 | 2535.0859
[7 empty] | 2025-03-22 | 11 | 529.0262 | 63.6254 | 2533.9465
[7 empty] | 2025-03-22 | 12 | 538.3224 | 63.746 | 2621.2522
[7 empty] | 2025-03-22 | 13 | 534.2001 | 64.0276 | 2628.9954
[7 empty] | 2025-03-22 | 14 | 553.7689 | 63.7956 | 2629.308
[7 empty] | 2025-03-22 | 15 | 528.4209 | 63.5466 | 2704.3079
[7 empty] | 2025-03-22 | 16 | 531.0726 | 0 | 2674.242
[7 empty] | 2025-03-22 | 17 | 717.0764 | 63.8328 | 2784.5891
[7 empty] | 2025-03-22 | 18 | 781.8886 | 64.7875 | 2953.6498
[7 empty] | 2025-03-22 | 19 | 902.6948 | 386.0576 | 2947.9563
[7 empty] | 2025-03-22 | 20 | 1211.0751 | 459.1954 | 3123.4376
[7 empty] | 2025-03-22 | 21 | 1073.4169 | 608.2855 | 2909.9069
[7 empty] | 2025-03-22 | 22 | 993.5952 | 458.3635 | 2910.0067
[7 empty] | 2025-03-22 | 23 | 1037.2393 | 458.1845 | 2722.7242
[7 empty] | 2025-03-22 | 24 | 877.7511 | 385.8827 | 2664.0296
[7 empty] | 2025-03-23 | 1 | 1077.6583 | 335.0927 | 2879.0621
[7 empty] | 2025-03-23 | 2 | 949.7428 | 513.388 | 2590.9553
[7 empty] | 2025-03-23 | 3 | 711.5517 | 385.2727 | 2335.1664
[7 empty] | 2025-03-23 | 4 | 631.2538 | 311.9361 | 2687.0599
[7 empty] | 2025-03-23 | 5 | 585.5683 | 312.0582 | 2337.613
[7 empty] | 2025-03-23 | 6 | 547.4963 | 311.8968 | 2657.6289
[7 empty] | 2025-03-23 | 7 | 567.7269 | 311.9119 | 2381.5549
[7 empty] | 2025-03-23 | 8 | 504.3433 | 517.3024 | 2483.3955
[7 empty] | 2025-03-23 | 9 | 431.768 | 384.7537 | 2548.3928
[7 empty] | 2025-03-23 | 10 | 443.5153 | 65.2536 | 2536.7234
[7 empty] | 2025-03-23 | 11 | 452.3386 | 64.4851 | 2567.9022
[7 empty] | 2025-03-23 | 12 | 527.906 | 23.7556 | 2538.9974
[7 empty] | 2025-03-23 | 13 | 604.2894 | 28.9393 | 2558.5883
[7 empty] | 2025-03-23 | 14 | 730.8725 | 19.3721 | 2561.1165
[7 empty] | 2025-03-23 | 15 | 798.1466 | 63.2146 | 2488.734
[7 empty] | 2025-03-23 | 16 | 874.9347 | 63.4373 | 2564.9078
[7 empty] | 2025-03-23 | 17 | 828.557 | 64.9347 | 2558.344
[7 empty] | 2025-03-23 | 18 | 894.0642 | 385.2409 | 2761.8792
[7 empty] | 2025-03-23 | 19 | 912.6641 | 556.1716 | 2862.434
[7 empty] | 2025-03-23 | 20 | 1596.2002 | 590.017 | 3003.2834
[7 empty] | 2025-03-23 | 21 | 2124.8332 | 1189.9186 | 2944.7692
[7 empty] | 2025-03-23 | 22 | 1725.1851 | 623.7305 | 2934.176
[7 empty] | 2025-03-23 | 23 | 1347.542 | 536.5262 | 2717.4731
[7 empty] | 2025-03-23 | 24 | 951.6946 | 377.8276 | 2780.4724
[7 empty] | 2025-03-24 | 1 | 881.1318 | 212.7553 | 2804.2913
[7 empty] | 2025-03-24 | 2 | 633.0488 | 208.8253 | 2506.3148
[7 empty] | 2025-03-24 | 3 | 797.5196 | 205.0125 | 2548.1722
[7 empty] | 2025-03-24 | 4 | 609.5514 | 204.8617 | 2507.0143
[7 empty] | 2025-03-24 | 5 | 605.7594 | 205.322 | 2504.9494
[7 empty] | 2025-03-24 | 6 | 954.1387 | 215.3827 | 2575.9875
[7 empty] | 2025-03-24 | 7 | 1098.2237 | 524.9209 | 2676.0615
[7 empty] | 2025-03-24 | 8 | 1032.3569 | 598.9918 | 2795.2567
[7 empty] | 2025-03-24 | 9 | 973.1755 | 481.1276 | 2728.1479
[7 empty] | 2025-03-24 | 10 | 1070.1668 | 210.5887 | 2679.7811
[7 empty] | 2025-03-24 | 11 | 1221.4921 | 284.644 | 2487.8481
[7 empty] | 2025-03-24 | 12 | 1820.3567 | 401.9374 | 2459.6937
[7 empty] | 2025-03-24 | 13 | 1109.7297 | 583.4676 | 2598.7955
[7 empty] | 2025-03-24 | 14 | 1803.228 | 500.1607 | 2839.7864
[7 empty] | 2025-03-24 | 15 | 1405.657 | 305.9621 | 2815.6882
[7 empty] | 2025-03-24 | 16 | 1246.2493 | 343.8033 | 2771.1346
[7 empty] | 2025-03-24 | 17 | 1421.8164 | 480.5571 | 2922.4852
[7 empty] | 2025-03-24 | 18 | 1042.1654 | 620.7892 | 2985.0895
[7 empty] | 2025-03-24 | 19 | 1771.5294 | 618.4292 | 3157.1687
[7 empty] | 2025-03-24 | 20 | 1981.0681 | 641.4978 | 3273.4324
[7 empty] | 2025-03-24 | 21 | 1917.2224 | 1114.9304 | 3105.1436
[7 empty] | 2025-03-24 | 22 | 1750.9967 | 1045.915 | 3033.6265
[7 empty] | 2025-03-24 | 23 | 1830.673 | 555.2292 | 2869.3489
[7 empty] | 2025-03-24 | 24 | 878.3441 | 429.9501 | 2776.8532
[7 empty] | 2025-03-25 | 1 | 897.1936 | 371.0746 | 3032.2068
[7 empty] | 2025-03-25 | 2 | 898.457 | 1088.9111 | 2735.2565
[7 empty] | 2025-03-25 | 3 | 817.322 | 508.3424 | 2834.8113
[7 empty] | 2025-03-25 | 4 | 717.6025 | 388.2822 | 2983.9665
[7 empty] | 2025-03-25 | 5 | 721.5947 | 396.7432 | 2948.5196
[7 empty] | 2025-03-25 | 6 | 777.0199 | 988.0125 | 2844.1327
[7 empty] | 2025-03-25 | 7 | 930.4706 | 517.8399 | 2950.3485
[7 empty] | 2025-03-25 | 8 | 975.9963 | 1068.7223 | 3070.3077
[7 empty] | 2025-03-25 | 9 | 919.9042 | 482.9706 | 2960.9893
[7 empty] | 2025-03-25 | 10 | 771.9459 | 66.7526 | 2885.1921
[7 empty] | 2025-03-25 | 11 | 856.8778 | 66.8349 | 2918.3426
[7 empty] | 2025-03-25 | 12 | 887.8215 | 66.061 | 2986.8777
[7 empty] | 2025-03-25 | 13 | 928.6659 | 428.3411 | 2954.109
[7 empty] | 2025-03-25 | 14 | 984.9157 | 348.4846 | 3055.1235
[7 empty] | 2025-03-25 | 15 | 959.2416 | 329.183 | 2858.5079
[7 empty] | 2025-03-25 | 16 | 1124.2996 | 67.0577 | 3062.8516
[7 empty] | 2025-03-25 | 17 | 1017.7884 | 66.3456 | 3092.9815
[7 empty] | 2025-03-25 | 18 | 948.7534 | 217.583 | 3194.1578
[7 empty] | 2025-03-25 | 19 | 1010.8942 | 624.3319 | 3158.2502
[7 empty] | 2025-03-25 | 20 | 1858.1694 | 581.704 | 3418.0374
[7 empty] | 2025-03-25 | 21 | 1667.564 | 672.1619 | 3250.3368
[7 empty] | 2025-03-25 | 22 | 1007.8191 | 583.8568 | 3142.5866
[7 empty] | 2025-03-25 | 23 | 903.8053 | 419.6431 | 3063.1581
[7 empty] | 2025-03-25 | 24 | 817.1261 | 336.8092 | 2935.0668
[7 empty] | 2025-03-26 | 1 | 1140.2691 | 447.2104 | 2691.1845
[7 empty] | 2025-03-26 | 2 | 849.5177 | 366.748 | 2767.5698
[7 empty] | 2025-03-26 | 3 | 685.3212 | 337.8587 | 2731.7052
[7 empty] | 2025-03-26 | 4 | 616.2468 | 337.665 | 2788.8858
[7 empty] | 2025-03-26 | 5 | 675.1258 | 337.8591 | 2789.7404
[7 empty] | 2025-03-26 | 6 | 683.4629 | 338.6298 | 2682.64
[7 empty] | 2025-03-26 | 7 | 781.6693 | 368.8466 | 2823.914
[7 empty] | 2025-03-26 | 8 | 823.2356 | 1271.2235 | 3076.2517
[7 empty] | 2025-03-26 | 9 | 667.5689 | 360.3492 | 3002.7522
[7 empty] | 2025-03-26 | 10 | 693.5848 | 338.9261 | 3037.1469
[7 empty] | 2025-03-26 | 11 | 661.3911 | 285.9393 | 2732.7239
[7 empty] | 2025-03-26 | 12 | 657.4731 | 66.9659 | 2727.4974
[7 empty] | 2025-03-26 | 13 | 649.1289 | 793.2028 | 2654.5645
[7 empty] | 2025-03-26 | 14 | 697.0242 | 286.5199 | 2910.3514
[7 empty] | 2025-03-26 | 15 | 665.6355 | 198.576 | 2761.7295
[7 empty] | 2025-03-26 | 16 | 727.5548 | 103.6343 | 2813.0928
[7 empty] | 2025-03-26 | 17 | 728.107 | 268.1985 | 2827.8012
[7 empty] | 2025-03-26 | 18 | 688.4228 | 594.4747 | 2848.9097
[7 empty] | 2025-03-26 | 19 | 795.7266 | 1374.3788 | 2943.2042
[7 empty] | 2025-03-26 | 20 | 1719.9617 | 1321.7316 | 3098.9641
[7 empty] | 2025-03-26 | 21 | 1377.2097 | 1308.6777 | 3110.4451
[7 empty] | 2025-03-26 | 22 | 1000.3664 | 1263.3784 | 3075.1389
[7 empty] | 2025-03-26 | 23 | 1193.0598 | 566.0466 | 2944.2587
[7 empty] | 2025-03-26 | 24 | 951.5974 | 505.5157 | 2894.9374
[7 empty] | 2025-03-27 | 1 | 950.2893 | 516.9878 | 2843.166
[7 empty] | 2025-03-27 | 2 | 711.3524 | 404.2351 | 2687.3574
[7 empty] | 2025-03-27 | 3 | 660.9585 | 353.3875 | 2651.1737
[7 empty] | 2025-03-27 | 4 | 646.6394 | 343.3129 | 2607.2966
[7 empty] | 2025-03-27 | 5 | 639.3182 | 342.9082 | 2649.4893
[7 empty] | 2025-03-27 | 6 | 633.2434 | 354.0539 | 2736.762
[7 empty] | 2025-03-27 | 7 | 835.1303 | 434.5864 | 2739.8145
[7 empty] | 2025-03-27 | 8 | 638.3863 | 485.4529 | 3045.7179
[7 empty] | 2025-03-27 | 9 | 581.9885 | 333.4858 | 2839.5536
[7 empty] | 2025-03-27 | 10 | 566.0061 | 175.92 | 2840.4465
[7 empty] | 2025-03-27 | 11 | 564.1957 | 66.6642 | 2829.8116
[7 empty] | 2025-03-27 | 12 | 631.7775 | 131.4621 | 2962.0545
[7 empty] | 2025-03-27 | 13 | 585.294 | 556.6308 | 3030.486
[7 empty] | 2025-03-27 | 14 | 631.1011 | 251.6693 | 3025.1327
[7 empty] | 2025-03-27 | 15 | 742.0744 | 175.4627 | 2711.5844
[7 empty] | 2025-03-27 | 16 | 818.4771 | 165.434 | 2766.0017
[7 empty] | 2025-03-27 | 17 | 848.2518 | 175.2563 | 2853.5856
[7 empty] | 2025-03-27 | 18 | 844.2599 | 334.3455 | 3029.4228
[7 empty] | 2025-03-27 | 19 | 1001.9192 | 486.0735 | 2832.7029
[7 empty] | 2025-03-27 | 20 | 1633.9101 | 524.2666 | 2979.36
[7 empty] | 2025-03-27 | 21 | 1646.2798 | 1201.8654 | 3121.7346
[7 empty] | 2025-03-27 | 22 | 1420.4339 | 543.449 | 2892.2269
[7 empty] | 2025-03-27 | 23 | 1789.6993 | 449.9132 | 2907.9748
[7 empty] | 2025-03-27 | 24 | 1083.0466 | 329.2846 | 2776.8438
[7 empty] | 2025-03-28 | 1 | 1141.5937 | 291.927 | 2678.7482
[7 empty] | 2025-03-28 | 2 | 1070.7072 | 268.07 | 2516.2428
[7 empty] | 2025-03-28 | 3 | 720.7051 | 380.8465 | 2481.6601
[7 empty] | 2025-03-28 | 4 | 852.1023 | 274.6014 | 2441.4604
[7 empty] | 2025-03-28 | 5 | 755.8309 | 274.6408 | 2442.3669
[7 empty] | 2025-03-28 | 6 | 884.6885 | 367.2439 | 2488.9464
[7 empty] | 2025-03-28 | 7 | 1221.5626 | 405.6112 | 2575.848
[7 empty] | 2025-03-28 | 8 | 1223.302 | 387.711 | 2791.7382
[7 empty] | 2025-03-28 | 9 | 828.0627 | 267.0496 | 2662.9377
[7 empty] | 2025-03-28 | 10 | 853.4824 | 65.7283 | 2488.6322
[7 empty] | 2025-03-28 | 11 | 848.3533 | 123.975 | 2590.3261
[7 empty] | 2025-03-28 | 12 | 918.8041 | 66.0745 | 2521.5307
[7 empty] | 2025-03-28 | 13 | 936.678 | 64.642 | 2624.1135
[7 empty] | 2025-03-28 | 14 | 1222.7915 | 63.801 | 2621.1101
[7 empty] | 2025-03-28 | 15 | 1353.825 | 99.4268 | 2575.3981
[7 empty] | 2025-03-28 | 16 | 1192.3119 | 124.4852 | 2713.2305
[7 empty] | 2025-03-28 | 17 | 1124.1956 | 239.4596 | 2774.3235
[7 empty] | 2025-03-28 | 18 | 1115.0186 | 325.5686 | 2902.5075
[7 empty] | 2025-03-28 | 19 | 1872.171 | 395.2236 | 2943.3241
[7 empty] | 2025-03-28 | 20 | 1765.3523 | 409.6724 | 2945.6566
[7 empty] | 2025-03-28 | 21 | 1779.164 | 450.1074 | 2817.7736
[7 empty] | 2025-03-28 | 22 | 1194.7504 | 406.717 | 2734.1834
[7 empty] | 2025-03-28 | 23 | 1507.0777 | 371.6889 | 2753.5178
[7 empty] | 2025-03-28 | 24 | 1070.6762 | 263.9545 | 2745.2246
[7 empty] | 2025-03-29 | 1 | 551.2767 | 350.2871 | 2593.9609
[7 empty] | 2025-03-29 | 2 | 553.3408 | 265.0075 | 2424.7482
[7 empty] | 2025-03-29 | 3 | 555.6247 | 257.0459 | 2281.2669
[7 empty] | 2025-03-29 | 4 | 539.3773 | 212.8059 | 2238.6081
[7 empty] | 2025-03-29 | 5 | 546.9855 | 212.7169 | 2273.2788
[7 empty] | 2025-03-29 | 6 | 550.8272 | 212.7158 | 2449.6547
[7 empty] | 2025-03-29 | 7 | 568.6165 | 256.688 | 2589.3409
[7 empty] | 2025-03-29 | 8 | 550.1578 | 251.0661 | 2634.3027
[7 empty] | 2025-03-29 | 9 | 480.8908 | 411.4549 | 2463.3709
[7 empty] | 2025-03-29 | 10 | 588.1351 | 74.3415 | 2427.6299
[7 empty] | 2025-03-29 | 11 | 677.1867 | 64.6582 | 2442.9243
[7 empty] | 2025-03-29 | 12 | 646.6266 | 63.8529 | 2475.1661
[7 empty] | 2025-03-29 | 13 | 601.9369 | 259.8395 | 2527.5209
[7 empty] | 2025-03-29 | 14 | 665.7898 | 66.0689 | 2559.2311
[7 empty] | 2025-03-29 | 15 | 735.5281 | 65.8087 | 2576.0848
[7 empty] | 2025-03-29 | 16 | 730.2203 | 66.3957 | 2582.887
[7 empty] | 2025-03-29 | 17 | 756.0449 | 262.2536 | 2658.0585
[7 empty] | 2025-03-29 | 18 | 796.3939 | 285.533 | 2846.6318
[7 empty] | 2025-03-29 | 19 | 785.8679 | 407.0703 | 3072.6157
[7 empty] | 2025-03-29 | 20 | 1207.5084 | 874.6446 | 3143.5781
[7 empty] | 2025-03-29 | 21 | 1259.4872 | 799.9805 | 3014.4244
[7 empty] | 2025-03-29 | 22 | 1134.8283 | 776.1973 | 2833.5729
[7 empty] | 2025-03-29 | 23 | 952.7179 | 370.5288 | 2808.5736
[7 empty] | 2025-03-29 | 24 | 681.96 | 307.3792 | 2726.9034
[7 empty] | 2025-03-30 | 1 | 907.2247 | 325.0109 | 2588.0248
[7 empty] | 2025-03-30 | 2 | 858.3272 | 267.8932 | 2589.7466
[7 empty] | 2025-03-30 | 3 | 727.8933 | 265.9524 | 2518.2945
[7 empty] | 2025-03-30 | 4 | 697.6984 | 265.4717 | 2512.0744
[7 empty] | 2025-03-30 | 5 | 572.6934 | 265.4083 | 2518.9086
[7 empty] | 2025-03-30 | 6 | 589.6705 | 265.4396 | 2589.1063
[7 empty] | 2025-03-30 | 7 | 559.5632 | 265.4121 | 2626.5725
[7 empty] | 2025-03-30 | 8 | 504.7152 | 854.385 | 2551.4806
[7 empty] | 2025-03-30 | 9 | 490.7124 | 682.7784 | 2460.8035
[7 empty] | 2025-03-30 | 10 | 385.187 | 64.7363 | 2327.9384
[7 empty] | 2025-03-30 | 11 | 439.4755 | 64.3513 | 2417.8517
[7 empty] | 2025-03-30 | 12 | 427.8808 | 64.4593 | 2533.2909
[7 empty] | 2025-03-30 | 13 | 431.1916 | 64.589 | 2369.7976
[7 empty] | 2025-03-30 | 14 | 440.9682 | 64.6903 | 2352.6185
[7 empty] | 2025-03-30 | 15 | 480.3239 | 64.7346 | 2418.8821
[7 empty] | 2025-03-30 | 16 | 465.1773 | 64.8517 | 2417.8523
[7 empty] | 2025-03-30 | 17 | 490.595 | 249.084 | 2617.0879
[7 empty] | 2025-03-30 | 18 | 588.1196 | 252.8749 | 2772.8156
[7 empty] | 2025-03-30 | 19 | 834.304 | 320.713 | 2986.6535
[7 empty] | 2025-03-30 | 20 | 836.1015 | 406.7695 | 3157.2271
[7 empty] | 2025-03-30 | 21 | 1433.9446 | 736.8825 | 3113.4496
[7 empty] | 2025-03-30 | 22 | 1925.2534 | 393.8742 | 2939.8993
[7 empty] | 2025-03-30 | 23 | 1455.7504 | 355.323 | 2864.0133
[7 empty] | 2025-03-30 | 24 | 988.8689 | 287.3359 | 2783.1008
[7 empty] | 2025-03-31 | 1 | 494.111 | 287.3442 | 2710.438
[7 empty] | 2025-03-31 | 2 | 496.6923 | 258.9685 | 2610.4517
[7 empty] | 2025-03-31 | 3 | 465.6059 | 252.9395 | 2632.2024
[7 empty] | 2025-03-31 | 4 | 457.4322 | 252.6916 | 2511.7366
[7 empty] | 2025-03-31 | 5 | 487.2536 | 252.4756 | 2470.271
[7 empty] | 2025-03-31 | 6 | 511.368 | 254.4262 | 2519.3882
[7 empty] | 2025-03-31 | 7 | 532.835 | 913.3366 | 2623.6834
[7 empty] | 2025-03-31 | 8 | 545.4043 | 321.1679 | 2622.1526
[7 empty] | 2025-03-31 | 9 | 534.5447 | 254.3786 | 2587.2718
[7 empty] | 2025-03-31 | 10 | 570.0888 | 256.245 | 2533.7513
[7 empty] | 2025-03-31 | 11 | 548.761 | 248.5827 | 2603.1831
[7 empty] | 2025-03-31 | 12 | 550.2953 | 160.8276 | 2659.849
[7 empty] | 2025-03-31 | 13 | 569.6142 | 217.6693 | 2532.5222
[7 empty] | 2025-03-31 | 14 | 572.7798 | 216.6327 | 2569.8799
[7 empty] | 2025-03-31 | 15 | 582.6389 | 239.2243 | 2667.7287
[7 empty] | 2025-03-31 | 16 | 626.4828 | 252.5795 | 2641.4118
[7 empty] | 2025-03-31 | 17 | 718.1181 | 485.0811 | 2745.9853
[7 empty] | 2025-03-31 | 18 | 747.6386 | 266.7026 | 2980.3324
[7 empty] | 2025-03-31 | 19 | 1015.7739 | 984.9541 | 3144.7202
[7 empty] | 2025-03-31 | 20 | 1923.6742 | 459.8511 | 3315.4304
[7 empty] | 2025-03-31 | 21 | 1600.2429 | 1035.0787 | 3365.2692
[7 empty] | 2025-03-31 | 22 | 1809.1829 | 425.4295 | 3070.1282
[7 empty] | 2025-03-31 | 23 | 1142.8363 | 411.1145 | 3039.2463
[7 empty] | 2025-03-31 | 24 | 629.8243 | 353.5458 | 2734.4354
[7 empty] | 2025-04-01 | 1 | 764.7025 | 257.6578 | 2691.9839
[7 empty] | 2025-04-01 | 2 | 757.2798 | 246.9029 | 2580.2817
[7 empty] | 2025-04-01 | 3 | 823.4429 | 208.0779 | 2619.3958
[7 empty] | 2025-04-01 | 4 | 559.4751 | 166.1879 | 2586.8933
[7 empty] | 2025-04-01 | 5 | 541.8792 | 251.1023 | 2589.0096
[7 empty] | 2025-04-01 | 6 | 522.5422 | 256.2567 | 2619.5095
[7 empty] | 2025-04-01 | 7 | 552.8796 | 307.1216 | 2668.4415
[7 empty] | 2025-04-01 | 8 | 606.5348 | 481.2727 | 2632.548
[7 empty] | 2025-04-01 | 9 | 526.6451 | 391.4711 | 2835.1765
[7 empty] | 2025-04-01 | 10 | 491.902 | 218.5467 | 2693.117
[7 empty] | 2025-04-01 | 11 | 503.8171 | 183.4397 | 2728.0487
[7 empty] | 2025-04-01 | 12 | 563.106 | 211.7652 | 2739.9199
[7 empty] | 2025-04-01 | 13 | 599.4579 | 251.5353 | 2755.93
[7 empty] | 2025-04-01 | 14 | 534.8805 | 167.0451 | 2551.7518
[7 empty] | 2025-04-01 | 15 | 648.2088 | 168.478 | 2562.0616
[7 empty] | 2025-04-01 | 16 | 680.4682 | 174.6251 | 2719.8528
[7 empty] | 2025-04-01 | 17 | 821.1098 | 355.3049 | 2804.8645
[7 empty] | 2025-04-01 | 18 | 715.616 | 357.7575 | 2945.4802
[7 empty] | 2025-04-01 | 19 | 1069.2444 | 397.6677 | 3028.7305
[7 empty] | 2025-04-01 | 20 | 1728.747 | 509.0393 | 3179.2842
[7 empty] | 2025-04-01 | 21 | 2137.7872 | 1140.6214 | 3178.3862
[7 empty] | 2025-04-01 | 22 | 1206.0683 | 430.4346 | 2860.5041
[7 empty] | 2025-04-01 | 23 | 1160.208 | 398.9898 | 2822.4637
[7 empty] | 2025-04-01 | 24 | 942.2449 | 352.9431 | 2703.2745
[7 empty] | 2025-04-02 | 1 | 951.3707 | 461.0854 | 2758.5136
[7 empty] | 2025-04-02 | 2 | 837.1218 | 406.1097 | 2587.2502
[7 empty] | 2025-04-02 | 3 | 761.8557 | 377.7479 | 2611.1431
[7 empty] | 2025-04-02 | 4 | 651.5818 | 359.9918 | 2587.9687
[7 empty] | 2025-04-02 | 5 | 752.6314 | 359.936 | 2506.6404
[7 empty] | 2025-04-02 | 6 | 802.2079 | 459.8105 | 2590.0589
[7 empty] | 2025-04-02 | 7 | 866.8181 | 485.6105 | 2698.8847
[7 empty] | 2025-04-02 | 8 | 794.3433 | 2050.6632 | 2714.6559
[7 empty] | 2025-04-02 | 9 | 779.5646 | 1743.2687 | 2871.8113
[7 empty] | 2025-04-02 | 10 | 757.6367 | 52.1072 | 2645.5372
[7 empty] | 2025-04-02 | 11 | 769.5248 | 65.6833 | 2743.0171
[7 empty] | 2025-04-02 | 12 | 844.8659 | 65.8724 | 2790.2965
[7 empty] | 2025-04-02 | 13 | 861.8691 | 66.1744 | 2865.1738
[7 empty] | 2025-04-02 | 14 | 863.6998 | 65.8695 | 2678.8129
[7 empty] | 2025-04-02 | 15 | 878.5531 | 65.9484 | 2771.9876
[7 empty] | 2025-04-02 | 16 | 1206.2142 | 51.4955 | 2763.5866
[7 empty] | 2025-04-02 | 17 | 1347.8188 | 466.0366 | 2810.437
[7 empty] | 2025-04-02 | 18 | 936.5473 | 1510.1067 | 2938.5223
[7 empty] | 2025-04-02 | 19 | 1472.4735 | 1292.2119 | 3010.0393
[7 empty] | 2025-04-02 | 20 | 2616.6493 | 605.5777 | 3145.4785
[7 empty] | 2025-04-02 | 21 | 3019.2111 | 1153.4768 | 2971.3855
[7 empty] | 2025-04-02 | 22 | 3087.7727 | 605.6562 | 2935.0866
[7 empty] | 2025-04-02 | 23 | 1093.3437 | 548.2778 | 2891.3262
[7 empty] | 2025-04-02 | 24 | 1342.1404 | 465.3502 | 2674.1658
[7 empty] | 2025-04-03 | 1 | 952.7169 | 404.8871 | 2784.2261
[7 empty] | 2025-04-03 | 2 | 838.1512 | 389.3598 | 2677.9344
[7 empty] | 2025-04-03 | 3 | 652.5347 | 370.597 | 2698.2053
[7 empty] | 2025-04-03 | 4 | 679.2231 | 336.6443 | 2669.1928
[7 empty] | 2025-04-03 | 5 | 577.8768 | 370.4829 | 2677.783
[7 empty] | 2025-04-03 | 6 | 593.2863 | 389.6918 | 2701.0458
[7 empty] | 2025-04-03 | 7 | 626.4042 | 466.6237 | 2710.9401
[7 empty] | 2025-04-03 | 8 | 653.0812 | 579.7809 | 2761.4338
[7 empty] | 2025-04-03 | 9 | 617.7245 | 428.9406 | 2751.2102
[7 empty] | 2025-04-03 | 10 | 640.5772 | 265.6439 | 2767.3194
[7 empty] | 2025-04-03 | 11 | 653.5504 | 478.633 | 2656.2868
[7 empty] | 2025-04-03 | 12 | 639.96 | 468.5042 | 2710.4578
[7 empty] | 2025-04-03 | 13 | 843.5769 | 386.1213 | 2743.6908
[7 empty] | 2025-04-03 | 14 | 861.9085 | 266.6167 | 2768.3326
[7 empty] | 2025-04-03 | 15 | 740.5504 | 349.4279 | 2799.0309
[7 empty] | 2025-04-03 | 16 | 890.9929 | 263.8985 | 2775.8947
[7 empty] | 2025-04-03 | 17 | 864.8132 | 347.9935 | 2853.9728
[7 empty] | 2025-04-03 | 18 | 829.8892 | 348.8127 | 3229.3589
[7 empty] | 2025-04-03 | 19 | 994.9367 | 531.2071 | 3019.9612
[7 empty] | 2025-04-03 | 20 | 2274.2097 | 1268.3362 | 3004.7829
[7 empty] | 2025-04-03 | 21 | 1929.996 | 1289.3505 | 2886.0511
[7 empty] | 2025-04-03 | 22 | 1561.9687 | 640.2089 | 2881.6336
[7 empty] | 2025-04-03 | 23 | 1524.9936 | 617.9057 | 2861.2164
[7 empty] | 2025-04-03 | 24 | 1201.289 | 492.311 | 2770.7619
[7 empty] | 2025-04-04 | 1 | 1038.6356 | 459.005 | 2754.5483
[7 empty] | 2025-04-04 | 2 | 901.0174 | 408.2514 | 2587.478
[7 empty] | 2025-04-04 | 3 | 863.2771 | 389.083 | 2665.8321
[7 empty] | 2025-04-04 | 4 | 744.2617 | 388.8308 | 2581.3883
[7 empty] | 2025-04-04 | 5 | 765.8188 | 389.1522 | 2592.986
[7 empty] | 2025-04-04 | 6 | 812.0613 | 418.2946 | 2575.0122
[7 empty] | 2025-04-04 | 7 | 717.794 | 1487.189 | 2731.2399
[7 empty] | 2025-04-04 | 8 | 839.88 | 445.2302 | 2590.2632
[7 empty] | 2025-04-04 | 9 | 677.7415 | 415.3928 | 2661.6201
[7 empty] | 2025-04-04 | 10 | 829.475 | 434.552 | 2480.999
[7 empty] | 2025-04-04 | 11 | 855.0228 | 66.5441 | 2503.1139
[7 empty] | 2025-04-04 | 12 | 763.0984 | 413.289 | 2563.2398
[7 empty] | 2025-04-04 | 13 | 902.8021 | 507.924 | 2660.0902
[7 empty] | 2025-04-04 | 14 | 872.3728 | 434.7964 | 2619.6745
[7 empty] | 2025-04-04 | 15 | 864.1879 | 402.7665 | 2465.077
[7 empty] | 2025-04-04 | 16 | 995.2376 | 66.3267 | 2545.4957
[7 empty] | 2025-04-04 | 17 | 955.4748 | 407.6106 | 2707.0275
[7 empty] | 2025-04-04 | 18 | 949.9243 | 64.477 | 2851.9782
[7 empty] | 2025-04-04 | 19 | 992.7758 | 1190.3678 | 3006.8293
[7 empty] | 2025-04-04 | 20 | 1619.2864 | 705.0742 | 3098.2564
[7 empty] | 2025-04-04 | 21 | 1624.9851 | 705.8787 | 2978.4898
[7 empty] | 2025-04-04 | 22 | 1377.7343 | 1104.2166 | 2932.1999
[7 empty] | 2025-04-04 | 23 | 1277.355 | 593.3404 | 2859.846
[7 empty] | 2025-04-04 | 24 | 1115.3625 | 512.9074 | 2845.7204
[7 empty] | 2025-04-05 | 1 | 1184.8461 | 452.9493 | 2632.4299
[7 empty] | 2025-04-05 | 2 | 1214.1614 | 708.9267 | 2494.2108
[7 empty] | 2025-04-05 | 3 | 1039.8526 | 612.32 | 2595.0922
[7 empty] | 2025-04-05 | 4 | 1111.7711 | 528.0545 | 2519.0236
[7 empty] | 2025-04-05 | 5 | 1087.9232 | 528.2039 | 2509.5782
[7 empty] | 2025-04-05 | 6 | 1127.8114 | 612.5254 | 2520.0027
[7 empty] | 2025-04-05 | 7 | 997.3447 | 733.5866 | 2518.8562
[7 empty] | 2025-04-05 | 8 | 981.2901 | 663.6875 | 2457.9559
[7 empty] | 2025-04-05 | 9 | 750.4972 | 590.0551 | 2278.9844
[7 empty] | 2025-04-05 | 10 | 863.7346 | 474.9414 | 2143.4998
[7 empty] | 2025-04-05 | 11 | 898.4046 | 66.2926 | 2148.953
[7 empty] | 2025-04-05 | 12 | 823.123 | 474.0342 | 2137.8231
[7 empty] | 2025-04-05 | 13 | 980.9975 | 668.0139 | 2182.2235
[7 empty] | 2025-04-05 | 14 | 1050.9694 | 497.787 | 2422.0237
[7 empty] | 2025-04-05 | 15 | 1085.4777 | 466.9934 | 2528.2597
[7 empty] | 2025-04-05 | 16 | 1025.4144 | 485.6806 | 3501.205
[7 empty] | 2025-04-05 | 17 | 1046.2031 | 374.4255 | 2514.8043
[7 empty] | 2025-04-05 | 18 | 1099.6965 | 474.4696 | 2815.1056
[7 empty] | 2025-04-05 | 19 | 1357.2142 | 652.8462 | 2797.4746
[7 empty] | 2025-04-05 | 20 | 1937.238 | 654.2635 | 4435.7362
[7 empty] | 2025-04-05 | 21 | 1851.6574 | 653.4441 | 2847.1267
[7 empty] | 2025-04-05 | 22 | 1488.1197 | 519.8839 | 2880.9175
[7 empty] | 2025-04-05 | 23 | 1381.5863 | 518.9205 | 2773.7388
[7 empty] | 2025-04-05 | 24 | 1246.4424 | 445.4328 | 2787.1418
[7 empty] | 2025-04-06 | 1 | 1024.7595 | 407.9556 | 2334.9354
[7 empty] | 2025-04-06 | 2 | 794.6208 | 444.7469 | 2198.1233
[7 empty] | 2025-04-06 | 3 | 860.0229 | 494.1132 | 2131.4743
[7 empty] | 2025-04-06 | 4 | 868.1712 | 483.8056 | 2162.8687
[7 empty] | 2025-04-06 | 5 | 883.6159 | 478.7185 | 2128.2919
[7 empty] | 2025-04-06 | 6 | 868.3611 | 474.9952 | 2127.1384
[7 empty] | 2025-04-06 | 7 | 728.3029 | 484.1096 | 2122.2383
[7 empty] | 2025-04-06 | 8 | 571.7841 | 377.8916 | 2123.0284
[7 empty] | 2025-04-06 | 9 | 526.9437 | 479.2279 | 2065.0771
[7 empty] | 2025-04-06 | 10 | 483.7147 | 64.6047 | 1999.5472
[7 empty] | 2025-04-06 | 11 | 545.8375 | 0 | 1984.6344
[7 empty] | 2025-04-06 | 12 | 691.8686 | 63.6518 | 1978.6288
[7 empty] | 2025-04-06 | 13 | 726.5494 | 64.3957 | 1993.2146
[7 empty] | 2025-04-06 | 14 | 693.5211 | 64.0227 | 2030.2229
[7 empty] | 2025-04-06 | 15 | 697.9459 | 63.9721 | 2059.3528
[7 empty] | 2025-04-06 | 16 | 734.2416 | 64.0813 | 1988.6602
[7 empty] | 2025-04-06 | 17 | 814.3165 | 64.0039 | 2262.0756
[7 empty] | 2025-04-06 | 18 | 839.4863 | 375.4265 | 2455.2757
[7 empty] | 2025-04-06 | 19 | 957.6709 | 483.3876 | 2570.6154
[7 empty] | 2025-04-06 | 20 | 1144.9535 | 492.9251 | 2703.3378
[7 empty] | 2025-04-06 | 21 | 1651.0158 | 1397.2975 | 2637.7182
[7 empty] | 2025-04-06 | 22 | 1230.2771 | 510.7974 | 2598.1013
[7 empty] | 2025-04-06 | 23 | 1146.7808 | 484.4245 | 2439.7076
[7 empty] | 2025-04-06 | 24 | 942.2148 | 418.6517 | 2365.7883
[7 empty] | 2025-04-07 | 1 | 657.4688 | 389.3592 | 2266.2853
[7 empty] | 2025-04-07 | 2 | 646.0603 | 407.6522 | 2155.0004
[7 empty] | 2025-04-07 | 3 | 649.7639 | 476.5868 | 2158.1545
[7 empty] | 2025-04-07 | 4 | 617.2417 | 476.4963 | 2127.1493
[7 empty] | 2025-04-07 | 5 | 608.2257 | 477.8123 | 2082.3359
[7 empty] | 2025-04-07 | 6 | 639.6346 | 479.5282 | 2110.9896
[7 empty] | 2025-04-07 | 7 | 659.5979 | 411.6319 | 2159.7902
[7 empty] | 2025-04-07 | 8 | 644.8896 | 412.0591 | 2135.1395
[7 empty] | 2025-04-07 | 9 | 677.9643 | 362.3982 | 2124.862
[7 empty] | 2025-04-07 | 10 | 716.2986 | 416.4436 | 2071.9425
[7 empty] | 2025-04-07 | 11 | 695.0446 | 400.3709 | 2120.7957
[7 empty] | 2025-04-07 | 12 | 626.6908 | 396.3262 | 2314.8764
[7 empty] | 2025-04-07 | 13 | 757.0706 | 457.8149 | 2066.1802
[7 empty] | 2025-04-07 | 14 | 708.8982 | 66.3785 | 2109.3747
[7 empty] | 2025-04-07 | 15 | 793.9646 | 439.75 | 2120.6733
[7 empty] | 2025-04-07 | 16 | 821.5195 | 396.067 | 2180.0448
[7 empty] | 2025-04-07 | 17 | 849.4824 | 400.9698 | 2397.398
[7 empty] | 2025-04-07 | 18 | 814.8957 | 441.1382 | 2564.9794
[7 empty] | 2025-04-07 | 19 | 715.3455 | 1492.3129 | 2775.4883
[7 empty] | 2025-04-07 | 20 | 867.0447 | 1736.0402 | 2832.3715
[7 empty] | 2025-04-07 | 21 | 1012.111 | 1734.0022 | 2821.261
[7 empty] | 2025-04-07 | 22 | 753.749 | 1503.2726 | 2800.7533
[7 empty] | 2025-04-07 | 23 | 674.528 | 641.4095 | 2681.5492
[7 empty] | 2025-04-07 | 24 | 839.1258 | 599.1268 | 2559.8759
[7 empty] | 2025-04-08 | 1 | 614.8823 | 537.6229 | 2453.5824
[7 empty] | 2025-04-08 | 2 | 592.5985 | 486.9057 | 2326.9532
[7 empty] | 2025-04-08 | 3 | 615.3692 | 448.2929 | 2327.1587
[7 empty] | 2025-04-08 | 4 | 594.5125 | 435.2395 | 2264.4489
[7 empty] | 2025-04-08 | 5 | 623.1254 | 435.2596 | 2243.5793
[7 empty] | 2025-04-08 | 6 | 628.0177 | 487.044 | 2263.9314
[7 empty] | 2025-04-08 | 7 | 627.9042 | 536.5138 | 2333.2122
[7 empty] | 2025-04-08 | 8 | 626.935 | 436.5061 | 2310.155
[7 empty] | 2025-04-08 | 9 | 571.0611 | 409.8125 | 2287.5412
[7 empty] | 2025-04-08 | 10 | 551.7138 | -1 | 2032.4308
[7 empty] | 2025-04-08 | 11 | 544.7094 | 65.0694 | 2297.8073
[7 empty] | 2025-04-08 | 12 | 544.1044 | 66.131 | 2003.097
[7 empty] | 2025-04-08 | 13 | 550.6366 | 490.4464 | 1985.3153
[7 empty] | 2025-04-08 | 14 | 563.5194 | 65.1679 | 2378.4722
[7 empty] | 2025-04-08 | 15 | 598.6127 | 66.1604 | 2493.8422
[7 empty] | 2025-04-08 | 16 | 619.2359 | 407.6576 | 2438.1365
[7 empty] | 2025-04-08 | 17 | 600.736 | 65.4149 | 2585.6864
[7 empty] | 2025-04-08 | 18 | 619.9585 | 491.1163 | 2926.2557
[7 empty] | 2025-04-08 | 19 | 692.0154 | 641.251 | 3100.8404
[7 empty] | 2025-04-08 | 20 | 828.8542 | 624.7413 | 3193.7421
[7 empty] | 2025-04-08 | 21 | 814.4242 | 1300.9774 | 2997.6796
[7 empty] | 2025-04-08 | 22 | 684.3836 | 1302.3998 | 2995.1365
[7 empty] | 2025-04-08 | 23 | 722.4627 | 645.2801 | 2866.6842
[7 empty] | 2025-04-08 | 24 | 699.379 | 572.0276 | 2636.5328
[7 empty] | 2025-04-09 | 1 | 552.703 | 540.6928 | 2473.02
[7 empty] | 2025-04-09 | 2 | 550.0242 | 491.9704 | 2406.5862
[7 empty] | 2025-04-09 | 3 | 539.8959 | 439.8894 | 2533.3265
[7 empty] | 2025-04-09 | 4 | 539.8429 | 431.0524 | 2571.6696
[7 empty] | 2025-04-09 | 5 | 536.8053 | 434.3685 | 2500.8862
[7 empty] | 2025-04-09 | 6 | 562.1251 | 440.5497 | 2482.0451
[7 empty] | 2025-04-09 | 7 | 591.5576 | 570.6116 | 2472.5905
[7 empty] | 2025-04-09 | 8 | 581.4504 | 543.5703 | 2485.6618
[7 empty] | 2025-04-09 | 9 | 601.0108 | 602.823 | 2441.974
[7 empty] | 2025-04-09 | 10 | 566.5285 | 312.6924 | 2401.7295
[7 empty] | 2025-04-09 | 11 | 559.5846 | 325.7373 | 2546.0911
[7 empty] | 2025-04-09 | 12 | 608.7753 | 709.0218 | 2465.053
[7 empty] | 2025-04-09 | 13 | 564.7821 | 1404.3206 | 2509.2488
[7 empty] | 2025-04-09 | 14 | 568.0947 | 382.8097 | 2480.7581
[7 empty] | 2025-04-09 | 15 | 621.5008 | 398.4144 | 2496.1128
[7 empty] | 2025-04-09 | 16 | 790.5278 | 821.3836 | 2574.2565
[7 empty] | 2025-04-09 | 17 | 741.6126 | 418.5334 | 2663.5416
[7 empty] | 2025-04-09 | 18 | 636.478 | 695.9717 | 2749.9579
[7 empty] | 2025-04-09 | 19 | 630.5879 | 868.4633 | 2790.6022
[7 empty] | 2025-04-09 | 20 | 910.097 | 1003.3107 | 2947.6061
[7 empty] | 2025-04-09 | 21 | 834.8775 | 1885.6984 | 2856.9165
[7 empty] | 2025-04-09 | 22 | 658.1804 | 990.53 | 2803.111
[7 empty] | 2025-04-09 | 23 | 600.4447 | 898.5099 | 2777.5598
[7 empty] | 2025-04-09 | 24 | 577.9528 | 745.563 | 2669.8134
[7 empty] | 2025-04-10 | 1 | 695.6746 | 601.0343 | 2745.4139
[7 empty] | 2025-04-10 | 2 | 653.875 | 567.5068 | 2773.101
[7 empty] | 2025-04-10 | 3 | 628.0515 | 548.0032 | 2735.4852
[7 empty] | 2025-04-10 | 4 | 611.9619 | 534.8656 | 2513.3337
[7 empty] | 2025-04-10 | 5 | 585.9976 | 532.3986 | 2477.1342
[7 empty] | 2025-04-10 | 6 | 592.858 | 540.0516 | 2590.5376
[7 empty] | 2025-04-10 | 7 | 629.4176 | 559.2693 | 2699.7223
[7 empty] | 2025-04-10 | 8 | 657.4284 | 575.2439 | 2527.5508
[7 empty] | 2025-04-10 | 9 | 563.2532 | 586.312 | 2445.6733
[7 empty] | 2025-04-10 | 10 | 531.4682 | 595.4183 | 2412.3389
[7 empty] | 2025-04-10 | 11 | 534.075 | 607.8943 | 2456.341
[7 empty] | 2025-04-10 | 12 | 594.7998 | 624.2255 | 2520.4791
[7 empty] | 2025-04-10 | 13 | 596.9544 | 633.5538 | 2683.0879
[7 empty] | 2025-04-10 | 14 | 621.3337 | 685.8225 | 2684.3341
[7 empty] | 2025-04-10 | 15 | 665.5359 | 745.0375 | 2784.6244
[7 empty] | 2025-04-10 | 16 | 603.1869 | 736.7381 | 2686.0945
[7 empty] | 2025-04-10 | 17 | 679.5531 | 748.5659 | 2952.9355
[7 empty] | 2025-04-10 | 18 | 827.6842 | 453.2558 | 3232.6251
[7 empty] | 2025-04-10 | 19 | 742.9974 | 824.2053 | 3295.5193
[7 empty] | 2025-04-10 | 20 | 1246.7606 | 606.208 | 3303.0765
[7 empty] | 2025-04-10 | 21 | 1233.3199 | 607.0437 | 3040.5085
[7 empty] | 2025-04-10 | 22 | 668.4348 | 568.3095 | 2904.9982
[7 empty] | 2025-04-10 | 23 | 771.5314 | 495.6439 | 2889.1699
[7 empty] | 2025-04-10 | 24 | 642.8699 | 389.8289 | 2766.2756
[7 empty] | 2025-04-11 | 1 | 665.8749 | 504.9693 | 2790.645
[7 empty] | 2025-04-11 | 2 | 611.2429 | 444.2335 | 2777.2773
[7 empty] | 2025-04-11 | 3 | 562.4287 | 393.127 | 2759.0292
[7 empty] | 2025-04-11 | 4 | 564.5103 | 366.26 | 2745.794
[7 empty] | 2025-04-11 | 5 | 570.8049 | 366.5196 | 2740.1928
[7 empty] | 2025-04-11 | 6 | 607.2058 | 391.6125 | 2755.125
[7 empty] | 2025-04-11 | 7 | 621.8061 | 441.7393 | 2766.8743
[7 empty] | 2025-04-11 | 8 | 609.3437 | 327.2418 | 2738.7365
[7 empty] | 2025-04-11 | 9 | 611.2627 | 294.0846 | 2646.143
[7 empty] | 2025-04-11 | 10 | 549.863 | 65.8584 | 2636.5185
[7 empty] | 2025-04-11 | 11 | 580.7763 | 163.9277 | 2712.3185
[7 empty] | 2025-04-11 | 12 | 601.1385 | 378.3876 | 2795.395
[7 empty] | 2025-04-11 | 13 | 595.493 | 68.2076 | 2702.3187
[7 empty] | 2025-04-11 | 14 | 550.8481 | 481.1315 | 2767.5319
[7 empty] | 2025-04-11 | 15 | 608.2846 | 515.0175 | 2938.2808
[7 empty] | 2025-04-11 | 16 | 546.8818 | 326.5373 | 2838.2396
[7 empty] | 2025-04-11 | 17 | 551.2549 | 65.3655 | 3562.2893
[7 empty] | 2025-04-11 | 18 | 592.7708 | 388.273 | 3783.8244
[7 empty] | 2025-04-11 | 19 | 613.3296 | 409.609 | 4132.9574
[7 empty] | 2025-04-11 | 20 | 791.5574 | 469.5594 | 4477.286
[7 empty] | 2025-04-11 | 21 | 724.0438 | 459.5487 | 3978.7119
[7 empty] | 2025-04-11 | 22 | 610.7969 | 414.883 | 2810.5336
[7 empty] | 2025-04-11 | 23 | 603.0735 | 399.7746 | 2829.6831
[7 empty] | 2025-04-11 | 24 | 541.1713 | 359.1415 | 2690.1087
[7 empty] | 2025-04-12 | 1 | 775.6858 | 1291.5793 | 2791.8692
[7 empty] | 2025-04-12 | 2 | 719.1828 | 1332.7791 | 2793.3146
[7 empty] | 2025-04-12 | 3 | 776.6335 | 1368.9292 | 2760.0248
[7 empty] | 2025-04-12 | 4 | 740.4004 | 654.815 | 2735.4316
[7 empty] | 2025-04-12 | 5 | 756.7404 | 612.8929 | 2682.7498
[7 empty] | 2025-04-12 | 6 | 808.8387 | 593.4861 | 2690.1887
[7 empty] | 2025-04-12 | 7 | 833.4568 | 592.994 | 2752.4007
[7 empty] | 2025-04-12 | 8 | 615.6259 | 624.463 | 2794.2423
[7 empty] | 2025-04-12 | 9 | 548.2736 | 581.9726 | 2527.4181
[7 empty] | 2025-04-12 | 10 | 544.778 | 468.0756 | 2681.4398
[7 empty] | 2025-04-12 | 11 | 548.5874 | 404.3372 | 2725.8496
[7 empty] | 2025-04-12 | 12 | 563.6608 | 576.4373 | 2788.6713
[7 empty] | 2025-04-12 | 13 | 557.9832 | 647.814 | 2917.3173
[7 empty] | 2025-04-12 | 14 | 543.765 | 509.8539 | 3117.3455
[7 empty] | 2025-04-12 | 15 | 542.114 | 312.8914 | 3126.5945
[7 empty] | 2025-04-12 | 16 | 536.2265 | 64.742 | 3966.084
[7 empty] | 2025-04-12 | 17 | 524.631 | 311.0098 | 3225.8563
[7 empty] | 2025-04-12 | 18 | 722.5702 | 493.9246 | 4429.3116
[7 empty] | 2025-04-12 | 19 | 933.1486 | 669.9115 | 4626.4111
[7 empty] | 2025-04-12 | 20 | 1546.0147 | 670.4555 | 5279.448
[7 empty] | 2025-04-12 | 21 | 1424.3993 | 669.0838 | 4183.4746
[7 empty] | 2025-04-12 | 22 | 962.1484 | 584.1111 | 4609.1291
[7 empty] | 2025-04-12 | 23 | 999.1606 | 452.9775 | 3340.4199
[7 empty] | 2025-04-12 | 24 | 803.2987 | 378.1666 | 2860.5162
[7 empty] | 2025-04-13 | 1 | 573.2781 | 365.3126 | 2651.5268
[7 empty] | 2025-04-13 | 2 | 514.2876 | 329.9444 | 2716.5201
[7 empty] | 2025-04-13 | 3 | 503.0029 | 325.655 | 2661.7838
[7 empty] | 2025-04-13 | 4 | 508.3645 | 324.4984 | 2624.6842
[7 empty] | 2025-04-13 | 5 | 506.6536 | 326.8917 | 2545.6212
[7 empty] | 2025-04-13 | 6 | 508.6749 | 360.0763 | 2495.3227
[7 empty] | 2025-04-13 | 7 | 500.2548 | 332.8305 | 2629.1648
[7 empty] | 2025-04-13 | 8 | 475.3777 | 430.7658 | 2583.2373
[7 empty] | 2025-04-13 | 9 | 408.3679 | 339.0974 | 2478.403
[7 empty] | 2025-04-13 | 10 | 379.426 | 65.0109 | 2492.8877
[7 empty] | 2025-04-13 | 11 | 380.0913 | 63.2183 | 2524.5962
[7 empty] | 2025-04-13 | 12 | 393.4636 | 63.4805 | 2551.1304
[7 empty] | 2025-04-13 | 13 | 395.1682 | 64.1163 | 2572.4494
[7 empty] | 2025-04-13 | 14 | 379.7552 | 232.9363 | 2592.9074
[7 empty] | 2025-04-13 | 15 | 383.9526 | 271.9683 | 2608.6209
[7 empty] | 2025-04-13 | 16 | 384.5331 | 269.2582 | 2682.6865
[7 empty] | 2025-04-13 | 17 | 364.9446 | 275.0098 | 2815.8094
[7 empty] | 2025-04-13 | 18 | 447.2854 | 387.7155 | 2883.7166
[7 empty] | 2025-04-13 | 19 | 520.9503 | 469.1322 | 2843.691
[7 empty] | 2025-04-13 | 20 | 1003.1272 | 469.578 | 2814.4508
[7 empty] | 2025-04-13 | 21 | 846.5047 | 1204.1634 | 2835.8913
[7 empty] | 2025-04-13 | 22 | 741.266 | 1216.1306 | 2840.9523
[7 empty] | 2025-04-13 | 23 | 774.1735 | 436.8805 | 2740.6296
[7 empty] | 2025-04-13 | 24 | 663.2423 | 340.7579 | 2665.7295
[7 empty] | 2025-04-14 | 1 | 496.7355 | 371.9523 | 2822.4584
[7 empty] | 2025-04-14 | 2 | 517.7113 | 365.8679 | 2670.3731
[7 empty] | 2025-04-14 | 3 | 477.5976 | 345.0654 | 2711.3856
[7 empty] | 2025-04-14 | 4 | 461.3646 | 296.2035 | 2671.54
[7 empty] | 2025-04-14 | 5 | 457.3008 | 319.1585 | 2669.0744
[7 empty] | 2025-04-14 | 6 | 482.4626 | 330.1988 | 2717.5429
[7 empty] | 2025-04-14 | 7 | 522.6287 | 369.2796 | 2652.0285
[7 empty] | 2025-04-14 | 8 | 501.6249 | 371.5688 | 2724.8862
[7 empty] | 2025-04-14 | 9 | 512.7003 | 398.2075 | 2991.7517
[7 empty] | 2025-04-14 | 10 | 517.9115 | 382.3817 | 3050.9864
[7 empty] | 2025-04-14 | 11 | 524.6643 | 360.6789 | 2990.0276
[7 empty] | 2025-04-14 | 12 | 522.1397 | 403.0962 | 2955.1959
[7 empty] | 2025-04-14 | 13 | 537.7436 | 405.7297 | 3218.6443
[7 empty] | 2025-04-14 | 14 | 530.4133 | 407.2533 | 2829.5208
[7 empty] | 2025-04-14 | 15 | 521.0203 | 409.8855 | 3785.4013
[7 empty] | 2025-04-14 | 16 | 549.858 | 433.9827 | 3164.54
[7 empty] | 2025-04-14 | 17 | 581.6574 | 489.0712 | 4787.7962
[7 empty] | 2025-04-14 | 18 | 604.1033 | 504.2336 | 4305.3083
[7 empty] | 2025-04-14 | 19 | 618.947 | 481.8549 | 4573.702
[7 empty] | 2025-04-14 | 20 | 759.9762 | 544.017 | 4407.6543
[7 empty] | 2025-04-14 | 21 | 730.6798 | 1035.1079 | 4457.2506
[7 empty] | 2025-04-14 | 22 | 580.4919 | 1745.4901 | 4004.0588
[7 empty] | 2025-04-14 | 23 | 588.5709 | 1004.5612 | 3318.993
[7 empty] | 2025-04-14 | 24 | 540.8002 | 523.194 | 3240.9915
[7 empty] | 2025-04-15 | 1 | 533.0712 | 1046.5932 | 2728.0022
[7 empty] | 2025-04-15 | 2 | 505.0461 | 1027.1089 | 2598.4452
[7 empty] | 2025-04-15 | 3 | 491.1215 | 518.1996 | 2557.0222
[7 empty] | 2025-04-15 | 4 | 471.3203 | 458.6736 | 2549.8458
[7 empty] | 2025-04-15 | 5 | 469.5686 | 395.9982 | 2461.3826
[7 empty] | 2025-04-15 | 6 | 479.7495 | 371.0807 | 2612.5821
[7 empty] | 2025-04-15 | 7 | 504.8318 | 395.6945 | 2624.4636
[7 empty] | 2025-04-15 | 8 | 577.444 | 368.1229 | 2615.522
[7 empty] | 2025-04-15 | 9 | 524.2779 | 343.3845 | 2886.0201
[7 empty] | 2025-04-15 | 10 | 507.8913 | 316.256 | 2641.0751
[7 empty] | 2025-04-15 | 11 | 494.3673 | 395.4061 | 2986.677
[7 empty] | 2025-04-15 | 12 | 491.9346 | 408.4249 | 2829.6136
[7 empty] | 2025-04-15 | 13 | 497.447 | 414.7649 | 2830.361
[7 empty] | 2025-04-15 | 14 | 497.7348 | 547.1481 | 2515.5168
[7 empty] | 2025-04-15 | 15 | 533.3735 | 372.1898 | 3033.0971
[7 empty] | 2025-04-15 | 16 | 598.034 | 242.8429 | 3106.1689
[7 empty] | 2025-04-15 | 17 | 563.686 | 420.1396 | 4368.3986
[7 empty] | 2025-04-15 | 18 | 545.4233 | 370.2712 | 4418.1781
[7 empty] | 2025-04-15 | 19 | 591.0403 | 370.588 | 4503.7285
[7 empty] | 2025-04-15 | 20 | 677.6443 | 409.8651 | 4275.3259
[7 empty] | 2025-04-15 | 21 | 657.5554 | 411.8675 | 4248.4872
[7 empty] | 2025-04-15 | 22 | 545.7667 | 538.0674 | 2828.7703
[7 empty] | 2025-04-15 | 23 | 540.2267 | 540.9284 | 2925.7703
[7 empty] | 2025-04-15 | 24 | 536.2242 | 434.6381 | 2858.0298
[7 empty] | 2025-04-16 | 1 | 570.8765 | 430.3591 | 2660.7146
[7 empty] | 2025-04-16 | 2 | 625.649 | 393.5359 | 2629.141
[7 empty] | 2025-04-16 | 3 | 583.1924 | 392.7448 | 2594.8309
[7 empty] | 2025-04-16 | 4 | 546.0383 | 368.5649 | 2452.8826
[7 empty] | 2025-04-16 | 5 | 536.4541 | 368.8868 | 2558.2553
[7 empty] | 2025-04-16 | 6 | 543.6366 | 393.9872 | 2556.3792
[7 empty] | 2025-04-16 | 7 | 553.0133 | 430.8629 | 2559.5949
[7 empty] | 2025-04-16 | 8 | 560.962 | 406.0764 | 2569.2323
[7 empty] | 2025-04-16 | 9 | 521.4476 | 388.0942 | 2628.2744
[7 empty] | 2025-04-16 | 10 | 505.6407 | 457.3164 | 2665.791
[7 empty] | 2025-04-16 | 11 | 533.3766 | 184.585 | 2664.5753
[7 empty] | 2025-04-16 | 12 | 516.6157 | 463.9573 | 2685.5339
[7 empty] | 2025-04-16 | 13 | 514.5779 | 386.4385 | 2695.3323
[7 empty] | 2025-04-16 | 14 | 514.2915 | 196.2734 | 2632.3426
[7 empty] | 2025-04-16 | 15 | 515.4497 | 491.9096 | 3482.8056
[7 empty] | 2025-04-16 | 16 | 525.0625 | 436.7704 | 2596.373
[7 empty] | 2025-04-16 | 17 | 555.1647 | 493.0401 | 2702.5973
[7 empty] | 2025-04-16 | 18 | 582.5638 | 495.1124 | 2828.8952
[7 empty] | 2025-04-16 | 19 | 593.2802 | 440.1977 | 2743.8677
[7 empty] | 2025-04-16 | 20 | 641.1354 | 499.6947 | 2842.4209
[7 empty] | 2025-04-16 | 21 | 631.848 | 499.1711 | 2844.2563
[7 empty] | 2025-04-16 | 22 | 608.5105 | 1266.9801 | 2742.7699
[7 empty] | 2025-04-16 | 23 | 602.8234 | 517.9834 | 2724.6769
[7 empty] | 2025-04-16 | 24 | 591.7733 | 495.7811 | 2664.7587
[7 empty] | 2025-04-17 | 1 | 591.9935 | 536.2235 | 3227.8845
[7 empty] | 2025-04-17 | 2 | 638.2168 | 491.909 | 2707.412
[7 empty] | 2025-04-17 | 3 | 621.2283 | 620.8391 | 2661.1167
[7 empty] | 2025-04-17 | 4 | 577.8029 | 427.5969 | 2664.2369
[7 empty] | 2025-04-17 | 5 | 570.0977 | 427.7029 | 2567.6249
[7 empty] | 2025-04-17 | 6 | 576.6394 | 437.6349 | 2603.4093
[7 empty] | 2025-04-17 | 7 | 576.9935 | 485.2391 | 2567.9487
[7 empty] | 2025-04-17 | 8 | 534.0615 | 467.8494 | 2588.2225
[7 empty] | 2025-04-17 | 9 | 492.6587 | 460.3207 | 2580.7725
[7 empty] | 2025-04-17 | 10 | 474.4469 | 65.5783 | 2612.754
[7 empty] | 2025-04-17 | 11 | 483.0949 | 64.9516 | 2565.4872
[7 empty] | 2025-04-17 | 12 | 488.708 | 10.1505 | 2614.4
[7 empty] | 2025-04-17 | 13 | 489.4646 | 65.1621 | 2752.8149
[7 empty] | 2025-04-17 | 14 | 499.9493 | 290.6552 | 2844.0627
[7 empty] | 2025-04-17 | 15 | 537.1881 | 69.9753 | 2925.7527
[7 empty] | 2025-04-17 | 16 | 545.3331 | 66.2957 | 2935.8929
[7 empty] | 2025-04-17 | 17 | 549.2823 | 65.7396 | 3206.7082
[7 empty] | 2025-04-17 | 18 | 573.2134 | 590.9381 | 4578.1063
[7 empty] | 2025-04-17 | 19 | 643.7842 | 473.1025 | 5171.1077
[7 empty] | 2025-04-17 | 20 | 656.6518 | 590.8874 | 4738.6398
[7 empty] | 2025-04-17 | 21 | 637.5676 | 534.8906 | 4296.6912
[7 empty] | 2025-04-17 | 22 | 620.4268 | 1336.6544 | 4440.9203
[7 empty] | 2025-04-17 | 23 | 618.8057 | 596.1959 | 3979.9564
[7 empty] | 2025-04-17 | 24 | 593.3355 | 386.4365 | 3319.2402
[7 empty] | 2025-04-18 | 1 | 715.3795 | 477.7996 | 5281.6138
[7 empty] | 2025-04-18 | 2 | 673.9867 | 477.275 | 4577.4307
[7 empty] | 2025-04-18 | 3 | 626.8504 | 475.9908 | 4288.4545
[7 empty] | 2025-04-18 | 4 | 658.2519 | 428.0942 | 3849.233
[7 empty] | 2025-04-18 | 5 | 620.736 | 396.2109 | 4172.7685
[7 empty] | 2025-04-18 | 6 | 640.8836 | 393.5299 | 4166.4231
[7 empty] | 2025-04-18 | 7 | 584.7821 | 474.0523 | 2717.7452
[7 empty] | 2025-04-18 | 8 | 538.4581 | 437.6582 | 4025.9212
[7 empty] | 2025-04-18 | 9 | 383.4891 | 389.3559 | 4145.4735
[7 empty] | 2025-04-18 | 10 | 359.8113 | 388.9524 | 4127.3353
[7 empty] | 2025-04-18 | 11 | 392.0169 | 394.2482 | 3964.9216
[7 empty] | 2025-04-18 | 12 | 359.1433 | 151.4099 | 4261.7364
[7 empty] | 2025-04-18 | 13 | 394.2126 | 141.0801 | 4529.6595
[7 empty] | 2025-04-18 | 14 | 409.9235 | 64.8486 | 4358.9303
[7 empty] | 2025-04-18 | 15 | 444.3056 | 64.8699 | 4101.5442
[7 empty] | 2025-04-18 | 16 | 472.5253 | 65.1001 | 4306.8567
[7 empty] | 2025-04-18 | 17 | 497.2323 | 65.9967 | 4412.6403
[7 empty] | 2025-04-18 | 18 | 410.803 | 65.8856 | 4750.1941
[7 empty] | 2025-04-18 | 19 | 443.7205 | 404.8016 | 5065.5612
[7 empty] | 2025-04-18 | 20 | 475.4005 | 419.9339 | 5043.2837
[7 empty] | 2025-04-18 | 21 | 508.3435 | 435.8593 | 5183.5968
[7 empty] | 2025-04-18 | 22 | 505.5041 | 1048.2188 | 5231.8211
[7 empty] | 2025-04-18 | 23 | 523.5242 | 1003.3401 | 4978.1268
[7 empty] | 2025-04-18 | 24 | 493.5457 | 440.2319 | 6290.4861
[7 empty] | 2025-04-19 | 1 | 641.0175 | 339.3214 | 2708.6514
[7 empty] | 2025-04-19 | 2 | 436.4501 | 410.2031 | 2767.4548
[7 empty] | 2025-04-19 | 3 | 399.5122 | 418.5359 | 2607.3683
[7 empty] | 2025-04-19 | 4 | 398.6271 | 415.2503 | 2519.4235
[7 empty] | 2025-04-19 | 5 | 380.8718 | 415.1568 | 2614.0199
[7 empty] | 2025-04-19 | 6 | 328.3384 | 418.5573 | 2617.391
[7 empty] | 2025-04-19 | 7 | 303.4616 | 418.4992 | 2550.6152
[7 empty] | 2025-04-19 | 8 | 313.3782 | 65.4877 | 2601.2871
[7 empty] | 2025-04-19 | 9 | 256.7149 | 65.8203 | 2539.7783
[7 empty] | 2025-04-19 | 10 | 255.209 | 65.7941 | 2586.1016
[7 empty] | 2025-04-19 | 11 | 214.865 | 66.0114 | 2634.1071
[7 empty] | 2025-04-19 | 12 | 251.7328 | 0 | 2708.7092
[7 empty] | 2025-04-19 | 13 | 292.5886 | -8.4 | 2715.0029
[7 empty] | 2025-04-19 | 14 | 257.3991 | -8.4 | 3551.0776
[7 empty] | 2025-04-19 | 15 | 273.5421 | 437.3871 | 2722.9324
[7 empty] | 2025-04-19 | 16 | 344.4562 | 282.1367 | 2693.4598
[7 empty] | 2025-04-19 | 17 | 361.745 | 435.7375 | 2855.1327
[7 empty] | 2025-04-19 | 18 | 374.0487 | 312.0579 | 3081.9563
[7 empty] | 2025-04-19 | 19 | 421.2343 | 441.8469 | 3130.6853
[7 empty] | 2025-04-19 | 20 | 501.4752 | 1074.0844 | 4198.6238
[7 empty] | 2025-04-19 | 21 | 385.9273 | 992.1304 | 3936.3485
[7 empty] | 2025-04-19 | 22 | 493.5012 | 504.4277 | 3770.9387
[7 empty] | 2025-04-19 | 23 | 556.0387 | 502.9541 | 2894.0136
[7 empty] | 2025-04-19 | 24 | 368.3164 | 396.492 | 4054.6979
[7 empty] | 2025-04-20 | 1 | 489.3378 | 300.8283 | 2641.2401
[7 empty] | 2025-04-20 | 2 | 375.4226 | 286.2051 | 2595.0108
[7 empty] | 2025-04-20 | 3 | 402.7739 | 285.4506 | 2506.1183
[7 empty] | 2025-04-20 | 4 | 417.7845 | 279.566 | 2431.0527
[7 empty] | 2025-04-20 | 5 | 348.0411 | 279.4435 | 2372.6323
[7 empty] | 2025-04-20 | 6 | 323.84 | 279.3842 | 2366.3628
[7 empty] | 2025-04-20 | 7 | 312.96 | 248.4451 | 2508.1549
[7 empty] | 2025-04-20 | 8 | 182.4482 | 203.0269 | 2437.6306
[7 empty] | 2025-04-20 | 9 | 72.114 | 65.9442 | 2504.07
[7 empty] | 2025-04-20 | 10 | 76.3437 | 290.4208 | 2503.5279
[7 empty] | 2025-04-20 | 11 | 196.982 | 291.2832 | 2419.6822
[7 empty] | 2025-04-20 | 12 | 289.9824 | 294.7326 | 2401.28
[7 empty] | 2025-04-20 | 13 | 264.915 | 279.2982 | 2468.817
[7 empty] | 2025-04-20 | 14 | 262.8267 | 279.5269 | 2558.3925
[7 empty] | 2025-04-20 | 15 | 298.0964 | 294.8047 | 2402.9547
[7 empty] | 2025-04-20 | 16 | 323.1003 | 66.099 | 2460.1386
[7 empty] | 2025-04-20 | 17 | 344.4611 | 283.0391 | 2610.0269
[7 empty] | 2025-04-20 | 18 | 386.2132 | 297.2488 | 2812.0549
[7 empty] | 2025-04-20 | 19 | 530.5868 | 857.3888 | 2895.7789
[7 empty] | 2025-04-20 | 20 | 1091.2076 | 483.6271 | 2912.5778
[7 empty] | 2025-04-20 | 21 | 1112.1184 | 485.0489 | 2987.6821
[7 empty] | 2025-04-20 | 22 | 1148.4775 | 484.1229 | 2878.3021
[7 empty] | 2025-04-20 | 23 | 1123.7183 | 376.0438 | 2773.1314
[7 empty] | 2025-04-20 | 24 | 963.353 | 305.3145 | 2648.9741
[7 empty] | 2025-04-21 | 1 | 510.6077 | 285.175 | 2671.4058
[7 empty] | 2025-04-21 | 2 | 529.3974 | 277.7378 | 2593.4124
[7 empty] | 2025-04-21 | 3 | 364.1383 | 195.5311 | 2356.8961
[7 empty] | 2025-04-21 | 4 | 391.027 | 194.0499 | 2385.5036
[7 empty] | 2025-04-21 | 5 | 434.5038 | 198.524 | 2376.3087
[7 empty] | 2025-04-21 | 6 | 536.8878 | 201.7926 | 2537.6192
[7 empty] | 2025-04-21 | 7 | 850.0813 | 312.7857 | 2442.2037
[7 empty] | 2025-04-21 | 8 | 597.6288 | 302.446 | 2627.7154
[7 empty] | 2025-04-21 | 9 | 412.389 | 284.3109 | 2849.2267
[7 empty] | 2025-04-21 | 10 | 385.4495 | 202.2964 | 2792.334
[7 empty] | 2025-04-21 | 11 | 412.3107 | 197.1489 | 2769.0373
[7 empty] | 2025-04-21 | 12 | 762.2823 | 116.5844 | 2575.5701
[7 empty] | 2025-04-21 | 13 | 761.5031 | 266.3584 | 3883.479
[7 empty] | 2025-04-21 | 14 | 858.3246 | 244.5667 | 3817.4944
[7 empty] | 2025-04-21 | 15 | 735.7752 | 242.7383 | 2699.2637
[7 empty] | 2025-04-21 | 16 | 865.8193 | 266.7006 | 2756.2851
[7 empty] | 2025-04-21 | 17 | 796.9923 | 245.4778 | 2735.8423
[7 empty] | 2025-04-21 | 18 | 812.6739 | 301.5986 | 3924.8503
[7 empty] | 2025-04-21 | 19 | 949.7932 | 354.4777 | 4362.9531
[7 empty] | 2025-04-21 | 20 | 1037.967 | 412.7713 | 4379.9725
[7 empty] | 2025-04-21 | 21 | 1389.6408 | 421.7035 | 3854.3619
[7 empty] | 2025-04-21 | 22 | 1018.5002 | 514.0003 | 3222.3227
[7 empty] | 2025-04-21 | 23 | 993.0277 | 457.8703 | 2888.5451
[7 empty] | 2025-04-21 | 24 | 935.0051 | 410.3402 | 3991.7206
[7 empty] | 2025-04-22 | 1 | 646.7572 | 463.7824 | 4775.292
[7 empty] | 2025-04-22 | 2 | 1014.8664 | 415.958 | 4196.6434
[7 empty] | 2025-04-22 | 3 | 720.3544 | 376.676 | 2607.3869
[7 empty] | 2025-04-22 | 4 | 863.8368 | 353.838 | 2631.7019
[7 empty] | 2025-04-22 | 5 | 792.5437 | 331.356 | 2590.9701
[7 empty] | 2025-04-22 | 6 | 859.7613 | 377.4747 | 2771.0087
[7 empty] | 2025-04-22 | 7 | 827.7892 | 407.4968 | 4036.6024
[7 empty] | 2025-04-22 | 8 | 768.6206 | 400.6344 | 4010.0108
[7 empty] | 2025-04-22 | 9 | 841.1373 | 357.5982 | 2790.6647
[7 empty] | 2025-04-22 | 10 | 702.9912 | 346.1971 | 3828.3027
[7 empty] | 2025-04-22 | 11 | 767.2375 | 296.6223 | 4022.9758
[7 empty] | 2025-04-22 | 12 | 786.0937 | 300.788 | 3983.0398
[7 empty] | 2025-04-22 | 13 | 776.1725 | 346.2309 | 4325.9834
[7 empty] | 2025-04-22 | 14 | 800.3613 | 349.1998 | 3986.9534
[7 empty] | 2025-04-22 | 15 | 830.4422 | 349.0727 | 2750.8751
[7 empty] | 2025-04-22 | 16 | 857.1453 | 400.6356 | 2789.4764
[7 empty] | 2025-04-22 | 17 | 838.0965 | 396.6804 | 4279.9212
[7 empty] | 2025-04-22 | 18 | 838.9759 | 436.4269 | 4760.6935
[7 empty] | 2025-04-22 | 19 | 876.0581 | 446.6947 | 4633.7539
[7 empty] | 2025-04-22 | 20 | 1068.6662 | 509.3175 | 4868.4159
[7 empty] | 2025-04-22 | 21 | 1916.6862 | 510.0335 | 4612.0441
[7 empty] | 2025-04-22 | 22 | 1513.4215 | 1284.488 | 4630.752
[7 empty] | 2025-04-22 | 23 | 1292.6035 | 1224.8905 | 3847.8583
[7 empty] | 2025-04-22 | 24 | 1213.3278 | 482.3607 | 5002.8715
[7 empty] | 2025-04-23 | 1 | 1316.2036 | 530.673 | 2743.516
[7 empty] | 2025-04-23 | 2 | 1031.4612 | 446.1411 | 2611.8427
[7 empty] | 2025-04-23 | 3 | 1044.8381 | 420.4815 | 2599.3066
[7 empty] | 2025-04-23 | 4 | 1007.0014 | 370.1763 | 2459.8335
[7 empty] | 2025-04-23 | 5 | 981.7308 | 370.269 | 2448.7645
[7 empty] | 2025-04-23 | 6 | 995.1528 | 395.1888 | 2501.5748
[7 empty] | 2025-04-23 | 7 | 949.9858 | 430.1435 | 2514.7289
[7 empty] | 2025-04-23 | 8 | 880.0852 | 365.9037 | 2546.3548
[7 empty] | 2025-04-23 | 9 | 825.7743 | 322.2771 | 2543.7838
[7 empty] | 2025-04-23 | 10 | 856.0047 | 384.6007 | 2578.7651
[7 empty] | 2025-04-23 | 11 | 782.517 | 258.0095 | 2591.1094
[7 empty] | 2025-04-23 | 12 | 860.5302 | 233.0969 | 2827.98
[7 empty] | 2025-04-23 | 13 | 958.8967 | 373.7103 | 2826.5405
[7 empty] | 2025-04-23 | 14 | 914.8557 | 393.1801 | 2744.8457
[7 empty] | 2025-04-23 | 15 | 868.4948 | 391.9344 | 2589.5322
[7 empty] | 2025-04-23 | 16 | 877.9751 | 390.3689 | 2640.773
[7 empty] | 2025-04-23 | 17 | 926.0961 | 339.1429 | 3151.6857
[7 empty] | 2025-04-23 | 18 | 1000.9989 | 522.1812 | 4368.6026
[7 empty] | 2025-04-23 | 19 | 1157.0266 | 527.6752 | 4358.4884
[7 empty] | 2025-04-23 | 20 | 2102.1059 | 530.7709 | 4617.4351
[7 empty] | 2025-04-23 | 21 | 3367.7824 | 547.6616 | 4367.9698
[7 empty] | 2025-04-23 | 22 | 1171.0236 | 1671.8569 | 3926.9543
[7 empty] | 2025-04-23 | 23 | 1149.0301 | 554.5264 | 2714.3269
[7 empty] | 2025-04-23 | 24 | 1082.4479 | 513.7906 | 4275.0995
[7 empty] | 2025-04-24 | 1 | 1158.4206 | 323.1381 | 2833.0291
[7 empty] | 2025-04-24 | 2 | 995.3437 | 284.7133 | 2770.264
[7 empty] | 2025-04-24 | 3 | 1104.7891 | 418.527 | 2631.5253
[7 empty] | 2025-04-24 | 4 | 1006.2415 | 323.6908 | 2683.0655
[7 empty] | 2025-04-24 | 5 | 825.3117 | 322.2313 | 2682.4593
[7 empty] | 2025-04-24 | 6 | 877.7454 | 332.8672 | 2636.9418
[7 empty] | 2025-04-24 | 7 | 893.3067 | 420.1453 | 2773.4012
[7 empty] | 2025-04-24 | 8 | 840.7036 | 412.5325 | 2769.1035
[7 empty] | 2025-04-24 | 9 | 776.3749 | 349.5236 | 2677.6738
[7 empty] | 2025-04-24 | 10 | 755.0851 | 445.9801 | 2711.5099
[7 empty] | 2025-04-24 | 11 | 831.2735 | 421.533 | 2752.6325
[7 empty] | 2025-04-24 | 12 | 843.3407 | 393.4631 | 2752.7512
[7 empty] | 2025-04-24 | 13 | 856.5068 | 406.1529 | 3959.0729
[7 empty] | 2025-04-24 | 14 | 894.0162 | 355.6636 | 2910.516
[7 empty] | 2025-04-24 | 15 | 902.5577 | 341.7747 | 2653.9808
[7 empty] | 2025-04-24 | 16 | 1029.8497 | 390.0261 | 2675.7451
[7 empty] | 2025-04-24 | 17 | 1076.2196 | 389.161 | 3073.48
[7 empty] | 2025-04-24 | 18 | 1027.6726 | 402.2641 | 4283.3472
[7 empty] | 2025-04-24 | 19 | 1261.0914 | 402.7133 | 4547.0524
[7 empty] | 2025-04-24 | 20 | 2838.8723 | 414.6906 | 4898.7384
[7 empty] | 2025-04-24 | 21 | 1809.1942 | 425.973 | 4487.3575
[7 empty] | 2025-04-24 | 22 | 1353.4878 | 536.3656 | 4144.5347
[7 empty] | 2025-04-24 | 23 | 1433.9878 | 468.4189 | 2759.6736
[7 empty] | 2025-04-24 | 24 | 1216.3442 | 414.2888 | 4244.2846
[7 empty] | 2025-04-25 | 1 | 1185.3556 | 384.3005 | 2874.3556
[7 empty] | 2025-04-25 | 2 | 1207.6979 | 359.0932 | 2471.4345
[7 empty] | 2025-04-25 | 3 | 1004.4723 | 440.0723 | 2489.8985
[7 empty] | 2025-04-25 | 4 | 841.1303 | 386.1327 | 2402.5206
[7 empty] | 2025-04-25 | 5 | 1017.7412 | 386.2879 | 2403.3493
[7 empty] | 2025-04-25 | 6 | 924.8112 | 398.7664 | 2539.2244
[7 empty] | 2025-04-25 | 7 | 958.4864 | 468.7781 | 2497.6912
[7 empty] | 2025-04-25 | 8 | 942.0329 | 420.8417 | 2533.6829
[7 empty] | 2025-04-25 | 9 | 908.0791 | 371.42 | 2438.3565
[7 empty] | 2025-04-25 | 10 | 963.5619 | 351.2709 | 2466.4859
[7 empty] | 2025-04-25 | 11 | 902.7256 | 314.6864 | 2707.4466
[7 empty] | 2025-04-25 | 12 | 916.4074 | 334.9624 | 2755.5598
[7 empty] | 2025-04-25 | 13 | 906.5934 | 329.0559 | 3861.0687
[7 empty] | 2025-04-25 | 14 | 1043.53 | 333.7063 | 3876.6389
[7 empty] | 2025-04-25 | 15 | 959.4983 | 353.8196 | 2675.7517
[7 empty] | 2025-04-25 | 16 | 1055.4885 | 336.998 | 2733.4859
[7 empty] | 2025-04-25 | 17 | 1088.165 | 353.1096 | 4241.0388
[7 empty] | 2025-04-25 | 18 | 1189.3691 | 378.0965 | 4380.7245
[7 empty] | 2025-04-25 | 19 | 1594.7968 | 451.1453 | 4568.6104
[7 empty] | 2025-04-25 | 20 | 1854.0486 | 469.4704 | 4758.2679
[7 empty] | 2025-04-25 | 21 | 2137.7074 | 480.9779 | 4449.2061
[7 empty] | 2025-04-25 | 22 | 1052.4253 | 447.6831 | 3965.7894
[7 empty] | 2025-04-25 | 23 | 1473.2463 | 524.5365 | 2563.1342
[7 empty] | 2025-04-25 | 24 | 1347.6412 | 428.0748 | 3972.6966
[7 empty] | 2025-04-26 | 1 | 875.7316 | 419.9388 | 2717.8924
[7 empty] | 2025-04-26 | 2 | 886.3615 | 353.9222 | 2527.4513
[7 empty] | 2025-04-26 | 3 | 747.1531 | 337.4537 | 2567.9743
[7 empty] | 2025-04-26 | 4 | 829.5753 | 310.9745 | 2479.6876
[7 empty] | 2025-04-26 | 5 | 668.6561 | 481.2703 | 2483.7208
[7 empty] | 2025-04-26 | 6 | 773.5082 | 350.3585 | 2485.8818
[7 empty] | 2025-04-26 | 7 | 672.2299 | 306.95 | 2545.0914
[7 empty] | 2025-04-26 | 8 | 616.8509 | 330.1812 | 2708.6568
[7 empty] | 2025-04-26 | 9 | 629.197 | 339.5511 | 2659.7393
[7 empty] | 2025-04-26 | 10 | 623.6251 | 304.1096 | 2742.2304
[7 empty] | 2025-04-26 | 11 | 612.9076 | 304.3991 | 2669.4458
[7 empty] | 2025-04-26 | 12 | 612.9675 | 468.7164 | 2625.4915
[7 empty] | 2025-04-26 | 13 | 630.1837 | 404.6987 | 2677.227
[7 empty] | 2025-04-26 | 14 | 624.3744 | 404.2057 | 2307.022
[7 empty] | 2025-04-26 | 15 | 639.9718 | 342.4531 | 2571.0481
[7 empty] | 2025-04-26 | 16 | 679.6167 | 334.6295 | 2698.2701
[7 empty] | 2025-04-26 | 17 | 614.0712 | 430.1533 | 3019.4474
[7 empty] | 2025-04-26 | 18 | 507.5294 | 66.2867 | 4096.3547
[7 empty] | 2025-04-26 | 19 | 832.89 | 233.2223 | 4437.6388
[7 empty] | 2025-04-26 | 20 | 733.6695 | 344.665 | 4615.0476
[7 empty] | 2025-04-26 | 21 | 911.5154 | 431.0616 | 4240.3695
[7 empty] | 2025-04-26 | 22 | 791.5407 | 571.8197 | 4129.9104
[7 empty] | 2025-04-26 | 23 | 844.063 | 558.733 | 3803.0941
[7 empty] | 2025-04-26 | 24 | 783.5142 | 455.4828 | 4544.0428
[7 empty] | 2025-04-27 | 1 | 677.7886 | 480.7114 | 4301.3048
[7 empty] | 2025-04-27 | 2 | 683.3006 | 342.0464 | 4158.7387
[7 empty] | 2025-04-27 | 3 | 649.0944 | 449.5104 | 2792.8316
[7 empty] | 2025-04-27 | 4 | 438.1845 | 341.0006 | 2791.4125
[7 empty] | 2025-04-27 | 5 | 423.8792 | 332.5114 | 2700.2805
[7 empty] | 2025-04-27 | 6 | 423.0128 | 332.3516 | 2745.3724
[7 empty] | 2025-04-27 | 7 | 424.6481 | 332.4367 | 2581.2924
[7 empty] | 2025-04-27 | 8 | 426.1447 | 277.6952 | 2624.9515
[7 empty] | 2025-04-27 | 9 | 373.6604 | 66.3363 | 2632.3396
[7 empty] | 2025-04-27 | 10 | 371.3717 | 635.2227 | 2632.3624
[7 empty] | 2025-04-27 | 11 | 349.4572 | 422.5031 | 2759.5329
[7 empty] | 2025-04-27 | 12 | 343.187 | 646.2395 | 2682.6305
[7 empty] | 2025-04-27 | 13 | 336.2458 | 357.2099 | 2759.4341
[7 empty] | 2025-04-27 | 14 | 354.4097 | 276.5533 | 2808.2185
[7 empty] | 2025-04-27 | 15 | 393.5281 | 277.3039 | 2487.0071
[7 empty] | 2025-04-27 | 16 | 590.4258 | 326.2738 | 2728.6251
[7 empty] | 2025-04-27 | 17 | 504.9374 | 359.1429 | 3089.4231
[7 empty] | 2025-04-27 | 18 | 547.2024 | 360.1643 | 4590.5675
[7 empty] | 2025-04-27 | 19 | 716.9264 | 550.344 | 4226.6057
[7 empty] | 2025-04-27 | 20 | 816.9163 | 573.5018 | 4622.8646
[7 empty] | 2025-04-27 | 21 | 890.7233 | 1179.5686 | 4508.8926
[7 empty] | 2025-04-27 | 22 | 849.5069 | 572.4502 | 3799.9344
[7 empty] | 2025-04-27 | 23 | 821.0627 | 518.3034 | 2713.7882
[7 empty] | 2025-04-27 | 24 | 676.1535 | 360.1859 | 4505.2324
[7 empty] | 2025-04-28 | 1 | 629.0159 | 360.3661 | 2650.2881
[7 empty] | 2025-04-28 | 2 | 471.04 | 359.5862 | 2672.6746
[7 empty] | 2025-04-28 | 3 | 473.5071 | 359.6606 | 2589.9082
[7 empty] | 2025-04-28 | 4 | 581.6108 | 359.628 | 2642.5014
[7 empty] | 2025-04-28 | 5 | 583.9554 | 359.8475 | 2556.4998
[7 empty] | 2025-04-28 | 6 | 461.2612 | 361.0337 | 2522.2839
[7 empty] | 2025-04-28 | 7 | 455.9339 | 1026.8928 | 2483.5464
[7 empty] | 2025-04-28 | 8 | 556.3898 | 483.1553 | 2426.6278
[7 empty] | 2025-04-28 | 9 | 447.1566 | 300.3858 | 2570.4102
[7 empty] | 2025-04-28 | 10 | 480.1118 | 299.0722 | 2477.4443
[7 empty] | 2025-04-28 | 11 | 502.6932 | 308.4306 | 2647.129
[7 empty] | 2025-04-28 | 12 | 605.5998 | 354.8144 | 2564.7772
[7 empty] | 2025-04-28 | 13 | 485.4439 | 373.4573 | 2569.8165
[7 empty] | 2025-04-28 | 14 | 587.5306 | 384.2645 | 2457.1309
[7 empty] | 2025-04-28 | 15 | 630.762 | 408.5228 | 2511.9756
[7 empty] | 2025-04-28 | 16 | 543.6498 | 407.1095 | 2624.8369
[7 empty] | 2025-04-28 | 17 | 907.1388 | 405.4131 | 2766.317
[7 empty] | 2025-04-28 | 18 | 661.3268 | 505.1263 | 2908.295
[7 empty] | 2025-04-28 | 19 | 884.1624 | 541.5316 | 3123.4299
[7 empty] | 2025-04-28 | 20 | 1869.4162 | 985.0545 | 2906.3911
[7 empty] | 2025-04-28 | 21 | 1946.6381 | 974.8436 | 3031.2925
[7 empty] | 2025-04-28 | 22 | 886.5821 | 951.5365 | 2824.9441
[7 empty] | 2025-04-28 | 23 | 864.0907 | 520.1006 | 2736.6501
[7 empty] | 2025-04-28 | 24 | 770.62 | 441.3726 | 2546.1904
[7 empty] | 2025-04-29 | 1 | 691.9406 | 464.0844 | 2643.0654
[7 empty] | 2025-04-29 | 2 | 693.2451 | 406.5338 | 2512.9732
[7 empty] | 2025-04-29 | 3 | 586.9642 | 361.1845 | 2534.3413
[7 empty] | 2025-04-29 | 4 | 460.1999 | 361.4442 | 2570.5821
[7 empty] | 2025-04-29 | 5 | 453.2141 | 361.513 | 2558.4625
[7 empty] | 2025-04-29 | 6 | 650.2706 | 362.1894 | 2589.8213
[7 empty] | 2025-04-29 | 7 | 487.3173 | 382.8469 | 2414.7343
[7 empty] | 2025-04-29 | 8 | 483.7101 | 353.7335 | 2379.0671
[7 empty] | 2025-04-29 | 9 | 438.7741 | 389.7099 | 2557.7855
[7 empty] | 2025-04-29 | 10 | 414.1737 | 282.3253 | 2560.1941
[7 empty] | 2025-04-29 | 11 | 436.3522 | 284.4467 | 2302.4382
[7 empty] | 2025-04-29 | 12 | 468.7327 | 297.2929 | 2368.8946
[7 empty] | 2025-04-29 | 13 | 440.4167 | 320.3338 | 2427.1415
[7 empty] | 2025-04-29 | 14 | 447.8799 | 360.4024 | 2547.1688
[7 empty] | 2025-04-29 | 15 | 529.1097 | 402.8848 | 2592.6351
[7 empty] | 2025-04-29 | 16 | 594.8037 | 419.3537 | 2633.415
[7 empty] | 2025-04-29 | 17 | 526.0155 | 402.7726 | 2741.3684
[7 empty] | 2025-04-29 | 18 | 870.425 | 465.2659 | 2754.6438
[7 empty] | 2025-04-29 | 19 | 924.3113 | 849.9944 | 2871.0432
[7 empty] | 2025-04-29 | 20 | 1061.7113 | 1111.3469 | 3015.2814
[7 empty] | 2025-04-29 | 21 | 1702.4568 | 1052.4193 | 2865.7604
[7 empty] | 2025-04-29 | 22 | 734.905 | 1002.0922 | 2869.2009
[7 empty] | 2025-04-29 | 23 | 802.7871 | 576.5831 | 2820.9725
[7 empty] | 2025-04-29 | 24 | 732.7187 | 519.6953 | 2666.8196
[7 empty] | 2025-04-30 | 1 | 764.5051 | 449.4738 | 2520.9752
[7 empty] | 2025-04-30 | 2 | 681.0733 | 401.8336 | 2544.7906
[7 empty] | 2025-04-30 | 3 | 609.5605 | 361.7678 | 2571.7627
[7 empty] | 2025-04-30 | 4 | 499.7622 | 351.6015 | 2516.8254
[7 empty] | 2025-04-30 | 5 | 493.0188 | 355.0913 | 2495.8661
[7 empty] | 2025-04-30 | 6 | 631.9088 | 377.226 | 2525.5555
[7 empty] | 2025-04-30 | 7 | 518.0371 | 393.3707 | 2392.9437
[7 empty] | 2025-04-30 | 8 | 484.8662 | 385.5716 | 2420.5469
[7 empty] | 2025-04-30 | 9 | 539.2613 | 384.09 | 2275.291
[7 empty] | 2025-04-30 | 10 | 466.9907 | 400.0165 | 2253.0729
[7 empty] | 2025-04-30 | 11 | 588.8647 | 406.0985 | 2262.927
[7 empty] | 2025-04-30 | 12 | 570.1585 | 423.6962 | 2437.9534
[7 empty] | 2025-04-30 | 13 | 776.379 | 424.1008 | 2571.85
[7 empty] | 2025-04-30 | 14 | 709.5141 | 428.4756 | 2715.9378
[7 empty] | 2025-04-30 | 15 | 821.5138 | 450.7544 | 2572.8176
[7 empty] | 2025-04-30 | 16 | 635.9005 | 456.562 | 2610.5828
[7 empty] | 2025-04-30 | 17 | 899.1272 | 476.9737 | 2620.7662
[7 empty] | 2025-04-30 | 18 | 1018.8292 | 462.0449 | 2737.7429
[7 empty] | 2025-04-30 | 19 | 980.6965 | 563.5155 | 2780.3378
[7 empty] | 2025-04-30 | 20 | 767.7504 | 1160.8192 | 2764.8741
[7 empty] | 2025-04-30 | 21 | 976.4233 | 1127.6468 | 2773.6401
[7 empty] | 2025-04-30 | 22 | 980.6887 | 1064.9547 | 2668.4629
[7 empty] | 2025-04-30 | 23 | 1111.6028 | 1082.6382 | 2659.1952
[7 empty] | 2025-04-30 | 24 | 813.8641 | 491.0244 | 2513.3433
[7 empty] | 2025-05-01 | 1 | 681.9472 | 461.9831 | 2515.7709
[7 empty] | 2025-05-01 | 2 | 624.1998 | 413.8061 | 2382.3801
[7 empty] | 2025-05-01 | 3 | 581.3545 | 372.82 | 2500.5113
[7 empty] | 2025-05-01 | 4 | 540.1722 | 346.5381 | 2400.6894
[7 empty] | 2025-05-01 | 5 | 534.5006 | 336.898 | 2372.1352
[7 empty] | 2025-05-01 | 6 | 528.5991 | 335.7458 | 2407.829
[7 empty] | 2025-05-01 | 7 | 545.0075 | 333.794 | 2332.6648
[7 empty] | 2025-05-01 | 8 | 486.0784 | 325.3128 | 2320.6488
[7 empty] | 2025-05-01 | 9 | 442.3581 | 338.0965 | 2298.5902
[7 empty] | 2025-05-01 | 10 | 448.9934 | 361.8927 | 2197.7379
[7 empty] | 2025-05-01 | 11 | 442.6237 | 384.8286 | 2189.3151
[7 empty] | 2025-05-01 | 12 | 446.2393 | 373.9425 | 2275.1858
[7 empty] | 2025-05-01 | 13 | 451.3495 | 357.5589 | 2377.0953
[7 empty] | 2025-05-01 | 14 | 468.0971 | 362.6227 | 2299.96
[7 empty] | 2025-05-01 | 15 | 458.4452 | 365.3225 | 2412.1381
[7 empty] | 2025-05-01 | 16 | 463.5801 | 378.0517 | 2436.325
[7 empty] | 2025-05-01 | 17 | 511.9031 | 388.2822 | 2484.5417
[7 empty] | 2025-05-01 | 18 | 515.7104 | 439.3241 | 2580.5662
[7 empty] | 2025-05-01 | 19 | 575.9381 | 569.7371 | 2653.5485
[7 empty] | 2025-05-01 | 20 | 845.3896 | 606.2287 | 2606.9356
[7 empty] | 2025-05-01 | 21 | 822.2645 | 1215.9409 | 2518.1057
[7 empty] | 2025-05-01 | 22 | 921.2147 | 603.2508 | 2555.2745
[7 empty] | 2025-05-01 | 23 | 878.6338 | 526.7288 | 2566.562
[7 empty] | 2025-05-01 | 24 | 670.422 | 438.7443 | 2441.1424
[7 empty] | 2025-05-02 | 1 | 752.6656 | 436.8111 | 2394.6468
[7 empty] | 2025-05-02 | 2 | 858.1213 | 385.3009 | 2229.5633
[7 empty] | 2025-05-02 | 3 | 820.4075 | 359.3696 | 2318.3228
[7 empty] | 2025-05-02 | 4 | 722.2929 | 354.7108 | 2233.4651
[7 empty] | 2025-05-02 | 5 | 541.653 | 355.5124 | 2233.6834
[7 empty] | 2025-05-02 | 6 | 546.5102 | 361.7519 | 2320.1906
[7 empty] | 2025-05-02 | 7 | 602.3818 | 391.1683 | 2176.1531
[7 empty] | 2025-05-02 | 8 | 791.6773 | 385.4659 | 2255.8593
[7 empty] | 2025-05-02 | 9 | 778.7059 | 364.9535 | 2241.7042
[7 empty] | 2025-05-02 | 10 | 857.6983 | 404.5154 | 2210.2312
[7 empty] | 2025-05-02 | 11 | 871.0042 | 419.3381 | 2166.989
[7 empty] | 2025-05-02 | 12 | 827.1091 | 428.6085 | 2380.2966
[7 empty] | 2025-05-02 | 13 | 868.9727 | 453.8214 | 2450.7736
[7 empty] | 2025-05-02 | 14 | 847.248 | 457.3035 | 2311.6712
[7 empty] | 2025-05-02 | 15 | 903.6134 | 461.4383 | 2432.6881
[7 empty] | 2025-05-02 | 16 | 914.144 | 477.3346 | 2509.9762
[7 empty] | 2025-05-02 | 17 | 739.4314 | 480.7778 | 2514.0758
[7 empty] | 2025-05-02 | 18 | 849.5193 | 510.1464 | 2597.9061
[7 empty] | 2025-05-02 | 19 | 1022.4289 | 542.3224 | 2606.1525
[7 empty] | 2025-05-02 | 20 | 1359.7059 | 1334.2845 | 2614.0893
[7 empty] | 2025-05-02 | 21 | 1332.2742 | 1373.7226 | 2606.9366
[7 empty] | 2025-05-02 | 22 | 1106.867 | 1313.6351 | 2599.5634
[7 empty] | 2025-05-02 | 23 | 1055.9188 | 523.3287 | 2519.6596
[7 empty] | 2025-05-02 | 24 | 1005.5133 | 471.6349 | 2438.2388
[7 empty] | 2025-05-03 | 1 | 832.8724 | 339.33 | 2442.722
[7 empty] | 2025-05-03 | 2 | 690.5866 | 428.5428 | 2338.3414
[7 empty] | 2025-05-03 | 3 | 858.3388 | 339.9013 | 2380.8113
[7 empty] | 2025-05-03 | 4 | 815.7047 | 335.3923 | 2246.7147
[7 empty] | 2025-05-03 | 5 | 703.1808 | 334.7595 | 2026.9094
[7 empty] | 2025-05-03 | 6 | 788.8263 | 334.4777 | 2084.477
[7 empty] | 2025-05-03 | 7 | 783.928 | 337.4465 | 2285.4615
[7 empty] | 2025-05-03 | 8 | 737.1062 | 420.0481 | 2277.6558
[7 empty] | 2025-05-03 | 9 | 698.54 | 306.5576 | 2340.459
[7 empty] | 2025-05-03 | 10 | 734.5289 | 402.4403 | 2337.2403
[7 empty] | 2025-05-03 | 11 | 729.1718 | 440.8593 | 2317.2205
[7 empty] | 2025-05-03 | 12 | 754.3344 | 365.1903 | 2370.7385
[7 empty] | 2025-05-03 | 13 | 763.5024 | 311.7481 | 2386.7611
[7 empty] | 2025-05-03 | 14 | 782.0606 | 349.9642 | 2803.9659
[7 empty] | 2025-05-03 | 15 | 789.0899 | 348.9414 | 2379.867
[7 empty] | 2025-05-03 | 16 | 835.5848 | 352.549 | 2384.5281
[7 empty] | 2025-05-03 | 17 | 558.0441 | 326.9627 | 2406.9352
[7 empty] | 2025-05-03 | 18 | 536.5981 | 366.4536 | 2500.6489
[7 empty] | 2025-05-03 | 19 | 735.8085 | 437.1742 | 2564.0867
[7 empty] | 2025-05-03 | 20 | 744.197 | 438.0687 | 2616.0603
[7 empty] | 2025-05-03 | 21 | 948.908 | 437.9128 | 2525.5532
[7 empty] | 2025-05-03 | 22 | 604.0579 | 433.0921 | 2572.0586
[7 empty] | 2025-05-03 | 23 | 722.0412 | 375.4698 | 2556.8065
[7 empty] | 2025-05-03 | 24 | 538.8337 | 354.0316 | 2448.5637
[7 empty] | 2025-05-04 | 1 | 699.0916 | 516.8612 | 2426.0113
[7 empty] | 2025-05-04 | 2 | 610.0228 | 430.175 | 2275.371
[7 empty] | 2025-05-04 | 3 | 600.1254 | 525.7402 | 2271.7677
[7 empty] | 2025-05-04 | 4 | 576.3487 | 509.719 | 2267.5811
[7 empty] | 2025-05-04 | 5 | 488.6904 | 508.3745 | 2249.3873
[7 empty] | 2025-05-04 | 6 | 492.2594 | 546.5151 | 2245.5658
[7 empty] | 2025-05-04 | 7 | 483.5381 | 501.1171 | 2226.7347
[7 empty] | 2025-05-04 | 8 | 454.3989 | 426.1641 | 2258.0107
[7 empty] | 2025-05-04 | 9 | 332.6843 | 410.3247 | 2196.0762
[7 empty] | 2025-05-04 | 10 | 351.047 | 409.0378 | 2188.0361
[7 empty] | 2025-05-04 | 11 | 351.0461 | 421.8717 | 2266.4515
[7 empty] | 2025-05-04 | 12 | 353.9367 | 299.5585 | 2297.3671
[7 empty] | 2025-05-04 | 13 | 354.8045 | 279.3693 | 2298.5758
[7 empty] | 2025-05-04 | 14 | 361.4611 | 295.1173 | 2246.3245
[7 empty] | 2025-05-04 | 15 | 389.6409 | 295.5104 | 2218.6192
[7 empty] | 2025-05-04 | 16 | 402.6994 | 296.0199 | 2255.0938
[7 empty] | 2025-05-04 | 17 | 419.0038 | 300.1214 | 2317.4858
[7 empty] | 2025-05-04 | 18 | 431.0292 | 362.47 | 2427.0606
[7 empty] | 2025-05-04 | 19 | 591.7271 | 421.1588 | 2517.9528
[7 empty] | 2025-05-04 | 20 | 633.7519 | 444.4729 | 2674.2371
[7 empty] | 2025-05-04 | 21 | 726.2266 | 517.2178 | 2678.8912
[7 empty] | 2025-05-04 | 22 | 768.2147 | 485.555 | 2599.3238
[7 empty] | 2025-05-04 | 23 | 796.6904 | 438.0945 | 2564.5202
[7 empty] | 2025-05-04 | 24 | 852.0724 | 436.2798 | 2474.352
[7 empty] | 2025-05-05 | 1 | 736.9576 | 362.9893 | 2238.5498
[7 empty] | 2025-05-05 | 2 | 520.1062 | 312.1267 | 2244.4566
[7 empty] | 2025-05-05 | 3 | 650.9679 | 309.6415 | 2122.1067
[7 empty] | 2025-05-05 | 4 | 776.0361 | 309.0522 | 2277.3737
[7 empty] | 2025-05-05 | 5 | 627.694 | 315.1789 | 2227.7019
[7 empty] | 2025-05-05 | 6 | 653.0739 | 329.9879 | 2409.0708
[7 empty] | 2025-05-05 | 7 | 770.8083 | 341.8832 | 2325.7267
[7 empty] | 2025-05-05 | 8 | 803.184 | 353.4927 | 2220.3657
[7 empty] | 2025-05-05 | 9 | 749.7362 | 377.7511 | 2184.7956
[7 empty] | 2025-05-05 | 10 | 709.8009 | 386.7766 | 2172.5804
[7 empty] | 2025-05-05 | 11 | 753.7449 | 394.7695 | 2226.5099
[7 empty] | 2025-05-05 | 12 | 533.7445 | 404.0363 | 2259.4579
[7 empty] | 2025-05-05 | 13 | 842.4786 | 419.5417 | 2222.9299
[7 empty] | 2025-05-05 | 14 | 851.0784 | 419.7978 | 2306.0824
[7 empty] | 2025-05-05 | 15 | 778.4314 | 457.9595 | 2278.5681
[7 empty] | 2025-05-05 | 16 | 830.2397 | 454.9779 | 2330.1741
[7 empty] | 2025-05-05 | 17 | 901.1049 | 423.6638 | 2405.6636
[7 empty] | 2025-05-05 | 18 | 957.7624 | 453.325 | 2537.1734
[7 empty] | 2025-05-05 | 19 | 974.2507 | 474.8562 | 2570.7277
[7 empty] | 2025-05-05 | 20 | 1073.8119 | 476.6091 | 2745.1341
[7 empty] | 2025-05-05 | 21 | 1034.5914 | 510.317 | 2647.9885
[7 empty] | 2025-05-05 | 22 | 1101.799 | 463.4168 | 2570.1493
[7 empty] | 2025-05-05 | 23 | 1144.0668 | 416.2735 | 2517.2546
[7 empty] | 2025-05-05 | 24 | 1009.5477 | 385.1054 | 2558.9501
[7 empty] | 2025-05-06 | 1 | 567.883 | 333.6084 | 2486.7327
[7 empty] | 2025-05-06 | 2 | 734.6341 | 329.9008 | 2334.6801
[7 empty] | 2025-05-06 | 3 | 727.4705 | 327.3883 | 2224.1977
[7 empty] | 2025-05-06 | 4 | 613.8322 | 327.1455 | 2540.4914
[7 empty] | 2025-05-06 | 5 | 515.5213 | 327.3377 | 2540.3453
[7 empty] | 2025-05-06 | 6 | 768.2195 | 328.167 | 2290.4751
[7 empty] | 2025-05-06 | 7 | 590.6621 | 332.471 | 2388.4504
[7 empty] | 2025-05-06 | 8 | 707.7276 | 337.099 | 2149.6915
[7 empty] | 2025-05-06 | 9 | 722.5771 | 335.0611 | 2307.8182
[7 empty] | 2025-05-06 | 10 | 546.0179 | 340.6853 | 2304.0525
[7 empty] | 2025-05-06 | 11 | 612.2364 | 363.4111 | 2116.4659
[7 empty] | 2025-05-06 | 12 | 831.9306 | 387.0414 | 2296.2554
[7 empty] | 2025-05-06 | 13 | 685.239 | 383.1421 | 2336.7446
[7 empty] | 2025-05-06 | 14 | 714.2388 | 406.9631 | 2282.3919
[7 empty] | 2025-05-06 | 15 | 652.2924 | 416.1413 | 2456.7702
[7 empty] | 2025-05-06 | 16 | 621.113 | 417.0458 | 2522.4005
[7 empty] | 2025-05-06 | 17 | 942.9518 | 426.3978 | 2604.1273
[7 empty] | 2025-05-06 | 18 | 982.8292 | 461.5719 | 2732.0142
[7 empty] | 2025-05-06 | 19 | 1001.7674 | 520.8043 | 2950.0636
[7 empty] | 2025-05-06 | 20 | 1279.1661 | 531.4509 | 2969.9918
[7 empty] | 2025-05-06 | 21 | 1230.5497 | 1436.0134 | 2966.3358
[7 empty] | 2025-05-06 | 22 | 1326.4315 | 1291.9486 | 2754.6893
[7 empty] | 2025-05-06 | 23 | 1157.8306 | 498.8444 | 2636.2385
[7 empty] | 2025-05-06 | 24 | 1332.0521 | 433.2426 | 2569.8453
[7 empty] | 2025-05-07 | 1 | 997.6802 | 598.5769 | 2282.2939
[7 empty] | 2025-05-07 | 2 | 945.5239 | 480.0383 | 2238.8426
[7 empty] | 2025-05-07 | 3 | 982.4244 | 434.8704 | 2244.2868
[7 empty] | 2025-05-07 | 4 | 822.9647 | 415.2204 | 2234.3719
[7 empty] | 2025-05-07 | 5 | 996.0654 | 471.0381 | 2195.8982
[7 empty] | 2025-05-07 | 6 | 840.5299 | 477.3805 | 2289.464
[7 empty] | 2025-05-07 | 7 | 743.7075 | 513.1845 | 2240.213
[7 empty] | 2025-05-07 | 8 | 636.5285 | 513.5689 | 2220.8411
[7 empty] | 2025-05-07 | 9 | 724.6514 | 536.9196 | 2242.2993
[7 empty] | 2025-05-07 | 10 | 707.442 | 494.7483 | 2273.6962
[7 empty] | 2025-05-07 | 11 | 847.1541 | 501.8842 | 2102.9225
[7 empty] | 2025-05-07 | 12 | 722.9314 | 517.7619 | 2201.2721
[7 empty] | 2025-05-07 | 13 | 711.5408 | 642.6078 | 2241.4021
[7 empty] | 2025-05-07 | 14 | 860.4688 | 556.8089 | 2206.3573
[7 empty] | 2025-05-07 | 15 | 805.181 | 605.6542 | 2208.1134
[7 empty] | 2025-05-07 | 16 | 1321.955 | 600.6894 | 2242.3984
[7 empty] | 2025-05-07 | 17 | 912.8309 | 577.4259 | 2377.1267
[7 empty] | 2025-05-07 | 18 | 940.4966 | 615.4083 | 2542.7359
[7 empty] | 2025-05-07 | 19 | 1037.4943 | 1291.4282 | 2721.0721
[7 empty] | 2025-05-07 | 20 | 1188.7582 | 1399.619 | 2758.8249
[7 empty] | 2025-05-07 | 21 | 1203.3499 | 1523.8207 | 2792.5419
[7 empty] | 2025-05-07 | 22 | 1186.6167 | 1555.9466 | 2724.3108
[7 empty] | 2025-05-07 | 23 | 1099.2495 | 1359.1533 | 2514.5711
[7 empty] | 2025-05-07 | 24 | 908.0492 | 623.642 | 2448.3078
[7 empty] | 2025-05-08 | 1 | 1293.996 | 738.7475 | 2890.7727
[7 empty] | 2025-05-08 | 2 | 1102.5718 | 604.493 | 2228.6481
[7 empty] | 2025-05-08 | 3 | 1148.4288 | 563.3924 | 2639.426
[7 empty] | 2025-05-08 | 4 | 1028.5696 | 528.5165 | 2530.5141
[7 empty] | 2025-05-08 | 5 | 1146.111 | 528.9429 | 2531.5189
[7 empty] | 2025-05-08 | 6 | 976.2199 | 560.6518 | 2536.3811
[7 empty] | 2025-05-08 | 7 | 1076.4882 | 565.736 | 2534.899
[7 empty] | 2025-05-08 | 8 | 899.6854 | 565.0997 | 2293.9191
[7 empty] | 2025-05-08 | 9 | 975.0023 | 520.3272 | 2322.2009
[7 empty] | 2025-05-08 | 10 | 989.7433 | 567.2068 | 1954.2787
[7 empty] | 2025-05-08 | 11 | 953.9232 | 663.4311 | 2145.8968
[7 empty] | 2025-05-08 | 12 | 953.9035 | 694.8617 | 2170.3454
[7 empty] | 2025-05-08 | 13 | 944.0175 | 718.615 | 2081.6063
[7 empty] | 2025-05-08 | 14 | 1013.677 | 755.6005 | 2557.841
[7 empty] | 2025-05-08 | 15 | 966.6977 | 736.9472 | 2540.3156
[7 empty] | 2025-05-08 | 16 | 1028.0732 | 794.3503 | 2783.8483
[7 empty] | 2025-05-08 | 17 | 1197.4831 | 838.3081 | 2705.8586
[7 empty] | 2025-05-08 | 18 | 1209.9877 | 946.9348 | 3679.5407
[7 empty] | 2025-05-08 | 19 | 1335.7137 | 1443.5929 | 4019.0665
[7 empty] | 2025-05-08 | 20 | 1348.5862 | 1724.1579 | 4462.8564
[7 empty] | 2025-05-08 | 21 | 1336.1384 | 2088.6519 | 4057.3115
[7 empty] | 2025-05-08 | 22 | 1260.4024 | 1646.207 | 4050.4353
[7 empty] | 2025-05-08 | 23 | 1196.3528 | 1427.3048 | 3045.0795
[7 empty] | 2025-05-08 | 24 | 1244.0162 | 831.8009 | 2843.2254
[7 empty] | 2025-05-09 | 1 | 1283.1821 | 842.3183 | 2960.0475
[7 empty] | 2025-05-09 | 2 | 1062.4586 | 778.9903 | 2657.0107
[7 empty] | 2025-05-09 | 3 | 1266.6826 | 612.1624 | 2770.0483
[7 empty] | 2025-05-09 | 4 | 1179.5103 | 579.6109 | 2593.6938
[7 empty] | 2025-05-09 | 5 | 1093.7793 | 579.249 | 2479.1743
[7 empty] | 2025-05-09 | 6 | 865.6542 | 579.2899 | 2474.8088
[7 empty] | 2025-05-09 | 7 | 722.4958 | 579.7916 | 2418.65
[7 empty] | 2025-05-09 | 8 | 871.8573 | 571.0263 | 2433.6527
[7 empty] | 2025-05-09 | 9 | 1074.9638 | 562.2239 | 2424.3842
[7 empty] | 2025-05-09 | 10 | 1002.5547 | 570.9433 | 2492.1419
[7 empty] | 2025-05-09 | 11 | 1001.4876 | 623.2165 | 2570.3198
[7 empty] | 2025-05-09 | 12 | 1030.4173 | 752.2673 | 2678.9619
[7 empty] | 2025-05-09 | 13 | 1012.1229 | 636.8289 | 2762.8094
[7 empty] | 2025-05-09 | 14 | 1026.177 | 920.9138 | 2671.9081
[7 empty] | 2025-05-09 | 15 | 976.7183 | 1173.0456 | 2968.8046
[7 empty] | 2025-05-09 | 16 | 1071.1531 | 1216.0702 | 2830.4807
[7 empty] | 2025-05-09 | 17 | 1045.3513 | 1234.9697 | 2904.4001
[7 empty] | 2025-05-09 | 18 | 1052.0025 | 1995.8003 | 3253.9594
[7 empty] | 2025-05-09 | 19 | 1173.5916 | 3429.7763 | 4036.3917
[7 empty] | 2025-05-09 | 20 | 1371.7174 | 3579.9968 | 3868.6515
[7 empty] | 2025-05-09 | 21 | 1582.1258 | 3537.7086 | 3698.0933
[7 empty] | 2025-05-09 | 22 | 1244.6995 | 3531.8249 | 2984.8987
[7 empty] | 2025-05-09 | 23 | 1122.1864 | 2482.891 | 2835.5196
[7 empty] | 2025-05-09 | 24 | 1386.1399 | 2016.4054 | 2876.7334
[7 empty] | 2025-05-10 | 1 | 1422.9617 | 2460.536 | 2721.9332
[7 empty] | 2025-05-10 | 2 | 911.4905 | 1335.8688 | 2768.39
[7 empty] | 2025-05-10 | 3 | 1014.1928 | 1271.0883 | 2708.9535
[7 empty] | 2025-05-10 | 4 | 914.3056 | 1277.0464 | 2533.2139
[7 empty] | 2025-05-10 | 5 | 936.7891 | 573.1386 | 2702.7158
[7 empty] | 2025-05-10 | 6 | 799.7343 | 561.5091 | 2704.1755
[7 empty] | 2025-05-10 | 7 | 722.977 | 491.4363 | 2630.8433
[7 empty] | 2025-05-10 | 8 | 625.5125 | 469.8192 | 2480.3679
[7 empty] | 2025-05-10 | 9 | 539.7176 | 452.9728 | 2432.4937
[7 empty] | 2025-05-10 | 10 | 535.4103 | 476.1536 | 2509.4244
[7 empty] | 2025-05-10 | 11 | 537.9013 | 545.7868 | 2600.3803
[7 empty] | 2025-05-10 | 12 | 525.0375 | 558.0994 | 2697.6831
[7 empty] | 2025-05-10 | 13 | 540.3607 | 854.5377 | 2700.002
[7 empty] | 2025-05-10 | 14 | 538.1938 | 908.2452 | 2810.3653
[7 empty] | 2025-05-10 | 15 | 542.9113 | 1045.4156 | 2860.0785
[7 empty] | 2025-05-10 | 16 | 561.6643 | 1054.3416 | 2842.7427
[7 empty] | 2025-05-10 | 17 | 586.1728 | 982.6009 | 2691.5764
[7 empty] | 2025-05-10 | 18 | 626.1422 | 1248.2355 | 2781.0491
[7 empty] | 2025-05-10 | 19 | 771.4807 | 2525.0106 | 3326.7323
[7 empty] | 2025-05-10 | 20 | 1024.451 | 2522.3395 | 3298.996
[7 empty] | 2025-05-10 | 21 | 1167.8159 | 2577.5719 | 3115.8424
[7 empty] | 2025-05-10 | 22 | 1020.4547 | 2057.5732 | 2991.8761
[7 empty] | 2025-05-10 | 23 | 712.0045 | 1955.7643 | 2842.4695
[7 empty] | 2025-05-10 | 24 | 739.15 | 1859.9207 | 2682.6487
[7 empty] | 2025-05-11 | 1 | 550.2763 | 1546.3384 | 2764.9851
[7 empty] | 2025-05-11 | 2 | 537.385 | 1563.5487 | 2647.0992
[7 empty] | 2025-05-11 | 3 | 534.4567 | 580.2338 | 2651.863
[7 empty] | 2025-05-11 | 4 | 518.8881 | 549.9672 | 2638.7943
[7 empty] | 2025-05-11 | 5 | 513.0283 | 505.7971 | 2609.2016
[7 empty] | 2025-05-11 | 6 | 518.3785 | 474.3893 | 2599.4564
[7 empty] | 2025-05-11 | 7 | 498.5948 | 463.0582 | 2542.29
[7 empty] | 2025-05-11 | 8 | 481.8157 | 401.917 | 2476.2972
[7 empty] | 2025-05-11 | 9 | 391.829 | 403.187 | 2377.0249
[7 empty] | 2025-05-11 | 10 | 365.5195 | 454.9731 | 2432.2869
[7 empty] | 2025-05-11 | 11 | 359.9451 | 550.1716 | 2613.4243
[7 empty] | 2025-05-11 | 12 | 365.2564 | 1013.4954 | 2500.1992
[7 empty] | 2025-05-11 | 13 | 385.7239 | 1030.1638 | 2619.0618
[7 empty] | 2025-05-11 | 14 | 425.9347 | 1619.9565 | 2636.6702
[7 empty] | 2025-05-11 | 15 | 443.5769 | 1474.9206 | 2691.5991
[7 empty] | 2025-05-11 | 16 | 456.5412 | 2276.8205 | 2793.6088
[7 empty] | 2025-05-11 | 17 | 490.7844 | 2870.6675 | 2864.9503
[7 empty] | 2025-05-11 | 18 | 519.3368 | 3017.8786 | 2946.4768
[7 empty] | 2025-05-11 | 19 | 569.4125 | 3346.1223 | 3702.0695
[7 empty] | 2025-05-11 | 20 | 607.3795 | 2787.3534 | 3982.5439
[7 empty] | 2025-05-11 | 21 | 772.6749 | 2956.2156 | 3702.7941
[7 empty] | 2025-05-11 | 22 | 610.0935 | 2550.5593 | 3683.9662
[7 empty] | 2025-05-11 | 23 | 611.0495 | 2389.3017 | 2825.8503
[7 empty] | 2025-05-11 | 24 | 576.3772 | 1859.6525 | 2711.9689
[7 empty] | 2025-05-12 | 1 | 561.2089 | 609.5613 | 2878.789
[7 empty] | 2025-05-12 | 2 | 547.439 | 572.3768 | 2850.768
[7 empty] | 2025-05-12 | 3 | 532.7494 | 483.4592 | 2792.4365
[7 empty] | 2025-05-12 | 4 | 517.4925 | 451.5633 | 2659.527
[7 empty] | 2025-05-12 | 5 | 508.7213 | 413.1766 | 2638.8771
[7 empty] | 2025-05-12 | 6 | 521.5647 | 438.6922 | 2648.3996
[7 empty] | 2025-05-12 | 7 | 526.3312 | 454.8333 | 2665.4812
[7 empty] | 2025-05-12 | 8 | 527.4871 | 493.9097 | 2669.031
[7 empty] | 2025-05-12 | 9 | 540.5295 | 506.7957 | 2657.2371
[7 empty] | 2025-05-12 | 10 | 547.3509 | 954.6297 | 2660.5852
[7 empty] | 2025-05-12 | 11 | 536.0398 | 891.4064 | 2892.9577
[7 empty] | 2025-05-12 | 12 | 562.762 | 852.1235 | 2691.761
[7 empty] | 2025-05-12 | 13 | 569.8748 | 594.3691 | 2723.9247
[7 empty] | 2025-05-12 | 14 | 609.6297 | 985.5799 | 2718.0282
[7 empty] | 2025-05-12 | 15 | 602.6394 | 890.2413 | 2734.5517
[7 empty] | 2025-05-12 | 16 | 633.6035 | 909.4292 | 2941.6295
[7 empty] | 2025-05-12 | 17 | 621.025 | 870.0784 | 2828.2141
[7 empty] | 2025-05-12 | 18 | 606.3927 | 824.5982 | 2997.3826
[7 empty] | 2025-05-12 | 19 | 621.0735 | 1024.5101 | 3057.0063
[7 empty] | 2025-05-12 | 20 | 790.9852 | 822.9881 | 3712.7958
[7 empty] | 2025-05-12 | 21 | 750.3424 | 885.9777 | 2970.1996
[7 empty] | 2025-05-12 | 22 | 711.0826 | 1025.1965 | 2957.4516
[7 empty] | 2025-05-12 | 23 | 640.6616 | 1026.7607 | 3045.0358
[7 empty] | 2025-05-12 | 24 | 697.2064 | 1018.2899 | 2889.6405
[7 empty] | 2025-05-13 | 1 | 734.9883 | 610.9071 | 2640.462
[7 empty] | 2025-05-13 | 2 | 613.34 | 521.7705 | 2575.0971
[7 empty] | 2025-05-13 | 3 | 588.4083 | 469.7281 | 2582.4881
[7 empty] | 2025-05-13 | 4 | 546.2784 | 453.0874 | 2544.9752
[7 empty] | 2025-05-13 | 5 | 541.1516 | 437.685 | 2526.1377
[7 empty] | 2025-05-13 | 6 | 551.2216 | 435.7985 | 2581.1963
[7 empty] | 2025-05-13 | 7 | 543.7703 | 419.8377 | 2630.6075
[7 empty] | 2025-05-13 | 8 | 527.2333 | 483.9121 | 2646.0118
[7 empty] | 2025-05-13 | 9 | 513.6197 | 481.1296 | 2587.4381
[7 empty] | 2025-05-13 | 10 | 513.9943 | 460.0579 | 2546.7276
[7 empty] | 2025-05-13 | 11 | 485.3832 | 416.9988 | 2574.3513
[7 empty] | 2025-05-13 | 12 | 502.7888 | 416.3584 | 2669.8059
[7 empty] | 2025-05-13 | 13 | 521.2166 | 414.9243 | 2767.9435
[7 empty] | 2025-05-13 | 14 | 613.7872 | 413.555 | 2674.5023
[7 empty] | 2025-05-13 | 15 | 623.2644 | 434.9669 | 2884.5328
[7 empty] | 2025-05-13 | 16 | 709.805 | 684.7537 | 2998.2414
[7 empty] | 2025-05-13 | 17 | 952.2501 | 445.5904 | 3048.4554
[7 empty] | 2025-05-13 | 18 | 970.8659 | 449.5477 | 3217.9178
[7 empty] | 2025-05-13 | 19 | 892.0558 | 533.4059 | 3227.5226
[7 empty] | 2025-05-13 | 20 | 1506.5266 | 848.4145 | 3764.8062
[7 empty] | 2025-05-13 | 21 | 1651.8214 | 882.967 | 3056.7654
[7 empty] | 2025-05-13 | 22 | 993.9578 | 841.2623 | 3063.3451
[7 empty] | 2025-05-13 | 23 | 884.5435 | 581.3089 | 2912.1606
[7 empty] | 2025-05-13 | 24 | 884.1242 | 504.6361 | 2713.6819
[7 empty] | 2025-05-14 | 1 | 637.8106 | 505.1201 | 2626.4786
[7 empty] | 2025-05-14 | 2 | 654.5595 | 435.518 | 2343.1619
[7 empty] | 2025-05-14 | 3 | 599.3977 | 417.9774 | 2334.401
[7 empty] | 2025-05-14 | 4 | 558.4438 | 409.7833 | 2232.3206
[7 empty] | 2025-05-14 | 5 | 553.9769 | 410.2092 | 2234.7534
[7 empty] | 2025-05-14 | 6 | 552.9246 | 411.6197 | 2392.8115
[7 empty] | 2025-05-14 | 7 | 535.773 | 423.0629 | 2393.8226
[7 empty] | 2025-05-14 | 8 | 511.1263 | 516.147 | 2454.8214
[7 empty] | 2025-05-14 | 9 | 554.0491 | 481.2692 | 2574.0336
[7 empty] | 2025-05-14 | 10 | 570.6673 | 511.2997 | 2494.4022
[7 empty] | 2025-05-14 | 11 | 601.7126 | 499.7676 | 2657.2395
[7 empty] | 2025-05-14 | 12 | 621.041 | 466.727 | 2656.3156
[7 empty] | 2025-05-14 | 13 | 702.8906 | 474.7798 | 2697.4979
[7 empty] | 2025-05-14 | 14 | 783.6634 | 467.4619 | 2731.3535
[7 empty] | 2025-05-14 | 15 | 798.1559 | 458.6584 | 2742.4825
[7 empty] | 2025-05-14 | 16 | 795.8938 | 405.4008 | 2786.4808
[7 empty] | 2025-05-14 | 17 | 648.1542 | 470.1023 | 2841.9995
[7 empty] | 2025-05-14 | 18 | 670.9876 | 589.9086 | 3131.0359
[7 empty] | 2025-05-14 | 19 | 749.2917 | 523.1779 | 3073.9927
[7 empty] | 2025-05-14 | 20 | 1520.2138 | 1156.4138 | 3071.5461
[7 empty] | 2025-05-14 | 21 | 2495.0285 | 524.8327 | 3078.4058
[7 empty] | 2025-05-14 | 22 | 1391.7019 | 1055.7754 | 2881.8358
[7 empty] | 2025-05-14 | 23 | 852.1977 | 1004.0454 | 2863.7757
[7 empty] | 2025-05-14 | 24 | 830.3679 | 535.6404 | 2698.7975
[7 empty] | 2025-05-15 | 1 | 841.5356 | 458.2561 | 2692.0263
[7 empty] | 2025-05-15 | 2 | 741.0484 | 397.1352 | 2674.9353
[7 empty] | 2025-05-15 | 3 | 1067.2541 | 378.7491 | 2584.4733
[7 empty] | 2025-05-15 | 4 | 936.0021 | 365.6599 | 2714.4821
[7 empty] | 2025-05-15 | 5 | 941.5418 | 378.5013 | 2679.8467
[7 empty] | 2025-05-15 | 6 | 715.7238 | 397.9769 | 2716.2641
[7 empty] | 2025-05-15 | 7 | 629.587 | 403.6355 | 2719.0311
[7 empty] | 2025-05-15 | 8 | 665.3332 | 341.7263 | 2399.3896
[7 empty] | 2025-05-15 | 9 | 670.6979 | 321.6925 | 2496.384
[7 empty] | 2025-05-15 | 10 | 813.3749 | 314.3788 | 2451.334
[7 empty] | 2025-05-15 | 11 | 623.9678 | 316.67 | 2566.7064
[7 empty] | 2025-05-15 | 12 | 625.0234 | 319.8045 | 2614.6891
[7 empty] | 2025-05-15 | 13 | 876.3927 | 322.5268 | 2570.3358
[7 empty] | 2025-05-15 | 14 | 998.4401 | 323.8856 | 2635.768
[7 empty] | 2025-05-15 | 15 | 1053.7395 | 324.1353 | 2733.5613
[7 empty] | 2025-05-15 | 16 | 1322.3748 | 325.7348 | 2804.9759
[7 empty] | 2025-05-15 | 17 | 1355.3233 | 338.2725 | 2891.8089
[7 empty] | 2025-05-15 | 18 | 1147.1768 | 389.323 | 2903.6559
[7 empty] | 2025-05-15 | 19 | 1809.1576 | 690.6089 | 2994.3746
[7 empty] | 2025-05-15 | 20 | 2569.0775 | 448.2328 | 3062.0793
[7 empty] | 2025-05-15 | 21 | 3304.7428 | 1444.8166 | 3064.1063
[7 empty] | 2025-05-15 | 22 | 1805.2195 | 965.8737 | 2866.0038
[7 empty] | 2025-05-15 | 23 | 2337.9939 | 925.8181 | 2831.8885
[7 empty] | 2025-05-15 | 24 | 1669.4532 | 973.8758 | 2711.2103
[7 empty] | 2025-05-16 | 1 | 1636.4373 | 363.8253 | 2764.8093
[7 empty] | 2025-05-16 | 2 | 1404.7728 | 316.5921 | 2618.5564
[7 empty] | 2025-05-16 | 3 | 1356.1997 | 314.7661 | 2532.7507
[7 empty] | 2025-05-16 | 4 | 1025.354 | 423.6484 | 2582.7527
[7 empty] | 2025-05-16 | 5 | 978.1066 | 415.0771 | 2529.6077
[7 empty] | 2025-05-16 | 6 | 964.1813 | 339.7365 | 2578.4349
[7 empty] | 2025-05-16 | 7 | 867.4389 | 334.7342 | 2621.0315
[7 empty] | 2025-05-16 | 8 | 835.5544 | 296.0993 | 2668.8517
[7 empty] | 2025-05-16 | 9 | 824.2058 | 299.3032 | 2621.935
[7 empty] | 2025-05-16 | 10 | 955.0848 | 376.9335 | 2664.8851
[7 empty] | 2025-05-16 | 11 | 664.6434 | 272.1557 | 2673.65
[7 empty] | 2025-05-16 | 12 | 1045.0976 | 271.364 | 2706.6047
[7 empty] | 2025-05-16 | 13 | 1183.4945 | 371.4333 | 2674.4507
[7 empty] | 2025-05-16 | 14 | 1159.2108 | 372.2668 | 2712.9869
[7 empty] | 2025-05-16 | 15 | 964.9836 | 323.9056 | 2716.8543
[7 empty] | 2025-05-16 | 16 | 1281.7665 | 375.4252 | 2705.045
[7 empty] | 2025-05-16 | 17 | 1524.5483 | 283.4886 | 2833.802
[7 empty] | 2025-05-16 | 18 | 1392.3532 | 302.2419 | 2861.8593
[7 empty] | 2025-05-16 | 19 | 1429.9768 | 755.6233 | 2895.4385
[7 empty] | 2025-05-16 | 20 | 1591.3856 | 1147.8783 | 2946.8384
[7 empty] | 2025-05-16 | 21 | 1266.937 | 1290.89 | 2864.1314
[7 empty] | 2025-05-16 | 22 | 1539.3365 | 1145.1348 | 3020.2137
[7 empty] | 2025-05-16 | 23 | 1537.7503 | 421.5207 | 2853.3739
[7 empty] | 2025-05-16 | 24 | 1471.3932 | 401.5571 | 2749.409
[7 empty] | 2025-05-17 | 1 | 1690.3113 | 382.3445 | 2778.3989
[7 empty] | 2025-05-17 | 2 | 1444.6233 | 321.9712 | 2692.0014
[7 empty] | 2025-05-17 | 3 | 1267.5271 | 301.9947 | 2703.6936
[7 empty] | 2025-05-17 | 4 | 1191.2314 | 296.6922 | 2689.6739
[7 empty] | 2025-05-17 | 5 | 1136.2032 | 295.8783 | 2668.8276
[7 empty] | 2025-05-17 | 6 | 999.3966 | 295.5992 | 2661.4703
[7 empty] | 2025-05-17 | 7 | 989.1973 | 293.8805 | 2636.1861
[7 empty] | 2025-05-17 | 8 | 897.0286 | 288.1489 | 2643.7777
[7 empty] | 2025-05-17 | 9 | 834.7185 | 262.4668 | 2623.7523
[7 empty] | 2025-05-17 | 10 | 1053.0154 | 66.2847 | 2649.5138
[7 empty] | 2025-05-17 | 11 | 950.4111 | 65.9114 | 2691.159
[7 empty] | 2025-05-17 | 12 | 1008.0429 | 65.9772 | 2702.7674
[7 empty] | 2025-05-17 | 13 | 911.8782 | 66.0832 | 2778.8783
[7 empty] | 2025-05-17 | 14 | 949.9745 | 66.2839 | 2729.3042
[7 empty] | 2025-05-17 | 15 | 983.2357 | 66.3377 | 2729.6434
[7 empty] | 2025-05-17 | 16 | 983.1412 | 66.3342 | 2939.3917
[7 empty] | 2025-05-17 | 17 | 1135.0895 | 65.777 | 3018.6689
[7 empty] | 2025-05-17 | 18 | 1227.013 | 376.1974 | 3892.794
[7 empty] | 2025-05-17 | 19 | 1267.1709 | 710.9324 | 4099.7276
[7 empty] | 2025-05-17 | 20 | 1382.3702 | 388.8118 | 4033.1946
[7 empty] | 2025-05-17 | 21 | 1637.9687 | 394.0428 | 4239.4784
[7 empty] | 2025-05-17 | 22 | 939.2454 | 388.4585 | 3699.8517
[7 empty] | 2025-05-17 | 23 | 1264.3577 | 367.9883 | 3589.826
[7 empty] | 2025-05-17 | 24 | 990.7591 | 302.8713 | 2779.9778
[7 empty] | 2025-05-18 | 1 | 1136.8575 | 257.0156 | 2746.3341
[7 empty] | 2025-05-18 | 2 | 1107.4237 | 253.1604 | 2701.5221
[7 empty] | 2025-05-18 | 3 | 794.0318 | 251.4722 | 2709.9335
[7 empty] | 2025-05-18 | 4 | 766.4322 | 249.3176 | 2671.226
[7 empty] | 2025-05-18 | 5 | 628.9816 | 250.9552 | 2608.1079
[7 empty] | 2025-05-18 | 6 | 487.0123 | 259.1683 | 2573.0688
[7 empty] | 2025-05-18 | 7 | 650.4689 | 250.3954 | 2672.1564
[7 empty] | 2025-05-18 | 8 | 571.9607 | 220.6413 | 2756.7868
[7 empty] | 2025-05-18 | 9 | 562.0414 | 64.7369 | 2782.2301
[7 empty] | 2025-05-18 | 10 | 492.2829 | 62.8451 | 2689.491
[7 empty] | 2025-05-18 | 11 | 497.6562 | 63.3267 | 2615.7448
[7 empty] | 2025-05-18 | 12 | 480.9762 | 0 | 2651.1043
[7 empty] | 2025-05-18 | 13 | 757.4138 | 1.7618 | 2740.4218
[7 empty] | 2025-05-18 | 14 | 572.6432 | 1.8296 | 2740.4566
[7 empty] | 2025-05-18 | 15 | 800.705 | 62.58 | 2667.635
[7 empty] | 2025-05-18 | 16 | 455.5146 | 63.1008 | 2704.2691
[7 empty] | 2025-05-18 | 17 | 612.3279 | 62.8307 | 2759.5177
[7 empty] | 2025-05-18 | 18 | 701.6533 | 63.0999 | 2870.3727
[7 empty] | 2025-05-18 | 19 | 929.7081 | 283.9622 | 2844.059
[7 empty] | 2025-05-18 | 20 | 939.4203 | 321.4015 | 2898.9661
[7 empty] | 2025-05-18 | 21 | 1050.5469 | 380.4821 | 2948.2324
[7 empty] | 2025-05-18 | 22 | 1121.1677 | 352.2329 | 2824.285
[7 empty] | 2025-05-18 | 23 | 1038.4899 | 274.721 | 2717.3061
[7 empty] | 2025-05-18 | 24 | 1045.187 | 377.8349 | 2710.0305
[7 empty] | 2025-05-19 | 1 | 871.8173 | 222.4231 | 2726.4153
[7 empty] | 2025-05-19 | 2 | 681.8863 | 93.9678 | 2657.68
[7 empty] | 2025-05-19 | 3 | 793.6758 | 93.2684 | 2666.6566
[7 empty] | 2025-05-19 | 4 | 666.2163 | 93.2723 | 2670.4993
[7 empty] | 2025-05-19 | 5 | 686.7294 | 93.564 | 2616.528
[7 empty] | 2025-05-19 | 6 | 511.3872 | 171.783 | 2563.6814
[7 empty] | 2025-05-19 | 7 | 497.0078 | 253.1205 | 2553.5605
[7 empty] | 2025-05-19 | 8 | 476.6471 | 273.4886 | 2703.0281
[7 empty] | 2025-05-19 | 9 | 708.3724 | 330.3654 | 2645.3837
[7 empty] | 2025-05-19 | 10 | 689.6922 | 362.4199 | 2635.846
[7 empty] | 2025-05-19 | 11 | 700.2652 | 364.3199 | 2533.9938
[7 empty] | 2025-05-19 | 12 | 770.3334 | 374.8352 | 2610.7833
[7 empty] | 2025-05-19 | 13 | 695.4161 | 453.2454 | 2566.3389
[7 empty] | 2025-05-19 | 14 | 956.2414 | 450.7605 | 2753.1101
[7 empty] | 2025-05-19 | 15 | 1310.8163 | 328.3386 | 2750.3773
[7 empty] | 2025-05-19 | 16 | 1629.8418 | 355.7102 | 2753.0308
[7 empty] | 2025-05-19 | 17 | 946.9825 | 371.9806 | 2888.6847
[7 empty] | 2025-05-19 | 18 | 1661.6448 | 486.8838 | 2915.5239
[7 empty] | 2025-05-19 | 19 | 1197.1017 | 456.2123 | 2866.7149
[7 empty] | 2025-05-19 | 20 | 2078.478 | 397.4938 | 3547.8724
[7 empty] | 2025-05-19 | 21 | 1832.9245 | 878.6393 | 3577.7768
[7 empty] | 2025-05-19 | 22 | 1903.6045 | 1686.0923 | 2894.5645
[7 empty] | 2025-05-19 | 23 | 1288.1326 | 904.2546 | 2833.4142
[7 empty] | 2025-05-19 | 24 | 1463.487 | 755.6833 | 2744.187
[7 empty] | 2025-05-20 | 1 | 1929.5287 | 402.496 | 2747.7995
[7 empty] | 2025-05-20 | 2 | 1306.3368 | 363.4027 | 2701.2573
[7 empty] | 2025-05-20 | 3 | 1326.4221 | 311.4182 | 2722.3777
[7 empty] | 2025-05-20 | 4 | 1093.6159 | 267.4843 | 2666.375
[7 empty] | 2025-05-20 | 5 | 1583.0196 | 265.9449 | 2762.8794
[7 empty] | 2025-05-20 | 6 | 1388.7582 | 254.6741 | 2774.2076
[7 empty] | 2025-05-20 | 7 | 1273.1998 | 258.6616 | 2774.6132
[7 empty] | 2025-05-20 | 8 | 921.3269 | 267.7731 | 2761.3273
[7 empty] | 2025-05-20 | 9 | 885.6237 | 253.4687 | 2610.8264
[7 empty] | 2025-05-20 | 10 | 1060.7266 | 269.7748 | 2657.7673
[7 empty] | 2025-05-20 | 11 | 1228.7004 | 271.0915 | 2695.1253
[7 empty] | 2025-05-20 | 12 | 1368.0455 | 292.8419 | 2664.5932
[7 empty] | 2025-05-20 | 13 | 1200.4505 | 329.4923 | 2677.2759
[7 empty] | 2025-05-20 | 14 | 1387.8555 | 337.8739 | 2699.3272
[7 empty] | 2025-05-20 | 15 | 1377.9498 | 378.765 | 2754.2889
[7 empty] | 2025-05-20 | 16 | 1760.0259 | 405.1207 | 2766.7061
[7 empty] | 2025-05-20 | 17 | 1927.3416 | 399.3472 | 2873.3818
[7 empty] | 2025-05-20 | 18 | 1879.8923 | 508.6673 | 2974.6739
[7 empty] | 2025-05-20 | 19 | 1095.6592 | 1382.9691 | 3554.8207
[7 empty] | 2025-05-20 | 20 | 1912.7343 | 1682.8073 | 2953.2473
[7 empty] | 2025-05-20 | 21 | 1962.3867 | 1842.0503 | 3649.9919
[7 empty] | 2025-05-20 | 22 | 1934.254 | 1572.105 | 2887.8005
[7 empty] | 2025-05-20 | 23 | 1599.8331 | 1327.6829 | 2884.5818
[7 empty] | 2025-05-20 | 24 | 1487.903 | 946.2015 | 2741.2737
[7 empty] | 2025-05-21 | 1 | 1072.993 | 533.3374 | 2687.4566
[7 empty] | 2025-05-21 | 2 | 1275.0677 | 538.8584 | 2697.9784
[7 empty] | 2025-05-21 | 3 | 1090.282 | 437.4184 | 2636.3951
[7 empty] | 2025-05-21 | 4 | 1002.3235 | 401.0248 | 2574.9788
[7 empty] | 2025-05-21 | 5 | 1250.1266 | 401.0671 | 2574.9283
[7 empty] | 2025-05-21 | 6 | 1309.9909 | 377.4681 | 2638.4033
[7 empty] | 2025-05-21 | 7 | 1017.0196 | 380.0449 | 2648.4374
[7 empty] | 2025-05-21 | 8 | 874.4177 | 404.8551 | 2685.6844
[7 empty] | 2025-05-21 | 9 | 879.3526 | 404.9744 | 2688.3791
[7 empty] | 2025-05-21 | 10 | 927.4254 | 433.1562 | 2677.7426
[7 empty] | 2025-05-21 | 11 | 847.5716 | 443.2223 | 2670.2616
[7 empty] | 2025-05-21 | 12 | 974.2768 | 389.1404 | 2719.0739
[7 empty] | 2025-05-21 | 13 | 1149.6117 | 481.7125 | 2721.383
[7 empty] | 2025-05-21 | 14 | 1146.1448 | 481.3369 | 2689.7351
[7 empty] | 2025-05-21 | 15 | 1371.8226 | 509.2566 | 2744.9137
[7 empty] | 2025-05-21 | 16 | 1644.2447 | 634.4443 | 2854.8718
[7 empty] | 2025-05-21 | 17 | 1725.9941 | 842.0458 | 2896.035
[7 empty] | 2025-05-21 | 18 | 2157.5726 | 1465.3049 | 2948.0664
[7 empty] | 2025-05-21 | 19 | 1659.64 | 1682.4398 | 3073.247
[7 empty] | 2025-05-21 | 20 | 1158.2872 | 1792.1097 | 2902.698
[7 empty] | 2025-05-21 | 21 | 1440.2157 | 4623.3576 | 2790.5518
[7 empty] | 2025-05-21 | 22 | 1557.6472 | 1754.1662 | 3560.9369
[7 empty] | 2025-05-21 | 23 | 1341.7846 | 1181.0313 | 2937.1468
[7 empty] | 2025-05-21 | 24 | 1372.3636 | 1199.8525 | 2761.3391
[7 empty] | 2025-05-22 | 1 | 953.3054 | 1348.2513 | 2811.5916
[7 empty] | 2025-05-22 | 2 | 1073.7261 | 509.3549 | 2739.9927
[7 empty] | 2025-05-22 | 3 | 988.4859 | 1298.6834 | 2690.3985
[7 empty] | 2025-05-22 | 4 | 946.8186 | 488.973 | 2686.7857
[7 empty] | 2025-05-22 | 5 | 930.7168 | 467.1766 | 2710.6231
[7 empty] | 2025-05-22 | 6 | 782.7665 | 453.1127 | 2713.6962
[7 empty] | 2025-05-22 | 7 | 709.0212 | 463.3377 | 2730.2965
[7 empty] | 2025-05-22 | 8 | 649.6841 | 470.5521 | 2695.6955
[7 empty] | 2025-05-22 | 9 | 590.7903 | 474.5307 | 2700.8501
[7 empty] | 2025-05-22 | 10 | 696.3041 | 511.1872 | 2689.316
[7 empty] | 2025-05-22 | 11 | 725.7407 | 512.259 | 2698.7364
[7 empty] | 2025-05-22 | 12 | 688.3775 | 474.9133 | 2758.3125
[7 empty] | 2025-05-22 | 13 | 872.2115 | 507.9286 | 2764.5248
[7 empty] | 2025-05-22 | 14 | 844.545 | 507.8814 | 2719.9554
[7 empty] | 2025-05-22 | 15 | 702.8732 | 632.7354 | 2800.2786
[7 empty] | 2025-05-22 | 16 | 856.5247 | 1318.1579 | 2899.9272
[7 empty] | 2025-05-22 | 17 | 1298.2065 | 4404.4779 | 2940.6896
[7 empty] | 2025-05-22 | 18 | 1110.8312 | 822.8271 | 3019.9655
[7 empty] | 2025-05-22 | 19 | 713.1701 | 4577.3172 | 2992.3679
[7 empty] | 2025-05-22 | 20 | 2460.6421 | 4476.2591 | 2859.8103
[7 empty] | 2025-05-22 | 21 | 764.306 | 4709.5155 | 2976.1195
[7 empty] | 2025-05-22 | 22 | 741.5651 | 1281.7199 | 2851.0978
[7 empty] | 2025-05-22 | 23 | 1117.8259 | 1862.6185 | 2809.8896
[7 empty] | 2025-05-22 | 24 | 1266.8352 | 1524.1803 | 2749.0413
[7 empty] | 2025-05-23 | 1 | 1355.6522 | 1299.6189 | 2945.58
[7 empty] | 2025-05-23 | 2 | 1133.6508 | 587.1397 | 2823.0503
[7 empty] | 2025-05-23 | 3 | 1147.1313 | 576.8112 | 2880.6659
[7 empty] | 2025-05-23 | 4 | 1035.4363 | 476.3415 | 2685.0685
[7 empty] | 2025-05-23 | 5 | 893.2232 | 585.3256 | 2619.2794
[7 empty] | 2025-05-23 | 6 | 954.4823 | 360.6698 | 2675.3019
[7 empty] | 2025-05-23 | 7 | 848.9877 | 359.7344 | 2628.5856
[7 empty] | 2025-05-23 | 8 | 802.7617 | 362.9386 | 2631.2144
[7 empty] | 2025-05-23 | 9 | 789.4437 | 274.7268 | 2722.9878
[7 empty] | 2025-05-23 | 10 | 885.5748 | 339.544 | 2712.7459
[7 empty] | 2025-05-23 | 11 | 973.7772 | 446.2526 | 2665.8132
[7 empty] | 2025-05-23 | 12 | 917.8099 | 442.7552 | 2783.887
[7 empty] | 2025-05-23 | 13 | 995.4717 | 462.689 | 2781.7963
[7 empty] | 2025-05-23 | 14 | 1074.5416 | 607.1215 | 2668.9934
[7 empty] | 2025-05-23 | 15 | 1128.4649 | 626.1662 | 2808.6968
[7 empty] | 2025-05-23 | 16 | 958.5994 | 622.6998 | 2962.8532
[7 empty] | 2025-05-23 | 17 | 1160.1916 | 830.3548 | 3023.3997
[7 empty] | 2025-05-23 | 18 | 1203.9688 | 1649.4101 | 3184.5117
[7 empty] | 2025-05-23 | 19 | 957.8692 | 4555.3236 | 3218.2017
[7 empty] | 2025-05-23 | 20 | 1424.8895 | 3944.4777 | 3176.571
[7 empty] | 2025-05-23 | 21 | 1481.791 | 4367.2878 | 3020.4015
[7 empty] | 2025-05-23 | 22 | 1064.656 | 3959.5526 | 3104.126
[7 empty] | 2025-05-23 | 23 | 1074.706 | 1619.6815 | 3010.7331
[7 empty] | 2025-05-23 | 24 | 996.7868 | 1130.9645 | 2887.1148
[7 empty] | 2025-05-24 | 1 | 1527.948 | 527.4177 | 2850.3168
[7 empty] | 2025-05-24 | 2 | 994.5967 | 493.195 | 2783.8434
[7 empty] | 2025-05-24 | 3 | 1024.7015 | 438.8308 | 2715.6501
[7 empty] | 2025-05-24 | 4 | 988.9865 | 422.3699 | 2650.3949
[7 empty] | 2025-05-24 | 5 | 615.0743 | 383.9292 | 2662.7242
[7 empty] | 2025-05-24 | 6 | 1230.684 | 369.5858 | 2666.7743
[7 empty] | 2025-05-24 | 7 | 940.9855 | 353.2032 | 2726.1007
[7 empty] | 2025-05-24 | 8 | 790.3007 | 293.1993 | 2774.2327
[7 empty] | 2025-05-24 | 9 | 714.9946 | 290.9178 | 2699.3919
[7 empty] | 2025-05-24 | 10 | 567.0349 | 289.7985 | 2744.3995
[7 empty] | 2025-05-24 | 11 | 614.8409 | 216.0766 | 2707.2766
[7 empty] | 2025-05-24 | 12 | 730.4398 | 222.6267 | 2922.7685
[7 empty] | 2025-05-24 | 13 | 850.9653 | 270.3556 | 3094.3846
[7 empty] | 2025-05-24 | 14 | 928.3605 | 291.2892 | 3077.292
[7 empty] | 2025-05-24 | 15 | 801.6608 | 405.3052 | 3107.8595
[7 empty] | 2025-05-24 | 16 | 822.9665 | 420.6761 | 3101.0876
[7 empty] | 2025-05-24 | 17 | 1035.471 | 500.3371 | 3298.1441
[7 empty] | 2025-05-24 | 18 | 1058.4181 | 523.9069 | 3412.1493
[7 empty] | 2025-05-24 | 19 | 1021.0351 | 1914.9512 | 3717.0335
[7 empty] | 2025-05-24 | 20 | 1639.3947 | 1710.487 | 3780.3563
[7 empty] | 2025-05-24 | 21 | 1933.2926 | 2008.5979 | 3246.5693
[7 empty] | 2025-05-24 | 22 | 1226.9121 | 1685.8081 | 3310.777
[7 empty] | 2025-05-24 | 23 | 1194.7403 | 746.4906 | 3257.2355
[7 empty] | 2025-05-24 | 24 | 1273.1072 | 434.7804 | 3168.3555
[7 empty] | 2025-05-25 | 1 | 894.4837 | 400.0089 | 3039.5879
[7 empty] | 2025-05-25 | 2 | 782.3935 | 316.3079 | 2832.0712
[7 empty] | 2025-05-25 | 3 | 775.1149 | 293.1671 | 2808.981
[7 empty] | 2025-05-25 | 4 | 719.2206 | 293.2019 | 2747.5364
[7 empty] | 2025-05-25 | 5 | 663.5995 | 269.3293 | 2743.9018
[7 empty] | 2025-05-25 | 6 | 658.2714 | 301.6264 | 2650.9212
[7 empty] | 2025-05-25 | 7 | 632.4007 | 251.4189 | 2632.5722
[7 empty] | 2025-05-25 | 8 | 484.2174 | 88.3612 | 2673.7124
[7 empty] | 2025-05-25 | 9 | 398.3185 | 167.1127 | 2614.7122
[7 empty] | 2025-05-25 | 10 | 350.1138 | 167.2205 | 2567.6541
[7 empty] | 2025-05-25 | 11 | 470.0774 | 65.0786 | 2713.9313
[7 empty] | 2025-05-25 | 12 | 472.967 | 93.2629 | 2656.5849
[7 empty] | 2025-05-25 | 13 | 560.2086 | 93.7193 | 2754.216
[7 empty] | 2025-05-25 | 14 | 473.3424 | 93.5824 | 3085.0788
[7 empty] | 2025-05-25 | 15 | 485.9095 | 241.0631 | 3145.8878
[7 empty] | 2025-05-25 | 16 | 506.9269 | 241.2431 | 3282.2041
[7 empty] | 2025-05-25 | 17 | 745.1138 | 317.6009 | 3232.0338
[7 empty] | 2025-05-25 | 18 | 699.2062 | 496.1101 | 3277.5131
[7 empty] | 2025-05-25 | 19 | 752.9726 | 1063.6349 | 3968.5546
[7 empty] | 2025-05-25 | 20 | 925.5636 | 1059.2049 | 4202.743
[7 empty] | 2025-05-25 | 21 | 902.0768 | 1405.0941 | 4059.2593
[7 empty] | 2025-05-25 | 22 | 897.1379 | 1059.6422 | 3949.007
[7 empty] | 2025-05-25 | 23 | 942.44 | 621.973 | 3697.2762
[7 empty] | 2025-05-25 | 24 | 842.8967 | 495.1339 | 3129.9856
[7 empty] | 2025-05-26 | 1 | 905.2136 | 402.7784 | 2879.5339
[7 empty] | 2025-05-26 | 2 | 706.6671 | 314.055 | 2859.7436
[7 empty] | 2025-05-26 | 3 | 662.6669 | 294.8784 | 2797.9438
[7 empty] | 2025-05-26 | 4 | 621.6122 | 268.2776 | 2778.2934
[7 empty] | 2025-05-26 | 5 | 591.0373 | 268.5174 | 2746.35
[7 empty] | 2025-05-26 | 6 | 578.1814 | 269.5716 | 2736.6301
[7 empty] | 2025-05-26 | 7 | 512.6022 | 489.1288 | 2728.9629
[7 empty] | 2025-05-26 | 8 | 560.4352 | 296.4272 | 2710.6198
[7 empty] | 2025-05-26 | 9 | 611.7234 | 295.01 | 2714.4214
[7 empty] | 2025-05-26 | 10 | 633.0723 | 239.8783 | 2858.6714
[7 empty] | 2025-05-26 | 11 | 583.6679 | 242.0807 | 2881.7913
[7 empty] | 2025-05-26 | 12 | 562.9364 | 296.7976 | 3138.3944
[7 empty] | 2025-05-26 | 13 | 696.6247 | 304.9051 | 3197.2195
[7 empty] | 2025-05-26 | 14 | 658.4273 | 384.4687 | 3083.1358
[7 empty] | 2025-05-26 | 15 | 873.1295 | 519.6277 | 3135.7255
[7 empty] | 2025-05-26 | 16 | 935.9377 | 428.9564 | 3164.524
[7 empty] | 2025-05-26 | 17 | 920.4472 | 524.1631 | 3747.305
[7 empty] | 2025-05-26 | 18 | 776.3814 | 524.9291 | 4583.0305
[7 empty] | 2025-05-26 | 19 | 774.504 | 4365.5176 | 4609.9387
[7 empty] | 2025-05-26 | 20 | 1243.6043 | 4401.4941 | 4457.5121
[7 empty] | 2025-05-26 | 21 | 1314.302 | 4737.2726 | 4345.9157
[7 empty] | 2025-05-26 | 22 | 860.6386 | 4366.1243 | 4480.0323
[7 empty] | 2025-05-26 | 23 | 876.4961 | 1812.7006 | 4264.867
[7 empty] | 2025-05-26 | 24 | 932.4017 | 1010.1338 | 3548.3446
[7 empty] | 2025-05-27 | 1 | 957.8441 | 987.0945 | 4073.1064
[7 empty] | 2025-05-27 | 2 | 850.9911 | 441.6004 | 2852.7696
[7 empty] | 2025-05-27 | 3 | 843.9688 | 487.164 | 2856.1954
[7 empty] | 2025-05-27 | 4 | 782.3333 | 397.0982 | 2748.1342
[7 empty] | 2025-05-27 | 5 | 735.9048 | 338.8099 | 2764.9728
[7 empty] | 2025-05-27 | 6 | 683.6713 | 317.8255 | 2744.3513
[7 empty] | 2025-05-27 | 7 | 692.2921 | 297.9638 | 2732.5462
[7 empty] | 2025-05-27 | 8 | 668.2871 | 295.7883 | 2725.3465
[7 empty] | 2025-05-27 | 9 | 663.3013 | 295.6371 | 2771.8552
[7 empty] | 2025-05-27 | 10 | 533.52 | 300.331 | 2777.777
[7 empty] | 2025-05-27 | 11 | 587.3806 | 346.617 | 2936.7652
[7 empty] | 2025-05-27 | 12 | 625.7482 | 356.8986 | 3205.4877
[7 empty] | 2025-05-27 | 13 | 716.7841 | 394.1522 | 3176.6985
[7 empty] | 2025-05-27 | 14 | 677.0611 | 358.3457 | 3232.4829
[7 empty] | 2025-05-27 | 15 | 800.3171 | 358.5414 | 3399.3187
[7 empty] | 2025-05-27 | 16 | 958.9708 | 393.0359 | 3719.6909
[7 empty] | 2025-05-27 | 17 | 999.8963 | 525.0537 | 4654.9553
[7 empty] | 2025-05-27 | 18 | 1093.4754 | 657.5262 | 4490.9178
[7 empty] | 2025-05-27 | 19 | 970.6839 | 1250.7936 | 4576.6053
[7 empty] | 2025-05-27 | 20 | 2267.6169 | 1250.8651 | 4571.5809
[7 empty] | 2025-05-27 | 21 | 2205.2416 | 1514.647 | 4452.8189
[7 empty] | 2025-05-27 | 22 | 2232.646 | 2081.9894 | 4413.4585
[7 empty] | 2025-05-27 | 23 | 1044.5727 | 1541.78 | 4408.9726
[7 empty] | 2025-05-27 | 24 | 992.5512 | 1241.4744 | 4184.623
[7 empty] | 2025-05-28 | 1 | 1044.5186 | 495.8732 | 4341.5102
[7 empty] | 2025-05-28 | 2 | 932.071 | 483.036 | 3436.1437
[7 empty] | 2025-05-28 | 3 | 697.151 | 413.0001 | 3275.7235
[7 empty] | 2025-05-28 | 4 | 697.1842 | 403.8023 | 3092.4189
[7 empty] | 2025-05-28 | 5 | 656.4509 | 389.2252 | 2992.2216
[7 empty] | 2025-05-28 | 6 | 670.5118 | 361.402 | 3027.5242
[7 empty] | 2025-05-28 | 7 | 658.3488 | 387.0306 | 2704.4093
[7 empty] | 2025-05-28 | 8 | 779.9384 | 389.2471 | 2693.9867
[7 empty] | 2025-05-28 | 9 | 784.2232 | 389.0552 | 2938.9861
[7 empty] | 2025-05-28 | 10 | 831.1835 | 342.4407 | 2824.0302
[7 empty] | 2025-05-28 | 11 | 901.4445 | 393.6422 | 3331.1612
[7 empty] | 2025-05-28 | 12 | 951.8206 | 517.9377 | 3003.964
[7 empty] | 2025-05-28 | 13 | 921.0012 | 597.5213 | 3348.351
[7 empty] | 2025-05-28 | 14 | 1127.0639 | 661.3414 | 3658.8415
[7 empty] | 2025-05-28 | 15 | 1247.7357 | 655.2961 | 3625.0783
[7 empty] | 2025-05-28 | 16 | 1256.1346 | 607.0262 | 4457.806
[7 empty] | 2025-05-28 | 17 | 1267.6149 | 673.7624 | 4461.0431
[7 empty] | 2025-05-28 | 18 | 1260.4439 | 1272.5451 | 4633.5825
[7 empty] | 2025-05-28 | 19 | 1092.3336 | 1591.4094 | 4723.423
[7 empty] | 2025-05-28 | 20 | 1512.9781 | 1595.7458 | 4772.2505
[7 empty] | 2025-05-28 | 21 | 1598.1867 | 1653.6091 | 4758.3803
[7 empty] | 2025-05-28 | 22 | 1952.5129 | 1650.8015 | 4646.1298
[7 empty] | 2025-05-28 | 23 | 1181.2695 | 1492.5306 | 4605.7512
[7 empty] | 2025-05-28 | 24 | 1149.9669 | 1477.501 | 4889.4003
[7 empty] | 2025-05-29 | 1 | 965.7242 | 630.183 | 4245.9915
[7 empty] | 2025-05-29 | 2 | 1043.4756 | 554.573 | 2878.6673
[7 empty] | 2025-05-29 | 3 | 993.2376 | 517.5451 | 2871.3142
[7 empty] | 2025-05-29 | 4 | 1019.6788 | 484.554 | 2878.2775
[7 empty] | 2025-05-29 | 5 | 1031.7517 | 470.9976 | 2796.4727
[7 empty] | 2025-05-29 | 6 | 1044.2925 | 453.5186 | 2793.6927
[7 empty] | 2025-05-29 | 7 | 879.1774 | 455.07 | 2762.8556
[7 empty] | 2025-05-29 | 8 | 851.1829 | 526.732 | 2770.6038
[7 empty] | 2025-05-29 | 9 | 954.1735 | 436.507 | 2758.123
[7 empty] | 2025-05-29 | 10 | 924.4421 | 453.9175 | 2810.3748
[7 empty] | 2025-05-29 | 11 | 782.0159 | 512.7315 | 2964.5418
[7 empty] | 2025-05-29 | 12 | 953.696 | 563.4034 | 3250.2062
[7 empty] | 2025-05-29 | 13 | 977.0712 | 663.209 | 3210.2394
[7 empty] | 2025-05-29 | 14 | 979.108 | 563.5445 | 3357.1057
[7 empty] | 2025-05-29 | 15 | 1048.9511 | 660.2515 | 3548.5795
[7 empty] | 2025-05-29 | 16 | 1059.9852 | 666.2755 | 4334.6334
[7 empty] | 2025-05-29 | 17 | 1170.3121 | 1141.4426 | 4481.5218
[7 empty] | 2025-05-29 | 18 | 1172.9091 | 865.9646 | 4752.0234
[7 empty] | 2025-05-29 | 19 | 1161.4588 | 1414.6942 | 5127.1605
[7 empty] | 2025-05-29 | 20 | 1549.6928 | 1389.4407 | 5217.0787
[7 empty] | 2025-05-29 | 21 | 1694.904 | 1770.152 | 5254.7404
[7 empty] | 2025-05-29 | 22 | 1500.6474 | 1825.1425 | 5113.6603
[7 empty] | 2025-05-29 | 23 | 1180.6871 | 1615.8163 | 4479.8634
[7 empty] | 2025-05-29 | 24 | 1132.0563 | 1270.7123 | 4260.6391
[7 empty] | 2025-05-30 | 1 | 1316.0952 | 1381.0004 | 2895.1632
[7 empty] | 2025-05-30 | 2 | 1566.1995 | 724.4064 | 2824.3159
[7 empty] | 2025-05-30 | 3 | 1297.6532 | 580.5617 | 2775.9666
[7 empty] | 2025-05-30 | 4 | 956.257 | 572.1769 | 2763.0625
[7 empty] | 2025-05-30 | 5 | 1028.8472 | 532.7539 | 2764.6139
[7 empty] | 2025-05-30 | 6 | 934.398 | 570.7692 | 2758.9875
[7 empty] | 2025-05-30 | 7 | 929.5524 | 574.9618 | 2662.2506
[7 empty] | 2025-05-30 | 8 | 955.3686 | 537.3366 | 2769.3781
[7 empty] | 2025-05-30 | 9 | 987.2626 | 482.158 | 2656.7932
[7 empty] | 2025-05-30 | 10 | 1063.4918 | 415.7129 | 2767.5935
[7 empty] | 2025-05-30 | 11 | 1087.7119 | 416.3469 | 2763.8836
[7 empty] | 2025-05-30 | 12 | 1128.8712 | 446.9368 | 2816.6888
[7 empty] | 2025-05-30 | 13 | 1147.506 | 480.3517 | 2890.6146
[7 empty] | 2025-05-30 | 14 | 1202.8267 | 524.8568 | 2888.4884
[7 empty] | 2025-05-30 | 15 | 1287.7957 | 791.6589 | 3208.0949
[7 empty] | 2025-05-30 | 16 | 1329.0823 | 1092.7892 | 3251.9799
[7 empty] | 2025-05-30 | 17 | 1388.6086 | 1486.4539 | 3286.2079
[7 empty] | 2025-05-30 | 18 | 1214.8131 | 4365.6978 | 4199.9268
[7 empty] | 2025-05-30 | 19 | 1331.0313 | 4626.6853 | 4272.4197
[7 empty] | 2025-05-30 | 20 | 1737.6722 | 4504.7931 | 4233.4695
[7 empty] | 2025-05-30 | 21 | 1954.7337 | 4649.6388 | 4131.7369
[7 empty] | 2025-05-30 | 22 | 1711.4521 | 4065.0852 | 4237.2725
[7 empty] | 2025-05-30 | 23 | 1407.5373 | 3930.3164 | 4121.5297
[7 empty] | 2025-05-30 | 24 | 1452.3547 | 3028.2493 | 3755.2073
[7 empty] | 2025-05-31 | 1 | 1245.1797 | 1356.388 | 4184.2751
[7 empty] | 2025-05-31 | 2 | 1133.6081 | 591.2423 | 2869.4367
[7 empty] | 2025-05-31 | 3 | 1014.9293 | 535.4973 | 2852.4188
[7 empty] | 2025-05-31 | 4 | 910.4226 | 514.7062 | 2835.6588
[7 empty] | 2025-05-31 | 5 | 1066.5063 | 445.1567 | 2855.1358
[7 empty] | 2025-05-31 | 6 | 899.6735 | 426.2531 | 2848.0034
[7 empty] | 2025-05-31 | 7 | 926.0149 | 424.8637 | 2777.1185
[7 empty] | 2025-05-31 | 8 | 897.1735 | 421.6406 | 2774.9536
[7 empty] | 2025-05-31 | 9 | 948.2082 | 406.1272 | 2764.6231
[7 empty] | 2025-05-31 | 10 | 901.9951 | 411.2671 | 2750.1261
[7 empty] | 2025-05-31 | 11 | 895.9771 | 422.5452 | 2794.3316
[7 empty] | 2025-05-31 | 12 | 947.811 | 536.6683 | 2827.661
[7 empty] | 2025-05-31 | 13 | 1044.2671 | 566.7266 | 2828.4183
[7 empty] | 2025-05-31 | 14 | 998.876 | 583.9287 | 2862.298
[7 empty] | 2025-05-31 | 15 | 938.7469 | 864.4153 | 3109.203
[7 empty] | 2025-05-31 | 16 | 990.0661 | 883.2196 | 4035.9
[7 empty] | 2025-05-31 | 17 | 1021.8566 | 863.6279 | 4839.3342
[7 empty] | 2025-05-31 | 18 | 993.4274 | 540.9426 | 4356.5224
[7 empty] | 2025-05-31 | 19 | 1081.6083 | 2036.6077 | 4505.5666
[7 empty] | 2025-05-31 | 20 | 1350.1941 | 1782.3405 | 4592.8854
[7 empty] | 2025-05-31 | 21 | 1870.1761 | 1967.1935 | 5237.3473
[7 empty] | 2025-05-31 | 22 | 1476.4398 | 1779.5268 | 4859.7659
[7 empty] | 2025-05-31 | 23 | 1325.0056 | 596.5754 | 4518.5922
[7 empty] | 2025-05-31 | 24 | 1042.3409 | 582.558 | 4372.8265
[7 empty] | 2025-06-01 | 1 | 760.4301 | 1368.3502 | 4270.4785
[7 empty] | 2025-06-01 | 2 | 776.1462 | 560.7718 | 4123.574
[7 empty] | 2025-06-01 | 3 | 763.593 | 541.968 | 2799.8846
[7 empty] | 2025-06-01 | 4 | 757.5458 | 512.6134 | 2799.4596
[7 empty] | 2025-06-01 | 5 | 792.1356 | 476.8753 | 2803.0258
[7 empty] | 2025-06-01 | 6 | 707.0092 | 550.4845 | 2739.2705
[7 empty] | 2025-06-01 | 7 | 616.8776 | 526.3124 | 2744.2809
[7 empty] | 2025-06-01 | 8 | 599.9049 | 533.9317 | 2753.96
[7 empty] | 2025-06-01 | 9 | 566.2512 | 531.9692 | 2695.2857
[7 empty] | 2025-06-01 | 10 | 659.4602 | 443.6043 | 2690.305
[7 empty] | 2025-06-01 | 11 | 760.4312 | 458.199 | 2818.3278
[7 empty] | 2025-06-01 | 12 | 582.7971 | 485.3299 | 2741.5763
[7 empty] | 2025-06-01 | 13 | 620.1112 | 485.7339 | 2781.1057
[7 empty] | 2025-06-01 | 14 | 588.9191 | 511.9083 | 2827.8535
[7 empty] | 2025-06-01 | 15 | 670.2891 | 486.1431 | 2870.3494
[7 empty] | 2025-06-01 | 16 | 673.9456 | 528.3525 | 4117.5132
[7 empty] | 2025-06-01 | 17 | 773.3757 | 528.4605 | 4288.1274
[7 empty] | 2025-06-01 | 18 | 836.1527 | 485.9183 | 4418.1232
[7 empty] | 2025-06-01 | 19 | 864.7164 | 541.0668 | 4462.1234
[7 empty] | 2025-06-01 | 20 | 925.337 | 540.8109 | 4308.1038
[7 empty] | 2025-06-01 | 21 | 1026.8165 | 544.8632 | 4286.0001
[7 empty] | 2025-06-01 | 22 | 1199.9279 | 543.4215 | 4458.5647
[7 empty] | 2025-06-01 | 23 | 1378.0207 | 1855.1645 | 4465.7218
[7 empty] | 2025-06-01 | 24 | 1128.2548 | 649.7218 | 4039.1125
[7 empty] | 2025-06-02 | 1 | 806.2981 | 449.8072 | 2684.7659
[7 empty] | 2025-06-02 | 2 | 876.8171 | 403.6148 | 2680.79
[7 empty] | 2025-06-02 | 3 | 755.8288 | 401.9686 | 2599.078
[7 empty] | 2025-06-02 | 4 | 764.8585 | 398.459 | 2605.8209
[7 empty] | 2025-06-02 | 5 | 711.3371 | 398.779 | 2605.642
[7 empty] | 2025-06-02 | 6 | 604.1097 | 400.3357 | 2520.3681
[7 empty] | 2025-06-02 | 7 | 681.8505 | 405.3546 | 2503.627
[7 empty] | 2025-06-02 | 8 | 793.1889 | 385.1688 | 2553.2552
[7 empty] | 2025-06-02 | 9 | 834.5494 | 397.4533 | 2608.9546
[7 empty] | 2025-06-02 | 10 | 880.2441 | 368.6378 | 2660.6404
[7 empty] | 2025-06-02 | 11 | 850.6983 | 378.9934 | 2686.7813
[7 empty] | 2025-06-02 | 12 | 891.1584 | 457.2116 | 2681.9037
[7 empty] | 2025-06-02 | 13 | 940.5014 | 522.5025 | 2685.6617
[7 empty] | 2025-06-02 | 14 | 1022.3311 | 744.687 | 2763.5189
[7 empty] | 2025-06-02 | 15 | 991.0305 | 759.1026 | 2779.8708
[7 empty] | 2025-06-02 | 16 | 971.3192 | 798.9136 | 2790.9298
[7 empty] | 2025-06-02 | 17 | 1029.3524 | 1143.8189 | 3059.7814
[7 empty] | 2025-06-02 | 18 | 1013.0676 | 1868.8125 | 3575.7235
[7 empty] | 2025-06-02 | 19 | 1041.3778 | 4073.0847 | 4323.8447
[7 empty] | 2025-06-02 | 20 | 1090.944 | 4380.581 | 3998.397
[7 empty] | 2025-06-02 | 21 | 1739.1028 | 4509.0223 | 4102.8947
[7 empty] | 2025-06-02 | 22 | 1660.8953 | 4223.3685 | 4120.855
[7 empty] | 2025-06-02 | 23 | 1663.2616 | 3923.2698 | 2817.4789
[7 empty] | 2025-06-02 | 24 | 1397.2452 | 2021.8735 | 2816.7507
[7 empty] | 2025-06-03 | 1 | 910.7824 | 1382.2357 | 2817.4107
[7 empty] | 2025-06-03 | 2 | 835.7969 | 590.1271 | 2766.5517
[7 empty] | 2025-06-03 | 3 | 888.3568 | 545.5987 | 2692.0155
[7 empty] | 2025-06-03 | 4 | 703.3305 | 505.9856 | 2704.9936
[7 empty] | 2025-06-03 | 5 | 895.6276 | 484.6021 | 2694.6479
[7 empty] | 2025-06-03 | 6 | 926.6153 | 469.5415 | 2697.697
[7 empty] | 2025-06-03 | 7 | 773.2215 | 471.1052 | 2698.684
[7 empty] | 2025-06-03 | 8 | 652.5531 | 492.4897 | 2713.1336
[7 empty] | 2025-06-03 | 9 | 563.1371 | 492.8896 | 2702.4617
[7 empty] | 2025-06-03 | 10 | 618.2027 | 452.9794 | 2499.9743
[7 empty] | 2025-06-03 | 11 | 653.4553 | 462.3762 | 2697.4274
[7 empty] | 2025-06-03 | 12 | 620.5619 | 501.2186 | 2669.1779
[7 empty] | 2025-06-03 | 13 | 848.6011 | 783.5887 | 2748.3188
[7 empty] | 2025-06-03 | 14 | 991.8217 | 788.3299 | 2870.4887
[7 empty] | 2025-06-03 | 15 | 1102.9533 | 597.9184 | 2880.2424
[7 empty] | 2025-06-03 | 16 | 912.8174 | 802.4648 | 2909.7577
[7 empty] | 2025-06-03 | 17 | 998.5748 | 1007.2201 | 3199.7467
[7 empty] | 2025-06-03 | 18 | 1148.1409 | 1573.598 | 4099.0972
[7 empty] | 2025-06-03 | 19 | 1081.7737 | 4451.0252 | 4009.4558
[7 empty] | 2025-06-03 | 20 | 1254.5557 | 4378.1654 | 3711.6647
[7 empty] | 2025-06-03 | 21 | 1519.339 | 4584.6617 | 2832.4097
[7 empty] | 2025-06-03 | 22 | 1251.1503 | 4301.1441 | 2828.4762
[7 empty] | 2025-06-03 | 23 | 1146.3705 | 2032.5931 | 2822.6453
[7 empty] | 2025-06-03 | 24 | 983.6701 | 1933.406 | 2753.963
[7 empty] | 2025-06-04 | 1 | 929.0779 | 1403.0429 | 2794.8245
[7 empty] | 2025-06-04 | 2 | 767.3332 | 601.9714 | 2685.2664
[7 empty] | 2025-06-04 | 3 | 798.8669 | 1385.0604 | 2682.9163
[7 empty] | 2025-06-04 | 4 | 686.4464 | 607.0865 | 2687.0501
[7 empty] | 2025-06-04 | 5 | 658.4702 | 583.5145 | 2666.4802
[7 empty] | 2025-06-04 | 6 | 722.9685 | 565.0734 | 2670.2491
[7 empty] | 2025-06-04 | 7 | 710.1366 | 602.5757 | 2678.4179
[7 empty] | 2025-06-04 | 8 | 644.3013 | 1065.4623 | 2718.9169
[7 empty] | 2025-06-04 | 9 | 563.9367 | 576.46 | 2742.8548
[7 empty] | 2025-06-04 | 10 | 579.0769 | 802.7971 | 2718.3245
[7 empty] | 2025-06-04 | 11 | 592.9198 | 800.1907 | 2704.4007
[7 empty] | 2025-06-04 | 12 | 626.1664 | 881.4325 | 2792.4677
[7 empty] | 2025-06-04 | 13 | 680.039 | 880.751 | 2786.2497
[7 empty] | 2025-06-04 | 14 | 893.6378 | 878.4316 | 2810.0259
[7 empty] | 2025-06-04 | 15 | 828.2418 | 877.7748 | 2791.2167
[7 empty] | 2025-06-04 | 16 | 722.8325 | 913.724 | 3227.4544
[7 empty] | 2025-06-04 | 17 | 771.5515 | 959.9096 | 4410.4932
[7 empty] | 2025-06-04 | 18 | 967.2466 | 4139.0601 | 4566.0734
[7 empty] | 2025-06-04 | 19 | 923.6059 | 4413.6445 | 4506.171
[7 empty] | 2025-06-04 | 20 | 1142.7248 | 4410.7799 | 4248.5354
[7 empty] | 2025-06-04 | 21 | 1374.7703 | 4564.9669 | 4058.9271
[7 empty] | 2025-06-04 | 22 | 1035.7034 | 4409.657 | 3662.6654
[7 empty] | 2025-06-04 | 23 | 1011.8322 | 4569.467 | 2801.3196
[7 empty] | 2025-06-04 | 24 | 825.0536 | 1447.0994 | 2797.7302
[7 empty] | 2025-06-05 | 1 | 685.7767 | 1376.4085 | 2698.5611
[7 empty] | 2025-06-05 | 2 | 677.3527 | 693.416 | 2592.4689
[7 empty] | 2025-06-05 | 3 | 651.5126 | 580.2339 | 2546.0196
[7 empty] | 2025-06-05 | 4 | 546.3159 | 582.3939 | 2589.2386
[7 empty] | 2025-06-05 | 5 | 591.9733 | 590.5011 | 2556.5934
[7 empty] | 2025-06-05 | 6 | 570.9259 | 577.6003 | 2647.8576
[7 empty] | 2025-06-05 | 7 | 556.4481 | 590.1802 | 2605.6433
[7 empty] | 2025-06-05 | 8 | 551.6826 | 1056.8192 | 2598.5948
[7 empty] | 2025-06-05 | 9 | 480.0619 | 941.6982 | 2506.6552
[7 empty] | 2025-06-05 | 10 | 477.5714 | 1109.0485 | 2527.6308
[7 empty] | 2025-06-05 | 11 | 477.7167 | 1121.9929 | 2584.5478
[7 empty] | 2025-06-05 | 12 | 476.6896 | 4434.2753 | 2646.6747
[7 empty] | 2025-06-05 | 13 | 494.0445 | 4293.2528 | 2688.2014
[7 empty] | 2025-06-05 | 14 | 511.6779 | 4427.842 | 2977.9336
[7 empty] | 2025-06-05 | 15 | 544.9314 | 4687.4315 | 2890.4104
[7 empty] | 2025-06-05 | 16 | 563.9973 | 4732.6325 | 3111.781
[7 empty] | 2025-06-05 | 17 | 521.3951 | 4861.3899 | 3322.9836
[7 empty] | 2025-06-05 | 18 | 507.7848 | 4667.279 | 3639.0893
[7 empty] | 2025-06-05 | 19 | 570.6341 | 4520.3041 | 3090.3496
[7 empty] | 2025-06-05 | 20 | 940.6916 | 4422.5951 | 3795.3412
[7 empty] | 2025-06-05 | 21 | 1853.3342 | 4433.2372 | 3580.475
[7 empty] | 2025-06-05 | 22 | 1296.2705 | 4281.8321 | 3917.6656
[7 empty] | 2025-06-05 | 23 | 695.8728 | 1436.1495 | 2857.6393
[7 empty] | 2025-06-05 | 24 | 659.2153 | 904.9447 | 2822.2934
[7 empty] | 2025-06-06 | 1 | 615.802 | 1619.1993 | 2893.9803
[7 empty] | 2025-06-06 | 2 | 567.228 | 1439.6931 | 2832.1789
[7 empty] | 2025-06-06 | 3 | 698.0497 | 1401.9103 | 2805.8867
[7 empty] | 2025-06-06 | 4 | 651.8347 | 1390.238 | 2756.6826
[7 empty] | 2025-06-06 | 5 | 611.5275 | 1392.1993 | 2747.8384
[7 empty] | 2025-06-06 | 6 | 611.0626 | 664.7764 | 2722.9874
[7 empty] | 2025-06-06 | 7 | 525.7694 | 1397.1035 | 2745.8926
[7 empty] | 2025-06-06 | 8 | 520.8446 | 1296.0466 | 2725.3331
[7 empty] | 2025-06-06 | 9 | 550.2168 | 1115.3484 | 2759.2365
[7 empty] | 2025-06-06 | 10 | 507.9592 | 1078.3101 | 2773.3195
[7 empty] | 2025-06-06 | 11 | 511.4137 | 4613.1193 | 3128.9715
[7 empty] | 2025-06-06 | 12 | 523.3616 | 4913.3474 | 3141.6264
[7 empty] | 2025-06-06 | 13 | 613.4037 | 4395.6437 | 3084.7223
[7 empty] | 2025-06-06 | 14 | 608.9222 | 4580.93 | 3159.496
[7 empty] | 2025-06-06 | 15 | 621.2242 | 4726.8634 | 3421.6083
[7 empty] | 2025-06-06 | 16 | 572.1875 | 4907.5089 | 3513.8259
[7 empty] | 2025-06-06 | 17 | 727.5299 | 5040.102 | 4359.3156
[7 empty] | 2025-06-06 | 18 | 593.2913 | 4894.5652 | 4595.5675
[7 empty] | 2025-06-06 | 19 | 560.3386 | 4883.6323 | 4828.7873
[7 empty] | 2025-06-06 | 20 | 1521.0557 | 4747.8292 | 4511.9458
[7 empty] | 2025-06-06 | 21 | 1815.4191 | 4752.8741 | 4590.9929
[7 empty] | 2025-06-06 | 22 | 664.6837 | 4558.5751 | 4453.6713
[7 empty] | 2025-06-06 | 23 | 597.8645 | 4705.2758 | 4101.8781
[7 empty] | 2025-06-06 | 24 | 644.3092 | 2241.5031 | 4118.4721
[7 empty] | 2025-06-07 | 1 | 723.4526 | 1631.4984 | 2892.594
[7 empty] | 2025-06-07 | 2 | 644.4933 | 1407.788 | 2874.3274
[7 empty] | 2025-06-07 | 3 | 576.4065 | 591.4011 | 2773.4247
[7 empty] | 2025-06-07 | 4 | 515.0729 | 573.7102 | 2807.875
[7 empty] | 2025-06-07 | 5 | 540.5144 | 543.9468 | 2825.0388
[7 empty] | 2025-06-07 | 6 | 550.3131 | 511.5228 | 2801.4921
[7 empty] | 2025-06-07 | 7 | 513.4584 | 477.3226 | 2789.757
[7 empty] | 2025-06-07 | 8 | 452.5669 | 513.704 | 2641.3228
[7 empty] | 2025-06-07 | 9 | 493.7132 | 514.3849 | 2411.6064
[7 empty] | 2025-06-07 | 10 | 427.4013 | 594.6751 | 2354.3334
[7 empty] | 2025-06-07 | 11 | 432.2641 | 790.3755 | 2382.8866
[7 empty] | 2025-06-07 | 12 | 451.7128 | 786.0616 | 2990.4864
[7 empty] | 2025-06-07 | 13 | 469.3252 | 811.8708 | 2988.0638
[7 empty] | 2025-06-07 | 14 | 511.2811 | 1339.036 | 2990.473
[7 empty] | 2025-06-07 | 15 | 483.3108 | 1438.1167 | 3144.2753
[7 empty] | 2025-06-07 | 16 | 481.4071 | 1586.4059 | 3187.7483
[7 empty] | 2025-06-07 | 17 | 498.988 | 2056.3941 | 3465.6521
[7 empty] | 2025-06-07 | 18 | 547.9921 | 2145.3493 | 4093.7306
[7 empty] | 2025-06-07 | 19 | 587.9564 | 2572.8583 | 4416.6099
[7 empty] | 2025-06-07 | 20 | 599.5649 | 3294.1699 | 4054.5602
[7 empty] | 2025-06-07 | 21 | 627.0056 | 3146.6848 | 4315.2609
[7 empty] | 2025-06-07 | 22 | 536.9163 | 2244.4252 | 4211.8692
[7 empty] | 2025-06-07 | 23 | 553.3166 | 1535.7391 | 3927.4617
[7 empty] | 2025-06-07 | 24 | 533.3091 | 1459.5911 | 3712.932
[7 empty] | 2025-06-08 | 1 | 688.6323 | 706.934 | 5546.9573
[7 empty] | 2025-06-08 | 2 | 599.6209 | 606.774 | 5140.9038
[7 empty] | 2025-06-08 | 3 | 526.3083 | 554.9127 | 3310.081
[7 empty] | 2025-06-08 | 4 | 534.9491 | 512.1215 | 3223.5414
[7 empty] | 2025-06-08 | 5 | 504.2227 | 443.4017 | 3267.5252
[7 empty] | 2025-06-08 | 6 | 551.2005 | 443.9593 | 3278.2016
[7 empty] | 2025-06-08 | 7 | 469.0071 | 397.3607 | 2861.2085
[7 empty] | 2025-06-08 | 8 | 428.701 | 438.9948 | 3077.4783
[7 empty] | 2025-06-08 | 9 | 402.8729 | 443.8704 | 3064.5397
[7 empty] | 2025-06-08 | 10 | 381.4735 | 554.0335 | 3153.6154
[7 empty] | 2025-06-08 | 11 | 363.9352 | 583.2601 | 3147.5772
[7 empty] | 2025-06-08 | 12 | 391.884 | 784.5864 | 3245.1916
[7 empty] | 2025-06-08 | 13 | 449.4722 | 779.1091 | 3248.4194
[7 empty] | 2025-06-08 | 14 | 502.1271 | 812.0369 | 3276.7821
[7 empty] | 2025-06-08 | 15 | 445.6909 | 951.8364 | 3503.8951
[7 empty] | 2025-06-08 | 16 | 476.1788 | 1606.5025 | 4469.686
[7 empty] | 2025-06-08 | 17 | 456.9977 | 2038.5468 | 4545.9591
[7 empty] | 2025-06-08 | 18 | 487.2556 | 2079.6205 | 4901.9243
[7 empty] | 2025-06-08 | 19 | 508.4194 | 1549.0021 | 4857.5114
[7 empty] | 2025-06-08 | 20 | 667.5039 | 2409.206 | 5143.0709
[7 empty] | 2025-06-08 | 21 | 1083.0653 | 2170.0993 | 5333.5878
[7 empty] | 2025-06-08 | 22 | 873.9211 | 1465.059 | 5336.3009
[7 empty] | 2025-06-08 | 23 | 686.8206 | 1461.772 | 5182.6045
[7 empty] | 2025-06-08 | 24 | 687.469 | 1463.03 | 5275.1751
[7 empty] | 2025-06-09 | 1 | 679.2399 | 687.03 | 4788.8
[7 empty] | 2025-06-09 | 2 | 599.0083 | 549.5223 | 4399.8413
[7 empty] | 2025-06-09 | 3 | 536.095 | 454.4938 | 4342.7367
[7 empty] | 2025-06-09 | 4 | 502.0965 | 438.6329 | 3365.5681
[7 empty] | 2025-06-09 | 5 | 439.817 | 400.8413 | 3698.7646
[7 empty] | 2025-06-09 | 6 | 427.3367 | 402.4626 | 3221.516
[7 empty] | 2025-06-09 | 7 | 431.9209 | 548.445 | 3214.561
[7 empty] | 2025-06-09 | 8 | 439.6291 | 868.5512 | 3230.0155
[7 empty] | 2025-06-09 | 9 | 515.7289 | 823.8752 | 3194.9083
[7 empty] | 2025-06-09 | 10 | 435.7878 | 831.5324 | 4127.2794
[7 empty] | 2025-06-09 | 11 | 487.364 | 856.5856 | 4145.9689
[7 empty] | 2025-06-09 | 12 | 580.7159 | 1336.7676 | 3520.2583
[7 empty] | 2025-06-09 | 13 | 617.9275 | 1500.1302 | 4179.2385
[7 empty] | 2025-06-09 | 14 | 717.2976 | 1616.9948 | 4196.3131
[7 empty] | 2025-06-09 | 15 | 569.2386 | 1968.563 | 4516.3698
[7 empty] | 2025-06-09 | 16 | 743.6186 | 2176.0405 | 4581.6506
[7 empty] | 2025-06-09 | 17 | 711.4807 | 2508.3863 | 4758.5588
[7 empty] | 2025-06-09 | 18 | 689.9276 | 2589.5568 | 4960.0485
[7 empty] | 2025-06-09 | 19 | 774.8974 | 2959.8982 | 4935.8829
[7 empty] | 2025-06-09 | 20 | 1987.0882 | 2499.1089 | 4682.2917
[7 empty] | 2025-06-09 | 21 | 2543.7626 | 5174.8785 | 4862.1595
[7 empty] | 2025-06-09 | 22 | 1848.8631 | 4744.593 | 5402.7419
[7 empty] | 2025-06-09 | 23 | 1282.4047 | 2553.7124 | 5308.06
[7 empty] | 2025-06-09 | 24 | 692.1318 | 1951.5379 | 5427.9202
[7 empty] | 2025-06-10 | 1 | 1012.1335 | 1361.2138 | 5443.5476
[7 empty] | 2025-06-10 | 2 | 816.8195 | 751.3868 | 5046.3992
[7 empty] | 2025-06-10 | 3 | 944.6315 | 621.8204 | 4312.0762
[7 empty] | 2025-06-10 | 4 | 835.264 | 596.7261 | 2901.1285
[7 empty] | 2025-06-10 | 5 | 938.8888 | 565.2086 | 3649.423
[7 empty] | 2025-06-10 | 6 | 843.3618 | 548.1555 | 3521.4717
[7 empty] | 2025-06-10 | 7 | 809.8086 | 585.2453 | 2902.6912
[7 empty] | 2025-06-10 | 8 | 685.6497 | 730.9925 | 2911.1097
[7 empty] | 2025-06-10 | 9 | 835.4213 | 678.5163 | 2824.7136
[7 empty] | 2025-06-10 | 10 | 674.2725 | 585.4898 | 2810.2354
[7 empty] | 2025-06-10 | 11 | 782.9881 | 702.7332 | 3110.8174
[7 empty] | 2025-06-10 | 12 | 917.0682 | 787.7374 | 3277.6347
[7 empty] | 2025-06-10 | 13 | 903.4335 | 4723.0521 | 3252.2608
[7 empty] | 2025-06-10 | 14 | 906 | 4345.9668 | 3244.5472
[7 empty] | 2025-06-10 | 15 | 912.4014 | 4683.9894 | 3387.5825
[7 empty] | 2025-06-10 | 16 | 1005.272 | 4878.7209 | 3437.8748
[7 empty] | 2025-06-10 | 17 | 1030.2267 | 5013.271 | 4435.256
[7 empty] | 2025-06-10 | 18 | 981.2457 | 2176.405 | 4484.8057
[7 empty] | 2025-06-10 | 19 | 965.8138 | 2014.6623 | 4465.2628
[7 empty] | 2025-06-10 | 20 | 1099.2072 | 2257.5471 | 4231.4011
[7 empty] | 2025-06-10 | 21 | 1692.457 | 5331.4786 | 4398.9385
[7 empty] | 2025-06-10 | 22 | 1184.7849 | 4878.274 | 4655.8968
[7 empty] | 2025-06-10 | 23 | 1018.8258 | 4378.8837 | 4300.3808
[7 empty] | 2025-06-10 | 24 | 963.1829 | 1501.0601 | 4398.0471
[7 empty] | 2025-06-11 | 1 | 1142.0053 | 1361.7296 | 3730.4999
[7 empty] | 2025-06-11 | 2 | 1043.4046 | 1356.7593 | 2807.0583
[7 empty] | 2025-06-11 | 3 | 935.3543 | 726.9109 | 2774.8265
[7 empty] | 2025-06-11 | 4 | 881.4434 | 749.869 | 2762.3698
[7 empty] | 2025-06-11 | 5 | 719.7538 | 693.7567 | 2750.3043
[7 empty] | 2025-06-11 | 6 | 946.4355 | 621.5868 | 2748.8693
[7 empty] | 2025-06-11 | 7 | 657.99 | 692.1713 | 2752.8041
[7 empty] | 2025-06-11 | 8 | 614.7006 | 987.9643 | 2748.367
[7 empty] | 2025-06-11 | 9 | 621.883 | 790.7403 | 2621.0378
[7 empty] | 2025-06-11 | 10 | 761.3301 | 801.6432 | 2679.0258
[7 empty] | 2025-06-11 | 11 | 767.4458 | 802.7871 | 2774.8542
[7 empty] | 2025-06-11 | 12 | 776.0194 | 806.4381 | 2886.8504
[7 empty] | 2025-06-11 | 13 | 838.1123 | 838.359 | 3168.1939
[7 empty] | 2025-06-11 | 14 | 1027.4688 | 4748.2775 | 3253.9917
[7 empty] | 2025-06-11 | 15 | 1147.0381 | 4550.488 | 3298.1222
[7 empty] | 2025-06-11 | 16 | 1215.0196 | 4695.2513 | 3446.8753
[7 empty] | 2025-06-11 | 17 | 1101.1537 | 4734.0187 | 3464.5105
[7 empty] | 2025-06-11 | 18 | 1387.32 | 2272.7275 | 3978.5459
[7 empty] | 2025-06-11 | 19 | 1414.3906 | 2504.4029 | 4075.1856
[7 empty] | 2025-06-11 | 20 | 2537.9256 | 2469.1146 | 4268.5605
[7 empty] | 2025-06-11 | 21 | 3016.5916 | 5350.5674 | 4269.8219
[7 empty] | 2025-06-11 | 22 | 2064.7736 | 4904.6599 | 4040.3123
[7 empty] | 2025-06-11 | 23 | 1729.3721 | 4472.3322 | 3981.1799
[7 empty] | 2025-06-11 | 24 | 833.2855 | 1762.8242 | 2900.5705
[7 empty] | 2025-06-12 | 1 | 1073.397 | 749.9971 | 4293.0692
[7 empty] | 2025-06-12 | 2 | 931.8135 | 1216.8402 | 3606.7723
[7 empty] | 2025-06-12 | 3 | 861.985 | 689.6768 | 2767.9699
[7 empty] | 2025-06-12 | 4 | 774.5778 | 718.677 | 2788.3977
[7 empty] | 2025-06-12 | 5 | 806.2712 | 598.1948 | 3006.9227
[7 empty] | 2025-06-12 | 6 | 691.0887 | 573.8345 | 2745.3193
[7 empty] | 2025-06-12 | 7 | 724.0135 | 469.3766 | 2706.3783
[7 empty] | 2025-06-12 | 8 | 775.9836 | 417.1459 | 2749.4585
[7 empty] | 2025-06-12 | 9 | 719.7566 | 467.1844 | 2788.3041
[7 empty] | 2025-06-12 | 10 | 648.4734 | 527.5164 | 3117.813
[7 empty] | 2025-06-12 | 11 | 739.2502 | 695.2951 | 3174.1951
[7 empty] | 2025-06-12 | 12 | 787.6667 | 743.4727 | 2892.5653
[7 empty] | 2025-06-12 | 13 | 977.2419 | 1405.6414 | 2978.424
[7 empty] | 2025-06-12 | 14 | 1002.9479 | 4155.9798 | 3270.2209
[7 empty] | 2025-06-12 | 15 | 948.5086 | 4498.1761 | 3318.5679
[7 empty] | 2025-06-12 | 16 | 952.9095 | 4733.6274 | 4057.554
[7 empty] | 2025-06-12 | 17 | 987.8197 | 4740.0626 | 4569.0652
[7 empty] | 2025-06-12 | 18 | 993.6684 | 4548.6752 | 4638.4903
[7 empty] | 2025-06-12 | 19 | 1025.593 | 2297.4335 | 4282.5577
[7 empty] | 2025-06-12 | 20 | 1509.6261 | 4377.6282 | 4345.1761
[7 empty] | 2025-06-12 | 21 | 1433.2816 | 4888.036 | 4374.7796
[7 empty] | 2025-06-12 | 22 | 1643.7063 | 4596.7821 | 4343.0081
[7 empty] | 2025-06-12 | 23 | 1366.0614 | 1661.1619 | 3242.0885
[7 empty] | 2025-06-12 | 24 | 1054.3769 | 1494.6114 | 2820.0429
[7 empty] | 2025-06-13 | 1 | 1134.6098 | 1017.1737 | 4507.4181
[7 empty] | 2025-06-13 | 2 | 990.7126 | 777.6046 | 4108.46
[7 empty] | 2025-06-13 | 3 | 838.1213 | 761.7068 | 3694.141
[7 empty] | 2025-06-13 | 4 | 716.8485 | 704.1633 | 3082.8666
[7 empty] | 2025-06-13 | 5 | 897.6453 | 546.5795 | 2835.1455
[7 empty] | 2025-06-13 | 6 | 945.0457 | 531.4789 | 2726.5122
[7 empty] | 2025-06-13 | 7 | 749.6033 | 528.3526 | 2762.7153
[7 empty] | 2025-06-13 | 8 | 714.2775 | 496.1016 | 2887.816
[7 empty] | 2025-06-13 | 9 | 646.6931 | 495.5883 | 2923.024
[7 empty] | 2025-06-13 | 10 | 686.3869 | 525.749 | 2851.9561
[7 empty] | 2025-06-13 | 11 | 681.4862 | 598.8229 | 2852.1877
[7 empty] | 2025-06-13 | 12 | 667.8456 | 721.7198 | 2917.7138
[7 empty] | 2025-06-13 | 13 | 647.9834 | 787.2472 | 3035.7058
[7 empty] | 2025-06-13 | 14 | 663.2144 | 789.4756 | 2928.8933
[7 empty] | 2025-06-13 | 15 | 631.3953 | 783.5577 | 3212.4799
[7 empty] | 2025-06-13 | 16 | 868.9707 | 796.2607 | 3490.6103
[7 empty] | 2025-06-13 | 17 | 942.2158 | 912.1403 | 4186.3318
[7 empty] | 2025-06-13 | 18 | 981.8324 | 2118.8835 | 4490.0335
[7 empty] | 2025-06-13 | 19 | 824.8127 | 2227.8549 | 4219.68
[7 empty] | 2025-06-13 | 20 | 1409.1225 | 2303.1355 | 4682.3185
[7 empty] | 2025-06-13 | 21 | 1465.0414 | 4811.7756 | 4662.8387
[7 empty] | 2025-06-13 | 22 | 1262.2276 | 4521.1074 | 5072.9973
[7 empty] | 2025-06-13 | 23 | 942.3211 | 1530.2274 | 4654.8589
[7 empty] | 2025-06-13 | 24 | 849.9462 | 1363.5962 | 4537.8228
[7 empty] | 2025-06-14 | 1 | 1059.0947 | 1025.565 | 2910.1504
[7 empty] | 2025-06-14 | 2 | 809.8173 | 794.8104 | 2868.826
[7 empty] | 2025-06-14 | 3 | 659.5797 | 766.8074 | 2787.6741
[7 empty] | 2025-06-14 | 4 | 661.8403 | 708.4746 | 2791.7366
[7 empty] | 2025-06-14 | 5 | 791.4952 | 608.1599 | 2783.7726
[7 empty] | 2025-06-14 | 6 | 669.9213 | 525.5367 | 2775.1615
[7 empty] | 2025-06-14 | 7 | 646.1478 | 510.4046 | 2742.9127
[7 empty] | 2025-06-14 | 8 | 589.7263 | 468.9945 | 2761.3668
[7 empty] | 2025-06-14 | 9 | 566.7607 | 497.4707 | 2748.0412
[7 empty] | 2025-06-14 | 10 | 688.1889 | 497.8293 | 2799.6258
[7 empty] | 2025-06-14 | 11 | 574.6354 | 551.7568 | 2894.9318
[7 empty] | 2025-06-14 | 12 | 590.4724 | 643.4695 | 3297.0697
[7 empty] | 2025-06-14 | 13 | 614.823 | 740.4137 | 3305.4398
[7 empty] | 2025-06-14 | 14 | 620.022 | 756.7825 | 3314.7044
[7 empty] | 2025-06-14 | 15 | 615.8592 | 922.9432 | 3466.046
[7 empty] | 2025-06-14 | 16 | 639.9654 | 955.854 | 3835.5825
[7 empty] | 2025-06-14 | 17 | 670.0249 | 960.8903 | 4546.0617
[7 empty] | 2025-06-14 | 18 | 688.0973 | 1837.5753 | 4592.9109
[7 empty] | 2025-06-14 | 19 | 1032.8612 | 1843.9773 | 4701.0199
[7 empty] | 2025-06-14 | 20 | 693.8061 | 1767.1425 | 4508.2298
[7 empty] | 2025-06-14 | 21 | 799.3286 | 1765.1694 | 4392.5816
[7 empty] | 2025-06-14 | 22 | 888.0409 | 909.619 | 4399.3513
[7 empty] | 2025-06-14 | 23 | 702.5987 | 877.4602 | 4242.6935
[7 empty] | 2025-06-14 | 24 | 856.5092 | 1181.2447 | 4059.4029
[7 empty] | 2025-06-15 | 1 | 748.2636 | 1155.5748 | 5464.9995
[7 empty] | 2025-06-15 | 2 | 629.4508 | 1157.8904 | 5364.3677
[7 empty] | 2025-06-15 | 3 | 603.1654 | 737.7028 | 5553.2509
[7 empty] | 2025-06-15 | 4 | 640.2964 | 564.8682 | 4245.6308
[7 empty] | 2025-06-15 | 5 | 571.4879 | 462.7101 | 3416.2001
[7 empty] | 2025-06-15 | 6 | 566.8026 | 448.8076 | 3324.3304
[7 empty] | 2025-06-15 | 7 | 527.6846 | 417.2975 | 3294.7818
[7 empty] | 2025-06-15 | 8 | 477.3581 | 367.8793 | 3337.0121
[7 empty] | 2025-06-15 | 9 | 428.7981 | 367.456 | 3208.9424
[7 empty] | 2025-06-15 | 10 | 417.3559 | 371.3995 | 3316.34
[7 empty] | 2025-06-15 | 11 | 414.1726 | 421.0453 | 3313.268
[7 empty] | 2025-06-15 | 12 | 435.4934 | 457.9476 | 3311.3059
[7 empty] | 2025-06-15 | 13 | 470.9781 | 566.9878 | 3312.0396
[7 empty] | 2025-06-15 | 14 | 499.8538 | 787.3106 | 3461.1108
[7 empty] | 2025-06-15 | 15 | 516.0173 | 788.7963 | 3477.3066
[7 empty] | 2025-06-15 | 16 | 533.6556 | 787.6308 | 3433.012
[7 empty] | 2025-06-15 | 17 | 542.6998 | 1103.7251 | 4462.9062
[7 empty] | 2025-06-15 | 18 | 590.5974 | 2318.1192 | 4746.0287
[7 empty] | 2025-06-15 | 19 | 593.8438 | 2718.414 | 5233.7594
[7 empty] | 2025-06-15 | 20 | 676.8233 | 4397.0453 | 4967.0604
[7 empty] | 2025-06-15 | 21 | 804.7921 | 4523.9255 | 4848.2153
[7 empty] | 2025-06-15 | 22 | 1179.1377 | 4233.7908 | 4818.2731
[7 empty] | 2025-06-15 | 23 | 906.5518 | 1705.0599 | 4837.3999
[7 empty] | 2025-06-15 | 24 | 772.4645 | 1460.2064 | 4772.1402
[7 empty] | 2025-06-16 | 1 | 698.9149 | 1250.6782 | 3234.9859
[7 empty] | 2025-06-16 | 2 | 581.939 | 656.75 | 3005.4062
[7 empty] | 2025-06-16 | 3 | 543.0765 | 643.1018 | 2954.7081
[7 empty] | 2025-06-16 | 4 | 517.5171 | 604.2091 | 2961.1815
[7 empty] | 2025-06-16 | 5 | 509.107 | 586.6843 | 2896.9784
[7 empty] | 2025-06-16 | 6 | 540.2282 | 585.5225 | 2856.449
[7 empty] | 2025-06-16 | 7 | 500.7571 | 629.4571 | 2809.5622
[7 empty] | 2025-06-16 | 8 | 518.3899 | 656.2587 | 2774.1654
[7 empty] | 2025-06-16 | 9 | 518.2641 | 785.9127 | 2498.21
[7 empty] | 2025-06-16 | 10 | 516.0134 | 787.4636 | 2517.3222
[7 empty] | 2025-06-16 | 11 | 517.6212 | 783.8094 | 2608.3239
[7 empty] | 2025-06-16 | 12 | 517.2172 | 810.6632 | 2676.1223
[7 empty] | 2025-06-16 | 13 | 519.9731 | 4267.0257 | 2851.6849
[7 empty] | 2025-06-16 | 14 | 455.7897 | 4618.4139 | 2871.7361
[7 empty] | 2025-06-16 | 15 | 523.2187 | 4871.5554 | 3288.1335
[7 empty] | 2025-06-16 | 16 | 569.3861 | 5170.8943 | 3338.5296
[7 empty] | 2025-06-16 | 17 | 570.1455 | 5172.585 | 3418.1617
[7 empty] | 2025-06-16 | 18 | 605.6072 | 5157.1936 | 3404.4439
[7 empty] | 2025-06-16 | 19 | 782.229 | 5452.3396 | 3266.0138
[7 empty] | 2025-06-16 | 20 | 1353.6502 | 5283.6933 | 3304.6042
[7 empty] | 2025-06-16 | 21 | 1516.2115 | 5433.8744 | 3300.4836
[7 empty] | 2025-06-16 | 22 | 1224.8983 | 4767.3978 | 3461.6882
[7 empty] | 2025-06-16 | 23 | 935.6801 | 2270.2967 | 3395.5875
[7 empty] | 2025-06-16 | 24 | 905.1362 | 1525.7449 | 3185.7553
[7 empty] | 2025-06-17 | 1 | 776.9014 | 1502.485 | 3357.7205
[7 empty] | 2025-06-17 | 2 | 683.0123 | 1363.9217 | 3242.5229
[7 empty] | 2025-06-17 | 3 | 672.9643 | 1321.3508 | 3167.7708
[7 empty] | 2025-06-17 | 4 | 615.3321 | 1258.0574 | 3077.8103
[7 empty] | 2025-06-17 | 5 | 578.5929 | 670.0033 | 2944.0393
[7 empty] | 2025-06-17 | 6 | 563.4571 | 631.9675 | 3079.1644
[7 empty] | 2025-06-17 | 7 | 557.8143 | 668.2443 | 3076.4581
[7 empty] | 2025-06-17 | 8 | 521.5138 | 644.7892 | 3083.6073
[7 empty] | 2025-06-17 | 9 | 527.0233 | 651.1646 | 3068.3472
[7 empty] | 2025-06-17 | 10 | 518.3433 | 614.3905 | 3151.9528
[7 empty] | 2025-06-17 | 11 | 495.4354 | 590.1073 | 3004.7823
[7 empty] | 2025-06-17 | 12 | 494.4855 | 816.8126 | 3165.7641
[7 empty] | 2025-06-17 | 13 | 510.923 | 4703.5593 | 3289.3879
[7 empty] | 2025-06-17 | 14 | 534.8557 | 4555.2633 | 3255.6291
[7 empty] | 2025-06-17 | 15 | 540.3362 | 4723.5656 | 3507.5712
[7 empty] | 2025-06-17 | 16 | 568.4465 | 4864.2772 | 3397.2695
[7 empty] | 2025-06-17 | 17 | 575.4135 | 4861.367 | 3366.8883
[7 empty] | 2025-06-17 | 18 | 568.2961 | 4854.8384 | 3570.2506
[7 empty] | 2025-06-17 | 19 | 616.7839 | 5290.704 | 3786.6867
[7 empty] | 2025-06-17 | 20 | 696.6279 | 5139.4527 | 3528.6029
[7 empty] | 2025-06-17 | 21 | 1229.2186 | 5294.1565 | 3539.6846
[7 empty] | 2025-06-17 | 22 | 1027.8183 | 4849.852 | 3532.0873
[7 empty] | 2025-06-17 | 23 | 673.069 | 4533.7646 | 3472.3285
[7 empty] | 2025-06-17 | 24 | 641.0514 | 1487.0594 | 3391.637
[7 empty] | 2025-06-18 | 1 | 870.7302 | 744.9797 | 3036.224
[7 empty] | 2025-06-18 | 2 | 736.2019 | 621.1421 | 2955.7301
[7 empty] | 2025-06-18 | 3 | 692.6091 | 752.2078 | 2918.4951
[7 empty] | 2025-06-18 | 4 | 532.7951 | 720.5234 | 2947.6125
[7 empty] | 2025-06-18 | 5 | 526.6402 | 746.5466 | 2898.966
[7 empty] | 2025-06-18 | 6 | 508.5763 | 744.445 | 2888.801
[7 empty] | 2025-06-18 | 7 | 502.6686 | 732.3532 | 2831.9896
[7 empty] | 2025-06-18 | 8 | 480.1347 | 624.0949 | 2892.2615
[7 empty] | 2025-06-18 | 9 | 510.2997 | 768.2705 | 2986.5023
[7 empty] | 2025-06-18 | 10 | 495.5044 | 803.7128 | 3074.6234
[7 empty] | 2025-06-18 | 11 | 489.341 | 976.2682 | 3065.062
[7 empty] | 2025-06-18 | 12 | 464.939 | 963.879 | 3139.1076
[7 empty] | 2025-06-18 | 13 | 491.8809 | 977.5041 | 3327.1785
[7 empty] | 2025-06-18 | 14 | 529.9595 | 1020.9858 | 3338.8857
[7 empty] | 2025-06-18 | 15 | 560.1311 | 1007.6127 | 3389.5507
[7 empty] | 2025-06-18 | 16 | 573.5054 | 1035.4384 | 3683.3712
[7 empty] | 2025-06-18 | 17 | 566.9523 | 1373.252 | 3827.7468
[7 empty] | 2025-06-18 | 18 | 688.1056 | 1442.4813 | 3694.3843
[7 empty] | 2025-06-18 | 19 | 634.7797 | 4132.8771 | 3367.4803
[7 empty] | 2025-06-18 | 20 | 648.3243 | 3318.7895 | 3284.2401
[7 empty] | 2025-06-18 | 21 | 1181.6875 | 1788.6405 | 3285.4086
[7 empty] | 2025-06-18 | 22 | 1056.2064 | 1718.4313 | 3282.859
[7 empty] | 2025-06-18 | 23 | 941.2569 | 1002.6838 | 3249.8586
[7 empty] | 2025-06-18 | 24 | 761.6995 | 744.7535 | 3209.2837
[7 empty] | 2025-06-19 | 1 | 757.4152 | 867.6919 | 3259.7665
[7 empty] | 2025-06-19 | 2 | 622.8068 | 952.595 | 3045.1343
[7 empty] | 2025-06-19 | 3 | 673.9617 | 859.6513 | 3012.1709
[7 empty] | 2025-06-19 | 4 | 652.7834 | 781.7375 | 2932.9031
[7 empty] | 2025-06-19 | 5 | 619.0495 | 774.601 | 2903.8042
[7 empty] | 2025-06-19 | 6 | 603.8553 | 660.3163 | 2868.2561
[7 empty] | 2025-06-19 | 7 | 608.1449 | 671.3964 | 2862.6359
[7 empty] | 2025-06-19 | 8 | 576.2606 | 756.6367 | 3011.7749
[7 empty] | 2025-06-19 | 9 | 575.0815 | 762.2146 | 3102.3656
[7 empty] | 2025-06-19 | 10 | 590.817 | 792.5985 | 3150.8889
[7 empty] | 2025-06-19 | 11 | 638.1636 | 807.9209 | 3315.2949
[7 empty] | 2025-06-19 | 12 | 649.9875 | 786.8717 | 3208.378
[7 empty] | 2025-06-19 | 13 | 654.778 | 942.0629 | 3214.8932
[7 empty] | 2025-06-19 | 14 | 714.0823 | 1133.7697 | 3383.7322
[7 empty] | 2025-06-19 | 15 | 571.7595 | 1204.4376 | 3519.4839
[7 empty] | 2025-06-19 | 16 | 544.7634 | 1205.3645 | 3659.0791
[7 empty] | 2025-06-19 | 17 | 704.672 | 1158.7429 | 3423.7046
[7 empty] | 2025-06-19 | 18 | 697.8409 | 3428.1013 | 3518.9389
[7 empty] | 2025-06-19 | 19 | 762.7411 | 3815.3498 | 3519.5441
[7 empty] | 2025-06-19 | 20 | 1102.3086 | 3692.2492 | 3326.6642
[7 empty] | 2025-06-19 | 21 | 1754.9969 | 3685.9131 | 3295.5246
[7 empty] | 2025-06-19 | 22 | 1141.5211 | 3323.688 | 3454.0096
[7 empty] | 2025-06-19 | 23 | 982.4946 | 1117.245 | 3440.7472
[7 empty] | 2025-06-19 | 24 | 822.0468 | 919.6972 | 3340.8647
[7 empty] | 2025-06-20 | 1 | 899.665 | 1042.771 | 3020.8047
[7 empty] | 2025-06-20 | 2 | 950.8209 | 890.0582 | 3056.9393
[7 empty] | 2025-06-20 | 3 | 964.076 | 1035.91 | 2986.9338
[7 empty] | 2025-06-20 | 4 | 695.3095 | 942.4083 | 2925.748
[7 empty] | 2025-06-20 | 5 | 692.3663 | 793.2958 | 2921.5674
[7 empty] | 2025-06-20 | 6 | 695.7315 | 946.723 | 2858.6283
[7 empty] | 2025-06-20 | 7 | 766.6564 | 942.2375 | 2910.0138
[7 empty] | 2025-06-20 | 8 | 674.0112 | 666.1317 | 2999.1745
[7 empty] | 2025-06-20 | 9 | 744.4381 | 467.8418 | 3158.0541
[7 empty] | 2025-06-20 | 10 | 795.1214 | 573.3473 | 3204.7299
[7 empty] | 2025-06-20 | 11 | 737.6256 | 715.9897 | 3229.6067
[7 empty] | 2025-06-20 | 12 | 619.4562 | 753.8764 | 3243.9288
[7 empty] | 2025-06-20 | 13 | 910.7609 | 849.1252 | 3272.7568
[7 empty] | 2025-06-20 | 14 | 1046.4534 | 895.3694 | 3339.4413
[7 empty] | 2025-06-20 | 15 | 846.4037 | 972.6771 | 3581.1073
[7 empty] | 2025-06-20 | 16 | 924.4401 | 908.8389 | 3662.0485
[7 empty] | 2025-06-20 | 17 | 983.8473 | 1061.3092 | 3545.0862
[7 empty] | 2025-06-20 | 18 | 871.691 | 1368.5423 | 3470.5396
[7 empty] | 2025-06-20 | 19 | 979.5989 | 1743.9248 | 3343.2269
[7 empty] | 2025-06-20 | 20 | 1589.4227 | 1696.2736 | 3236.6388
[7 empty] | 2025-06-20 | 21 | 1686.7227 | 1566.4478 | 3210.5011
[7 empty] | 2025-06-20 | 22 | 1998.7229 | 1444.9624 | 3157.5857
[7 empty] | 2025-06-20 | 23 | 1316.4358 | 1035.1193 | 3183.0059
[7 empty] | 2025-06-20 | 24 | 1111.0868 | 773.6042 | 3159.5539
[7 empty] | 2025-06-21 | 1 | 806.8942 | 651.9582 | 3486.4584
[7 empty] | 2025-06-21 | 2 | 700.5631 | 570.7085 | 2917.0749
[7 empty] | 2025-06-21 | 3 | 673.7798 | 679.8035 | 2959.6341
[7 empty] | 2025-06-21 | 4 | 694.4884 | 591.1923 | 2779.6323
[7 empty] | 2025-06-21 | 5 | 706.3176 | 501.3896 | 2875.601
[7 empty] | 2025-06-21 | 6 | 715.8542 | 447.4409 | 2809.0591
[7 empty] | 2025-06-21 | 7 | 713.8643 | 439.5425 | 2816.1739
[7 empty] | 2025-06-21 | 8 | 588.1914 | 65.7182 | 2841.9966
[7 empty] | 2025-06-21 | 9 | 530.7822 | 553.9632 | 2769.3758
[7 empty] | 2025-06-21 | 10 | 532.5568 | 546.2045 | 2925.0224
[7 empty] | 2025-06-21 | 11 | 525.3114 | 541.4766 | 3008.6619
[7 empty] | 2025-06-21 | 12 | 528.8864 | 572.6234 | 3011.0619
[7 empty] | 2025-06-21 | 13 | 537.3708 | 657.8183 | 2903.0947
[7 empty] | 2025-06-21 | 14 | 547.0217 | 592.9154 | 3070.927
[7 empty] | 2025-06-21 | 15 | 568.9185 | 687.0122 | 2951.2864
[7 empty] | 2025-06-21 | 16 | 616.6448 | 729.279 | 3055.0223
[7 empty] | 2025-06-21 | 17 | 715.3928 | 974.114 | 3036.5166
[7 empty] | 2025-06-21 | 18 | 721.4864 | 1039.9178 | 3065.2289
[7 empty] | 2025-06-21 | 19 | 616.3235 | 1112.5591 | 3224.7344
[7 empty] | 2025-06-21 | 20 | 2020.6178 | 979.137 | 3200.9006
[7 empty] | 2025-06-21 | 21 | 2337.1865 | 1006.0624 | 3107.1902
[7 empty] | 2025-06-21 | 22 | 1543.0531 | 928.1566 | 3034.759
[7 empty] | 2025-06-21 | 23 | 889.8385 | 939.6249 | 2911.861
[7 empty] | 2025-06-21 | 24 | 865.6474 | 732.817 | 2965.0958
[7 empty] | 2025-06-22 | 1 | 720.7459 | 590.2967 | 2922.4235
[7 empty] | 2025-06-22 | 2 | 691.7736 | 544.0957 | 2856.9368
[7 empty] | 2025-06-22 | 3 | 696.7001 | 494.3644 | 2801.6446
[7 empty] | 2025-06-22 | 4 | 694.7637 | 481.2684 | 2760.0539
[7 empty] | 2025-06-22 | 5 | 704.2151 | 451.9404 | 2743.8414
[7 empty] | 2025-06-22 | 6 | 570.008 | 442.1218 | 2699.2351
[7 empty] | 2025-06-22 | 7 | 533.2198 | 482.369 | 2584.3242
[7 empty] | 2025-06-22 | 8 | 444.0909 | 349.0397 | 2678.0134
[7 empty] | 2025-06-22 | 9 | 435.0061 | 339.9595 | 2629.5682
[7 empty] | 2025-06-22 | 10 | 425.0414 | 347.3616 | 2615.3563
[7 empty] | 2025-06-22 | 11 | 423.936 | 342.2822 | 2660.7009
[7 empty] | 2025-06-22 | 12 | 421.9081 | 350.4893 | 2561.2988
[7 empty] | 2025-06-22 | 13 | 432.6472 | 451.387 | 2684.4276
[7 empty] | 2025-06-22 | 14 | 434.0811 | 484.2261 | 2743.9391
[7 empty] | 2025-06-22 | 15 | 445.4552 | 585.5122 | 2821.6614
[7 empty] | 2025-06-22 | 16 | 470.1075 | 616.644 | 2834.5271
[7 empty] | 2025-06-22 | 17 | 627.9369 | 576.2852 | 2878.7722
[7 empty] | 2025-06-22 | 18 | 635.3009 | 516.145 | 2837.7323
[7 empty] | 2025-06-22 | 19 | 825.3772 | 684.9345 | 2895.9886
[7 empty] | 2025-06-22 | 20 | 814.6044 | 787.2812 | 2958.5863
[7 empty] | 2025-06-22 | 21 | 804.2101 | 789.1316 | 2945.2906
[7 empty] | 2025-06-22 | 22 | 1280.2139 | 761.202 | 2935.2588
[7 empty] | 2025-06-22 | 23 | 1066.4925 | 784.2724 | 2983.3979
[7 empty] | 2025-06-22 | 24 | 753.3534 | 699.0682 | 2920.4483
[7 empty] | 2025-06-23 | 1 | 691.4948 | 515.9501 | 2767.5606
[7 empty] | 2025-06-23 | 2 | 641.0678 | 482.6804 | 2784.9605
[7 empty] | 2025-06-23 | 3 | 662.9641 | 449.4094 | 2667.8719
[7 empty] | 2025-06-23 | 4 | 605.9646 | 395.4958 | 2637.3767
[7 empty] | 2025-06-23 | 5 | 444.7734 | 395.3046 | 2595.7284
[7 empty] | 2025-06-23 | 6 | 469.2148 | 395.6568 | 2813.8862
[7 empty] | 2025-06-23 | 7 | 490.8118 | 445.6406 | 2718.4614
[7 empty] | 2025-06-23 | 8 | 490.2877 | 438.6517 | 2708.4232
[7 empty] | 2025-06-23 | 9 | 474.639 | 381.1353 | 2816.8789
[7 empty] | 2025-06-23 | 10 | 503.2467 | 460.7959 | 2768.0177
[7 empty] | 2025-06-23 | 11 | 494.875 | 393.1849 | 2798.393
[7 empty] | 2025-06-23 | 12 | 537.7187 | 449.4831 | 2885.5778
[7 empty] | 2025-06-23 | 13 | 572.1636 | 492.6214 | 2797.4072
[7 empty] | 2025-06-23 | 14 | 651.2887 | 608.1277 | 2847.2406
[7 empty] | 2025-06-23 | 15 | 690.1137 | 662.6311 | 2845.114
[7 empty] | 2025-06-23 | 16 | 802.685 | 667.3492 | 2940.5682
[7 empty] | 2025-06-23 | 17 | 867.14 | 723.5004 | 3008.8496
[7 empty] | 2025-06-23 | 18 | 684.0812 | 728.6388 | 3050.1578
[7 empty] | 2025-06-23 | 19 | 726.6841 | 965.4658 | 3018.7497
[7 empty] | 2025-06-23 | 20 | 859.9482 | 980.063 | 3025.9973
[7 empty] | 2025-06-23 | 21 | 1172.4546 | 1025.6548 | 3031.3993
[7 empty] | 2025-06-23 | 22 | 909.1343 | 980.6662 | 3032.1626
[7 empty] | 2025-06-23 | 23 | 698.8633 | 806.9323 | 3020.17
[7 empty] | 2025-06-23 | 24 | 689.9691 | 810.8223 | 3017.5231
[7 empty] | 2025-06-24 | 1 | 825.3008 | 733.8971 | 2898.0478
[7 empty] | 2025-06-24 | 2 | 709.7694 | 639.6868 | 2666.7604
[7 empty] | 2025-06-24 | 3 | 705.9359 | 641.0421 | 2665.7493
[7 empty] | 2025-06-24 | 4 | 680.4412 | 719.5937 | 2667.4091
[7 empty] | 2025-06-24 | 5 | 628.848 | 615.3386 | 2602.0195
[7 empty] | 2025-06-24 | 6 | 515.0588 | 581.4676 | 2832.5948
[7 empty] | 2025-06-24 | 7 | 508.2991 | 490.3786 | 2765.4769
[7 empty] | 2025-06-24 | 8 | 487.4201 | 482.0837 | 2579.9668
[7 empty] | 2025-06-24 | 9 | 476.7649 | 433.575 | 2592.209
[7 empty] | 2025-06-24 | 10 | 462.9151 | 475.1827 | 2580.7978
[7 empty] | 2025-06-24 | 11 | 524.6853 | 673.8269 | 2683.9357
[7 empty] | 2025-06-24 | 12 | 481.4575 | 710.1277 | 2670.8472
[7 empty] | 2025-06-24 | 13 | 552.1295 | 685.3096 | 2717.4532
[7 empty] | 2025-06-24 | 14 | 570.2116 | 733.8306 | 2774.6691
[7 empty] | 2025-06-24 | 15 | 590.3745 | 765.6472 | 3042.9213
[7 empty] | 2025-06-24 | 16 | 659.431 | 752.8362 | 2894.7602
[7 empty] | 2025-06-24 | 17 | 651.1359 | 961.1133 | 3099.7309
[7 empty] | 2025-06-24 | 18 | 743.598 | 778.6639 | 3219.6776
[7 empty] | 2025-06-24 | 19 | 769.2661 | 895.2732 | 3023.5444
[7 empty] | 2025-06-24 | 20 | 1315.661 | 905.0629 | 3111.9139
[7 empty] | 2025-06-24 | 21 | 1925.4679 | 972.6175 | 3166.2829
[7 empty] | 2025-06-24 | 22 | 1384.0356 | 783.2294 | 3182.3711
[7 empty] | 2025-06-24 | 23 | 834.1265 | 791.5999 | 3075.5979
[7 empty] | 2025-06-24 | 24 | 856.7679 | 642.9226 | 2960.4668
[7 empty] | 2025-06-25 | 1 | 614.9933 | 677.0022 | 2860.0667
[7 empty] | 2025-06-25 | 2 | 604.1038 | 530.814 | 3035.4116
[7 empty] | 2025-06-25 | 3 | 556.3205 | 549.9944 | 2685.2981
[7 empty] | 2025-06-25 | 4 | 549.7169 | 505.5326 | 2635.564
[7 empty] | 2025-06-25 | 5 | 519.0968 | 507.6801 | 2693.1687
[7 empty] | 2025-06-25 | 6 | 514.8643 | 508.8013 | 2590.2883
[7 empty] | 2025-06-25 | 7 | 506.912 | 476.8873 | 2402.6322
[7 empty] | 2025-06-25 | 8 | 488.137 | 518.4739 | 2466.0577
[7 empty] | 2025-06-25 | 9 | 489.0058 | 468.3595 | 2616.8277
[7 empty] | 2025-06-25 | 10 | 477.4083 | 587.0619 | 2628.0715
[7 empty] | 2025-06-25 | 11 | 488.5403 | 597.2793 | 2786.6741
[7 empty] | 2025-06-25 | 12 | 484.8306 | 636.6472 | 2962.4635
[7 empty] | 2025-06-25 | 13 | 510.3363 | 713.9116 | 3158.2993
[7 empty] | 2025-06-25 | 14 | 532.8357 | 736.2614 | 3540.459
[7 empty] | 2025-06-25 | 15 | 591.8949 | 763.7517 | 3103.0294
[7 empty] | 2025-06-25 | 16 | 588.8025 | 862.3493 | 3641.588
[7 empty] | 2025-06-25 | 17 | 588.9622 | 969.4054 | 3638.8797
[7 empty] | 2025-06-25 | 18 | 584.9801 | 724.1478 | 3778.9212
[7 empty] | 2025-06-25 | 19 | 602.4307 | 951.4798 | 3714.544
[7 empty] | 2025-06-25 | 20 | 981.7307 | 1006.0193 | 3186.6678
[7 empty] | 2025-06-25 | 21 | 1665.2786 | 1036.8828 | 3211.3114
[7 empty] | 2025-06-25 | 22 | 1052.812 | 981.7669 | 3227.12
[7 empty] | 2025-06-25 | 23 | 612.2526 | 756.8217 | 3214.195
[7 empty] | 2025-06-25 | 24 | 649.5545 | 782.8747 | 3194.9181
[7 empty] | 2025-06-26 | 1 | 555.6213 | 720.9931 | 2900.2384
[7 empty] | 2025-06-26 | 2 | 545.0926 | 763.4052 | 2853.9048
[7 empty] | 2025-06-26 | 3 | 515.2485 | 593.0973 | 2804.0887
[7 empty] | 2025-06-26 | 4 | 499.3907 | 611.8695 | 2796.6456
[7 empty] | 2025-06-26 | 5 | 494.2634 | 610.1316 | 2796.9749
[7 empty] | 2025-06-26 | 6 | 493.3164 | 597.7482 | 2606.392
[7 empty] | 2025-06-26 | 7 | 495.6508 | 607.5953 | 2486.5677
[7 empty] | 2025-06-26 | 8 | 486.082 | 456.6661 | 2559.9323
[7 empty] | 2025-06-26 | 9 | 473.3068 | 461.3385 | 2489.6262
[7 empty] | 2025-06-26 | 10 | 465.3529 | 593.5546 | 2672.3041
[7 empty] | 2025-06-26 | 11 | 476.803 | 758.1359 | 2620.9513
[7 empty] | 2025-06-26 | 12 | 468.9701 | 738.228 | 2767.9591
[7 empty] | 2025-06-26 | 13 | 479.774 | 750.765 | 2719.5919
[7 empty] | 2025-06-26 | 14 | 509.4925 | 748.5277 | 2918.1631
[7 empty] | 2025-06-26 | 15 | 509.2972 | 876.3623 | 3118.7363
[7 empty] | 2025-06-26 | 16 | 537.875 | 876.5552 | 3253.9333
[7 empty] | 2025-06-26 | 17 | 555.4857 | 983.8732 | 3258.2065
[7 empty] | 2025-06-26 | 18 | 577.3965 | 780.83 | 3727.4356
[7 empty] | 2025-06-26 | 19 | 585.5163 | 979.566 | 2968.5997
[7 empty] | 2025-06-26 | 20 | 1266.3775 | 1006.3214 | 3332.3867
[7 empty] | 2025-06-26 | 21 | 906.3325 | 1034.0499 | 3095.5675
[7 empty] | 2025-06-26 | 22 | 1142.9442 | 981.3311 | 3783.0462
[7 empty] | 2025-06-26 | 23 | 617.1452 | 1002.5914 | 3074.1771
[7 empty] | 2025-06-26 | 24 | 789.2103 | 756.6608 | 3014.5325
[7 empty] | 2025-06-27 | 1 | 990.9668 | 795.1914 | 2873.6275
[7 empty] | 2025-06-27 | 2 | 614.6903 | 690.7821 | 2747.6539
[7 empty] | 2025-06-27 | 3 | 603.9748 | 679.1697 | 2646.149
[7 empty] | 2025-06-27 | 4 | 550.7258 | 542.1522 | 2598.8594
[7 empty] | 2025-06-27 | 5 | 584.7676 | 633.3046 | 2576.1249
[7 empty] | 2025-06-27 | 6 | 586.3287 | 579.2568 | 2618.5135
[7 empty] | 2025-06-27 | 7 | 577.9935 | 589.5835 | 2578.9439
[7 empty] | 2025-06-27 | 8 | 529.7446 | 619.3069 | 2661.4471
[7 empty] | 2025-06-27 | 9 | 520.9667 | 531.8741 | 2746.0337
[7 empty] | 2025-06-27 | 10 | 519.7578 | 678.7044 | 2645.6421
[7 empty] | 2025-06-27 | 11 | 528.9611 | 754.9598 | 2846.0761
[7 empty] | 2025-06-27 | 12 | 520.9197 | 750.6747 | 2787.4277
[7 empty] | 2025-06-27 | 13 | 532.5377 | 876.7376 | 2924.3329
[7 empty] | 2025-06-27 | 14 | 554.8831 | 917.8368 | 2997.2639
[7 empty] | 2025-06-27 | 15 | 522.8562 | 1003.0178 | 2998.7929
[7 empty] | 2025-06-27 | 16 | 619.346 | 878.0995 | 3147.6841
[7 empty] | 2025-06-27 | 17 | 620.7612 | 961.2859 | 3267.9674
[7 empty] | 2025-06-27 | 18 | 668.7108 | 909.8502 | 3274.4654
[7 empty] | 2025-06-27 | 19 | 680.1922 | 1515.7109 | 3237.1816
[7 empty] | 2025-06-27 | 20 | 776.5476 | 1030.2242 | 3049.672
[7 empty] | 2025-06-27 | 21 | 948.6762 | 1033.727 | 3064.6126
[7 empty] | 2025-06-27 | 22 | 705.1894 | 1034.9816 | 3157.1869
[7 empty] | 2025-06-27 | 23 | 637.7927 | 791.7041 | 3060.7445
[7 empty] | 2025-06-27 | 24 | 643.7598 | 1390.9808 | 2970.4337
[7 empty] | 2025-06-28 | 1 | 574.2009 | 724.2761 | 2885.0896
[7 empty] | 2025-06-28 | 2 | 538.2692 | 741.9788 | 2878.1988
[7 empty] | 2025-06-28 | 3 | 526.9843 | 662.4345 | 2866.3848
[7 empty] | 2025-06-28 | 4 | 515.1955 | 593.5165 | 2862.4375
[7 empty] | 2025-06-28 | 5 | 508.2196 | 1278.4413 | 2774.877
[7 empty] | 2025-06-28 | 6 | 493.6957 | 507.6342 | 2775.882
[7 empty] | 2025-06-28 | 7 | 492.7889 | 489.7916 | 2674.0994
[7 empty] | 2025-06-28 | 8 | 475.7708 | 471.6948 | 2769.5539
[7 empty] | 2025-06-28 | 9 | 474.018 | 470.8288 | 2673.4954
[7 empty] | 2025-06-28 | 10 | 458.3369 | 586.7706 | 2706.5613
[7 empty] | 2025-06-28 | 11 | 464.3686 | 696.9821 | 3213.5261
[7 empty] | 2025-06-28 | 12 | 463.8108 | 771.646 | 3059.281
[7 empty] | 2025-06-28 | 13 | 477.0667 | 770.1301 | 3298.7219
[7 empty] | 2025-06-28 | 14 | 493.5706 | 830.8394 | 4208.2948
[7 empty] | 2025-06-28 | 15 | 506.3648 | 879.6016 | 4787.1926
[7 empty] | 2025-06-28 | 16 | 498.3786 | 930.0899 | 4761.6633
[7 empty] | 2025-06-28 | 17 | 559.6227 | 819.4428 | 4949.0924
[7 empty] | 2025-06-28 | 18 | 545.0117 | 911.3185 | 4942.5857
[7 empty] | 2025-06-28 | 19 | 573.4438 | 860.7064 | 5857.6637
[7 empty] | 2025-06-28 | 20 | 653.5563 | 1013.1784 | 5412.5067
[7 empty] | 2025-06-28 | 21 | 686.9946 | 1013.697 | 5009.6686
[7 empty] | 2025-06-28 | 22 | 621.1913 | 821.1177 | 4914.7078
[7 empty] | 2025-06-28 | 23 | 590.3986 | 855.9191 | 5427.0706
[7 empty] | 2025-06-28 | 24 | 552.9007 | 782.2674 | 4776.3724
[7 empty] | 2025-06-29 | 1 | 525.5124 | 744.1594 | 4793.0515
[7 empty] | 2025-06-29 | 2 | 507.6189 | 773.3241 | 4538.3606
[7 empty] | 2025-06-29 | 3 | 502.3413 | 685.0074 | 4600.0432
[7 empty] | 2025-06-29 | 4 | 464.5621 | 730.736 | 4234.4561
[7 empty] | 2025-06-29 | 5 | 457.5629 | 630.6369 | 4235.8269
[7 empty] | 2025-06-29 | 6 | 470.5988 | 530.1374 | 5238.5787
[7 empty] | 2025-06-29 | 7 | 449.8852 | 482.4807 | 3011.17
[7 empty] | 2025-06-29 | 8 | 442.4341 | 480.6885 | 2863.5058
[7 empty] | 2025-06-29 | 9 | 413.1152 | 487.3516 | 4114.0895
[7 empty] | 2025-06-29 | 10 | 396.6737 | 525.6383 | 4217.6713
[7 empty] | 2025-06-29 | 11 | 385.718 | 705.2216 | 4232.74
[7 empty] | 2025-06-29 | 12 | 379.5899 | 739.7615 | 4309.9228
[7 empty] | 2025-06-29 | 13 | 415.2487 | 800.7216 | 4388.6224
[7 empty] | 2025-06-29 | 14 | 419.0456 | 924.7533 | 4436.2904
[7 empty] | 2025-06-29 | 15 | 429.7983 | 748.2914 | 4808.9101
[7 empty] | 2025-06-29 | 16 | 441.7269 | 823.5608 | 4945.0535
[7 empty] | 2025-06-29 | 17 | 456.3832 | 803.3924 | 5540.1259
[7 empty] | 2025-06-29 | 18 | 463.6639 | 807.096 | 5623.6503
[7 empty] | 2025-06-29 | 19 | 486.6457 | 843.4718 | 5781.8436
[7 empty] | 2025-06-29 | 20 | 554.6876 | 859.8382 | 6054.9658
[7 empty] | 2025-06-29 | 21 | 740.9491 | 1528.1205 | 6047.9272
[7 empty] | 2025-06-29 | 22 | 992.1594 | 908.5651 | 5934.0088
[7 empty] | 2025-06-29 | 23 | 562.9971 | 756.9032 | 6058.9145
[7 empty] | 2025-06-29 | 24 | 553.8389 | 774.5101 | 5884.0589
[7 empty] | 2025-06-30 | 1 | 527.9994 | 686.4556 | 5333.8797
[7 empty] | 2025-06-30 | 2 | 494.3877 | 737.5172 | 3042.5837
[7 empty] | 2025-06-30 | 3 | 469.5116 | 659.4102 | 4475.0654
[7 empty] | 2025-06-30 | 4 | 455.0398 | 606.5688 | 4300.7855
[7 empty] | 2025-06-30 | 5 | 455.6693 | 525.8132 | 4247.6138
[7 empty] | 2025-06-30 | 6 | 451.1412 | 521.1973 | 4149.4102
[7 empty] | 2025-06-30 | 7 | 457.3963 | 602.178 | 2816.2433
[7 empty] | 2025-06-30 | 8 | 469.2036 | 673.2667 | 3731.237
[7 empty] | 2025-06-30 | 9 | 467.1199 | 722.821 | 4221.3994
[7 empty] | 2025-06-30 | 10 | 455.752 | 749.8828 | 4159.7088
[7 empty] | 2025-06-30 | 11 | 461.3197 | 768.2092 | 4351.4811
[7 empty] | 2025-06-30 | 12 | 495.6504 | 791.4405 | 3425.1676
[7 empty] | 2025-06-30 | 13 | 506.9077 | 874.1037 | 4695.7733
[7 empty] | 2025-06-30 | 14 | 508.3334 | 983.0685 | 4791.1404
[7 empty] | 2025-06-30 | 15 | 555.625 | 1029.0979 | 4757.8007
[7 empty] | 2025-06-30 | 16 | 701.3809 | 1044.6932 | 5782.3404
[7 empty] | 2025-06-30 | 17 | 649.9427 | 1263.8928 | 5452.8796
[7 empty] | 2025-06-30 | 18 | 646.5753 | 1500.5572 | 5576.1139
[7 empty] | 2025-06-30 | 19 | 645.2336 | 1944.5946 | 5786.1237
[7 empty] | 2025-06-30 | 20 | 680.4839 | 1924.462 | 5119.1796
[7 empty] | 2025-06-30 | 21 | 745.9132 | 2101.5885 | 5529.2874
[7 empty] | 2025-06-30 | 22 | 678.9089 | 1781.604 | 5846.6408
[7 empty] | 2025-06-30 | 23 | 665.4597 | 1446.7866 | 6139.1832
[7 empty] | 2025-06-30 | 24 | 592.6842 | 1007.2599 | 6014.22
[7 empty] | 2025-07-01 | 1 | 619.5665 | 884.7897 | 6537.9354
[7 empty] | 2025-07-01 | 2 | 538.56 | 769.7609 | 6381.5046
[7 empty] | 2025-07-01 | 3 | 615.6299 | 793.4382 | 5945.3464
[7 empty] | 2025-07-01 | 4 | 579.4674 | 739.2396 | 5954.0907
[7 empty] | 2025-07-01 | 5 | 577.683 | 689.9367 | 4972.7014
[7 empty] | 2025-07-01 | 6 | 509.244 | 755.1592 | 4959.3606
[7 empty] | 2025-07-01 | 7 | 495.1032 | 707.2252 | 4615.8883
[7 empty] | 2025-07-01 | 8 | 489.3174 | 611.7555 | 4620.7319
[7 empty] | 2025-07-01 | 9 | 490.5855 | 713.5392 | 4482.6631
[7 empty] | 2025-07-01 | 10 | 484.1285 | 719.4619 | 4620.408
[7 empty] | 2025-07-01 | 11 | 491.2704 | 786.9584 | 3881.3629
[7 empty] | 2025-07-01 | 12 | 494.4356 | 950.9416 | 4750.1743
[7 empty] | 2025-07-01 | 13 | 499.1705 | 802.0523 | 4801.6573
[7 empty] | 2025-07-01 | 14 | 506.6429 | 901.6943 | 5244.1058
[7 empty] | 2025-07-01 | 15 | 534.86 | 962.5065 | 5619.7964
[7 empty] | 2025-07-01 | 16 | 682.9225 | 993.788 | 6148.8304
[7 empty] | 2025-07-01 | 17 | 683.4966 | 1050.9604 | 6077.9756
[7 empty] | 2025-07-01 | 18 | 632.9151 | 1189.9756 | 6236.0982
[7 empty] | 2025-07-01 | 19 | 596.4249 | 1895.1262 | 6264.7747
[7 empty] | 2025-07-01 | 20 | 744.9836 | 1886.9111 | 6364.5175
[7 empty] | 2025-07-01 | 21 | 1407.3654 | 1875.9124 | 5938.5975
[7 empty] | 2025-07-01 | 22 | 839.9622 | 1745.351 | 5798.4246
[7 empty] | 2025-07-01 | 23 | 927.2981 | 1078.2479 | 6138.7563
[7 empty] | 2025-07-01 | 24 | 647.3689 | 1008.5582 | 6179.8353
[7 empty] | 2025-07-02 | 1 | 591.197 | 1255.3114 | 6041.837
[7 empty] | 2025-07-02 | 2 | 729.0647 | 988.7208 | 4910.5535
[7 empty] | 2025-07-02 | 3 | 636.3116 | 1067.2927 | 4628.4478
[7 empty] | 2025-07-02 | 4 | 608.3639 | 1009.3191 | 4385.6231
[7 empty] | 2025-07-02 | 5 | 607.921 | 915.823 | 4175.5864
[7 empty] | 2025-07-02 | 6 | 511.8804 | 910.9567 | 2715.0507
[7 empty] | 2025-07-02 | 7 | 502.5484 | 650.5568 | 2687.63
[7 empty] | 2025-07-02 | 8 | 590.3667 | 563.6388 | 2719.9415
[7 empty] | 2025-07-02 | 9 | 605.7283 | 601.499 | 2716.2797
[7 empty] | 2025-07-02 | 10 | 612.7953 | 664.6575 | 2755.2625
[7 empty] | 2025-07-02 | 11 | 609.4885 | 953.0442 | 2652.2955
[7 empty] | 2025-07-02 | 12 | 517.2959 | 1047.7612 | 2725.1515
[7 empty] | 2025-07-02 | 13 | 515.4603 | 1056.5249 | 3202.5946
[7 empty] | 2025-07-02 | 14 | 525.7468 | 1129.5866 | 3302.7357
[7 empty] | 2025-07-02 | 15 | 556.0311 | 1085.5755 | 4362.7928
[7 empty] | 2025-07-02 | 16 | 567.948 | 1102.987 | 4440.0748
[7 empty] | 2025-07-02 | 17 | 559.0375 | 1118.8838 | 4783.0653
[7 empty] | 2025-07-02 | 18 | 599.7362 | 1100.7557 | 5253.4929
[7 empty] | 2025-07-02 | 19 | 593.6359 | 1157.4535 | 5805.0244
[7 empty] | 2025-07-02 | 20 | 613.6076 | 1553.1695 | 4906.4819
[7 empty] | 2025-07-02 | 21 | 659.2841 | 1547.8138 | 4795.797
[7 empty] | 2025-07-02 | 22 | 683.8763 | 1448.0446 | 4745.6498
[7 empty] | 2025-07-02 | 23 | 698.1803 | 1448.7991 | 4676.1934
[7 empty] | 2025-07-02 | 24 | 583.7542 | 1120.8755 | 4843.538
[7 empty] | 2025-07-03 | 1 | 545.3782 | 863.2723 | 2832.8325
[7 empty] | 2025-07-03 | 2 | 503.4507 | 700.9316 | 2738.1558
[7 empty] | 2025-07-03 | 3 | 494.8571 | 809.6983 | 2744.0044
[7 empty] | 2025-07-03 | 4 | 472.6412 | 767.5146 | 2739.598
[7 empty] | 2025-07-03 | 5 | 481.1414 | 761.404 | 2674.9628
[7 empty] | 2025-07-03 | 6 | 482.6272 | 675.7258 | 2692.0154
[7 empty] | 2025-07-03 | 7 | 481.4064 | 583.6709 | 2698.7357
[7 empty] | 2025-07-03 | 8 | 484.0329 | 444.9111 | 2738.6424
[7 empty] | 2025-07-03 | 9 | 474.2438 | 473.366 | 2656.2995
[7 empty] | 2025-07-03 | 10 | 473.1865 | 628.64 | 2870.3172
[7 empty] | 2025-07-03 | 11 | 479.6779 | 646.3045 | 2918.3706
[7 empty] | 2025-07-03 | 12 | 476.8861 | 702.5798 | 2936.7155
[7 empty] | 2025-07-03 | 13 | 479.1576 | 817.6487 | 3022.265
[7 empty] | 2025-07-03 | 14 | 478.2468 | 894.5087 | 4393.2938
[7 empty] | 2025-07-03 | 15 | 509.2047 | 907.3067 | 4616.8263
[7 empty] | 2025-07-03 | 16 | 659.0166 | 979.6423 | 4797.8961
[7 empty] | 2025-07-03 | 17 | 532.2998 | 1048.5618 | 4722.4662
[7 empty] | 2025-07-03 | 18 | 614.8229 | 780.2311 | 5018.6982
[7 empty] | 2025-07-03 | 19 | 758.8579 | 1452.1607 | 4892.8681
[7 empty] | 2025-07-03 | 20 | 967.3448 | 1115.4442 | 4702.0404
[7 empty] | 2025-07-03 | 21 | 976.1952 | 1154.4407 | 4736.4604
[7 empty] | 2025-07-03 | 22 | 811.4349 | 1059.9362 | 4671.2203
[7 empty] | 2025-07-03 | 23 | 866.7841 | 984.3373 | 4166.6357
[7 empty] | 2025-07-03 | 24 | 741.8227 | 744.0012 | 3875.6085
[7 empty] | 2025-07-04 | 1 | 706.3359 | 777.0443 | 6068.929
[7 empty] | 2025-07-04 | 2 | 542.6608 | 673.977 | 4658.8328
[7 empty] | 2025-07-04 | 3 | 535.5344 | 778.2283 | 4637.8863
[7 empty] | 2025-07-04 | 4 | 528.5461 | 774.1755 | 4635.6983
[7 empty] | 2025-07-04 | 5 | 517.5419 | 700.7381 | 4515.1232
[7 empty] | 2025-07-04 | 6 | 517.6186 | 693.998 | 4519.5769
[7 empty] | 2025-07-04 | 7 | 507.0408 | 683.865 | 3108.8123
[7 empty] | 2025-07-04 | 8 | 500.7637 | 716.4518 | 4424.6206
[7 empty] | 2025-07-04 | 9 | 493.2942 | 727.304 | 3019.7235
[7 empty] | 2025-07-04 | 10 | 501.1563 | 894.9176 | 3156.0562
[7 empty] | 2025-07-04 | 11 | 477.2219 | 946.5884 | 3506.8229
[7 empty] | 2025-07-04 | 12 | 506.1522 | 950.0603 | 4659.4454
[7 empty] | 2025-07-04 | 13 | 535.0921 | 918.6242 | 4722.7572
[7 empty] | 2025-07-04 | 14 | 515.8933 | 916.5277 | 4736.8561
[7 empty] | 2025-07-04 | 15 | 547.4585 | 1005.0218 | 5040.3771
[7 empty] | 2025-07-04 | 16 | 558.1382 | 973.3661 | 5099.1334
[7 empty] | 2025-07-04 | 17 | 576.1857 | 999.0454 | 5919.1063
[7 empty] | 2025-07-04 | 18 | 570.0124 | 1205.0351 | 5938.1268
[7 empty] | 2025-07-04 | 19 | 602.8757 | 1631.06 | 6055.2875
[7 empty] | 2025-07-04 | 20 | 698.2044 | 1546.7318 | 4975.6523
[7 empty] | 2025-07-04 | 21 | 930.9419 | 1703.7197 | 5047.09
[7 empty] | 2025-07-04 | 22 | 810.8668 | 1463.7879 | 5119.2724
[7 empty] | 2025-07-04 | 23 | 792.2586 | 1029.8979 | 4945.7108
[7 empty] | 2025-07-04 | 24 | 763.7612 | 963.6268 | 5067.8342
[7 empty] | 2025-07-05 | 1 | 760.7641 | 1268.0689 | 6636.0044
[7 empty] | 2025-07-05 | 2 | 750.9651 | 816.0121 | 6519.5953
[7 empty] | 2025-07-05 | 3 | 700.2933 | 785.705 | 6431.7861
[7 empty] | 2025-07-05 | 4 | 505.2482 | 705.3744 | 6475.5967
[7 empty] | 2025-07-05 | 5 | 490.1518 | 1276.4003 | 6184.3801
[7 empty] | 2025-07-05 | 6 | 483.4223 | 724.7484 | 6216.8738
[7 empty] | 2025-07-05 | 7 | 472.4378 | 699.519 | 5687.8033
[7 empty] | 2025-07-05 | 8 | 475.0921 | 695.0293 | 5837.6564
[7 empty] | 2025-07-05 | 9 | 787.4871 | 581.5276 | 5779.1058
[7 empty] | 2025-07-05 | 10 | 798.7588 | 638.8347 | 5804.9754
[7 empty] | 2025-07-05 | 11 | 775.9687 | 718.4958 | 5417.3704
[7 empty] | 2025-07-05 | 12 | 766.7935 | 774.1908 | 6117.43
[7 empty] | 2025-07-05 | 13 | 747.0665 | 766.9625 | 5862.7095
[7 empty] | 2025-07-05 | 14 | 743.8594 | 787.1275 | 6223.6079
[7 empty] | 2025-07-05 | 15 | 763.7185 | 814.1 | 6349.8954
[7 empty] | 2025-07-05 | 16 | 832.1958 | 826.0388 | 6342.7674
[7 empty] | 2025-07-05 | 17 | 803.2144 | 963.0054 | 6514.6969
[7 empty] | 2025-07-05 | 18 | 774.1321 | 927.1115 | 6526.1056
[7 empty] | 2025-07-05 | 19 | 592.3225 | 1127.7842 | 6479.0042
[7 empty] | 2025-07-05 | 20 | 842.8309 | 1032.3099 | 6653.9205
[7 empty] | 2025-07-05 | 21 | 1073.6671 | 1118.1693 | 6574.1635
[7 empty] | 2025-07-05 | 22 | 843.0582 | 1032.5603 | 6539.7483
[7 empty] | 2025-07-05 | 23 | 785.1177 | 993.8367 | 6360.5967
[7 empty] | 2025-07-05 | 24 | 689.3039 | 815.6693 | 6690.2128
[7 empty] | 2025-07-06 | 1 | 703.8331 | 1261.2828 | 6304.7402
[7 empty] | 2025-07-06 | 2 | 479.9828 | 821.593 | 6213.2489
[7 empty] | 2025-07-06 | 3 | 509.8499 | 787.7212 | 6204.0283
[7 empty] | 2025-07-06 | 4 | 508.9109 | 701.0732 | 6066.9913
[7 empty] | 2025-07-06 | 5 | 502.5144 | 778.8666 | 5293.4844
[7 empty] | 2025-07-06 | 6 | 507.7214 | 739.8992 | 4916.913
[7 empty] | 2025-07-06 | 7 | 479.592 | 646.1516 | 5000.385
[7 empty] | 2025-07-06 | 8 | 462.6798 | 598.0236 | 4568.1987
[7 empty] | 2025-07-06 | 9 | 429.4491 | 607.1013 | 4241.3227
[7 empty] | 2025-07-06 | 10 | 403.7075 | 633.2338 | 4260.0069
[7 empty] | 2025-07-06 | 11 | 403.6045 | 669.0828 | 4571.7447
[7 empty] | 2025-07-06 | 12 | 412.9242 | 574.8071 | 4831.9544
[7 empty] | 2025-07-06 | 13 | 412.3011 | 696.5366 | 5092.145
[7 empty] | 2025-07-06 | 14 | 429.6552 | 764.1334 | 4850.4048
[7 empty] | 2025-07-06 | 15 | 457.0805 | 786.8178 | 5875.5078
[7 empty] | 2025-07-06 | 16 | 466.5654 | 852.2608 | 6166.9603
[7 empty] | 2025-07-06 | 17 | 485.9016 | 836.2566 | 6368.6631
[7 empty] | 2025-07-06 | 18 | 502.5306 | 872.7278 | 6157.9089
[7 empty] | 2025-07-06 | 19 | 551.2487 | 1363.2658 | 6414.2111
[7 empty] | 2025-07-06 | 20 | 692.1717 | 1007.8084 | 6196.4352
[7 empty] | 2025-07-06 | 21 | 920.9734 | 1035.4474 | 6273.9559
[7 empty] | 2025-07-06 | 22 | 883.0452 | 1037.6114 | 6069.7074
[7 empty] | 2025-07-06 | 23 | 796.973 | 951.7639 | 6346.7266
[7 empty] | 2025-07-06 | 24 | 683.7162 | 883.4515 | 6479.6055
[7 empty] | 2025-07-07 | 1 | 706.5822 | 798.2957 | 4840.4405
[7 empty] | 2025-07-07 | 2 | 523.9904 | 723.1883 | 3433.1732
[7 empty] | 2025-07-07 | 3 | 493.9383 | 791.8986 | 4235.1299
[7 empty] | 2025-07-07 | 4 | 471.4114 | 716.7619 | 4463.8502
[7 empty] | 2025-07-07 | 5 | 472.1333 | 624.8447 | 3992.7027
[7 empty] | 2025-07-07 | 6 | 472.8454 | 622.7854 | 3986.7408
[7 empty] | 2025-07-07 | 7 | 465.3956 | 637.4592 | 3126.2685
[7 empty] | 2025-07-07 | 8 | 470.2726 | 731.2584 | 3223.8673
[7 empty] | 2025-07-07 | 9 | 705.1356 | 614.7272 | 2998.1255
[7 empty] | 2025-07-07 | 10 | 672.6825 | 747.3361 | 3198.3954
[7 empty] | 2025-07-07 | 11 | 702.3707 | 779.7927 | 3497.2813
[7 empty] | 2025-07-07 | 12 | 665.6547 | 777.7036 | 3446.3425
[7 empty] | 2025-07-07 | 13 | 741.2349 | 870.879 | 4296.8649
[7 empty] | 2025-07-07 | 14 | 744.0123 | 741.3693 | 4179.3209
[7 empty] | 2025-07-07 | 15 | 739.25 | 895.857 | 3665.4978
[7 empty] | 2025-07-07 | 16 | 787.6769 | 840.553 | 4208.8566
[7 empty] | 2025-07-07 | 17 | 799.1775 | 935.0333 | 4269.1408
[7 empty] | 2025-07-07 | 18 | 830.3807 | 976.271 | 4673.3373
[7 empty] | 2025-07-07 | 19 | 717.8047 | 1000.1662 | 5431.7282
[7 empty] | 2025-07-07 | 20 | 813.6551 | 1333.5967 | 5146.3224
[7 empty] | 2025-07-07 | 21 | 975.975 | 1436.0875 | 5971.5695
[7 empty] | 2025-07-07 | 22 | 763.4745 | 1032.2572 | 5787.7933
[7 empty] | 2025-07-07 | 23 | 778.3431 | 824.7801 | 5961.0214
[7 empty] | 2025-07-07 | 24 | 722.8136 | 652.6936 | 5953.4647
[7 empty] | 2025-07-08 | 1 | 689.4251 | 1349.8239 | 6202.5461
[7 empty] | 2025-07-08 | 2 | 677.1436 | 824.524 | 5797.312
[7 empty] | 2025-07-08 | 3 | 635.8636 | 792.7205 | 4476.6772
[7 empty] | 2025-07-08 | 4 | 517.4635 | 740.9134 | 4097.2054
[7 empty] | 2025-07-08 | 5 | 500.509 | 730.2449 | 3988.2538
[7 empty] | 2025-07-08 | 6 | 490.3923 | 704.1171 | 2987.7466
[7 empty] | 2025-07-08 | 7 | 489.0675 | 706.7389 | 3227.2049
[7 empty] | 2025-07-08 | 8 | 476.5088 | 731.7359 | 4210.0391
[7 empty] | 2025-07-08 | 9 | 515.2208 | 792.9896 | 3666.3626
[7 empty] | 2025-07-08 | 10 | 472.4136 | 873.6055 | 3776.2849
[7 empty] | 2025-07-08 | 11 | 466.234 | 926.2501 | 3623.3841
[7 empty] | 2025-07-08 | 12 | 476.1734 | 868.4309 | 3647.9302
[7 empty] | 2025-07-08 | 13 | 487.3748 | 927.5892 | 4675.1577
[7 empty] | 2025-07-08 | 14 | 509.8427 | 870.6967 | 3699.8421
[7 empty] | 2025-07-08 | 15 | 504.5639 | 906.4138 | 3686.7167
[7 empty] | 2025-07-08 | 16 | 541.3539 | 996.5244 | 3945.6884
[7 empty] | 2025-07-08 | 17 | 549.8237 | 911.9436 | 4801.5538
[7 empty] | 2025-07-08 | 18 | 552.0725 | 894.8357 | 5375.4695
[7 empty] | 2025-07-08 | 19 | 570.8964 | 1170.6529 | 5957.0004
[7 empty] | 2025-07-08 | 20 | 688.6814 | 1155.6243 | 4998.6513
[7 empty] | 2025-07-08 | 21 | 847.4551 | 1586.68 | 5369.8797
[7 empty] | 2025-07-08 | 22 | 771.4048 | 1015.8292 | 5870.6587
[7 empty] | 2025-07-08 | 23 | 753.0417 | 925.4414 | 5413.0912
[7 empty] | 2025-07-08 | 24 | 628.595 | 862.2752 | 6041.6518
[7 empty] | 2025-07-09 | 1 | 661.6494 | 1021.7039 | 4747.8237
[7 empty] | 2025-07-09 | 2 | 536.9024 | 1350.7402 | 4229.0213
[7 empty] | 2025-07-09 | 3 | 497.8418 | 1338.0047 | 4114.0777
[7 empty] | 2025-07-09 | 4 | 504.1664 | 1134.9888 | 3864.2201
[7 empty] | 2025-07-09 | 5 | 501.1361 | 1332.6862 | 2839.3349
[7 empty] | 2025-07-09 | 6 | 495.5062 | 889.0371 | 2841.0601
[7 empty] | 2025-07-09 | 7 | 488.8835 | 824.3125 | 2878.9642
[7 empty] | 2025-07-09 | 8 | 486.8657 | 875.8032 | 3029.0718
[7 empty] | 2025-07-09 | 9 | 471.7228 | 879.5373 | 3167.6451
[7 empty] | 2025-07-09 | 10 | 455.8685 | 926.5666 | 3216.3415
[7 empty] | 2025-07-09 | 11 | 455.7967 | 974.6292 | 3443.975
[7 empty] | 2025-07-09 | 12 | 471.7816 | 1023.495 | 3420.4248
[7 empty] | 2025-07-09 | 13 | 490.6845 | 960.721 | 3363.9541
[7 empty] | 2025-07-09 | 14 | 516.332 | 968.1392 | 3703.4853
[7 empty] | 2025-07-09 | 15 | 586.0509 | 1047.9894 | 4771.1616
[7 empty] | 2025-07-09 | 16 | 518.7805 | 1001.7009 | 4845.3314
[7 empty] | 2025-07-09 | 17 | 552.8439 | 1010.1887 | 5027.5654
[7 empty] | 2025-07-09 | 18 | 604.8951 | 1035.903 | 6022.4708
[7 empty] | 2025-07-09 | 19 | 589.4446 | 1930.8293 | 5700.8951
[7 empty] | 2025-07-09 | 20 | 833.3018 | 1671.827 | 4724.3751
[7 empty] | 2025-07-09 | 21 | 1034.8974 | 1797.3531 | 5202.0692
[7 empty] | 2025-07-09 | 22 | 810.2826 | 1593.2301 | 5760.0395
[7 empty] | 2025-07-09 | 23 | 809.3969 | 1077.1987 | 6057.1899
[7 empty] | 2025-07-09 | 24 | 753.0955 | 1001.0108 | 6092.629
[7 empty] | 2025-07-10 | 1 | 567.5471 | 1254.9987 | 6474.0214
[7 empty] | 2025-07-10 | 2 | 532.4822 | 1046.4147 | 6058.4919
[7 empty] | 2025-07-10 | 3 | 503.5833 | 1127.7022 | 5288.2488
[7 empty] | 2025-07-10 | 4 | 509.5414 | 1054.9252 | 4939.2202
[7 empty] | 2025-07-10 | 5 | 511.8503 | 1404.3309 | 4901.2868
[7 empty] | 2025-07-10 | 6 | 502.2099 | 1141.2041 | 4698.1626
[7 empty] | 2025-07-10 | 7 | 497.8856 | 926.6049 | 4536.261
[7 empty] | 2025-07-10 | 8 | 490.8582 | 1070.6877 | 4855.9151
[7 empty] | 2025-07-10 | 9 | 503.6438 | 1129.8902 | 4673.8856
[7 empty] | 2025-07-10 | 10 | 504.2461 | 1208.2053 | 4634.0468
[7 empty] | 2025-07-10 | 11 | 484.6419 | 1105.1761 | 4738.8446
[7 empty] | 2025-07-10 | 12 | 487.6945 | 1066.4572 | 3629.7978
[7 empty] | 2025-07-10 | 13 | 499.3847 | 1110.0207 | 4628.0258
[7 empty] | 2025-07-10 | 14 | 526.64 | 1140.0873 | 4661.0363
[7 empty] | 2025-07-10 | 15 | 565.5136 | 1159.7339 | 3915.2193
[7 empty] | 2025-07-10 | 16 | 580.4241 | 1299.7514 | 4775.4146
[7 empty] | 2025-07-10 | 17 | 628.7153 | 1280.7457 | 5377.2187
[7 empty] | 2025-07-10 | 18 | 677.0178 | 1321.8548 | 5885.0436
[7 empty] | 2025-07-10 | 19 | 797.4941 | 1705.7614 | 5568.028
[7 empty] | 2025-07-10 | 20 | 1103.3097 | 1928.2568 | 5205.827
[7 empty] | 2025-07-10 | 21 | 1347.7706 | 2032.9607 | 5781.6116
[7 empty] | 2025-07-10 | 22 | 1258.0732 | 1997.6475 | 5973.2964
[7 empty] | 2025-07-10 | 23 | 932.1722 | 1409.7796 | 5534.9263
[7 empty] | 2025-07-10 | 24 | 793.5602 | 1079.5478 | 6464.7032
[7 empty] | 2025-07-11 | 1 | 665.4815 | 1424.7885 | 6217.5242
[7 empty] | 2025-07-11 | 2 | 586.6515 | 1280.5612 | 6009.53
[7 empty] | 2025-07-11 | 3 | 542.0402 | 1139.1606 | 6067.6997
[7 empty] | 2025-07-11 | 4 | 516.8949 | 1296.2572 | 4720.3186
[7 empty] | 2025-07-11 | 5 | 502.508 | 1312.3405 | 4633.7508
[7 empty] | 2025-07-11 | 6 | 490.6119 | 1173.8751 | 4486.9518
[7 empty] | 2025-07-11 | 7 | 490.2019 | 1139.5915 | 4599.7506
[7 empty] | 2025-07-11 | 8 | 485.3686 | 1090.2182 | 4451.4357
[7 empty] | 2025-07-11 | 9 | 531.4273 | 1033.4231 | 4497.8669
[7 empty] | 2025-07-11 | 10 | 538.3546 | 1171.9437 | 5292.9172
[7 empty] | 2025-07-11 | 11 | 536.0499 | 1122.8522 | 4748.8866
[7 empty] | 2025-07-11 | 12 | 763.5367 | 1076.1544 | 3605.1396
[7 empty] | 2025-07-11 | 13 | 572.8362 | 1130.1882 | 4827.1373
[7 empty] | 2025-07-11 | 14 | 900.043 | 1164.5859 | 3731.3659
[7 empty] | 2025-07-11 | 15 | 915.6189 | 1221.9426 | 4671.2864
[7 empty] | 2025-07-11 | 16 | 813.4897 | 1197.241 | 4962.3096
[7 empty] | 2025-07-11 | 17 | 897.4586 | 1270.6398 | 5010.4333
[7 empty] | 2025-07-11 | 18 | 731.7868 | 1279.7036 | 4776.8208
[7 empty] | 2025-07-11 | 19 | 707.1135 | 1894.329 | 4786.1288
[7 empty] | 2025-07-11 | 20 | 1003.1536 | 1966.4316 | 5212.4122
[7 empty] | 2025-07-11 | 21 | 849.404 | 1905.8378 | 5483.8535
[7 empty] | 2025-07-11 | 22 | 741.2603 | 1808.6888 | 5488.039
[7 empty] | 2025-07-11 | 23 | 833.0492 | 1267.4084 | 5039.6548
[7 empty] | 2025-07-11 | 24 | 703.5526 | 1181.1176 | 6453.1257
[7 empty] | 2025-07-12 | 1 | 667.8835 | 1179.1542 | 6558.5336
[7 empty] | 2025-07-12 | 2 | 599.8134 | 1046.3761 | 6353.6909
[7 empty] | 2025-07-12 | 3 | 589.1293 | 871.4062 | 6116.8259
[7 empty] | 2025-07-12 | 4 | 566.148 | 1062.1744 | 4860.1635
[7 empty] | 2025-07-12 | 5 | 555.4864 | 915.6759 | 4822.747
[7 empty] | 2025-07-12 | 6 | 532.5572 | 1083.5004 | 5896.7448
[7 empty] | 2025-07-12 | 7 | 498.6002 | 1085.3111 | 5187.5032
[7 empty] | 2025-07-12 | 8 | 457.9484 | 823.2752 | 4670.9248
[7 empty] | 2025-07-12 | 9 | 434.844 | 765.8236 | 4468.5846
[7 empty] | 2025-07-12 | 10 | 430.9589 | 806.0585 | 4672.3504
[7 empty] | 2025-07-12 | 11 | 429.8963 | 883.2436 | 5502.9117
[7 empty] | 2025-07-12 | 12 | 432.1715 | 853.3575 | 4429.4189
[7 empty] | 2025-07-12 | 13 | 448.4577 | 915.9569 | 4656.5236
[7 empty] | 2025-07-12 | 14 | 455.6994 | 1024.8971 | 5317.5285
[7 empty] | 2025-07-12 | 15 | 510.1322 | 873.942 | 5722.5134
[7 empty] | 2025-07-12 | 16 | 503.1573 | 951.3716 | 5802.6562
[7 empty] | 2025-07-12 | 17 | 526.0825 | 1044.0829 | 6168.4425
[7 empty] | 2025-07-12 | 18 | 625.7615 | 1119.6723 | 7431.5658
[7 empty] | 2025-07-12 | 19 | 563.3555 | 1316.7267 | 6390.7088
[7 empty] | 2025-07-12 | 20 | 857.3485 | 1173.724 | 6288.0583
[7 empty] | 2025-07-12 | 21 | 963.4517 | 1176.1184 | 6214.3869
[7 empty] | 2025-07-12 | 22 | 901.7631 | 1373.5356 | 6077.2834
[7 empty] | 2025-07-12 | 23 | 791.954 | 1033.4864 | 6228.0169
[7 empty] | 2025-07-12 | 24 | 667.4473 | 1297.8106 | 6507.3159
[7 empty] | 2025-07-13 | 1 | 826.9945 | 1251.446 | 6780.7779
[7 empty] | 2025-07-13 | 2 | 722.7092 | 820.3603 | 6656.4417
[7 empty] | 2025-07-13 | 3 | 566.2781 | 808.8088 | 6638.8645
[7 empty] | 2025-07-13 | 4 | 512.2278 | 742.1542 | 6270.7787
[7 empty] | 2025-07-13 | 5 | 492.922 | 962.7496 | 6428.4359
[7 empty] | 2025-07-13 | 6 | 489.8289 | 735.8022 | 6106.0201
[7 empty] | 2025-07-13 | 7 | 432.5214 | 644.1169 | 6179.8075
[7 empty] | 2025-07-13 | 8 | 390.8174 | 832.3711 | 6089.0489
[7 empty] | 2025-07-13 | 9 | 352.2579 | 500.4408 | 4889.5166
[7 empty] | 2025-07-13 | 10 | 327.5221 | 691.7642 | 4970.9624
[7 empty] | 2025-07-13 | 11 | 331.8355 | 755.3869 | 6016.2196
[7 empty] | 2025-07-13 | 12 | 334.6551 | 756.9959 | 4235.5139
[7 empty] | 2025-07-13 | 13 | 351.6224 | 792.765 | 5359.4405
[7 empty] | 2025-07-13 | 14 | 368.904 | 745.3213 | 3673.235
[7 empty] | 2025-07-13 | 15 | 395.1544 | 759.7805 | 4966.4219
[7 empty] | 2025-07-13 | 16 | 415.3887 | 879.6137 | 4868.2708
[7 empty] | 2025-07-13 | 17 | 431.1517 | 794.3646 | 5813.9537
[7 empty] | 2025-07-13 | 18 | 460.3048 | 935.7081 | 6037.2956
[7 empty] | 2025-07-13 | 19 | 560.0094 | 1024.1269 | 6342.4126
[7 empty] | 2025-07-13 | 20 | 780.6512 | 1009.8994 | 6287.2345
[7 empty] | 2025-07-13 | 21 | 1071.7289 | 1038.1428 | 6202.8086
[7 empty] | 2025-07-13 | 22 | 1097.0219 | 996.8272 | 6372.4656
[7 empty] | 2025-07-13 | 23 | 1009.8669 | 1297.3405 | 6172.9262
[7 empty] | 2025-07-13 | 24 | 708.4126 | 1173.3658 | 6687.6309
[7 empty] | 2025-07-14 | 1 | 554.2536 | 1335.1816 | 6504.3167
[7 empty] | 2025-07-14 | 2 | 501.5712 | 814.3845 | 5980.3412
[7 empty] | 2025-07-14 | 3 | 484.7961 | 734.059 | 5036.3171
[7 empty] | 2025-07-14 | 4 | 479.5358 | 782.2585 | 5167.6479
[7 empty] | 2025-07-14 | 5 | 468.784 | 625.4444 | 4697.2271
[7 empty] | 2025-07-14 | 6 | 469.4762 | 882.282 | 3184.09
[7 empty] | 2025-07-14 | 7 | 473.6349 | 887.8003 | 3211.431
[7 empty] | 2025-07-14 | 8 | 469.3539 | 632.1559 | 4626.3987
[7 empty] | 2025-07-14 | 9 | 469.112 | 901.5482 | 4220.4262
[7 empty] | 2025-07-14 | 10 | 457.8455 | 910.1186 | 4594.6536
[7 empty] | 2025-07-14 | 11 | 460.0255 | 777.5181 | 3603.7783
[7 empty] | 2025-07-14 | 12 | 484.1351 | 733.8239 | 3221.8687
[7 empty] | 2025-07-14 | 13 | 500.2841 | 799.1957 | 3499.7824
[7 empty] | 2025-07-14 | 14 | 495.4984 | 892.3738 | 3722.5478
[7 empty] | 2025-07-14 | 15 | 523.5592 | 802.1824 | 4846.8112
[7 empty] | 2025-07-14 | 16 | 542.6623 | 863.238 | 5037.2592
[7 empty] | 2025-07-14 | 17 | 571.5953 | 857.402 | 4925.4623
[7 empty] | 2025-07-14 | 18 | 586.0842 | 839.6347 | 4991.219
[7 empty] | 2025-07-14 | 19 | 595.401 | 1147.9414 | 6051.4819
[7 empty] | 2025-07-14 | 20 | 681.3154 | 985.6606 | 5810.129
[7 empty] | 2025-07-14 | 21 | 986.1324 | 1306.9881 | 6137.8824
[7 empty] | 2025-07-14 | 22 | 861.5646 | 1014.625 | 5596.6831
[7 empty] | 2025-07-14 | 23 | 767.4148 | 886.8125 | 5537.1943
[7 empty] | 2025-07-14 | 24 | 719.2301 | 837.5544 | 6208.4624
[7 empty] | 2025-07-15 | 1 | 760.9386 | 709.1421 | 4612.5964
[7 empty] | 2025-07-15 | 2 | 578.0167 | 784.7672 | 5657.1353
[7 empty] | 2025-07-15 | 3 | 593.4596 | 721.4855 | 5382.1108
[7 empty] | 2025-07-15 | 4 | 505.7346 | 812.3877 | 5600.67
[7 empty] | 2025-07-15 | 5 | 492.3729 | 758.0232 | 5653.0194
[7 empty] | 2025-07-15 | 6 | 495.2953 | 731.2965 | 4009.2626
[7 empty] | 2025-07-15 | 7 | 480.7695 | 716.8528 | 4245.6097
[7 empty] | 2025-07-15 | 8 | 462.7916 | 627.136 | 4469.8196
[7 empty] | 2025-07-15 | 9 | 447.8039 | 758.0013 | 4347.307
[7 empty] | 2025-07-15 | 10 | 449.6452 | 677.2728 | 4233.7299
[7 empty] | 2025-07-15 | 11 | 424.7996 | 992.5833 | 4833.293
[7 empty] | 2025-07-15 | 12 | 453.1829 | 792.6413 | 3347.2496
[7 empty] | 2025-07-15 | 13 | 453.3341 | 732.7225 | 3632.0561
[7 empty] | 2025-07-15 | 14 | 455.0954 | 788.6441 | 3654.4214
[7 empty] | 2025-07-15 | 15 | 463.0366 | 971.2021 | 3868.5022
[7 empty] | 2025-07-15 | 16 | 473.0145 | 872.1718 | 4820.6251
[7 empty] | 2025-07-15 | 17 | 497.0824 | 937.3608 | 3884.6612
[7 empty] | 2025-07-15 | 18 | 524.5833 | 899.4104 | 4743.1117
[7 empty] | 2025-07-15 | 19 | 776.3655 | 1034.699 | 4914.7038
[7 empty] | 2025-07-15 | 20 | 1033.155 | 1028.3524 | 4755.6096
[7 empty] | 2025-07-15 | 21 | 1085.897 | 1614.8774 | 4881.4545
[7 empty] | 2025-07-15 | 22 | 1523.5438 | 1025.1321 | 5801.3041
[7 empty] | 2025-07-15 | 23 | 1008.9568 | 950.7892 | 5798.7142
[7 empty] | 2025-07-15 | 24 | 736.1835 | 714.557 | 5785.9267
[7 empty] | 2025-07-16 | 1 | 687.0795 | 755.1411 | 5827.9365
[7 empty] | 2025-07-16 | 2 | 644.3493 | 837.8926 | 5691.8969
[7 empty] | 2025-07-16 | 3 | 624.7714 | 796.9269 | 5437.3877
[7 empty] | 2025-07-16 | 4 | 481.9056 | 890.8621 | 4066.0311
[7 empty] | 2025-07-16 | 5 | 486.2572 | 821.4256 | 4213.391
[7 empty] | 2025-07-16 | 6 | 476.7946 | 789.8253 | 3845.0574
[7 empty] | 2025-07-16 | 7 | 471.4967 | 803.3798 | 3117.8712
[7 empty] | 2025-07-16 | 8 | 473.915 | 870.2521 | 3103.7469
[7 empty] | 2025-07-16 | 9 | 447.5452 | 878.1279 | 3219.0809
[7 empty] | 2025-07-16 | 10 | 444.1148 | 894.9106 | 3274.2486
[7 empty] | 2025-07-16 | 11 | 445.358 | 1044.6261 | 3288.1128
[7 empty] | 2025-07-16 | 12 | 459.9467 | 972.4827 | 3325.3978
[7 empty] | 2025-07-16 | 13 | 457.1312 | 960.0484 | 3699.4724
[7 empty] | 2025-07-16 | 14 | 475.1678 | 1000.7804 | 3849.8329
[7 empty] | 2025-07-16 | 15 | 498.9965 | 1017.6801 | 4937.2295
[7 empty] | 2025-07-16 | 16 | 541.1656 | 1041.142 | 3819.4944
[7 empty] | 2025-07-16 | 17 | 539.6235 | 1074.5089 | 3957.5822
[7 empty] | 2025-07-16 | 18 | 556.3675 | 1140.4065 | 4853.8039
[7 empty] | 2025-07-16 | 19 | 598.7367 | 1171.6563 | 4720.6806
[7 empty] | 2025-07-16 | 20 | 752.0437 | 1057.7651 | 4600.3385
[7 empty] | 2025-07-16 | 21 | 879.8326 | 1072.7101 | 3560.0221
[7 empty] | 2025-07-16 | 22 | 775.1961 | 1032.002 | 4803.0278
[7 empty] | 2025-07-16 | 23 | 753.6405 | 846.4422 | 3500.9075
[7 empty] | 2025-07-16 | 24 | 691.2217 | 700.8005 | 3494.2916
[7 empty] | 2025-07-17 | 1 | 819.1388 | 1351.7115 | 3485.6836
[7 empty] | 2025-07-17 | 2 | 716.7177 | 822.984 | 3144.0823
[7 empty] | 2025-07-17 | 3 | 506.8738 | 905.3616 | 2992.0757
[7 empty] | 2025-07-17 | 4 | 497.636 | 855.3058 | 2811.0692
[7 empty] | 2025-07-17 | 5 | 492.8276 | 786.1758 | 2834.4216
[7 empty] | 2025-07-17 | 6 | 486.8039 | 752.7756 | 2786.2618
[7 empty] | 2025-07-17 | 7 | 489.8411 | 751.1831 | 2876.4218
[7 empty] | 2025-07-17 | 8 | 489.4098 | 806.0788 | 2892.4122
[7 empty] | 2025-07-17 | 9 | 480.6646 | 863.0785 | 2989.4962
[7 empty] | 2025-07-17 | 10 | 474.9812 | 840.9488 | 3548.1395
[7 empty] | 2025-07-17 | 11 | 477.5725 | 977.079 | 3478.0264
[7 empty] | 2025-07-17 | 12 | 479.4258 | 818.0623 | 3500.1808
[7 empty] | 2025-07-17 | 13 | 492.37 | 970.8517 | 3785.4178
[7 empty] | 2025-07-17 | 14 | 526.6092 | 1033.5401 | 3703.7268
[7 empty] | 2025-07-17 | 15 | 544.2927 | 1085.1456 | 3891.6693
[7 empty] | 2025-07-17 | 16 | 559.488 | 1059.3494 | 3933.5621
[7 empty] | 2025-07-17 | 17 | 629.7462 | 1250.6341 | 3918.3035
[7 empty] | 2025-07-17 | 18 | 662.2248 | 997.0405 | 3892.9087
[7 empty] | 2025-07-17 | 19 | 667.1994 | 1041.7159 | 3818.8751
[7 empty] | 2025-07-17 | 20 | 972.1099 | 1039.1161 | 3837.2707
[7 empty] | 2025-07-17 | 21 | 1198.9846 | 1055.2216 | 3503.0903
[7 empty] | 2025-07-17 | 22 | 808.9895 | 1024.5957 | 3562.1274
[7 empty] | 2025-07-17 | 23 | 789.1175 | 826.1745 | 3553.5664
[7 empty] | 2025-07-17 | 24 | 774.5954 | 669.4625 | 3598.1205
[7 empty] | 2025-07-18 | 1 | 765.6311 | 1350.0691 | 3602.2931
[7 empty] | 2025-07-18 | 2 | 779.0475 | 863.7737 | 3268.1629
[7 empty] | 2025-07-18 | 3 | 759.9287 | 756.9925 | 3109.4401
[7 empty] | 2025-07-18 | 4 | 569.8799 | 828.0237 | 2844.546
[7 empty] | 2025-07-18 | 5 | 550.5802 | 797.4615 | 2991.8021
[7 empty] | 2025-07-18 | 6 | 541.732 | 810.8483 | 2907.2031
[7 empty] | 2025-07-18 | 7 | 544.5165 | 792.1743 | 2825.7836
[7 empty] | 2025-07-18 | 8 | 523.3159 | 832.6842 | 2924.1416
[7 empty] | 2025-07-18 | 9 | 554.8198 | 875.49 | 2956.5311
[7 empty] | 2025-07-18 | 10 | 563.9905 | 882.7936 | 3193.2465
[7 empty] | 2025-07-18 | 11 | 543.7127 | 975.8182 | 3522.1032
[7 empty] | 2025-07-18 | 12 | 569.8401 | 865.0678 | 3698.7838
[7 empty] | 2025-07-18 | 13 | 593.5134 | 969.6056 | 3862.6669
[7 empty] | 2025-07-18 | 14 | 629.206 | 1036.1698 | 3645.5611
[7 empty] | 2025-07-18 | 15 | 750.0184 | 1034.1903 | 3882.3944
[7 empty] | 2025-07-18 | 16 | 696.8453 | 1037.8121 | 3869.3303
[7 empty] | 2025-07-18 | 17 | 790.0723 | 1065.8746 | 3902.6127
[7 empty] | 2025-07-18 | 18 | 726.9549 | 1020.599 | 3864.0559
[7 empty] | 2025-07-18 | 19 | 853.4889 | 1043.9077 | 4025.9747
[7 empty] | 2025-07-18 | 20 | 1030.0478 | 991.641 | 3551.9289
[7 empty] | 2025-07-18 | 21 | 1265.0388 | 1045.4271 | 3636.8696
[7 empty] | 2025-07-18 | 22 | 1198.4081 | 970.9832 | 3633.55
[7 empty] | 2025-07-18 | 23 | 878.2554 | 1035.6604 | 3492.326
[7 empty] | 2025-07-18 | 24 | 812.8488 | 768.6195 | 3493.157
[7 empty] | 2025-07-19 | 1 | 772.8983 | 872.08 | 3523.6999
[7 empty] | 2025-07-19 | 2 | 753.4569 | 889.1551 | 3172.1483
[7 empty] | 2025-07-19 | 3 | 671.127 | 814.9473 | 2974.6833
[7 empty] | 2025-07-19 | 4 | 528.9596 | 765.9424 | 2858.3635
[7 empty] | 2025-07-19 | 5 | 525.6204 | 748.8094 | 2902.1002
[7 empty] | 2025-07-19 | 6 | 523.5192 | 683.8406 | 2835.3284
[7 empty] | 2025-07-19 | 7 | 528.2039 | 551.5003 | 2870.7264
[7 empty] | 2025-07-19 | 8 | 494.9944 | 544.1738 | 2849.9423
[7 empty] | 2025-07-19 | 9 | 463.1664 | 570.1806 | 2977.8952
[7 empty] | 2025-07-19 | 10 | 462.1396 | 778.0099 | 3140.8037
[7 empty] | 2025-07-19 | 11 | 452.6482 | 883.4744 | 3460.8475
[7 empty] | 2025-07-19 | 12 | 459.3483 | 842.659 | 3682.0331
[7 empty] | 2025-07-19 | 13 | 472.465 | 908.7191 | 3410.1796
[7 empty] | 2025-07-19 | 14 | 481.8952 | 866.0094 | 3691.0072
[7 empty] | 2025-07-19 | 15 | 486.2094 | 905.6317 | 3806.4075
[7 empty] | 2025-07-19 | 16 | 529.8154 | 827.0614 | 3900.618
[7 empty] | 2025-07-19 | 17 | 520.3496 | 917.6788 | 3879.1227
[7 empty] | 2025-07-19 | 18 | 505.5056 | 945.6522 | 3908.4702
[7 empty] | 2025-07-19 | 19 | 567.0982 | 966.2308 | 3800.6966
[7 empty] | 2025-07-19 | 20 | 746.5586 | 934.0026 | 3528.2431
[7 empty] | 2025-07-19 | 21 | 834.4024 | 937.8234 | 3644.9946
[7 empty] | 2025-07-19 | 22 | 790.8834 | 912.9921 | 3536.3255
[7 empty] | 2025-07-19 | 23 | 795.2061 | 883.1419 | 3384.3479
[7 empty] | 2025-07-19 | 24 | 693.2251 | 1124.8074 | 3423.9374
[7 empty] | 2025-07-20 | 1 | 710.2608 | 851.3865 | 5488.5603
[7 empty] | 2025-07-20 | 2 | 658.7217 | 816.7374 | 3260.7701
[7 empty] | 2025-07-20 | 3 | 625.0538 | 759.1626 | 3129.6808
[7 empty] | 2025-07-20 | 4 | 493.5694 | 865.2146 | 3014.065
[7 empty] | 2025-07-20 | 5 | 498.5573 | 723.7205 | 2984.7141
[7 empty] | 2025-07-20 | 6 | 510.889 | 650.1639 | 2936.5748
[7 empty] | 2025-07-20 | 7 | 499.9206 | 533.2089 | 2815.2772
[7 empty] | 2025-07-20 | 8 | 466.5313 | 532.4928 | 2732.5212
[7 empty] | 2025-07-20 | 9 | 386.1842 | 647.8807 | 2827.1909
[7 empty] | 2025-07-20 | 10 | 370.4649 | 766.6972 | 3075.9893
[7 empty] | 2025-07-20 | 11 | 373.5121 | 856.9365 | 3220.7704
[7 empty] | 2025-07-20 | 12 | 370.9864 | 814.206 | 3376.774
[7 empty] | 2025-07-20 | 13 | 377.2401 | 863.4283 | 3264.801
[7 empty] | 2025-07-20 | 14 | 389.5952 | 819.1614 | 3546.6242
[7 empty] | 2025-07-20 | 15 | 405.8336 | 880.1758 | 3539.4225
[7 empty] | 2025-07-20 | 16 | 471.1386 | 950.671 | 3526.1104
[7 empty] | 2025-07-20 | 17 | 475.7037 | 967.7968 | 3629.5751
[7 empty] | 2025-07-20 | 18 | 481.6203 | 1019.459 | 3628.8278
[7 empty] | 2025-07-20 | 19 | 504.852 | 1042.1776 | 4413.733
[7 empty] | 2025-07-20 | 20 | 540.4386 | 920.0737 | 4731.6526
[7 empty] | 2025-07-20 | 21 | 1298.3713 | 992.1258 | 4768.5137
[7 empty] | 2025-07-20 | 22 | 1875.7283 | 859.4934 | 4686.2113
[7 empty] | 2025-07-20 | 23 | 1011.5843 | 822.6092 | 4765.1942
[7 empty] | 2025-07-20 | 24 | 745.3075 | 660.9752 | 4799.3964
[7 empty] | 2025-07-21 | 1 | 713.7494 | 1168.4831 | 3140.6987
[7 empty] | 2025-07-21 | 2 | 654.7284 | 1176.9455 | 2997.4123
[7 empty] | 2025-07-21 | 3 | 497.3449 | 701.1793 | 2940.5189
[7 empty] | 2025-07-21 | 4 | 493.7474 | 662.3624 | 2915.0672
[7 empty] | 2025-07-21 | 5 | 478.9564 | 531.8634 | 2748.073
[7 empty] | 2025-07-21 | 6 | 491.2197 | 530.2138 | 2724.9388
[7 empty] | 2025-07-21 | 7 | 496.2446 | 578.8484 | 2723.1645
[7 empty] | 2025-07-21 | 8 | 493.0099 | 758.3149 | 3009.3064
[7 empty] | 2025-07-21 | 9 | 485.4853 | 794.3135 | 3049.2928
[7 empty] | 2025-07-21 | 10 | 492.6112 | 879.129 | 3334.5377
[7 empty] | 2025-07-21 | 11 | 489.0879 | 933.6353 | 3549.2971
[7 empty] | 2025-07-21 | 12 | 495.3142 | 816.9512 | 3346.4153
[7 empty] | 2025-07-21 | 13 | 524.4377 | 919.4547 | 3482.5822
[7 empty] | 2025-07-21 | 14 | 561.7654 | 947.485 | 3772.7384
[7 empty] | 2025-07-21 | 15 | 541.5009 | 976.5587 | 3702.7583
[7 empty] | 2025-07-21 | 16 | 584.9545 | 1247.0076 | 3805.525
[7 empty] | 2025-07-21 | 17 | 594.9855 | 948.591 | 3785.573
[7 empty] | 2025-07-21 | 18 | 636.3294 | 986.006 | 3757.793
[7 empty] | 2025-07-21 | 19 | 699.8525 | 984.0845 | 3796.1594
[7 empty] | 2025-07-21 | 20 | 1182.6778 | 1045.4589 | 3691.4478
[7 empty] | 2025-07-21 | 21 | 1780.9334 | 1077.1931 | 3680.6719
[7 empty] | 2025-07-21 | 22 | 1549.4571 | 1016.0107 | 3728.8813
[7 empty] | 2025-07-21 | 23 | 838.4352 | 807.8549 | 3616.4069
[7 empty] | 2025-07-21 | 24 | 762.0414 | 845.8757 | 3542.9661
[7 empty] | 2025-07-22 | 1 | 740.6936 | 1166.5966 | 3296.0688
[7 empty] | 2025-07-22 | 2 | 654.2661 | 1173.8298 | 3086.2713
[7 empty] | 2025-07-22 | 3 | 624.8454 | 805.7195 | 2882.4759
[7 empty] | 2025-07-22 | 4 | 492.3872 | 706.2862 | 2858.1505
[7 empty] | 2025-07-22 | 5 | 509.8801 | 702.9883 | 2841.9454
[7 empty] | 2025-07-22 | 6 | 531.8859 | 705.0933 | 2709.2734
[7 empty] | 2025-07-22 | 7 | 546.0774 | 783.0016 | 2666.7636
[7 empty] | 2025-07-22 | 8 | 500.492 | 818.1922 | 2889.7729
[7 empty] | 2025-07-22 | 9 | 487.6476 | 805.1828 | 3073.7966
[7 empty] | 2025-07-22 | 10 | 481.5194 | 798.9886 | 3157.4027
[7 empty] | 2025-07-22 | 11 | 478.1866 | 946.2609 | 3207.4445
[7 empty] | 2025-07-22 | 12 | 465.1465 | 817.4583 | 3534.5276
[7 empty] | 2025-07-22 | 13 | 489.9201 | 896.9519 | 3407.7777
[7 empty] | 2025-07-22 | 14 | 625.2573 | 936.1582 | 3571.3333
[7 empty] | 2025-07-22 | 15 | 505.7954 | 955.4236 | 3659.7966
[7 empty] | 2025-07-22 | 16 | 542.8946 | 1082.2966 | 3816.6839
[7 empty] | 2025-07-22 | 17 | 550.1492 | 986.9608 | 3931.7261
[7 empty] | 2025-07-22 | 18 | 582.9913 | 999.6014 | 3875.1753
[7 empty] | 2025-07-22 | 19 | 620.8526 | 1010.2515 | 3852.8331
[7 empty] | 2025-07-22 | 20 | 803.3903 | 1156.9518 | 3403.322
[7 empty] | 2025-07-22 | 21 | 1569.1409 | 1261.2323 | 3522.0972
[7 empty] | 2025-07-22 | 22 | 830.0113 | 1045.5285 | 3544.1821
[7 empty] | 2025-07-22 | 23 | 763.9826 | 851.4187 | 3486.2189
[7 empty] | 2025-07-22 | 24 | 757.478 | 854.5298 | 3525.7883
[7 empty] | 2025-07-23 | 1 | 735.113 | 1167.2309 | 3407.6502
[7 empty] | 2025-07-23 | 2 | 668.3952 | 1174.1032 | 3048.2085
[7 empty] | 2025-07-23 | 3 | 615.3062 | 814.2536 | 2881.1144
[7 empty] | 2025-07-23 | 4 | 480.1637 | 698.687 | 2774.9905
[7 empty] | 2025-07-23 | 5 | 482.1571 | 703.5392 | 2654.9731
[7 empty] | 2025-07-23 | 6 | 484.221 | 707.4612 | 2722.013
[7 empty] | 2025-07-23 | 7 | 489.9867 | 705.0988 | 2669.9634
[7 empty] | 2025-07-23 | 8 | 465.3489 | 848.1721 | 2923.5285
[7 empty] | 2025-07-23 | 9 | 466.3312 | 780.8805 | 3040.0553
[7 empty] | 2025-07-23 | 10 | 458.86 | 789.707 | 3046.2698
[7 empty] | 2025-07-23 | 11 | 453.7764 | 845.2005 | 3366.6454
[7 empty] | 2025-07-23 | 12 | 474.5222 | 786.1872 | 3296.9316
[7 empty] | 2025-07-23 | 13 | 450.7923 | 814.9304 | 3512.0315
[7 empty] | 2025-07-23 | 14 | 626.6012 | 873.777 | 3326.4288
[7 empty] | 2025-07-23 | 15 | 486.995 | 888.1045 | 3594.2764
[7 empty] | 2025-07-23 | 16 | 506.8418 | 946.6032 | 3776.8605
[7 empty] | 2025-07-23 | 17 | 539.5871 | 981.7138 | 3814.8454
[7 empty] | 2025-07-23 | 18 | 539.2847 | 977.0898 | 3806.3592
[7 empty] | 2025-07-23 | 19 | 563.1746 | 879.3885 | 5159.7736
[7 empty] | 2025-07-23 | 20 | 1197.0578 | 951.5037 | 4628.061
[7 empty] | 2025-07-23 | 21 | 1877.3981 | 997.2695 | 3461.769
[7 empty] | 2025-07-23 | 22 | 1714.5236 | 934.6346 | 3651.0071
[7 empty] | 2025-07-23 | 23 | 789.5553 | 1052.1007 | 3538.399
[7 empty] | 2025-07-23 | 24 | 801.2653 | 779.4633 | 3529.4554
[7 empty] | 2025-07-24 | 1 | 628.8639 | 711.7719 | 3164.4759
[7 empty] | 2025-07-24 | 2 | 615.6291 | 680.8743 | 3050.4919
[7 empty] | 2025-07-24 | 3 | 462.6014 | 635.8211 | 2793.3538
[7 empty] | 2025-07-24 | 4 | 448.4071 | 728.0858 | 2693.0682
[7 empty] | 2025-07-24 | 5 | 452.2119 | 642.9147 | 2658.5945
[7 empty] | 2025-07-24 | 6 | 448.9885 | 608.5681 | 2632.0464
[7 empty] | 2025-07-24 | 7 | 451.285 | 598.5379 | 2612.4935
[7 empty] | 2025-07-24 | 8 | 444.5264 | 671.4089 | 2755.2855
[7 empty] | 2025-07-24 | 9 | 435.0639 | 668.124 | 2854.5408
[7 empty] | 2025-07-24 | 10 | 439.1075 | 772.1272 | 2991.6457
[7 empty] | 2025-07-24 | 11 | 442.5112 | 789.2536 | 3131.9318
[7 empty] | 2025-07-24 | 12 | 463.6108 | 759.1678 | 3349.0441
[7 empty] | 2025-07-24 | 13 | 473.4102 | 723.9134 | 3350.3007
[7 empty] | 2025-07-24 | 14 | 480.4867 | 733.3003 | 3414.5826
[7 empty] | 2025-07-24 | 15 | 496.3995 | 778.2941 | 3458.6298
[7 empty] | 2025-07-24 | 16 | 498.7014 | 781.6198 | 3722.9837
[7 empty] | 2025-07-24 | 17 | 733.7068 | 848.7119 | 3800.7669
[7 empty] | 2025-07-24 | 18 | 651.54 | 882.9194 | 3785.9307
[7 empty] | 2025-07-24 | 19 | 648.1503 | 772.6595 | 4657.4454
[7 empty] | 2025-07-24 | 20 | 752.4349 | 869.2728 | 3433.8266
[7 empty] | 2025-07-24 | 21 | 1231.8715 | 920.0608 | 3384.4091
[7 empty] | 2025-07-24 | 22 | 795.7731 | 766.5624 | 3629.9962
[7 empty] | 2025-07-24 | 23 | 909.6455 | 958.3766 | 3408.8078
[7 empty] | 2025-07-24 | 24 | 742.5278 | 702.8244 | 3538.5674
[7 empty] | 2025-07-25 | 1 | 737.2156 | 685.5925 | 3487.9099
[7 empty] | 2025-07-25 | 2 | 583.1207 | 713.0583 | 3179.2332
[7 empty] | 2025-07-25 | 3 | 541.4272 | 633.4988 | 2856.1533
[7 empty] | 2025-07-25 | 4 | 525.8083 | 692.6056 | 2936.4991
[7 empty] | 2025-07-25 | 5 | 508.5326 | 601.0229 | 2972.1424
[7 empty] | 2025-07-25 | 6 | 501.8898 | 570.9593 | 2688.9029
[7 empty] | 2025-07-25 | 7 | 466.5037 | 580.8712 | 2705.7271
[7 empty] | 2025-07-25 | 8 | 457.301 | 599.5163 | 3058.7282
[7 empty] | 2025-07-25 | 9 | 452.5512 | 595.6853 | 3298.6765
[7 empty] | 2025-07-25 | 10 | 455.3595 | 622.2743 | 3214.3372
[7 empty] | 2025-07-25 | 11 | 452.7719 | 679.6925 | 3228.2619
[7 empty] | 2025-07-25 | 12 | 465.4901 | 630.006 | 3651.9943
[7 empty] | 2025-07-25 | 13 | 492.4777 | 680.6977 | 3297.1962
[7 empty] | 2025-07-25 | 14 | 604.3063 | 698.3917 | 3569.2105
[7 empty] | 2025-07-25 | 15 | 546.0548 | 699.236 | 3548.7576
[7 empty] | 2025-07-25 | 16 | 752.4028 | 714.3832 | 3642.0296
[7 empty] | 2025-07-25 | 17 | 623.8594 | 696.1249 | 3735.509
[7 empty] | 2025-07-25 | 18 | 627.3187 | 688.0821 | 3984.1417
[7 empty] | 2025-07-25 | 19 | 616.1889 | 748.0406 | 3748.3987
[7 empty] | 2025-07-25 | 20 | 748.6801 | 828.3097 | 4593.705
[7 empty] | 2025-07-25 | 21 | 1627.811 | 872.969 | 4759.9831
[7 empty] | 2025-07-25 | 22 | 1584.524 | 682.7962 | 4761.0889
[7 empty] | 2025-07-25 | 23 | 1346.6104 | 908.2422 | 3349.1629
[7 empty] | 2025-07-25 | 24 | 1005.6197 | 618.3408 | 3460.2373
[7 empty] | 2025-07-26 | 1 | 726.4584 | 677.3741 | 3293.1488
[7 empty] | 2025-07-26 | 2 | 546.6011 | 728.2924 | 3116.7986
[7 empty] | 2025-07-26 | 3 | 548.9389 | 590.0956 | 3067.1
[7 empty] | 2025-07-26 | 4 | 552.3819 | 597.2512 | 2899.7376
[7 empty] | 2025-07-26 | 5 | 512.6129 | 616.3044 | 2619.9793
[7 empty] | 2025-07-26 | 6 | 516.5394 | 593.4188 | 2815.1846
[7 empty] | 2025-07-26 | 7 | 522.5772 | 505.0722 | 2816.8627
[7 empty] | 2025-07-26 | 8 | 453.1624 | 451.8745 | 3038.935
[7 empty] | 2025-07-26 | 9 | 428.0913 | 432.9411 | 2933.9113
[7 empty] | 2025-07-26 | 10 | 422.8065 | 455.0348 | 3119.0215
[7 empty] | 2025-07-26 | 11 | 424.4907 | 597.5631 | 3443.0951
[7 empty] | 2025-07-26 | 12 | 428.482 | 510.7717 | 3207.4612
[7 empty] | 2025-07-26 | 13 | 432.7659 | 593.0884 | 3218.6452
[7 empty] | 2025-07-26 | 14 | 443.0539 | 696.9509 | 3358.8454
[7 empty] | 2025-07-26 | 15 | 461.558 | 703.53 | 3463.7793
[7 empty] | 2025-07-26 | 16 | 500.2398 | 748.1005 | 3591.1274
[7 empty] | 2025-07-26 | 17 | 515.0882 | 739.1079 | 3648.5382
[7 empty] | 2025-07-26 | 18 | 513.6557 | 753.4267 | 3725.3735
[7 empty] | 2025-07-26 | 19 | 549.0146 | 831.9623 | 4549.6242
[7 empty] | 2025-07-26 | 20 | 1200.766 | 950.4233 | 4503.3419
[7 empty] | 2025-07-26 | 21 | 1366.2145 | 969.7887 | 4439.9108
[7 empty] | 2025-07-26 | 22 | 1363.266 | 880.0782 | 3561.9048
[7 empty] | 2025-07-26 | 23 | 979.2468 | 689.6712 | 3392.593
[7 empty] | 2025-07-26 | 24 | 669.265 | 544.7568 | 3387.3494
[7 empty] | 2025-07-27 | 1 | 586.2034 | 548.2005 | 4552.0692
[7 empty] | 2025-07-27 | 2 | 433.3752 | 556.116 | 3248.5994
[7 empty] | 2025-07-27 | 3 | 442.75 | 564.1212 | 3250.1098
[7 empty] | 2025-07-27 | 4 | 437.683 | 561.8247 | 3068.8169
[7 empty] | 2025-07-27 | 5 | 417.6253 | 569.508 | 2829.9387
[7 empty] | 2025-07-27 | 6 | 430.9589 | 460.7975 | 2849.2618
[7 empty] | 2025-07-27 | 7 | 418.183 | 399.6631 | 2741.312
[7 empty] | 2025-07-27 | 8 | 362.0799 | 348.811 | 2657.5083
[7 empty] | 2025-07-27 | 9 | 386.6081 | 310.1059 | 2861.1808
[7 empty] | 2025-07-27 | 10 | 344.5769 | 360.9036 | 2907.7352
[7 empty] | 2025-07-27 | 11 | 304.701 | 419.4446 | 2960.8467
[7 empty] | 2025-07-27 | 12 | 319.7884 | 397.5227 | 3065.4069
[7 empty] | 2025-07-27 | 13 | 319.9886 | 436.8407 | 3187.1055
[7 empty] | 2025-07-27 | 14 | 355.119 | 571.5294 | 3247.2004
[7 empty] | 2025-07-27 | 15 | 352.5559 | 582.2471 | 3489.1229
[7 empty] | 2025-07-27 | 16 | 371.3682 | 590.9159 | 3580.9697
[7 empty] | 2025-07-27 | 17 | 380.1351 | 591.7211 | 3750.3799
[7 empty] | 2025-07-27 | 18 | 410.0861 | 605.8813 | 4862.7626
[7 empty] | 2025-07-27 | 19 | 431.7944 | 638.8341 | 4656.7132
[7 empty] | 2025-07-27 | 20 | 493.0599 | 895.8649 | 4694.2032
[7 empty] | 2025-07-27 | 21 | 647.1269 | 901.3411 | 4536.1206
[7 empty] | 2025-07-27 | 22 | 702.4312 | 686.7438 | 4933.9762
[7 empty] | 2025-07-27 | 23 | 677.8862 | 618.7368 | 4784.7458
[7 empty] | 2025-07-27 | 24 | 636.6056 | 460.1376 | 4742.7188
[7 empty] | 2025-07-28 | 1 | 503.1813 | 612.2959 | 4644.9795
[7 empty] | 2025-07-28 | 2 | 455.7493 | 686.6485 | 3367.7092
[7 empty] | 2025-07-28 | 3 | 444.867 | 542.421 | 3319.7915
[7 empty] | 2025-07-28 | 4 | 442.5269 | 461.0735 | 3137.3823
[7 empty] | 2025-07-28 | 5 | 433.166 | 449.2836 | 3125.6542
[7 empty] | 2025-07-28 | 6 | 436.3066 | 458.2427 | 2848.002
[7 empty] | 2025-07-28 | 7 | 437.054 | 536.4027 | 2718.4164
[7 empty] | 2025-07-28 | 8 | 442.6922 | 665.2386 | 2977.5017
[7 empty] | 2025-07-28 | 9 | 436.3529 | 598.7426 | 3034.6249
[7 empty] | 2025-07-28 | 10 | 431.8143 | 601.1036 | 3233.0769
[7 empty] | 2025-07-28 | 11 | 440.2774 | 601.3177 | 3223.2246
[7 empty] | 2025-07-28 | 12 | 449.1305 | 590.5568 | 3450.327
[7 empty] | 2025-07-28 | 13 | 461.4806 | 642.0434 | 3457.3447
[7 empty] | 2025-07-28 | 14 | 451.0262 | 682.8729 | 3444.6303
[7 empty] | 2025-07-28 | 15 | 478.1902 | 602.8898 | 3534.6135
[7 empty] | 2025-07-28 | 16 | 482.7344 | 669.9833 | 3688.6733
[7 empty] | 2025-07-28 | 17 | 513.7283 | 683.9094 | 3680.2636
[7 empty] | 2025-07-28 | 18 | 522.4938 | 698.1116 | 4435.547
[7 empty] | 2025-07-28 | 19 | 548.3214 | 893.5109 | 4830.8979
[7 empty] | 2025-07-28 | 20 | 718.5588 | 1164.7313 | 4559.834
[7 empty] | 2025-07-28 | 21 | 748.3118 | 1165.8437 | 4887.1617
[7 empty] | 2025-07-28 | 22 | 690.8029 | 947.436 | 4731.1796
[7 empty] | 2025-07-28 | 23 | 648.9587 | 665.5248 | 4566.7201
[7 empty] | 2025-07-28 | 24 | 643.6489 | 501.8016 | 4493.7771
[7 empty] | 2025-07-29 | 1 | 599.0533 | 1162.9796 | 5416.9509
[7 empty] | 2025-07-29 | 2 | 479.0242 | 660.9738 | 5220.4712
[7 empty] | 2025-07-29 | 3 | 465.0882 | 576.8655 | 4485.045
[7 empty] | 2025-07-29 | 4 | 457.3449 | 664.4598 | 4348.4923
[7 empty] | 2025-07-29 | 5 | 451.184 | 662.1889 | 2947.2991
[7 empty] | 2025-07-29 | 6 | 468.1433 | 599.4689 | 3068.3821
[7 empty] | 2025-07-29 | 7 | 457.8795 | 627.7673 | 2888.492
[7 empty] | 2025-07-29 | 8 | 445.2004 | 636.269 | 3048.5966
[7 empty] | 2025-07-29 | 9 | 441.8737 | 795.4643 | 3146.836
[7 empty] | 2025-07-29 | 10 | 441.5102 | 750.016 | 3059.3471
[7 empty] | 2025-07-29 | 11 | 488.8843 | 789.6673 | 3540.1029
[7 empty] | 2025-07-29 | 12 | 454.7863 | 733.4699 | 3296.4783
[7 empty] | 2025-07-29 | 13 | 440.0007 | 916.2132 | 3313.7227
[7 empty] | 2025-07-29 | 14 | 456.9261 | 921.417 | 3434.0605
[7 empty] | 2025-07-29 | 15 | 508.0264 | 924.5374 | 3551.0909
[7 empty] | 2025-07-29 | 16 | 652.2279 | 1142.2966 | 3741.8068
[7 empty] | 2025-07-29 | 17 | 509.6123 | 924.88 | 5040.6969
[7 empty] | 2025-07-29 | 18 | 625.7464 | 930.233 | 5586.3551
[7 empty] | 2025-07-29 | 19 | 572.4522 | 968.1238 | 5659.7042
[7 empty] | 2025-07-29 | 20 | 669.9251 | 1163.6126 | 5068.683
[7 empty] | 2025-07-29 | 21 | 1112.0474 | 1165.2074 | 5268.2844
[7 empty] | 2025-07-29 | 22 | 650.009 | 1064.1754 | 5752.3696
[7 empty] | 2025-07-29 | 23 | 704.0052 | 868.8454 | 5648.8984
[7 empty] | 2025-07-29 | 24 | 665.7502 | 926.4218 | 5641.8021
[7 empty] | 2025-07-30 | 1 | 668.5504 | 1230.0527 | 5052.7965
[7 empty] | 2025-07-30 | 2 | 513.2212 | 1161.4114 | 4533.7658
[7 empty] | 2025-07-30 | 3 | 525.2416 | 655.0606 | 3247.4897
[7 empty] | 2025-07-30 | 4 | 489.8073 | 1173.5326 | 3069.1766
[7 empty] | 2025-07-30 | 5 | 483.4034 | 709.6752 | 3023.1664
[7 empty] | 2025-07-30 | 6 | 472.8241 | 718.4038 | 2844.9451
[7 empty] | 2025-07-30 | 7 | 468.0905 | 716.1782 | 2838.5454
[7 empty] | 2025-07-30 | 8 | 458.4871 | 704.2641 | 2981.7295
[7 empty] | 2025-07-30 | 9 | 465.6471 | 747.3613 | 3027.276
[7 empty] | 2025-07-30 | 10 | 467.6207 | 625.5965 | 3297.6763
[7 empty] | 2025-07-30 | 11 | 467.6112 | 791.9992 | 3710.7351
[7 empty] | 2025-07-30 | 12 | 465.7962 | 784.2804 | 3484.8848
[7 empty] | 2025-07-30 | 13 | 494.6912 | 919.1339 | 3471.5675
[7 empty] | 2025-07-30 | 14 | 519.5929 | 971.3706 | 3420.1239
[7 empty] | 2025-07-30 | 15 | 520.9914 | 1005.5064 | 3633.9384
[7 empty] | 2025-07-30 | 16 | 494.8598 | 1189.5817 | 3799.5608
[7 empty] | 2025-07-30 | 17 | 534.0119 | 948.9261 | 3982.328
[7 empty] | 2025-07-30 | 18 | 614.8855 | 988.1002 | 4863.3861
[7 empty] | 2025-07-30 | 19 | 650.3733 | 1057.8639 | 5387.9116
[7 empty] | 2025-07-30 | 20 | 671.4121 | 1448.7272 | 4735.2687
[7 empty] | 2025-07-30 | 21 | 1212.6704 | 1445.0281 | 4809.4354
[7 empty] | 2025-07-30 | 22 | 771.413 | 1074.8133 | 5036.3588
[7 empty] | 2025-07-30 | 23 | 881.4668 | 940.9 | 4953.2257
[7 empty] | 2025-07-30 | 24 | 920.9338 | 1154.4216 | 4830.3795
[7 empty] | 2025-07-31 | 1 | 503.1035 | 1014.1772 | 5631.7543
[7 empty] | 2025-07-31 | 2 | 493.034 | 799.171 | 3574.2424
[7 empty] | 2025-07-31 | 3 | 480.5749 | 666.0499 | 3444.7508
[7 empty] | 2025-07-31 | 4 | 461.8638 | 776.9919 | 3109.0301
[7 empty] | 2025-07-31 | 5 | 457.8681 | 743.9518 | 3089.678
[7 empty] | 2025-07-31 | 6 | 456.9607 | 689.4156 | 3068.252
[7 empty] | 2025-07-31 | 7 | 460.2374 | 687.5462 | 2823.0901
[7 empty] | 2025-07-31 | 8 | 440.9858 | 745.7366 | 3095.7081
[7 empty] | 2025-07-31 | 9 | 434.5944 | 782.6382 | 3232.9172
[7 empty] | 2025-07-31 | 10 | 442.0091 | 794.864 | 3358.3697
[7 empty] | 2025-07-31 | 11 | 451.1792 | 903.0438 | 3478.6502
[7 empty] | 2025-07-31 | 12 | 456.8438 | 899.6616 | 3515.156
[7 empty] | 2025-07-31 | 13 | 488.0194 | 924.6847 | 3758.2064
[7 empty] | 2025-07-31 | 14 | 484.9404 | 907.5833 | 3894.5179
[7 empty] | 2025-07-31 | 15 | 495.3504 | 1040.4858 | 3931.7813
[7 empty] | 2025-07-31 | 16 | 506.8571 | 975.6354 | 4164.3561
[7 empty] | 2025-07-31 | 17 | 507.813 | 1017.1597 | 4135.3309
[7 empty] | 2025-07-31 | 18 | 492.2825 | 1055.205 | 3936.5224
[7 empty] | 2025-07-31 | 19 | 500.5031 | 1077.5488 | 3870.6513
[7 empty] | 2025-07-31 | 20 | 557.5666 | 1762.0413 | 4669.7332
[7 empty] | 2025-07-31 | 21 | 1026.2594 | 1733.1572 | 3789.5406
[7 empty] | 2025-07-31 | 22 | 691.6659 | 1432.1822 | 5247.2857
[7 empty] | 2025-07-31 | 23 | 656.4276 | 1051.6189 | 4939.9469
[7 empty] | 2025-07-31 | 24 | 533.6474 | 967.8641 | 5068.8743
[7 empty] | 2025-08-01 | 1 | 519.4892 | 952.4773 | 5225.6631
[7 empty] | 2025-08-01 | 2 | 474.5252 | 689.6313 | 4501.7243
[7 empty] | 2025-08-01 | 3 | 482.7984 | 739.5704 | 3182.4835
[7 empty] | 2025-08-01 | 4 | 464.492 | 680.032 | 3111.6338
[7 empty] | 2025-08-01 | 5 | 465.8534 | 744.0903 | 3064.2458
[7 empty] | 2025-08-01 | 6 | 456.13 | 696.5187 | 2997.9785
[7 empty] | 2025-08-01 | 7 | 464.863 | 694.8034 | 3035.3117
[7 empty] | 2025-08-01 | 8 | 444.2411 | 715.58 | 2994.8661
[7 empty] | 2025-08-01 | 9 | 434.8974 | 735.7533 | 3068.0313
[7 empty] | 2025-08-01 | 10 | 430.4516 | 661.1707 | 3536.4079
[7 empty] | 2025-08-01 | 11 | 428.8375 | 788.3099 | 3537.8911
[7 empty] | 2025-08-01 | 12 | 442.4476 | 775.446 | 3597.4427
[7 empty] | 2025-08-01 | 13 | 448.1032 | 780.4941 | 3566.549
[7 empty] | 2025-08-01 | 14 | 456.1441 | 835.0798 | 3863.8747
[7 empty] | 2025-08-01 | 15 | 479.8593 | 964.8165 | 3996.4539
[7 empty] | 2025-08-01 | 16 | 484.1614 | 892.1738 | 4108.8937
[7 empty] | 2025-08-01 | 17 | 496.8173 | 840.8621 | 4183.7952
[7 empty] | 2025-08-01 | 18 | 506.5492 | 837.0951 | 4782.7861
[7 empty] | 2025-08-01 | 19 | 474.1731 | 929.6218 | 4967.0266
[7 empty] | 2025-08-01 | 20 | 558.6806 | 1156.5201 | 4810.6798
[7 empty] | 2025-08-01 | 21 | 954.7039 | 1156.1418 | 4929.8155
[7 empty] | 2025-08-01 | 22 | 643.3984 | 988.2096 | 5046.1427
[7 empty] | 2025-08-01 | 23 | 636.6986 | 868.2322 | 5327.1373
[7 empty] | 2025-08-01 | 24 | 594.8927 | 976.0941 | 5535.532
[7 empty] | 2025-08-02 | 1 | 517.7377 | 1234.7909 | 5634.8076
[7 empty] | 2025-08-02 | 2 | 491.2102 | 1025.6931 | 5661.9496
[7 empty] | 2025-08-02 | 3 | 467.8217 | 1162.9294 | 4430.6209
[7 empty] | 2025-08-02 | 4 | 465.4086 | 737.9086 | 4340.1037
[7 empty] | 2025-08-02 | 5 | 461.2737 | 712.1647 | 3340.2554
[7 empty] | 2025-08-02 | 6 | 466.8243 | 662.7858 | 3209.7618
[7 empty] | 2025-08-02 | 7 | 452.4262 | 711.6079 | 2871.9402
[7 empty] | 2025-08-02 | 8 | 425.1142 | 698.7783 | 2933.3696
[7 empty] | 2025-08-02 | 9 | 397.7555 | 648.4544 | 3270.0158
[7 empty] | 2025-08-02 | 10 | 401.9702 | 700.6066 | 3433.4864
[7 empty] | 2025-08-02 | 11 | 406.6207 | 683.1065 | 3429.1415
[7 empty] | 2025-08-02 | 12 | 413.3662 | 653.0706 | 3561.1611
[7 empty] | 2025-08-02 | 13 | 416.386 | 783.4747 | 3592.9375
[7 empty] | 2025-08-02 | 14 | 424.0501 | 834.1044 | 3698.8646
[7 empty] | 2025-08-02 | 15 | 423.5702 | 907.1925 | 3887.5359
[7 empty] | 2025-08-02 | 16 | 428.4224 | 786.4476 | 4772.1767
[7 empty] | 2025-08-02 | 17 | 438.0347 | 848.5194 | 4891.4605
[7 empty] | 2025-08-02 | 18 | 467.5602 | 879.3244 | 4930.0342
[7 empty] | 2025-08-02 | 19 | 486.2147 | 993.306 | 4743.7915
[7 empty] | 2025-08-02 | 20 | 523.0418 | 1241.7809 | 5370.3977
[7 empty] | 2025-08-02 | 21 | 713.1997 | 1166.4289 | 5763.649
[7 empty] | 2025-08-02 | 22 | 689.5774 | 1166.0654 | 5529.1071
[7 empty] | 2025-08-02 | 23 | 537.9254 | 939.3164 | 5628.1493
[7 empty] | 2025-08-02 | 24 | 490.2234 | 748.2905 | 5710.4179
[7 empty] | 2025-08-03 | 1 | 478.7029 | 914.3604 | 4908.1098
[7 empty] | 2025-08-03 | 2 | 447.1978 | 1010.6664 | 5322.2147
[7 empty] | 2025-08-03 | 3 | 426.5359 | 701.6624 | 4661.5004
[7 empty] | 2025-08-03 | 4 | 433.5714 | 628.2426 | 4893.0106
[7 empty] | 2025-08-03 | 5 | 440.1345 | 692.5766 | 4858.0527
[7 empty] | 2025-08-03 | 6 | 429.5292 | 666.0646 | 4438.3113
[7 empty] | 2025-08-03 | 7 | 445.2243 | 506.4819 | 4181.3868
[7 empty] | 2025-08-03 | 8 | 381.7883 | 336.1033 | 3370.9886
[7 empty] | 2025-08-03 | 9 | 351.6862 | 335.5924 | 3495.4892
[7 empty] | 2025-08-03 | 10 | 359.8667 | 433.2554 | 3319.143
[7 empty] | 2025-08-03 | 11 | 363.9109 | 615.978 | 3344.745
[7 empty] | 2025-08-03 | 12 | 366.7634 | 541.5535 | 3344.8377
[7 empty] | 2025-08-03 | 13 | 383.4934 | 668.8785 | 3177.2621
[7 empty] | 2025-08-03 | 14 | 377.0201 | 610.5272 | 5179.8828
[7 empty] | 2025-08-03 | 15 | 397.7798 | 690.2913 | 3654.2794
[7 empty] | 2025-08-03 | 16 | 408.5952 | 713.4464 | 3835.0132
[7 empty] | 2025-08-03 | 17 | 442.2924 | 882.7829 | 3866.6643
[7 empty] | 2025-08-03 | 18 | 423.0063 | 780.6238 | 4782.6033
[7 empty] | 2025-08-03 | 19 | 430.7791 | 933.8819 | 5066.063
[7 empty] | 2025-08-03 | 20 | 573.2952 | 977.1436 | 4220.1147
[7 empty] | 2025-08-03 | 21 | 846.0984 | 1071.6374 | 3895.206
[7 empty] | 2025-08-03 | 22 | 865.2604 | 942.4978 | 3911.4376
[7 empty] | 2025-08-03 | 23 | 768.382 | 1160.3006 | 5079.5884
[7 empty] | 2025-08-03 | 24 | 681.0667 | 934.5167 | 4680.9556
[7 empty] | 2025-08-04 | 1 | 536.3759 | 729.5659 | 3159.2517
[7 empty] | 2025-08-04 | 2 | 462.1472 | 679.5541 | 3108.7793
[7 empty] | 2025-08-04 | 3 | 451.3339 | 634.5554 | 3051.3872
[7 empty] | 2025-08-04 | 4 | 448.9137 | 627.2361 | 2907.9082
[7 empty] | 2025-08-04 | 5 | 441.3938 | 607.6152 | 2690.1777
[7 empty] | 2025-08-04 | 6 | 439.1546 | 605.2622 | 2857.6824
[7 empty] | 2025-08-04 | 7 | 445.815 | 614.7988 | 2758.0106
[7 empty] | 2025-08-04 | 8 | 427.5865 | 667.9859 | 2869.8003
[7 empty] | 2025-08-04 | 9 | 407.0187 | 796.3658 | 3006.8689
[7 empty] | 2025-08-04 | 10 | 413.8407 | 833.3377 | 3120.0943
[7 empty] | 2025-08-04 | 11 | 420.8375 | 962.198 | 3293.5328
[7 empty] | 2025-08-04 | 12 | 458.9573 | 654.4138 | 3320.8895
[7 empty] | 2025-08-04 | 13 | 478.4665 | 727.9015 | 3219.6456
[7 empty] | 2025-08-04 | 14 | 485.54 | 927.0005 | 3337.8325
[7 empty] | 2025-08-04 | 15 | 546.2548 | 921.8694 | 3267.9111
[7 empty] | 2025-08-04 | 16 | 481.3684 | 926.4755 | 4460.4061
[7 empty] | 2025-08-04 | 17 | 491.8143 | 934.3339 | 4574.5348
[7 empty] | 2025-08-04 | 18 | 528.5208 | 1067.9163 | 4459.9772
[7 empty] | 2025-08-04 | 19 | 525.8364 | 1137.3586 | 5019.1511
[7 empty] | 2025-08-04 | 20 | 1087.4889 | 1823.6601 | 4783.8002
[7 empty] | 2025-08-04 | 21 | 1835.4099 | 1766.5005 | 5129.9026
[7 empty] | 2025-08-04 | 22 | 1105.2164 | 1440.4383 | 5300.1497
[7 empty] | 2025-08-04 | 23 | 815.3307 | 1070.4566 | 4577.4674
[7 empty] | 2025-08-04 | 24 | 690.1848 | 915.459 | 4795.5764
[7 empty] | 2025-08-05 | 1 | 649.6304 | 998.8959 | 4501.5863
[7 empty] | 2025-08-05 | 2 | 468.3327 | 827.0656 | 3170.0124
[7 empty] | 2025-08-05 | 3 | 472.2648 | 1024.2796 | 3220.4642
[7 empty] | 2025-08-05 | 4 | 454.6927 | 1175.0279 | 2963.4583
[7 empty] | 2025-08-05 | 5 | 448.8369 | 1170.2129 | 2688.9956
[7 empty] | 2025-08-05 | 6 | 456.8646 | 695.6618 | 2920.9481
[7 empty] | 2025-08-05 | 7 | 453.9669 | 694.7913 | 3030.3029
[7 empty] | 2025-08-05 | 8 | 426.3402 | 993.9749 | 2978.7966
[7 empty] | 2025-08-05 | 9 | 404.9726 | 830.0897 | 3012.8935
[7 empty] | 2025-08-05 | 10 | 407.8516 | 909.9877 | 3108.7146
[7 empty] | 2025-08-05 | 11 | 405.9089 | 993.4847 | 3444.024
[7 empty] | 2025-08-05 | 12 | 422.4479 | 969.4306 | 3672.9911
[7 empty] | 2025-08-05 | 13 | 433.2594 | 937.2362 | 3241.7511
[7 empty] | 2025-08-05 | 14 | 445.1349 | 1013.2524 | 3516.7731
[7 empty] | 2025-08-05 | 15 | 469.5875 | 1006.1578 | 3657.653
[7 empty] | 2025-08-05 | 16 | 556.1674 | 1061.0438 | 3730.037
[7 empty] | 2025-08-05 | 17 | 486.7602 | 1088.5767 | 3672.3802
[7 empty] | 2025-08-05 | 18 | 475.3208 | 1086.3934 | 3572.7483
[7 empty] | 2025-08-05 | 19 | 530.6381 | 1593.7077 | 3575.5643
[7 empty] | 2025-08-05 | 20 | 1312.4028 | 1842.907 | 3605.6805
[7 empty] | 2025-08-05 | 21 | 1586.6616 | 1985.4914 | 3720.3243
[7 empty] | 2025-08-05 | 22 | 1171.5029 | 1580.3675 | 4671.7382
[7 empty] | 2025-08-05 | 23 | 784.8579 | 1231.0583 | 3352.9339
[7 empty] | 2025-08-05 | 24 | 674.2033 | 984.4019 | 3273.6777
[7 empty] | 2025-08-06 | 1 | 708.0174 | 1176.8822 | 3202.4721
[7 empty] | 2025-08-06 | 2 | 594.4519 | 991.2343 | 3100.1717
[7 empty] | 2025-08-06 | 3 | 486.074 | 1230.3105 | 3057.1596
[7 empty] | 2025-08-06 | 4 | 482.0794 | 945.243 | 2967.657
[7 empty] | 2025-08-06 | 5 | 484.5822 | 1171.567 | 2969.522
[7 empty] | 2025-08-06 | 6 | 471.4722 | 1172.4357 | 2815.0082
[7 empty] | 2025-08-06 | 7 | 463.7936 | 1177.2579 | 2806.3499
[7 empty] | 2025-08-06 | 8 | 449.0482 | 723.1289 | 2992.9535
[7 empty] | 2025-08-06 | 9 | 430.6812 | 766.3562 | 3075.0744
[7 empty] | 2025-08-06 | 10 | 428.746 | 936.5154 | 3224.817
[7 empty] | 2025-08-06 | 11 | 441.499 | 971.2173 | 3395.7462
[7 empty] | 2025-08-06 | 12 | 445.4005 | 767.6963 | 3541.4203
[7 empty] | 2025-08-06 | 13 | 464.2279 | 1000.6901 | 3320.8047
[7 empty] | 2025-08-06 | 14 | 519.4571 | 1028.1308 | 3537.4299
[7 empty] | 2025-08-06 | 15 | 562.0353 | 1023.6487 | 3609.6352
[7 empty] | 2025-08-06 | 16 | 577.6626 | 1109.9856 | 3616.7327
[7 empty] | 2025-08-06 | 17 | 578.7539 | 1126.246 | 3861.3612
[7 empty] | 2025-08-06 | 18 | 591.7871 | 1123.0493 | 3744.0527
[7 empty] | 2025-08-06 | 19 | 752.3956 | 1602.7211 | 4689.1113
[7 empty] | 2025-08-06 | 20 | 641.6152 | 2222.6898 | 3654.7031
[7 empty] | 2025-08-06 | 21 | 1355.1966 | 2132.0879 | 3564.1311
[7 empty] | 2025-08-06 | 22 | 1200.5384 | 1963.3625 | 3586.783
[7 empty] | 2025-08-06 | 23 | 965.0323 | 1443.1393 | 4804.1094
[7 empty] | 2025-08-06 | 24 | 673.8081 | 1112.5001 | 3464.3407
[7 empty] | 2025-08-07 | 1 | 871.3366 | 1230.6932 | 4702.9656
[7 empty] | 2025-08-07 | 2 | 570.9539 | 1222.3953 | 3392.54
[7 empty] | 2025-08-07 | 3 | 637.1831 | 1172.9592 | 2997.4592
[7 empty] | 2025-08-07 | 4 | 534.2955 | 1041.6727 | 2973.6193
[7 empty] | 2025-08-07 | 5 | 525.1201 | 1010.6775 | 3072.0097
[7 empty] | 2025-08-07 | 6 | 537.5728 | 1180.7231 | 2880.0559
[7 empty] | 2025-08-07 | 7 | 509.2575 | 1182.6785 | 2842.0056
[7 empty] | 2025-08-07 | 8 | 485.4166 | 911.4495 | 2828.3333
[7 empty] | 2025-08-07 | 9 | 460.0802 | 998.6066 | 3128.0696
[7 empty] | 2025-08-07 | 10 | 461.1845 | 983.2269 | 3203.0352
[7 empty] | 2025-08-07 | 11 | 462.747 | 999.3634 | 3399.1065
[7 empty] | 2025-08-07 | 12 | 465.99 | 947.7482 | 3581.2695
[7 empty] | 2025-08-07 | 13 | 494.1462 | 1078.0237 | 3328.7608
[7 empty] | 2025-08-07 | 14 | 553.8152 | 1174.3038 | 3220.0181
[7 empty] | 2025-08-07 | 15 | 620.076 | 1103.377 | 3270.5098
[7 empty] | 2025-08-07 | 16 | 685.2672 | 1196.9049 | 3376.541
[7 empty] | 2025-08-07 | 17 | 806.2824 | 1271.9776 | 3411.0908
[7 empty] | 2025-08-07 | 18 | 806.2512 | 1466.3765 | 3650.1375
[7 empty] | 2025-08-07 | 19 | 954.827 | 4756.0229 | 3658.0589
[7 empty] | 2025-08-07 | 20 | 1239.2398 | 4743.2124 | 3543.3254
[7 empty] | 2025-08-07 | 21 | 1338.231 | 4751.2178 | 3605.5981
[7 empty] | 2025-08-07 | 22 | 1155.4225 | 1965.7996 | 3617.6515
[7 empty] | 2025-08-07 | 23 | 1227.456 | 1437.2695 | 3481.234
[7 empty] | 2025-08-07 | 24 | 970.4647 | 1167.504 | 3533.3184
[7 empty] | 2025-08-08 | 1 | 882.6304 | 1410.7252 | 3425.4492
[7 empty] | 2025-08-08 | 2 | 756.7705 | 1307.157 | 3149.7821
[7 empty] | 2025-08-08 | 3 | 582.8221 | 1317.355 | 2946.7438
[7 empty] | 2025-08-08 | 4 | 554.5564 | 1209.8423 | 2921.9555
[7 empty] | 2025-08-08 | 5 | 515.4474 | 1288.7318 | 2986.4777
[7 empty] | 2025-08-08 | 6 | 499.0255 | 1219.0153 | 2993.6917
[7 empty] | 2025-08-08 | 7 | 491.1877 | 1048.7397 | 2919.7957
[7 empty] | 2025-08-08 | 8 | 460.4717 | 1034.7166 | 2887.3757
[7 empty] | 2025-08-08 | 9 | 459.7517 | 1032.6253 | 2858.2819
[7 empty] | 2025-08-08 | 10 | 468.6542 | 1066.18 | 3046.5522
[7 empty] | 2025-08-08 | 11 | 448.5655 | 1374.5036 | 3539.778
[7 empty] | 2025-08-08 | 12 | 457.9471 | 1083.9599 | 3514.292
[7 empty] | 2025-08-08 | 13 | 475.0237 | 1116.5145 | 2991.5385
[7 empty] | 2025-08-08 | 14 | 521.0412 | 1440.9393 | 3065.1882
[7 empty] | 2025-08-08 | 15 | 591.1895 | 1487.0965 | 3138.6905
[7 empty] | 2025-08-08 | 16 | 612.0564 | 1487.9499 | 3176.5368
[7 empty] | 2025-08-08 | 17 | 563.2184 | 1484.2934 | 3559.575
[7 empty] | 2025-08-08 | 18 | 567.1247 | 1480.7376 | 3374.0896
[7 empty] | 2025-08-08 | 19 | 567.2096 | 1838.7807 | 3287.2465
[7 empty] | 2025-08-08 | 20 | 1313.0894 | 2281.5483 | 3220.515
[7 empty] | 2025-08-08 | 21 | 1516.0429 | 3307.0342 | 3293.1361
[7 empty] | 2025-08-08 | 22 | 1447.5298 | 2194.041 | 3238.9467
[7 empty] | 2025-08-08 | 23 | 1344.201 | 1854.708 | 3114.3425
[7 empty] | 2025-08-08 | 24 | 1011.3668 | 1214.9496 | 3039.7285
[7 empty] | 2025-08-09 | 1 | 1027.5777 | 1158.8374 | 3020.8152
[7 empty] | 2025-08-09 | 2 | 957.3557 | 1123.1892 | 3001.919
[7 empty] | 2025-08-09 | 3 | 752.993 | 1148.9558 | 4096.7981
[7 empty] | 2025-08-09 | 4 | 755.7473 | 1092.8386 | 4119.5177
[7 empty] | 2025-08-09 | 5 | 657.8966 | 1037.175 | 3998.9962
[7 empty] | 2025-08-09 | 6 | 550.3393 | 1008.9856 | 2935.6554
[7 empty] | 2025-08-09 | 7 | 521.0979 | 1060.848 | 2798.5286
[7 empty] | 2025-08-09 | 8 | 475.0637 | 913.0345 | 2891.6061
[7 empty] | 2025-08-09 | 9 | 435.4147 | 912.1158 | 2955.2799
[7 empty] | 2025-08-09 | 10 | 433.4301 | 988.2888 | 3000.9764
[7 empty] | 2025-08-09 | 11 | 438.3907 | 1343.5163 | 3137.4124
[7 empty] | 2025-08-09 | 12 | 436.2806 | 979.4272 | 3257.5389
[7 empty] | 2025-08-09 | 13 | 452.38 | 979.4321 | 3422.0393
[7 empty] | 2025-08-09 | 14 | 455.3567 | 1004.2301 | 3168.9713
[7 empty] | 2025-08-09 | 15 | 458.762 | 1040.7092 | 3240.894
[7 empty] | 2025-08-09 | 16 | 490.9482 | 1129.236 | 3433.8969
[7 empty] | 2025-08-09 | 17 | 514.3069 | 1130.749 | 3557.5211
[7 empty] | 2025-08-09 | 18 | 508.9553 | 1188.7397 | 3167.5298
[7 empty] | 2025-08-09 | 19 | 546.2792 | 1354.7347 | 3232.7488
[7 empty] | 2025-08-09 | 20 | 1382.1187 | 1829.0465 | 3386.7589
[7 empty] | 2025-08-09 | 21 | 1297.0487 | 1815.0035 | 3556.3892
[7 empty] | 2025-08-09 | 22 | 889.8592 | 1292.8034 | 3540.6552
[7 empty] | 2025-08-09 | 23 | 1094.6149 | 1160.7204 | 3352.0486
[7 empty] | 2025-08-09 | 24 | 800.8221 | 1030.2076 | 3455.3456
[7 empty] | 2025-08-10 | 1 | 887.6083 | 1030.081 | 2834.6674
[7 empty] | 2025-08-10 | 2 | 723.3698 | 949.2364 | 2744.3477
[7 empty] | 2025-08-10 | 3 | 544.503 | 1061.6604 | 4286.1289
[7 empty] | 2025-08-10 | 4 | 491.2287 | 1279.2227 | 3369.1291
[7 empty] | 2025-08-10 | 5 | 468.7899 | 1055.1336 | 3297.086
[7 empty] | 2025-08-10 | 6 | 450.599 | 1059.4239 | 3231.6912
[7 empty] | 2025-08-10 | 7 | 431.9445 | 1205.5118 | 3036.4598
[7 empty] | 2025-08-10 | 8 | 379.484 | 658.9003 | 2887.9935
[7 empty] | 2025-08-10 | 9 | 278.203 | 656.9822 | 2864.6818
[7 empty] | 2025-08-10 | 10 | 262.9421 | 698.2252 | 2882.2077
[7 empty] | 2025-08-10 | 11 | 271.5696 | 758.2141 | 2917.7873
[7 empty] | 2025-08-10 | 12 | 286.9506 | 754.6288 | 3007.4574
[7 empty] | 2025-08-10 | 13 | 316.6041 | 908.8016 | 2930.1695
[7 empty] | 2025-08-10 | 14 | 332.2318 | 912.3074 | 2977.0195
[7 empty] | 2025-08-10 | 15 | 348.823 | 806.4463 | 2934.7022
[7 empty] | 2025-08-10 | 16 | 371.4992 | 940.5362 | 3010.6287
[7 empty] | 2025-08-10 | 17 | 399.4768 | 954.2046 | 2969.3448
[7 empty] | 2025-08-10 | 18 | 423.7435 | 1018.2663 | 3046.541
[7 empty] | 2025-08-10 | 19 | 504.6638 | 1097.3899 | 3152.7925
[7 empty] | 2025-08-10 | 20 | 830.3034 | 1354.923 | 3097.2351
[7 empty] | 2025-08-10 | 21 | 953.0741 | 1441.9037 | 3215.806
[7 empty] | 2025-08-10 | 22 | 1016.5238 | 1100.6677 | 3135.9128
[7 empty] | 2025-08-10 | 23 | 868.624 | 1016.4494 | 3277.8228
[7 empty] | 2025-08-10 | 24 | 917.2894 | 886.2757 | 3165.5577
[7 empty] | 2025-08-11 | 1 | 861.5491 | 1001.5497 | 3001.7513
[7 empty] | 2025-08-11 | 2 | 837.9871 | 1239.6997 | 2629.6141
[7 empty] | 2025-08-11 | 3 | 711.6897 | 855.5621 | 2884.684
[7 empty] | 2025-08-11 | 4 | 449.8406 | 1234.7995 | 2687.7226
[7 empty] | 2025-08-11 | 5 | 424.29 | 967.7163 | 2684.7434
[7 empty] | 2025-08-11 | 6 | 428.9168 | 1056.1124 | 2614.7339
[7 empty] | 2025-08-11 | 7 | 432.0387 | 834.4053 | 2577.2903
[7 empty] | 2025-08-11 | 8 | 421.3747 | 664.9256 | 2579.7533
[7 empty] | 2025-08-11 | 9 | 398.0776 | 720.8765 | 2845.4075
[7 empty] | 2025-08-11 | 10 | 400.5493 | 892.9896 | 2885.9649
[7 empty] | 2025-08-11 | 11 | 403.121 | 973.7426 | 3179.6712
[7 empty] | 2025-08-11 | 12 | 412.205 | 813.1549 | 3074.2087
[7 empty] | 2025-08-11 | 13 | 423.0566 | 1003.4253 | 3063.1947
[7 empty] | 2025-08-11 | 14 | 473.5315 | 1991.8134 | 3098.1584
[7 empty] | 2025-08-11 | 15 | 566.5689 | 1016.0324 | 3139.5644
[7 empty] | 2025-08-11 | 16 | 860.7542 | 4517.2684 | 3195.933
[7 empty] | 2025-08-11 | 17 | 902.4364 | 4659.2906 | 3259.7733
[7 empty] | 2025-08-11 | 18 | 955.5519 | 4652.2738 | 3488.6649
[7 empty] | 2025-08-11 | 19 | 822.1802 | 4641.3843 | 3231.3926
[7 empty] | 2025-08-11 | 20 | 1177.8288 | 4467.6543 | 3171.6587
[7 empty] | 2025-08-11 | 21 | 1326.2229 | 4618.7797 | 3276.5533
[7 empty] | 2025-08-11 | 22 | 1458.2738 | 1854.0499 | 3347.6319
[7 empty] | 2025-08-11 | 23 | 1132.6128 | 1451.9516 | 3286.0503
[7 empty] | 2025-08-11 | 24 | 1639.5514 | 1331.9593 | 3247.9195
[7 empty] | 2025-08-12 | 1 | 873.9228 | 1127.7679 | 4639.6672
[7 empty] | 2025-08-12 | 2 | 799.7516 | 1015.5106 | 3345.1283
[7 empty] | 2025-08-12 | 3 | 789.8223 | 948.7441 | 3289.63
[7 empty] | 2025-08-12 | 4 | 662.3 | 1231.0009 | 3147.1345
[7 empty] | 2025-08-12 | 5 | 535.4811 | 1046.7507 | 3004.2862
[7 empty] | 2025-08-12 | 6 | 478.6528 | 963.9353 | 2831.3499
[7 empty] | 2025-08-12 | 7 | 466.4926 | 950.5593 | 2759.1999
[7 empty] | 2025-08-12 | 8 | 440.6334 | 984.8612 | 2974.0053
[7 empty] | 2025-08-12 | 9 | 416.7787 | 990.1691 | 2973.5253
[7 empty] | 2025-08-12 | 10 | 424.546 | 990.5406 | 3228.5005
[7 empty] | 2025-08-12 | 11 | 414.7608 | 1023.9721 | 3201.7817
[7 empty] | 2025-08-12 | 12 | 431.4237 | 994.6893 | 3426.289
[7 empty] | 2025-08-12 | 13 | 530.2009 | 1047.1798 | 3230.5416
[7 empty] | 2025-08-12 | 14 | 761.8532 | 1117.7302 | 3323.7222
[7 empty] | 2025-08-12 | 15 | 886.4564 | 1163.884 | 3363.9107
[7 empty] | 2025-08-12 | 16 | 920.9946 | 1216.68 | 3438.5513
[7 empty] | 2025-08-12 | 17 | 1249.3179 | 1244.1366 | 3418.8528
[7 empty] | 2025-08-12 | 18 | 923.6415 | 1397.8853 | 4611.3246
[7 empty] | 2025-08-12 | 19 | 826.5574 | 4629.4325 | 4821.8964
[7 empty] | 2025-08-12 | 20 | 1488.6211 | 4600.6936 | 3732.9639
[7 empty] | 2025-08-12 | 21 | 1524.2534 | 4615.1165 | 3784.7195
[7 empty] | 2025-08-12 | 22 | 1947.7938 | 1782.7015 | 5547.9473
[7 empty] | 2025-08-12 | 23 | 1397.7602 | 1417.0089 | 4554.1954
[7 empty] | 2025-08-12 | 24 | 1157.1862 | 1074.7545 | 4595.7864
[7 empty] | 2025-08-13 | 1 | 692.3038 | 1140.2461 | 4703.0503
[7 empty] | 2025-08-13 | 2 | 624.0445 | 1052.4574 | 3388.4437
[7 empty] | 2025-08-13 | 3 | 517.5423 | 970.8853 | 4547.14
[7 empty] | 2025-08-13 | 4 | 492.9488 | 1249.0911 | 3047.3547
[7 empty] | 2025-08-13 | 5 | 488.4557 | 1084.5952 | 3108.9068
[7 empty] | 2025-08-13 | 6 | 477.6639 | 1070.3748 | 2927.0204
[7 empty] | 2025-08-13 | 7 | 477.1422 | 1090.287 | 2716.0683
[7 empty] | 2025-08-13 | 8 | 455.6565 | 987.1543 | 2911.9815
[7 empty] | 2025-08-13 | 9 | 444.1766 | 1025.3617 | 3016.396
[7 empty] | 2025-08-13 | 10 | 439.6749 | 1005.1712 | 3253.5951
[7 empty] | 2025-08-13 | 11 | 447.8433 | 1044.7732 | 3128.4458
[7 empty] | 2025-08-13 | 12 | 453.8881 | 988.9605 | 3461.7319
[7 empty] | 2025-08-13 | 13 | 469.7312 | 1043.9803 | 3375.4105
[7 empty] | 2025-08-13 | 14 | 502.7948 | 1157.627 | 3474.8591
[7 empty] | 2025-08-13 | 15 | 490.9203 | 1118.6503 | 3462.4396
[7 empty] | 2025-08-13 | 16 | 507.6079 | 1240.7362 | 3505.2826
[7 empty] | 2025-08-13 | 17 | 544.1877 | 1288.8241 | 3587.0756
[7 empty] | 2025-08-13 | 18 | 551.526 | 1260.2448 | 4562.1876
[7 empty] | 2025-08-13 | 19 | 544.5061 | 1527.0415 | 4586.0451
[7 empty] | 2025-08-13 | 20 | 929.1019 | 4487.0629 | 4823.5613
[7 empty] | 2025-08-13 | 21 | 850.8094 | 4637.1825 | 4693.7873
[7 empty] | 2025-08-13 | 22 | 717.1533 | 1782.6012 | 4747.2846
[7 empty] | 2025-08-13 | 23 | 672.1736 | 1386.411 | 3885.4005
[7 empty] | 2025-08-13 | 24 | 713.2605 | 1130.4233 | 3762.259
[7 empty] | 2025-08-14 | 1 | 913.7146 | 1176.1014 | 4335.3608
[7 empty] | 2025-08-14 | 2 | 726.4688 | 964.4903 | 3162.3868
[7 empty] | 2025-08-14 | 3 | 523.0391 | 1191.9059 | 3288.0613
[7 empty] | 2025-08-14 | 4 | 515.9206 | 921.5269 | 3178.4911
[7 empty] | 2025-08-14 | 5 | 500.4077 | 1175.5327 | 2715.7981
[7 empty] | 2025-08-14 | 6 | 494.1801 | 751.5172 | 2589.7243
[7 empty] | 2025-08-14 | 7 | 494.6216 | 785.5637 | 2605.2976
[7 empty] | 2025-08-14 | 8 | 469.9656 | 1021.3492 | 2714.661
[7 empty] | 2025-08-14 | 9 | 447.4579 | 992.9422 | 2853.8839
[7 empty] | 2025-08-14 | 10 | 434.2819 | 993.1016 | 3026.8092
[7 empty] | 2025-08-14 | 11 | 449.7931 | 994.3391 | 3046.7312
[7 empty] | 2025-08-14 | 12 | 450.2429 | 965.6087 | 3168.2749
[7 empty] | 2025-08-14 | 13 | 474.1599 | 989.7386 | 3220.6051
[7 empty] | 2025-08-14 | 14 | 521.9975 | 1118.1125 | 3353.9016
[7 empty] | 2025-08-14 | 15 | 524.8048 | 1133.5094 | 3368.9354
[7 empty] | 2025-08-14 | 16 | 504.4435 | 1169.8882 | 3368.071
[7 empty] | 2025-08-14 | 17 | 537.5617 | 1195.7461 | 3480.1988
[7 empty] | 2025-08-14 | 18 | 642.3994 | 1299.5995 | 4419.6718
[7 empty] | 2025-08-14 | 19 | 687.6363 | 1561.4158 | 4500.3016
[7 empty] | 2025-08-14 | 20 | 1187.5649 | 1659.6547 | 4560.3106
[7 empty] | 2025-08-14 | 21 | 1386.1668 | 1605.6812 | 3461.5856
[7 empty] | 2025-08-14 | 22 | 1481.8557 | 1549.3606 | 4766.1715
[7 empty] | 2025-08-14 | 23 | 1484.3788 | 1278.6906 | 4394.6125
[7 empty] | 2025-08-14 | 24 | 1153.2907 | 994.2427 | 3484.9142
[7 empty] | 2025-08-15 | 1 | 1162.2743 | 1248.0007 | 2827.3324
[7 empty] | 2025-08-15 | 2 | 1095.2461 | 1121.8512 | 2966.0941
[7 empty] | 2025-08-15 | 3 | 975.4589 | 1038.5336 | 2838.7713
[7 empty] | 2025-08-15 | 4 | 653.4555 | 984.226 | 2664.275
[7 empty] | 2025-08-15 | 5 | 569.0474 | 971.8898 | 2612.4574
[7 empty] | 2025-08-15 | 6 | 569.6802 | 874.6869 | 2544.0571
[7 empty] | 2025-08-15 | 7 | 523.0902 | 872.9436 | 2605.4188
[7 empty] | 2025-08-15 | 8 | 502.0898 | 1011.1494 | 2633.3575
[7 empty] | 2025-08-15 | 9 | 484.127 | 999.8493 | 2850.595
[7 empty] | 2025-08-15 | 10 | 476.9468 | 943.2699 | 2944.2314
[7 empty] | 2025-08-15 | 11 | 540.1703 | 1013.3521 | 3038.4196
[7 empty] | 2025-08-15 | 12 | 652.1235 | 917.7046 | 3166.5771
[7 empty] | 2025-08-15 | 13 | 875.4403 | 1014.2163 | 3074.2176
[7 empty] | 2025-08-15 | 14 | 1093.043 | 1069.2572 | 3157.8927
[7 empty] | 2025-08-15 | 15 | 1128.2714 | 1025.3358 | 3193.0902
[7 empty] | 2025-08-15 | 16 | 1189.0556 | 1067.1502 | 3099.2886
[7 empty] | 2025-08-15 | 17 | 1209.443 | 1081.1816 | 3112.879
[7 empty] | 2025-08-15 | 18 | 1317.8801 | 1136.8204 | 3272.4777
[7 empty] | 2025-08-15 | 19 | 919.6113 | 1354.4118 | 3165.0364
[7 empty] | 2025-08-15 | 20 | 1496.1299 | 1476.123 | 3263.4103
[7 empty] | 2025-08-15 | 21 | 1468.4845 | 1464.2785 | 3362.7271
[7 empty] | 2025-08-15 | 22 | 1052.2481 | 1429.9882 | 3455.7743
[7 empty] | 2025-08-15 | 23 | 916.0894 | 1235.231 | 3383.4994
[7 empty] | 2025-08-15 | 24 | 1135.1488 | 1227.1638 | 3370.1007
[7 empty] | 2025-08-16 | 1 | 848.3544 | 1111.018 | 3198.1077
[7 empty] | 2025-08-16 | 2 | 1045.4048 | 1011.9364 | 3226.8654
[7 empty] | 2025-08-16 | 3 | 1072.4296 | 945.436 | 4733.1263
[7 empty] | 2025-08-16 | 4 | 1012.5245 | 1169.4023 | 4683.7916
[7 empty] | 2025-08-16 | 5 | 850.6341 | 1072.6187 | 4119.8356
[7 empty] | 2025-08-16 | 6 | 765.0834 | 920.7188 | 4023.4073
[7 empty] | 2025-08-16 | 7 | 662.3144 | 1124.0446 | 2754.5946
[7 empty] | 2025-08-16 | 8 | 447.2289 | 874.829 | 2752.7604
[7 empty] | 2025-08-16 | 9 | 417.3643 | 797.2402 | 2890.5379
[7 empty] | 2025-08-16 | 10 | 404.9039 | 818.2717 | 3180.4552
[7 empty] | 2025-08-16 | 11 | 405.0064 | 897.578 | 3183.0202
[7 empty] | 2025-08-16 | 12 | 415.8403 | 755.5535 | 4058.8899
[7 empty] | 2025-08-16 | 13 | 429.8464 | 890.3167 | 4288.7119
[7 empty] | 2025-08-16 | 14 | 444.9905 | 1006.5082 | 4070.756
[7 empty] | 2025-08-16 | 15 | 503.5315 | 887.3238 | 2814.6579
[7 empty] | 2025-08-16 | 16 | 514.1592 | 954.7822 | 3008.6857
[7 empty] | 2025-08-16 | 17 | 821.1857 | 980.7669 | 3861.8152
[7 empty] | 2025-08-16 | 18 | 931.525 | 1137.9231 | 3842.3365
[7 empty] | 2025-08-16 | 19 | 816.1215 | 1230.8688 | 4430.176
[7 empty] | 2025-08-16 | 20 | 1060.78 | 1215.1799 | 4519.0754
[7 empty] | 2025-08-16 | 21 | 1365.5477 | 1215.3394 | 4510.6464
[7 empty] | 2025-08-16 | 22 | 1201.1097 | 1212.8339 | 4369.4889
[7 empty] | 2025-08-16 | 23 | 1087.5601 | 1200.4548 | 4790.5291
[7 empty] | 2025-08-16 | 24 | 1031.8934 | 961.9535 | 5114.8828
[7 empty] | 2025-08-17 | 1 | 938.3538 | 1379.4837 | 3157.9494
[7 empty] | 2025-08-17 | 2 | 977.1069 | 1321.0172 | 3008.7643
[7 empty] | 2025-08-17 | 3 | 849.0535 | 1184.8598 | 4587.6653
[7 empty] | 2025-08-17 | 4 | 698.5712 | 1154.0757 | 3049.9757
[7 empty] | 2025-08-17 | 5 | 554.0522 | 1155.0399 | 2898.1827
[7 empty] | 2025-08-17 | 6 | 543.157 | 1138.107 | 3115.2292
[7 empty] | 2025-08-17 | 7 | 477.1312 | 696.5778 | 2904.9565
[7 empty] | 2025-08-17 | 8 | 421.0828 | 614.7787 | 2786.7004
[7 empty] | 2025-08-17 | 9 | 405.0597 | 581.2232 | 2625.5975
[7 empty] | 2025-08-17 | 10 | 387.0704 | 593.2056 | 2814.6624
[7 empty] | 2025-08-17 | 11 | 377.3788 | 667.7506 | 2885.4461
[7 empty] | 2025-08-17 | 12 | 383.6351 | 632.7601 | 2909.6831
[7 empty] | 2025-08-17 | 13 | 392.6676 | 677.0386 | 3050.9943
[7 empty] | 2025-08-17 | 14 | 408.9578 | 729.237 | 3020.1671
[7 empty] | 2025-08-17 | 15 | 419.5643 | 730.0586 | 3122.3971
[7 empty] | 2025-08-17 | 16 | 424.6706 | 826.1107 | 3327.7005
[7 empty] | 2025-08-17 | 17 | 439.4755 | 925.9528 | 2989.7548
[7 empty] | 2025-08-17 | 18 | 553.9054 | 1040.2896 | 3110.5177
[7 empty] | 2025-08-17 | 19 | 826.9964 | 1420.4295 | 3056.7473
[7 empty] | 2025-08-17 | 20 | 1282.1344 | 1462.6912 | 3145.6793
[7 empty] | 2025-08-17 | 21 | 1214.8476 | 1289.0947 | 3232.9309
[7 empty] | 2025-08-17 | 22 | 1174.8724 | 1470.1834 | 3274.7345
[7 empty] | 2025-08-17 | 23 | 1200.446 | 1356.3156 | 3156.8847
[7 empty] | 2025-08-17 | 24 | 1146.2778 | 1223.1026 | 2996.7219
[7 empty] | 2025-08-18 | 1 | 499.4309 | 1376.5131 | 4293.6925
[7 empty] | 2025-08-18 | 2 | 486.5258 | 1188.7547 | 2676.2572
[7 empty] | 2025-08-18 | 3 | 508.6609 | 1174.2178 | 4435.2987
[7 empty] | 2025-08-18 | 4 | 509.2781 | 851.7491 | 2903.8474
[7 empty] | 2025-08-18 | 5 | 593.9656 | 1185.4339 | 2792.1588
[7 empty] | 2025-08-18 | 6 | 459.0545 | 1188.6985 | 2687.9462
[7 empty] | 2025-08-18 | 7 | 466.5026 | 1261.1203 | 2556.7325
[7 empty] | 2025-08-18 | 8 | 453.0909 | 998.7542 | 2620.9965
[7 empty] | 2025-08-18 | 9 | 452.7064 | 846.922 | 2994.7615
[7 empty] | 2025-08-18 | 10 | 463.3727 | 1013.3967 | 2983.3294
[7 empty] | 2025-08-18 | 11 | 471.9356 | 891.5761 | 3146.9367
[7 empty] | 2025-08-18 | 12 | 474.078 | 899.2733 | 3099.2564
[7 empty] | 2025-08-18 | 13 | 484.4769 | 964.3728 | 3300.2204
[7 empty] | 2025-08-18 | 14 | 561.0274 | 1028.5247 | 3083.2573
[7 empty] | 2025-08-18 | 15 | 755.3662 | 1079.5617 | 3051.7248
[7 empty] | 2025-08-18 | 16 | 1065.1844 | 1097.4055 | 3091.8416
[7 empty] | 2025-08-18 | 17 | 1335.5043 | 1091.0444 | 3262.5016
[7 empty] | 2025-08-18 | 18 | 1212.8147 | 1275.0594 | 3293.6047
[7 empty] | 2025-08-18 | 19 | 1049.135 | 1568.4396 | 3209.9928
[7 empty] | 2025-08-18 | 20 | 1511.5524 | 1667.4943 | 3163.6954
[7 empty] | 2025-08-18 | 21 | 1961.6764 | 1606.2241 | 3214.2074
[7 empty] | 2025-08-18 | 22 | 1662.6175 | 1661.6354 | 4799.1548
[7 empty] | 2025-08-18 | 23 | 1404.8963 | 1342.3901 | 4444.9954
[7 empty] | 2025-08-18 | 24 | 1426.7174 | 1115.0565 | 3268.5541
[7 empty] | 2025-08-19 | 1 | 1179.7266 | 1492.355 | 4480.3029
[7 empty] | 2025-08-19 | 2 | 726.1759 | 1356.1829 | 4274.9686
[7 empty] | 2025-08-19 | 3 | 646.4665 | 1298.6525 | 4413.8354
[7 empty] | 2025-08-19 | 4 | 624.8853 | 1200.8581 | 4047.9867
[7 empty] | 2025-08-19 | 5 | 513.8062 | 966.551 | 2954.4705
[7 empty] | 2025-08-19 | 6 | 517.425 | 966.9396 | 2869.0169
[7 empty] | 2025-08-19 | 7 | 490.7901 | 982.3031 | 2750.5352
[7 empty] | 2025-08-19 | 8 | 464.4539 | 1003.3278 | 2843.9069
[7 empty] | 2025-08-19 | 9 | 448.1381 | 959.1476 | 2911.2105
[7 empty] | 2025-08-19 | 10 | 499.6032 | 891.9053 | 3022.1499
[7 empty] | 2025-08-19 | 11 | 437.2615 | 1008.4928 | 3067.1936
[7 empty] | 2025-08-19 | 12 | 510.5848 | 911.9268 | 3187.7145
[7 empty] | 2025-08-19 | 13 | 579.5761 | 1025.1226 | 3277.6384
[7 empty] | 2025-08-19 | 14 | 666.9684 | 1059.7191 | 3017.9797
[7 empty] | 2025-08-19 | 15 | 700.673 | 1118.0638 | 3069.1176
[7 empty] | 2025-08-19 | 16 | 1041.0349 | 1113.3798 | 3270.444
[7 empty] | 2025-08-19 | 17 | 1430.1205 | 1115.6099 | 3300.7862
[7 empty] | 2025-08-19 | 18 | 1362.7796 | 1208.1925 | 4177.3087
[7 empty] | 2025-08-19 | 19 | 1400.5259 | 1493.906 | 5183.1262
[7 empty] | 2025-08-19 | 20 | 1610.1622 | 1215.9627 | 3425.1408
[7 empty] | 2025-08-19 | 21 | 2071.983 | 1489.7313 | 3464.3079
[7 empty] | 2025-08-19 | 22 | 1788.3657 | 1315.0289 | 3291.943
[7 empty] | 2025-08-19 | 23 | 1831.0783 | 1114.3371 | 3384.1844
[7 empty] | 2025-08-19 | 24 | 1447.6768 | 1103.4791 | 3317.7554
[7 empty] | 2025-08-20 | 1 | 2098.5882 | 1373.0695 | 4284.6091
[7 empty] | 2025-08-20 | 2 | 1330.9353 | 1195.8776 | 5299.7049
[7 empty] | 2025-08-20 | 3 | 883.8196 | 1316.9908 | 4826.6477
[7 empty] | 2025-08-20 | 4 | 766.6296 | 1158.6841 | 4693.7191
[7 empty] | 2025-08-20 | 5 | 772.4227 | 1049.8024 | 4434.0467
[7 empty] | 2025-08-20 | 6 | 789.1347 | 880.9897 | 4462.1245
[7 empty] | 2025-08-20 | 7 | 707.2963 | 1009.3836 | 3062.8377
[7 empty] | 2025-08-20 | 8 | 520.9374 | 1042.2509 | 3428.3866
[7 empty] | 2025-08-20 | 9 | 481.9928 | 1073.5297 | 3532.9807
[7 empty] | 2025-08-20 | 10 | 477.3143 | 1066.8935 | 3256.4993
[7 empty] | 2025-08-20 | 11 | 474.5864 | 1269.5723 | 3156.2002
[7 empty] | 2025-08-20 | 12 | 499.1455 | 1094.837 | 3342.6102
[7 empty] | 2025-08-20 | 13 | 697.0431 | 1193.8198 | 3415.9645
[7 empty] | 2025-08-20 | 14 | 784.3965 | 4684.3136 | 4559.62
[7 empty] | 2025-08-20 | 15 | 781.7459 | 4835.4753 | 3368.2424
[7 empty] | 2025-08-20 | 16 | 1691.8376 | 4830.797 | 3139.3095
[7 empty] | 2025-08-20 | 17 | 1660.2616 | 4815.7849 | 3524.4743
[7 empty] | 2025-08-20 | 18 | 2367.3622 | 4814.8685 | 4560.0221
[7 empty] | 2025-08-20 | 19 | 2668.2674 | 4804.0838 | 5398.2945
[7 empty] | 2025-08-20 | 20 | 2816.5649 | 4784.9893 | 6276.9845
[7 empty] | 2025-08-20 | 21 | 3497.3236 | 4808.0052 | 5947.0897
[7 empty] | 2025-08-20 | 22 | 1952.6935 | 4644.466 | 6162.9568
[7 empty] | 2025-08-20 | 23 | 1616.8286 | 1825.9363 | 5357.4451
[7 empty] | 2025-08-20 | 24 | 2317.8432 | 1505.8219 | 3672.9377
[7 empty] | 2025-08-21 | 1 | 1582.228 | 1695.3023 | 3348.5163
[7 empty] | 2025-08-21 | 2 | 1083.0444 | 1372.2582 | 6029.8503
[7 empty] | 2025-08-21 | 3 | 760.3722 | 1263.8757 | 4749.4745
[7 empty] | 2025-08-21 | 4 | 734.5511 | 1350.4405 | 4464.615
[7 empty] | 2025-08-21 | 5 | 736.5992 | 1197.5976 | 4407.906
[7 empty] | 2025-08-21 | 6 | 691.7295 | 1101.855 | 4383.3555
[7 empty] | 2025-08-21 | 7 | 680.9428 | 1087.313 | 3402.9749
[7 empty] | 2025-08-21 | 8 | 511.0239 | 1189.0806 | 3385.0741
[7 empty] | 2025-08-21 | 9 | 496.7323 | 1286.1497 | 3121.8018
[7 empty] | 2025-08-21 | 10 | 475.0312 | 1511.3929 | 3326.0136
[7 empty] | 2025-08-21 | 11 | 489.1157 | 1519.6911 | 3310.9894
[7 empty] | 2025-08-21 | 12 | 486.9109 | 1341.5508 | 5420.368
[7 empty] | 2025-08-21 | 13 | 681.2611 | 4866.0107 | 4497.3363
[7 empty] | 2025-08-21 | 14 | 797.1826 | 4863.8082 | 3428.8553
[7 empty] | 2025-08-21 | 15 | 845.9912 | 4842.2163 | 5815.1347
[7 empty] | 2025-08-21 | 16 | 845.8863 | 12405.4012 | 3329.7245
[7 empty] | 2025-08-21 | 17 | 1256.8415 | 4811.8302 | 5448.0244
[7 empty] | 2025-08-21 | 18 | 1496.0727 | 4800.4491 | 5598.5522
[7 empty] | 2025-08-21 | 19 | 1390.1247 | 10340.755 | 4706.0129
[7 empty] | 2025-08-21 | 20 | 2499.0471 | 12322.7821 | 4546.3971
[7 empty] | 2025-08-21 | 21 | 2354.4304 | 10149.3871 | 4677.5558
[7 empty] | 2025-08-21 | 22 | 1799.796 | 7792.6295 | 4700.2958
[7 empty] | 2025-08-21 | 23 | 1776.9177 | 4798.4093 | 5054.1078
[7 empty] | 2025-08-21 | 24 | 1574.1415 | 1869.1238 | 4327.9985
[7 empty] | 2025-08-22 | 1 | 1474.275 | 1855.0558 | 4507.8506
[7 empty] | 2025-08-22 | 2 | 1147.9392 | 1722.862 | 3110.1213
[7 empty] | 2025-08-22 | 3 | 955.5101 | 1489.1685 | 2581.0546
[7 empty] | 2025-08-22 | 4 | 888.872 | 1380.7403 | 2758.1383
[7 empty] | 2025-08-22 | 5 | 739.5372 | 1378.0725 | 2564.078
[7 empty] | 2025-08-22 | 6 | 672.047 | 1415.3038 | 2492.5361
[7 empty] | 2025-08-22 | 7 | 654.6463 | 1494.6649 | 2473.9181
[7 empty] | 2025-08-22 | 8 | 519.6235 | 1595.7002 | 2642.7027
[7 empty] | 2025-08-22 | 9 | 501.2603 | 1587.8318 | 2807.3251
[7 empty] | 2025-08-22 | 10 | 572.977 | 1389.7623 | 3101.2976
[7 empty] | 2025-08-22 | 11 | 540.2264 | 4925.7903 | 3844.1995
[7 empty] | 2025-08-22 | 12 | 597.6666 | 1418.3856 | 3210.4859
[7 empty] | 2025-08-22 | 13 | 772.8976 | 4868.8801 | 2956.2055
[7 empty] | 2025-08-22 | 14 | 778.3 | 4861.9324 | 2981.8776
[7 empty] | 2025-08-22 | 15 | 971.3414 | 4850.4155 | 3191.1069
[7 empty] | 2025-08-22 | 16 | 1318.8855 | 8160.2864 | 3350.0574
[7 empty] | 2025-08-22 | 17 | 1524.9572 | 4836.77 | 3623.0034
[7 empty] | 2025-08-22 | 18 | 878.3703 | 7217.8819 | 5174.8057
[7 empty] | 2025-08-22 | 19 | 1224.0199 | 6945.6674 | 5742.9447
[7 empty] | 2025-08-22 | 20 | 1454.4211 | 11583.4904 | 5037.1617
[7 empty] | 2025-08-22 | 21 | 1454.6718 | 5740.2554 | 5135.9281
[7 empty] | 2025-08-22 | 22 | 1478.8979 | 11372.8189 | 5113.4007
[7 empty] | 2025-08-22 | 23 | 1377.7846 | 4844.2079 | 5085.4349
[7 empty] | 2025-08-22 | 24 | 1610.5192 | 1858.1714 | 4491.7964
[7 empty] | 2025-08-23 | 1 | 1396.8859 | 5341.2534 | 4675.276
[7 empty] | 2025-08-23 | 2 | 1135.967 | 4736.5382 | 4319.4798
[7 empty] | 2025-08-23 | 3 | 1088.5561 | 4457.7901 | 3040.8599
[7 empty] | 2025-08-23 | 4 | 727.6442 | 4664.5207 | 2867.17
[7 empty] | 2025-08-23 | 5 | 692.8054 | 2061.7526 | 2634.7968
[7 empty] | 2025-08-23 | 6 | 676.0713 | 2041.2955 | 2759.9262
[7 empty] | 2025-08-23 | 7 | 511.5477 | 1863.6699 | 2701.1382
[7 empty] | 2025-08-23 | 8 | 473.9703 | 1722.039 | 2833.4691
[7 empty] | 2025-08-23 | 9 | 461.1876 | 1874.3442 | 2768.9607
[7 empty] | 2025-08-23 | 10 | 461.0807 | 2005.8598 | 2861.2639
[7 empty] | 2025-08-23 | 11 | 457.691 | 4935.6511 | 2916.1928
[7 empty] | 2025-08-23 | 12 | 456.2145 | 4587.336 | 3350.405
[7 empty] | 2025-08-23 | 13 | 465.7839 | 4439.5749 | 3009.5288
[7 empty] | 2025-08-23 | 14 | 503.6991 | 4888.7101 | 3172.4635
[7 empty] | 2025-08-23 | 15 | 463.1963 | 5119.5365 | 3508.2289
[7 empty] | 2025-08-23 | 16 | 451.4429 | 5178.8519 | 4473.4222
[7 empty] | 2025-08-23 | 17 | 779.24 | 5335.4347 | 4490.7087
[7 empty] | 2025-08-23 | 18 | 1128.6779 | 5312.0993 | 4510.604
[7 empty] | 2025-08-23 | 19 | 1120.5152 | 5440.6152 | 5328.1198
[7 empty] | 2025-08-23 | 20 | 1135.3952 | 5155.9953 | 4928.7463
[7 empty] | 2025-08-23 | 21 | 1305.0169 | 5156.9708 | 4726.4345
[7 empty] | 2025-08-23 | 22 | 1454.0304 | 5149.7901 | 5225.8907
[7 empty] | 2025-08-23 | 23 | 1159.347 | 4551.3657 | 4792.4009
[7 empty] | 2025-08-23 | 24 | 1054.6013 | 4598.4156 | 4945.2868
[7 empty] | 2025-08-24 | 1 | 851.0636 | 5203.1746 | 4460.4266
[7 empty] | 2025-08-24 | 2 | 802.1081 | 4598.787 | 4312.7419
[7 empty] | 2025-08-24 | 3 | 728.8541 | 4576.2672 | 4171.0546
[7 empty] | 2025-08-24 | 4 | 711.9333 | 1820.9442 | 2705.9914
[7 empty] | 2025-08-24 | 5 | 700.3356 | 1542.509 | 2700.7004
[7 empty] | 2025-08-24 | 6 | 689.1519 | 1504.2097 | 2703.6206
[7 empty] | 2025-08-24 | 7 | 468.7368 | 895.3353 | 2681.5519
[7 empty] | 2025-08-24 | 8 | 409.6999 | 1355.1532 | 2665.8836
[7 empty] | 2025-08-24 | 9 | 396.2046 | 1136.4535 | 2559.3902
[7 empty] | 2025-08-24 | 10 | 382.9367 | 1363.2541 | 2791.0204
[7 empty] | 2025-08-24 | 11 | 377.8378 | 1524.6103 | 2818.1497
[7 empty] | 2025-08-24 | 12 | 385.3955 | 1448.5556 | 2902.0696
[7 empty] | 2025-08-24 | 13 | 388.34 | 1855.8653 | 3214.446
[7 empty] | 2025-08-24 | 14 | 403.8227 | 2889.646 | 3372.8585
[7 empty] | 2025-08-24 | 15 | 426.1603 | 3758.8457 | 3413.4493
[7 empty] | 2025-08-24 | 16 | 448.1115 | 4587.6108 | 3357.2419
[7 empty] | 2025-08-24 | 17 | 491.8746 | 4768.9977 | 3506.096
[7 empty] | 2025-08-24 | 18 | 714.4162 | 4910.2424 | 3409.0502
[7 empty] | 2025-08-24 | 19 | 866.6434 | 3431.2359 | 3201.3134
[7 empty] | 2025-08-24 | 20 | 1021.4944 | 4902.1861 | 3303.5922
[7 empty] | 2025-08-24 | 21 | 1107.8216 | 4746.7988 | 3400.995
[7 empty] | 2025-08-24 | 22 | 1190.383 | 3083.8029 | 3377.7536
[7 empty] | 2025-08-24 | 23 | 1237.6251 | 2674.8269 | 3269.9886
[7 empty] | 2025-08-24 | 24 | 1009.4592 | 1838.1931 | 3365.5521
[7 empty] | 2025-08-25 | 1 | 684.1701 | 1498.0479 | 4543.7774
[7 empty] | 2025-08-25 | 2 | 661.8258 | 1185.1814 | 4117.2598
[7 empty] | 2025-08-25 | 3 | 568.8548 | 1050.4878 | 2835.0469
[7 empty] | 2025-08-25 | 4 | 485.7984 | 1009.5746 | 2883.8713
[7 empty] | 2025-08-25 | 5 | 422.7657 | 878.8775 | 2686.6143
[7 empty] | 2025-08-25 | 6 | 427.8859 | 1027.8089 | 2781.9445
[7 empty] | 2025-08-25 | 7 | 444.0738 | 1071.0969 | 2593.3031
[7 empty] | 2025-08-25 | 8 | 441.6914 | 1156.6004 | 2908.4366
[7 empty] | 2025-08-25 | 9 | 454.2203 | 1351.7394 | 2628.9613
[7 empty] | 2025-08-25 | 10 | 466.012 | 1417.0197 | 2979.3659
[7 empty] | 2025-08-25 | 11 | 536.7181 | 1516.5689 | 2997.4302
[7 empty] | 2025-08-25 | 12 | 542.1923 | 1523.7419 | 3172.9745
[7 empty] | 2025-08-25 | 13 | 542.268 | 1511.3807 | 3281.5544
[7 empty] | 2025-08-25 | 14 | 615.8925 | 4807.5395 | 3418.7576
[7 empty] | 2025-08-25 | 15 | 687.9499 | 4955.3311 | 3323.271
[7 empty] | 2025-08-25 | 16 | 786.1603 | 4930.8661 | 4269.3218
[7 empty] | 2025-08-25 | 17 | 1012.2642 | 4936.9119 | 5038.8572
[7 empty] | 2025-08-25 | 18 | 920.4984 | 4930.2655 | 4606.0073
[7 empty] | 2025-08-25 | 19 | 912.8823 | 4908.6887 | 5165.1818
[7 empty] | 2025-08-25 | 20 | 1327.6741 | 4907.5074 | 5319.3775
[7 empty] | 2025-08-25 | 21 | 1536.0166 | 4905.9342 | 5287.4512
[7 empty] | 2025-08-25 | 22 | 1217.1251 | 4751.2293 | 5346.8939
[7 empty] | 2025-08-25 | 23 | 1318.8304 | 1826.9767 | 5392.0874
[7 empty] | 2025-08-25 | 24 | 1318.0856 | 1774.3281 | 5294.2995
[7 empty] | 2025-08-26 | 1 | 925.1443 | 1741.6699 | 4942.6749
[7 empty] | 2025-08-26 | 2 | 719.9867 | 1596.3517 | 4240.8178
[7 empty] | 2025-08-26 | 3 | 657.4885 | 1178.0817 | 2837.8886
[7 empty] | 2025-08-26 | 4 | 512.5176 | 1096.4492 | 2661.5186
[7 empty] | 2025-08-26 | 5 | 500.5466 | 944.482 | 2593.9426
[7 empty] | 2025-08-26 | 6 | 500.5341 | 841.7403 | 2571.9143
[7 empty] | 2025-08-26 | 7 | 480.9604 | 839.4578 | 2633.65
[7 empty] | 2025-08-26 | 8 | 474.1659 | 1023.6571 | 2630.8145
[7 empty] | 2025-08-26 | 9 | 544.8718 | 982.888 | 2616.1941
[7 empty] | 2025-08-26 | 10 | 555.9062 | 1417.4476 | 2762.4286
[7 empty] | 2025-08-26 | 11 | 556.5232 | 1094.3198 | 2842.8637
[7 empty] | 2025-08-26 | 12 | 551.6875 | 1002.4926 | 2827.1675
[7 empty] | 2025-08-26 | 13 | 553.2989 | 1279.5089 | 2942.195
[7 empty] | 2025-08-26 | 14 | 540.5639 | 1275.2676 | 3135.2903
[7 empty] | 2025-08-26 | 15 | 572.9978 | 1427.4165 | 3420.2604
[7 empty] | 2025-08-26 | 16 | 744.4103 | 1462.1131 | 3303.9497
[7 empty] | 2025-08-26 | 17 | 789.9267 | 1740.6006 | 4453.3252
[7 empty] | 2025-08-26 | 18 | 747.4198 | 1777.2093 | 4500.4799
[7 empty] | 2025-08-26 | 19 | 798.3182 | 2136.9547 | 4387.3892
[7 empty] | 2025-08-26 | 20 | 922.2775 | 2258.6455 | 3356.5669
[7 empty] | 2025-08-26 | 21 | 1159.0894 | 2154.0103 | 3328.7589
[7 empty] | 2025-08-26 | 22 | 967.7537 | 1822.9927 | 3542.9802
[7 empty] | 2025-08-26 | 23 | 1020.129 | 1176.6916 | 4507.4817
[7 empty] | 2025-08-26 | 24 | 802.2884 | 1020.1314 | 3152.3919
[7 empty] | 2025-08-27 | 1 | 743.8002 | 1051.4085 | 4314.859
[7 empty] | 2025-08-27 | 2 | 573.6806 | 1006.1888 | 2678.1519
[7 empty] | 2025-08-27 | 3 | 501.0784 | 1013.9632 | 2662.1206
[7 empty] | 2025-08-27 | 4 | 478.5033 | 1011.6591 | 2614.8672
[7 empty] | 2025-08-27 | 5 | 470.5864 | 1008.282 | 2605.1882
[7 empty] | 2025-08-27 | 6 | 464.6589 | 1006.5599 | 2586.2789
[7 empty] | 2025-08-27 | 7 | 459.7561 | 1005.5939 | 2559.5419
[7 empty] | 2025-08-27 | 8 | 457.5536 | 999.9162 | 2622.0817
[7 empty] | 2025-08-27 | 9 | 458.7591 | 996.6366 | 2778.2546
[7 empty] | 2025-08-27 | 10 | 546.0117 | 1295.6216 | 2805.4735
[7 empty] | 2025-08-27 | 11 | 547.4956 | 1035.5019 | 2867.9404
[7 empty] | 2025-08-27 | 12 | 547.9935 | 879.0271 | 2898.2208
[7 empty] | 2025-08-27 | 13 | 565.1028 | 1010.8641 | 3043.7174
[7 empty] | 2025-08-27 | 14 | 459.2977 | 1344.1208 | 2960.5952
[7 empty] | 2025-08-27 | 15 | 489.8471 | 1124.2736 | 3327.344
[7 empty] | 2025-08-27 | 16 | 683.7722 | 1186.6755 | 3073.574
[7 empty] | 2025-08-27 | 17 | 779.395 | 1506.1352 | 4056.1327
[7 empty] | 2025-08-27 | 18 | 822.9416 | 1512.6875 | 4234.385
[7 empty] | 2025-08-27 | 19 | 724.5166 | 1787.9953 | 4325.8088
[7 empty] | 2025-08-27 | 20 | 1176.3075 | 1787.9496 | 4311.6043
[7 empty] | 2025-08-27 | 21 | 1249.0317 | 1787.4841 | 4342.3487
[7 empty] | 2025-08-27 | 22 | 1062.6564 | 1518.4317 | 4291.4518
[7 empty] | 2025-08-27 | 23 | 859.7837 | 1097.7512 | 4299.2218
[7 empty] | 2025-08-27 | 24 | 854.6355 | 1000.5346 | 2825.1253
[7 empty] | 2025-08-28 | 1 | 734.4745 | 1336.6455 | 2663.2543
[7 empty] | 2025-08-28 | 2 | 520.5104 | 1006.8264 | 2628.7278
[7 empty] | 2025-08-28 | 3 | 477.3552 | 721.199 | 2588.266
[7 empty] | 2025-08-28 | 4 | 466.3536 | 1015.7487 | 2551.4946
[7 empty] | 2025-08-28 | 5 | 453.747 | 951.3535 | 2540.8464
[7 empty] | 2025-08-28 | 6 | 441.2922 | 951.932 | 2548.0432
[7 empty] | 2025-08-28 | 7 | 443.6496 | 1011.9091 | 2537.5862
[7 empty] | 2025-08-28 | 8 | 496.4281 | 1181.5152 | 2601.8282
[7 empty] | 2025-08-28 | 9 | 479.1532 | 958.4917 | 2583.0824
[7 empty] | 2025-08-28 | 10 | 409.0582 | 993.7634 | 2884.6365
[7 empty] | 2025-08-28 | 11 | 471.1604 | 1048.6646 | 2568.8022
[7 empty] | 2025-08-28 | 12 | 487.4798 | 849.8194 | 3024.2117
[7 empty] | 2025-08-28 | 13 | 499.3258 | 1007.6418 | 2975.6792
[7 empty] | 2025-08-28 | 14 | 502.0951 | 1070.21 | 2655.9842
[7 empty] | 2025-08-28 | 15 | 462.9541 | 1022.7804 | 2645.2189
[7 empty] | 2025-08-28 | 16 | 505.8203 | 1148.6754 | 2640.7247
[7 empty] | 2025-08-28 | 17 | 683.553 | 1136.4891 | 2668.754
[7 empty] | 2025-08-28 | 18 | 672.3212 | 1190.5788 | 2670.0622
[7 empty] | 2025-08-28 | 19 | 801.5246 | 962.8777 | 2663.16
[7 empty] | 2025-08-28 | 20 | 1022.4794 | 963.1574 | 2667.518
[7 empty] | 2025-08-28 | 21 | 1031.8512 | 962.2723 | 2728.2952
[7 empty] | 2025-08-28 | 22 | 1007.3526 | 887.1651 | 2658.9075
[7 empty] | 2025-08-28 | 23 | 1024.5487 | 1090.0828 | 2643.246
[7 empty] | 2025-08-28 | 24 | 791.5464 | 765.9788 | 2572.873
[7 empty] | 2025-08-29 | 1 | 1035.3758 | 1384.9007 | 2656.782
[7 empty] | 2025-08-29 | 2 | 621.9866 | 1345.4362 | 2623.3527
[7 empty] | 2025-08-29 | 3 | 508.7151 | 1292.4625 | 2589.3917
[7 empty] | 2025-08-29 | 4 | 498.2086 | 981.842 | 2641.4922
[7 empty] | 2025-08-29 | 5 | 489.8729 | 856.7128 | 2550.7047
[7 empty] | 2025-08-29 | 6 | 480.0505 | 966.8721 | 2529.1204
[7 empty] | 2025-08-29 | 7 | 467.2347 | 1406.824 | 2557.5049
[7 empty] | 2025-08-29 | 8 | 453.229 | 1316.7511 | 2558.9217
[7 empty] | 2025-08-29 | 9 | 429.7456 | 821.6508 | 2621.8489
[7 empty] | 2025-08-29 | 10 | 425.8677 | 982.3452 | 2562.1008
[7 empty] | 2025-08-29 | 11 | 428.8658 | 1068.9831 | 2598.689
[7 empty] | 2025-08-29 | 12 | 441.0273 | 975.6537 | 2663.7009
[7 empty] | 2025-08-29 | 13 | 466.5266 | 1057.146 | 2682.7179
[7 empty] | 2025-08-29 | 14 | 549.3724 | 1160.5572 | 3077.0008
[7 empty] | 2025-08-29 | 15 | 509.0067 | 1282.5007 | 3090.8537
[7 empty] | 2025-08-29 | 16 | 763.3197 | 1360.0938 | 3894.4604
[7 empty] | 2025-08-29 | 17 | 719.5448 | 1437.4353 | 4374.5591
[7 empty] | 2025-08-29 | 18 | 1279.5401 | 1540.014 | 4385.9324
[7 empty] | 2025-08-29 | 19 | 519.7657 | 1749.9508 | 4537.8521
[7 empty] | 2025-08-29 | 20 | 1035.8207 | 1876.8409 | 4624.5824
[7 empty] | 2025-08-29 | 21 | 1339.5369 | 1810.1698 | 4582.0674
[7 empty] | 2025-08-29 | 22 | 895.5687 | 1778.2574 | 4858.32
[7 empty] | 2025-08-29 | 23 | 873.8885 | 1588.6947 | 4414.2577
[7 empty] | 2025-08-29 | 24 | 1225.0083 | 1396.2192 | 2679.2453
[7 empty] | 2025-08-30 | 1 | 724.3992 | 1284.5131 | 2586.846
[7 empty] | 2025-08-30 | 2 | 612.932 | 990.1991 | 2637.4009
[7 empty] | 2025-08-30 | 3 | 630.7403 | 942.1568 | 2610.9357
[7 empty] | 2025-08-30 | 4 | 510.7523 | 691.5042 | 2518.7201
[7 empty] | 2025-08-30 | 5 | 555.8884 | 644.2602 | 2519.7135
[7 empty] | 2025-08-30 | 6 | 500.4771 | 989.6009 | 2500.8869
[7 empty] | 2025-08-30 | 7 | 455.8013 | 705.8434 | 2477.4282
[7 empty] | 2025-08-30 | 8 | 445.007 | 688.2166 | 2481.4747
[7 empty] | 2025-08-30 | 9 | 406.0565 | 710.8632 | 2443.7433
[7 empty] | 2025-08-30 | 10 | 399.845 | 847.3512 | 2451.9478
[7 empty] | 2025-08-30 | 11 | 404.3634 | 658.2064 | 2463.0678
[7 empty] | 2025-08-30 | 12 | 400.2143 | 611.2468 | 2496.0936
[7 empty] | 2025-08-30 | 13 | 445.2549 | 768.2204 | 2535.6629
[7 empty] | 2025-08-30 | 14 | 472.9645 | 954.3509 | 2499.9819
[7 empty] | 2025-08-30 | 15 | 512.5169 | 1004.1988 | 2635.9549
[7 empty] | 2025-08-30 | 16 | 546.5788 | 1005.1838 | 2554.402
[7 empty] | 2025-08-30 | 17 | 590.345 | 1098.7886 | 2573.9303
[7 empty] | 2025-08-30 | 18 | 528.8701 | 1111.1354 | 2622.9418
[7 empty] | 2025-08-30 | 19 | 619.0998 | 1379.449 | 2795.1493
[7 empty] | 2025-08-30 | 20 | 675.4281 | 1475.4854 | 2914.4077
[7 empty] | 2025-08-30 | 21 | 833.565 | 1420.2499 | 2995.7668
[7 empty] | 2025-08-30 | 22 | 779.637 | 1098.6643 | 2994.5121
[7 empty] | 2025-08-30 | 23 | 738.6226 | 992.6951 | 2671.9245
[7 empty] | 2025-08-30 | 24 | 592.9828 | 747.8702 | 2590.8745
[7 empty] | 2025-08-31 | 1 | 523.0838 | 1109.1936 | 2686.1709
[7 empty] | 2025-08-31 | 2 | 468.7379 | 986.5879 | 2788.6307
[7 empty] | 2025-08-31 | 3 | 426.4502 | 1214.58 | 2516.341
[7 empty] | 2025-08-31 | 4 | 424.0878 | 990.5025 | 2514.687
[7 empty] | 2025-08-31 | 5 | 425.3435 | 788.0312 | 2674.622
[7 empty] | 2025-08-31 | 6 | 422.8998 | 713.5971 | 2502.3824
[7 empty] | 2025-08-31 | 7 | 426.587 | 991.9977 | 2563.9886
[7 empty] | 2025-08-31 | 8 | 396.6463 | 680.8728 | 2468.1689
[7 empty] | 2025-08-31 | 9 | 356.6668 | 695.0026 | 2668.989
[7 empty] | 2025-08-31 | 10 | 363.5518 | 893.3189 | 2700.0481
[7 empty] | 2025-08-31 | 11 | 361.19 | 922.7715 | 2807.7703
[7 empty] | 2025-08-31 | 12 | 387.2278 | 694.5063 | 2952.5457
[7 empty] | 2025-08-31 | 13 | 395.7128 | 616.3715 | 2852.2613
[7 empty] | 2025-08-31 | 14 | 389.3137 | 940.8882 | 2924.8656
[7 empty] | 2025-08-31 | 15 | 397.9855 | 980.3175 | 3081.3573
[7 empty] | 2025-08-31 | 16 | 413.8769 | 1018.5082 | 3601.3806
[7 empty] | 2025-08-31 | 17 | 430.7636 | 1092.9338 | 3281.0621
[7 empty] | 2025-08-31 | 18 | 483.4101 | 1285.6087 | 3246.4257
[7 empty] | 2025-08-31 | 19 | 522.4224 | 1462.5621 | 3254.6476
[7 empty] | 2025-08-31 | 20 | 658.4855 | 1600.3746 | 3246.3954
[7 empty] | 2025-08-31 | 21 | 841.9749 | 1527.5771 | 3303.5822
[7 empty] | 2025-08-31 | 22 | 806.7239 | 1432.6947 | 3404.3084
[7 empty] | 2025-08-31 | 23 | 790.6611 | 1116.968 | 3210.6759
[7 empty] | 2025-08-31 | 24 | 627.4337 | 981.3803 | 2969.2541
-

## Factor de escalamiento
Costos Totales Nivelados PRELIMINARES de la Tecnología de Generación de Referencia 2025
Archivo descargado desde el Sitio Web del Mercado Eléctrico Mayorista, creado el 29/octubre/2025. Información No vinculatoria únicamente con fines ilustrativos.
Factor de Escalamiento
Fa | Fecha Fija Fa | Fa en MXN | Fa' en USD | TC | INPP | USPP
F a | 2025-12-01 | 1 | 1 | 18.7063 | 124.3484 | 274.952
| 2025-08-01 |  |  | 18.7063 | 124.3484 | 274.952
| Tipo de Cambio promedio | INPP | USPP | INPC
| SF17908 | 1750009 | PCU333611333611 | SP1
Fecha | Tipo de cambio | Índice nacional | Producer price index by industry | Índice general nacional
2025-12-01 | 18.7063 | 124.3484 | 274.952 | 140.867
2025-11-01 | 18.6909 | 124.1426 | 276.308 | 140.78
2025-10-01 | 19.03 | 122.9792 | 275.662 | 140.405
2025-09-01 | 19.4355 | 121.2328 | 277.801 | 140.012 |  | F actual (MXN) | F actual USD (USD)
2025-08-01 | 18.7063 | 124.3484 | 274.952 | 140.867 |  | 1 | 1
2025-07-01 | 18.6909 | 124.1426 | 276.308 | 140.78 |  | 0.99993 | 0.9991
2025-06-01 | 19.03 | 122.9792 | 275.662 | 140.405 |  | 0.9853 | 1.0023
2025-05-01 | 19.4355 | 121.2328 | 277.801 | 140.012 |  | 0.96683 | 1.0045
2025-04-01 | 20.0564 | 121.1645 | 276.953 | 139.62 |  | 0.9407 | 1.0086
2025-03-01 | 20.2417 | 121.1211 | 276.779 | 139.161 |  | 0.93318 | 1.0098
2025-02-01 | 20.4571 | 120.8407 | 274.964 | 138.726 |  | 0.92587 | 1.0125
2025-01-01 | 20.549 | 120.4816 | 272.755 | 138.343 |  | 0.92397 | 1.015
2024-12-01 | 20.2661 | 119.1663 | 270.777 | 137.949 |  | 0.93793 | 1.0161
2024-11-01 | 20.3455 | 120.3362 | 269.349 | 137.424 |  | 0.93465 | 1.0165
2024-10-01 | 19.7062 | 120.2913 | 267.842 | 136.828 |  | 0.96275 | 1.0142
2024-09-01 | 19.6316 | 120.2175 | 267.019 | 136.08 |  | 0.96668 | 1.0145
2024-08-01 | 19.1515 | 120.1511 | 269.091 | 136.013 |  | 0.98683 | 1.0103
2024-07-01 | 18.1117 | 119.4439 | 267.549 | 136.003 |  | 1.0394 | 1.0063
2024-06-01 | 18.2174 | 117.4491 | 266.239 | 134.594 |  | 1.0367 | 1.0097
2024-05-01 | 16.7936 | 117.4156 | 265.276 | 134.087 |  | 1.1165 | 1.0024
2024-04-01 | 16.8104 | 117.3287 | 264.501 | 134.336 |  | 1.1163 | 1.0031
2024-03-01 | 16.7918 | 117.1436 | 262.992 | 134.065 |  | 1.1189 | 1.0044
2024-02-01 | 17.0898 | 116.1818 | 262.492 | 133.681 |  | 1.1026 | 1.0073
2024-01-01 | 17.0873 | 115.4394 | 262.472 | 133.555 |  | 1.1034 | 1.0079
2023-12-01 | 17.186 | 114.6622 | 261.719 | 132.373 |  | 1.0991 | 1.0097
2023-11-01 | 17.3767 | 115.1387 | 261.301 | 131.445 |  | 1.0881 | 1.0108
2023-10-01 | 18.0823 | 115.9861 | 260.329 | 130.609 |  | 1.0499 | 1.0149
2023-09-01 | 17.3077 | 115.8184 | 259.316 | 130.12 |  | 1.0931 | 1.0114
2023-08-01 | 16.9766 | 116.4495 | 258.396 | 129.545 |  | 1.1126 | 1.0097
2023-07-01 | 16.9049 | 117.1395 | 253.632 | 128.832 |  | 1.1207 | 1.0127
2023-06-01 | 17.2412 | 116.1117 | 256.355 | 128.214 |  | 1.0993 | 1.0132
2023-05-01 | 17.7373 | 114.9488 | 256.817 | 128.084 |  | 1.0722 | 1.0167
2023-04-01 | 18.0855 | 113.1783 | 256.388 | 128.363 |  | 1.0557 | 1.0207
2023-03-01 | 18.3749 | 112.0223 | 255.927 | 128.389 |  | 1.0424 | 1.0239
2023-02-01 | 18.5986 | 110.6757 | 247.839 | 128.046 |  | 1.0396 | 1.0336
2023-01-01 | 18.9863 | 109.6521 | 247.081 | 127.336 |  | 1.0224 | 1.0377
2022-12-01 | 19.593 | 110.2313 | 247.907 | 126.478 |  | 0.99291 | 1.04
2022-11-01 | 19.4449 | 110.0997 | 247.983 | 125.997 |  | 0.99968 | 1.0392
2022-10-01 | 19.9845 | 109.7177 | 247.445 | 125.276 |  | 0.97658 | 1.0433
2022-09-01 | 20.075 | 109.524 | 247.127 | 124.571 |  | 0.97316 | 1.0444
2022-08-01 | 20.1209 | 109.3145 | 246.829 | 123.803 |  | 0.97166 | 1.0451
2022-07-01 | 20.5467 | 109.1321 | 248.312 | 122.948 |  | 0.95286 | 1.0466
2022-06-01 | 20.0237 | 108.3504 | 248.535 | 122.044 |  | 0.97541 | 1.0441
2022-05-01 | 20.0305 | 109.0869 | 247.693 | 121.022 |  | 0.97505 | 1.0441
2022-04-01 | 20.1088 | 108.4751 | 247.439 | 120.809 |  | 0.97255 | 1.0455
2022-03-01 | 20.5562 | 107.5213 | 241.803 | 120.159 |  | 0.95961 | 1.0545
2022-02-01 | 20.4495 | 107.3941 | 239.237 | 118.981 |  | 0.96638 | 1.0564
2022-01-01 | 20.4978 | 106.829 | 239.967 | 118.002 |  | 0.96435 | 1.0567
2021-12-01 | 20.8918 | 104.5541 | 237.669 | 117.308 |  | 0.95287 | 1.0642
2021-11-01 | 20.9004 | 104.2806 | 237.086 | 116.884 |  | 0.95335 | 1.0652
2021-10-01 | 20.4626 | 104.1113 | 236.761 | 115.561 |  | 0.97168 | 1.0629
2021-09-01 | 20.0487 | 104.1659 | 236.167 | 114.601 |  | 0.98976 | 1.0608
2021-08-01 | 20.0761 | 104.5577 | 234.351 | 113.899 |  | 0.98981 | 1.0623
2021-07-01 | 19.9701 | 104.5737 | 234.592 | 113.682 |  | 0.99418 | 1.0614
2021-06-01 | 20.0301 | 104.7565 | 234.3 | 113.018 |  | 0.99163 | 1.0618
2021-05-01 | 19.9631 | 104.0207 | 234.6 | 112.419 |  | 0.99512 | 1.062
2021-04-01 | 20.0153 | 103.8935 | 232.4 | 112.19 |  | 0.99505 | 1.0647
2021-03-01 | 20.7555 | 103.1737 | 232.1 | 111.824 |  | 0.96495 | 1.0707
2021-02-01 | 20.3097 | 103.0168 | 231.7 | 110.907 |  | 0.98404 | 1.0684
2021-01-01 | 19.9215 | 102.8594 | 231.2 | 110.21 |  | 1.0015 | 1.0666
2020-12-01 | 19.9651 | 100.4738 | 230.9 | 109.271 |  | 1.0028 | 1.0702
2020-11-01 | 20.3819 | 100.4739 | 230.5 | 108.856 |  | 0.98517 | 1.0734
2020-10-01 | 21.2705 | 100.4554 | 229.9 | 108.774 |  | 0.94976 | 1.0799
2020-09-01 | 21.681 | 100.4294 | 229.6 | 108.114 |  | 0.93442 | 1.083
2020-08-01 | 22.2072 | 100.9043 | 229.3 | 107.867 |  | 0.91489 | 1.0861
2020-07-01 | 22.4033 | 101.1176 | 229.8 | 107.444 |  | 0.90727 | 1.0866
2020-06-01 | 22.299 | 101.5464 | 229.3 | 106.743 |  | 0.91085 | 1.0858
2020-05-01 | 23.423 | 101.7276 | 227.7 | 106.162 |  | 0.87415 | 1.0946
2020-04-01 | 24.2658 | 101.9261 | 227.2 | 105.755 |  | 0.84821 | 1.1003
2020-03-01 | 22.3784 | 101.7585 | 227.2 | 106.838 |  | 0.90966 | 1.0882
2020-02-01 | 18.8443 | 101.5128 | 226.8 | 106.889 |  | 1.0581 | 1.0659
2020-01-01 | 18.804 | 101.5049 | 226.2 | 106.447 |  | 1.0607 | 1.0662
2019-12-01 | 19.1071 | 99.1233 | 224.9 | 105.934 |  | 1.0501 | 1.0726
2019-11-01 | 19.3325 | 99.1072 | 223.8 | 105.346 |  | 1.0405 | 1.0754
2019-10-01 | 19.3242 | 99.1088 | 223.2 | 104.503 |  | 1.0416 | 1.076
2019-09-01 | 19.5865 | 99.4897 | 223.7 | 103.942 |  | 1.0283 | 1.0767
2019-08-01 | 19.685 | 99.8645 | 223.3 | 103.67 |  | 1.0237 | 1.0773
2019-07-01 | 19.0534 | 100 | 222.7 | 103.687 |  | 1.054 | 1.0736
2019-06-01 | 19.2745 | 99.9391 | 222.3 | 103.299 |  | 1.0439 | 1.0756
2019-05-01 | 19.1197 | 99.8574 | 221.9 | 103.233 |  | 1.0518 | 1.0751
2019-04-01 | 18.9864 | 99.4164 | 221 | 103.531 |  | 1.0599 | 1.0758
2019-03-01 | 19.2477 | 99.4694 | 220.4 | 103.476 |  | 1.0478 | 1.0781
2019-02-01 | 19.2049 | 98.9972 | 220.3 | 103.079 |  | 1.0506 | 1.0786
2019-01-01 | 19.1651 | 98.9977 | 218.9 | 103.108 |  | 1.054 | 1.0799
2018-12-01 | 20.1112 | 96.5791 | 218.4 | 103.02 |  | 1.0141 | 1.0902
2018-11-01 | 20.2612 | 102.0446 | 216 | 102.303 |  | 1.0032 | 1.0866
2018-10-01 | 19.1859 | 102.6428 | 214.7 | 101.44 |  | 1.0534 | 1.0804
2018-09-01 | 19.0154 | 102.6718 | 211.8 | 100.917 |  | 1.0651 | 1.0827
2018-08-01 | 18.8575 | 99.3586 | 211.7 | 100.492 |  | 1.0772 | 1.0859
2018-07-01 | 19.0095 | 96.3965 | 210.5 | 99.9091 |  | 1.0749 | 1.0923
2018-06-01 | 20.3032 | 93.7734 | 210.4 | 99.3765 |  | 1.0184 | 1.1053
2018-05-01 | 19.591 | 92.0581 | 210.4 | 98.9941 |  | 1.053 | 1.1028
2018-04-01 | 18.3872 | 90.3741 | 211.1 | 99.1548 |  | 1.1148 | 1.0957
2018-03-01 | 18.6308 | 89.04 | 211.2 | 99.4922 |  | 1.1039 | 1.0995
2018-02-01 | 18.6449 | 87.0194 | 206.7 | 99.1714 |  | 1.1121 | 1.1085
2018-01-01 | 18.9074 | 86.7503 | 202.9 | 98.795 |  | 1.104 | 1.1159
2017-12-01 | 19.1812 | 86.0714 | 204.5 | 98.2729 |  | 1.0894 | 1.117
2017-11-01 | 18.9158 | 85.5678 | 209.1 | 97.6952 |  | 1.0976 | 1.1099
2017-10-01 | 18.8161 | 84.1514 | 214.3 | 96.6983 |  | 1.0988 | 1.1052
2017-09-01 | 17.8357 | 83.5313 | 215.1 | 96.0935 |  | 1.1512 | 1.0976
2017-08-01 | 17.807 | 84.2629 | 215.1 | 95.7938 |  | 1.1515 | 1.0961
2017-07-01 | 17.8283 | 85.7195 | 215 | 95.3227 |  | 1.1479 | 1.094
2017-06-01 | 18.1326 | 85.9021 | 216.7 | 94.9636 |  | 1.1287 | 1.0941
2017-05-01 | 18.7557 | 85.8449 | 213.4 | 94.7255 |  | 1.1 | 1.1029
2017-04-01 | 18.7875 | 91.027 | 213.1 | 94.8389 |  | 1.0905 | 1.0952
2017-03-01 | 19.301 | 92.8936 | 213.6 | 94.7225 |  | 1.0618 | 1.0956
2017-02-01 | 20.2905 | 85.423 | 214 | 94.1448 |  | 1.0278 | 1.1149
2017-01-01 | 21.3853 | 81.9215 | 218.7 | 93.6039 |  | 0.98404 | 1.125
2016-12-01 | 20.5206 | 79.5638 | 219.9 | 92.039 |  | 1.0224 | 1.1215
2016-11-01 | 20.1185 | 78.2724 | 220.4 | 91.6168 |  | 1.0417 | 1.1204
2016-10-01 | 18.8924 | 75.5669 | 220.6 | 90.9062 |  | 1.1045 | 1.1155
2016-09-01 | 19.1924 | 75.559 | 220.5 | 90.3577 |  | 1.0899 | 1.1182
2016-08-01 | 18.4749 | 72.0953 | 220.8 | 89.8093 |  | 1.1334 | 1.1194
2016-07-01 | 18.6014 | 70.4227 | 221.8 | 89.5569 |  | 1.1298 | 1.1235
2016-06-01 | 18.653 | 66.3391 | 221.6 | 89.324 |  | 1.1383 | 1.1351
2016-05-01 | 18.1542 | 64.9398 | 220.2 | 89.2256 |  | 1.1701 | 1.1356
2016-04-01 | 17.4877 | 68.902 | 220 | 89.6253 |  | 1.1966 | 1.1187
2016-03-01 | 17.649 | 65.7779 | 221 | 89.91 |  | 1.1947 | 1.1272
2016-02-01 | 18.4731 | 67.1037 | 220.8 | 89.7778 |  | 1.1463 | 1.132
2016-01-01 | 18.0728 | 64.4896 | 220.6 | 89.3864 |  | 1.1754 | 1.1356
2015-12-01 | 17.0666 | 63.1614 | 221.3 | 89.0468 |  | 1.2365 | 1.1281
2015-11-01 | 16.6357 | 66.2805 | 220.7 | 88.6855 |  | 1.2549 | 1.116
2015-10-01 | 16.564 | 68.2702 | 221 | 88.2039 |  | 1.2537 | 1.1101
2015-09-01 | 16.8578 | 69.5738 | 221.1 | 87.7524 |  | 1.2315 | 1.1098
2015-08-01 | 16.5368 | 66.7072 | 220.4 | 87.4249 |  | 1.2605 | 1.1143
2015-07-01 | 15.9396 | 66.3148 | 222.9 | 87.2408 |  | 1.2985 | 1.1065
2015-06-01 | 15.483 | 66.5352 | 218.9 | 87.1131 |  | 1.3361 | 1.1059
2015-05-01 | 15.2645 | 67.5893 | 221.6 | 86.9674 |  | 1.3459 | 1.0983
2015-04-01 | 15.2262 | 68.2719 | 221 | 87.4038 |  | 1.3478 | 1.0971
2015-03-01 | 15.2283 | 70.7422 | 223.5 | 87.6307 |  | 1.3379 | 1.0891
2015-02-01 | 14.9213 | 73.6196 | 221 | 87.2754 |  | 1.3584 | 1.0836
2015-01-01 | 14.6926 | 75.3958 | 220.1 | 87.1101 |  | 1.3742 | 1.0794
2014-12-01 | 14.5129 | 77.8192 | 224 | 87.189 |  | 1.3785 | 1.0695
2014-11-01 | 13.6216 | 78.4404 | 223.4 | 86.7638 |  | 1.4579 | 1.0616
2014-10-01 | 13.4763 | 78.9213 | 223.2 | 86.0696 |  | 1.4712 | 1.0599
2014-09-01 | 13.2352 | 80.5256 | 222.5 | 85.5963 |  | 1.4931 | 1.0564
2014-08-01 | 13.1406 | 81.5575 | 220.8 | 85.22 |  | 1.5035 | 1.0562
2014-07-01 | 12.9904 | 80.2938 | 219.4 | 84.915 |  | 1.5238 | 1.0582
2014-06-01 | 12.9958 | 79.6471 | 219.8 | 84.6821 |  | 1.5238 | 1.0586
2014-05-01 | 12.9247 | 79.281 | 219.4 | 84.5356 |  | 1.5327 | 1.059
2014-04-01 | 13.0708 | 79.2116 | 219.8 | 84.8068 |  | 1.5168 | 1.0599
2014-03-01 | 13.1951 | 78.9558 | 220.1 | 84.9653 |  | 1.5041 | 1.0609
2014-02-01 | 13.2808 | 78.596 | 217.3 | 84.7332 |  | 1.5006 | 1.0654
2014-01-01 | 13.223 | 77.4736 | 217 | 84.5191 |  | 1.5093 | 1.0669
2013-12-01 | 13.0076 | 76.7619 | 217.9 | 83.7701 |  | 1.5316 | 1.065
2013-11-01 | 13.0796 | 76.0814 | 218.2 | 83.2923 |  | 1.525 | 1.0663
2013-10-01 | 12.9992 | 75.2061 | 216 | 82.523 |  | 1.539 | 1.0695
2013-09-01 | 13.0759 | 72.7383 | 215.9 | 82.1323 |  | 1.5367 | 1.0742
2013-08-01 | 12.9178 | 73.6358 | 214.7 | 81.8243 |  | 1.5534 | 1.0727
2013-07-01 | 12.7659 | 73.3579 | 215.5 | 81.5922 |  | 1.5692 | 1.0709
2013-06-01 | 12.9596 | 74.485 | 214 | 81.6192 |  | 1.5483 | 1.0726
2013-05-01 | 12.3115 | 75.2454 | 214.3 | 81.6688 |  | 1.6187 | 1.0654
2013-04-01 | 12.205 | 72.2794 | 213.6 | 81.9415 |  | 1.6395 | 1.0697
2013-03-01 | 12.5247 | 71.2578 | 213.5 | 81.8874 |  | 1.6047 | 1.0744
2013-02-01 | 12.7229 | 71.7736 | 212.7 | 81.2909 |  | 1.5826 | 1.0764
2013-01-01 | 12.699 | 73.3924 | 213.1 | 80.8928 |  | 1.5807 | 1.0731
2012-12-01 | 12.8705 | 72.9467 | 213.4 | 80.5682 |  | 1.5624 | 1.075
2012-11-01 | 13.0746 | 71.8349 | 213.6 | 80.3834 |  | 1.543 | 1.0784
2012-10-01 | 12.891 | 69.5796 | 212.7 | 79.841 |  | 1.5697 | 1.0817
2012-09-01 | 12.9394 | 70.7274 | 211 | 79.4391 |  | 1.5646 | 1.0822
2012-08-01 | 13.1845 | 72.7841 | 212.2 | 79.0905 |  | 1.5317 | 1.0796
2012-07-01 | 13.3661 | 72.5734 | 213.1 | 78.8539 |  | 1.5122 | 1.0805
2012-06-01 | 13.9192 | 71.0496 | 212.9 | 78.4137 |  | 1.4629 | 1.0885
2012-05-01 | 13.6634 | 69.9663 | 210.8 | 78.0538 |  | 1.4932 | 1.0907
2012-04-01 | 13.0697 | 69.6339 | 209.1 | 78.301 |  | 1.5569 | 1.0878
2012-03-01 | 12.7567 | 70.6662 | 208.9 | 78.5474 |  | 1.5884 | 1.0832
2012-02-01 | 12.7831 | 73.3504 | 208.3 | 78.5023 |  | 1.5802 | 1.0798
2012-01-01 | 13.4178 | 74.2326 | 207.5 | 78.343 |  | 1.5129 | 1.0852
2011-12-01 | 13.7689 | 74.2441 | 211.5 | 77.7924 |  | 1.4717 | 1.0833
2011-11-01 | 13.6993 | 72.8055 | 210.2 | 77.1583 |  | 1.4839 | 1.0867
2011-10-01 | 13.435 | 72.168 | 211.6 | 76.3327 |  | 1.5088 | 1.0836
2011-09-01 | 13.0445 | 72.035 | 213.2 | 75.8211 |  | 1.5463 | 1.0783
2011-08-01 | 12.2319 | 71.4685 | 212 | 75.6356 |  | 1.6412 | 1.0732
2011-07-01 | 11.6726 | 72.7725 | 213.2 | 75.5161 |  | 1.706 | 1.0646
2011-06-01 | 11.806 | 72.2691 | 215 | 75.1555 |  | 1.6865 | 1.0644
2011-05-01 | 11.6533 | 71.1928 | 214.1 | 75.1593 |  | 1.7106 | 1.0657
2011-04-01 | 11.7184 | 68.5795 | 212.7 | 75.7174 |  | 1.7114 | 1.0721
2011-03-01 | 11.9992 | 68.8487 | 211.9 | 75.7235 |  | 1.6765 | 1.0754
2011-02-01 | 12.0703 | 68.9368 | 212.2 | 75.5785 |  | 1.6668 | 1.0755
2011-01-01 | 12.1258 | 67.9081 | 212.7 | 75.296 |  | 1.6618 | 1.0772
2010-12-01 | 12.3885 | 65.6897 | 211.7 | 74.931 |  | 1.6385 | 1.0851
2010-11-01 | 12.3391 | 65.5355 | 211 | 74.5616 |  | 1.6461 | 1.0858
2010-10-01 | 12.4374 | 65.5474 | 211.1 | 73.9689 |  | 1.6343 | 1.0866
2010-09-01 | 12.7997 | 67.3245 | 210.4 | 73.5151 |  | 1.5897 | 1.0877
2010-08-01 | 12.7695 | 68.8316 | 210.5 | 73.1317 |  | 1.5888 | 1.0846
2010-07-01 | 12.8189 | 68.4857 | 210.3 | 72.9292 |  | 1.5846 | 1.0859
2010-06-01 | 12.7193 | 66.8815 | 210 | 72.7712 |  | 1.6005 | 1.0883
2010-05-01 | 12.7428 | 66.7282 | 210.2 | 72.794 |  | 1.598 | 1.0886
2010-04-01 | 12.2302 | 67.8837 | 209.3 | 73.2556 |  | 1.6557 | 1.0825
2010-03-01 | 12.5737 | 70.5915 | 209.1 | 73.4897 |  | 1.6088 | 1.0814
2010-02-01 | 12.9424 | 71.1153 | 210 | 72.9717 |  | 1.5651 | 1.0828
2010-01-01 | 12.8019 | 67.9228 | 211.2 | 72.552 |  | 1.5864 | 1.0857

## Datos en sitio y escalados SIN
Costos Totales Nivelados PRELIMINARES de la Tecnología de Generación de Referencia 2025
Archivo descargado desde el Sitio Web del Mercado Eléctrico Mayorista, creado el 29/octubre/2025. Información No vinculatoria únicamente con fines ilustrativos.
Datos en sitio y escalados
| Zona de Potencia |  | SIN
Datos técnicos | Turbina de gas industrial | Turbina de gas industrial | Unidades
Capacidad bruta ISO | 239 | 260 | MW
Factor de derrateo de capacidad por altitud | 12.5968 | 12.5968 | %
Factor de derrateo de capacidad por temperatura | 5.2694 | 5.2694 | %
Tipo de combustible | Gas natural | Gas natural | -
Usos propios | 2.1 | 2.1 | %
Tasa de salidas forzadas | 6.8 | 6.8 | %
Régimen térmico ISO en términos del valor superior calorífico | 10388.9345 | 9989.5853 | kJ/kWh
Factor de ajuste de régimen térmico por altitud | 0 | 0 | %
Factor de ajuste de régimen térmico por temperatura | 1.3173 | 1.3173 | %
Factor de planta | 1.1408 | 1.1408 | %
Datos técnicos | Turbina de gas industrial | Turbina de gas industrial | Unidades
Capacidad instalada bruta | 196.2999 | 213.548 | MW
Capacidad instalada neta | 192.1776 | 209.0635 | MW
Capacidad entregada | 179.1095 | 194.8472 | MW
Régimen térmico bruto en sitio | 10525.7922 | 10121.1822 | kJ/kWh
Régimen térmico neto en sitio | 10751.5753 | 10338.2862 | kJ/kWh
Generación bruta en sitio | 1720764.9362 | 1871961.8552 | MWh/año
Generación bruta producida en sitio | 19629.9901 | 21354.801 | MWh/año
Consumo bruto de combustible | 206621.1976 | 216135.8325 | GJ/año
Consumo de combustible a capacidad instalada bruta | 49589.0874 | 51872.5998 | GJ/día
Generación neta en sitio | 19217.7604 | 20906.3502 | MWh/año
Consumo de combustible para reserva de transporte | 46217.0295 | 48345.263 | GJ/día
Datos escalados por Factual USD
Datos económicos | Turbina de gas industrial | Turbina de gas industrial | Unidades
Costo unitario de ingeniería, procura y construcción Factual´ | 481.1635 | 484.0709 | USD/kW
Costo de interconexión al suministro de combustible | 4.2122 | 4.2122 | MMUSD
Costo fijo de operación y mantenimiento | 10.0965 | 10.0965 | USD/kW-año
Costo variable de operación y mantenimiento | 3.5338 | 3.5338 | USD/MWh
Costo unitario del terreno afectado por INPC | 15.9569 | 15.9569 | USD/m2
Costo unitario del derecho de vía afectado por INPC | 20.7439 | 20.7439 | USD/m2
Datos escalados por Fa'
Datos económicos | Turbina de gas industrial | Turbina de gas industrial | Unidades
Costo unitario de ingeniería, procura y construcción Fa´ | 481.1635 | 484.0709 | USD/kW
Costo unitario del terreno actualizado | 15.9569 | 15.9569 | USD/m2
Costo de interconexión al suministro de gas | 4.2122 | 4.2122 | MMUSD
Costo adquisición del terreno de la central en términos de la capacidad bruta (ISO) | 1.2915 | 1.2915 | MMUSD
Costo fijo de operación y mantenimiento actualizado | 10096.525 | 10096.525 | USD/MW-año
Costo variable de operación y mantenimiento actualizado | 3.5338 | 3.5338 | USD/MWh
Datos económicos (MXN) | Turbina de gas industrial | Turbina de gas industrial | Unidades
Costos de estudios de interconexión | 1694905 | 1694905 | MXN
Costo actualizado unitario de obras de interconexión | 1284809.7317 | 1284809.7317 | MXN/MW
Costo actualizado unitario de obras de refuerzo | 208059.5071 | 208059.5071 | MXN/MW
Costo total de obras de interconexión | 252208023.7173 | 274368561.3661 | MXN
Costo total de obras de refuerzo | 40842060.7311 | 44430693.6823 | MXN
Costo unitario del derecho | 388.0421 | 388.0421 | MXN/m2
Costo total derecho de vía | 897347.4711 | 897347.4711 | MXN
Costo de interconexión a la red eléctrica | 295642336.9195 | 321391507.5195 | MXN
Datos económicos (USD) | Turbina de gas industrial | Turbina de gas industrial | Unidades
Costos de estudios de interconexión | 90606.106 | 90606.106 | USD
Costo actualizado unitario de obras de interconexión | 68683.2635 | 68683.2635 | USD/MW
Costo actualizado unitario de obras de refuerzo | 11122.4297 | 11122.4297 | USD/MW
Costo total de obras de interconexión | 13482517.8532 | 14667174.2336 | USD
Costo total de obras de refuerzo | 2183331.8578 | 2375172.7323 | USD
Costo unitario del derecho de vía | 20.7439 | 20.7439 | USD/m2
Costo total derecho de vía | 47970.3347 | 47970.3347 | USD
Costo de interconexión a la red eléctrica | 15804426.1516 | 17180923.4065 | USD

## Resultado TGR SIN
Costos Totales Nivelados PRELIMINARES de la Tecnología de Generación de Referencia 2025
Archivo descargado desde el Sitio Web del Mercado Eléctrico Mayorista, creado el 29/octubre/2025. Información No vinculatoria únicamente con fines ilustrativos.
Resultado de la TGR
|  | Zona de Potencia |  | SIN
Datos técnicos de generación |  | Turbina de gas industrial | Turbina de gas industrial | Unidades | Datos | Costo Nivelado Mínimo Unitario de Generación |  | Costo Nivelado Mínimo Anual de Capacidad Entregada
Condiciones ISO de la unidad | Capacidad bruta ISO | 239 | 260 | MW
| Régimen térmico en términos del valor superior calorífico | 10388.9345 | 9989.5853 | kJ/kWh | Turbina de gas industrial | 37484.5097 | MXN/MWh | $209,517.85 USD/MW-año
Factores de ajuste de altitud y temperatura | Factor de derrateo de capacidad por altitud | 12.5968 | 12.5968 | %
| Factor de derrateo de capacidad por temperatura | 5.2694 | 5.2694 | % | Capacidad Bruta ISO | 260 | MW
| Factor de ajuste del régimen térmico por altitud | 0 | 0 | %
| Factor de ajuste del régimen térmico por temperatura | 1.3173 | 1.3173 | % | Capacidad Instalada Neta | 209.0635 | MW
Condiciones en sitio de la unidad | Capacidad instalada bruta | 196.2999 | 213.548 | MW |  |  |  | $3,919,303.70 MXN/MW-año
| Régimen térmico bruto en sitio | 10525.7922 | 10121.1822 | kJ/kWh | Capacidad Entregada | 194.8472 | MW
| Consumo de combustible a capacidad instalada bruta | 49589.0874 | 51872.5998 | GJ/día
Condiciones netas de la unidad | Usos propios | 2.1 | 2.1 | % | Tipo de Combustible | Gas natural
| Capacidad instalada neta | 192.1776 | 209.0635 | MW
| Régimen térmico neto en sitio | 10751.5753 | 10338.2862 | kJ/kWh
Condiciones de entrega | Tasa de salidas forzadas | 6.8 | 6.8 | % | Ingresos del Mercado de la Tecnología de Generación de Referencia (IMTGR)
| Capacidad entregada | 179.1095 | 194.8472 | MW
| Factor Esperado de Salidas Forzadas | 1.073 | 1.073 | - | 650497.3003 | MXN/MW-año
Consumo de combustible y generación | Generación bruta en sitio | 1720764.9362 | 1871961.8552 | MWh/año
| Factor consumo combustible para reserva de transporte | 93.2 | 93.2 | % | 33426.3781 | USD/MW-año
| Consumo de combustible para reserva de transporte | 46217.0295 | 48345.263 | GJ/día
| Factor de planta | 1.1408 | 1.1408 | %
| Generación bruta producida en sitio | 19629.9901 | 21354.801 | MWh/año
| Generación neta en sitio | 19217.7604 | 20906.3502 | MWh/año
| Consumo bruto de combustible | 206621.1976 | 216135.8325 | GJ/año
Datos económicos |  | Turbina de gas industrial | Turbina de gas industrial | Unidades
EPC | Costo unitario de ingeniería, procura y construcción actualizado | 481.1635 | 484.0709 | USD/kW
| Vida operativa de la central | 30 | 30 | años
| Valor de rescate | 0 | 0 | MMUSD
| Costo de ingeniería, procura y construcción total | 114.9981 | 125.8584 | MMUSD
| Costos legales, permisos y otros costos | 13.7998 | 15.103 | MMUSD
| Costo adquisición del terreno de la central en términos de la capacidad bruta ISO | 1.2915 | 1.2915 | MMUSD
Costos de inversión | Costo de interconexión a la red eléctrica | 15.8044 | 17.1809 | MMUSD
| Costos de interconexión al suministro de combustible | 4.2122 | 4.2122 | MMUSD
| Costos por contingencias legales, permisos, interconexión y más | 2.8086 | 3.023 | MMUSD
| Costo total de la central | 152.9146 | 166.6691 | MMUSD
Egresos durante la construcción | Factor de interés de construcción | 1.2256 | 1.2256 | -
Desglose de la deuda y capital propio |  | Turbina de gas industrial | Turbina de gas industrial | Unidades
Deuda | Costo de la deuda | 76.4573 | 83.3345 | MMUSD
| Interés del capital de deuda durante la construcción | 17.2479 | 18.7993 | MMUSD
Capital propio | Costo del capital propio | 76.4573 | 83.3345 | MMUSD
| Interés del capital propio durante la construcción | 17.2479 | 18.7993 | MMUSD
Montos del proyecto | Costo de inversión y financiamiento en el año cero | 187.4104 | 204.2677 | MMUSD
| Ingreso por valor de rescate (valor presente) | 0 | 0 | MMUSD
Inversión total de la Central | Inversión total con intereses al año cero | 187.4104 | 204.2677 | MMUSD
Costo fijo de transporte del combustible |  | Turbina de gas industrial | Turbina de gas industrial | Unidades
Transporte del combustible | Costo unitario fijo de transporte del combustible por día | 0.92226 | 0.92226 | USD/GJ-día
| Costo fijo de transporte del combustible por año | 15.5684 | 16.2853 | MMUSD/año
Gas Natural | Año | Turbina de gas industrial | Turbina de gas industrial | Unidades
| 2024 | 0.62511 | 0.65389 | MMUSD
| 2025 | 0.7386 | 0.77261 | MMUSD
| 2026 | 0.81066 | 0.84799 | MMUSD
| 2027 | 0.92235 | 0.96482 | MMUSD
| 2028 | 0.95117 | 0.99498 | MMUSD
| 2029 | 0.87371 | 0.91394 | MMUSD
| 2030 | 0.82867 | 0.86683 | MMUSD
| 2031 | 0.82327 | 0.86118 | MMUSD
| 2032 | 0.81787 | 0.85553 | MMUSD
| 2033 | 0.82507 | 0.86307 | MMUSD
| 2034 | 0.83408 | 0.87249 | MMUSD
| 2035 | 0.84669 | 0.88568 | MMUSD
| 2036 | 0.8611 | 0.90075 | MMUSD
| 2037 | 0.88092 | 0.92148 | MMUSD
Costo del combustible | 2038 | 0.90073 | 0.94221 | MMUSD
(2024 - 2053) | 2039 | 0.921 | 0.96341 | MMUSD
| 2040 | 0.94171 | 0.98508 | MMUSD
| 2041 | 0.9629 | 1.0072 | MMUSD
| 2042 | 0.98456 | 1.0299 | MMUSD
| 2043 | 1.0067 | 1.0531 | MMUSD
| 2044 | 1.0294 | 1.0768 | MMUSD
| 2045 | 1.0525 | 1.101 | MMUSD
| 2046 | 1.0762 | 1.1257 | MMUSD
| 2047 | 1.1004 | 1.1511 | MMUSD
| 2048 | 1.1251 | 1.177 | MMUSD
| 2049 | 1.1505 | 1.2034 | MMUSD
| 2050 | 1.1763 | 1.2305 | MMUSD
| 2051 | 1.2028 | 1.2582 | MMUSD
| 2052 | 1.2299 | 1.2865 | MMUSD
| 2053 | 1.2575 | 1.3154 | MMUSD
Amortización de la inversión y valor presente |  | Turbina de gas industrial | Turbina de gas industrial | Unidades
Costo anual | Amortización de la inversión | 20.5354 | 22.3826 | MMUSD/año
Valor presente | Costos por consumo del combustible | 8.6828 | 9.0826 | MMUSD
| Generación en la vida operativa de la central | 175385.0933 | 190795.499 | MWh
Equivalencia-costos de generación a costos anuales | Capacidad entregada | 107.2961 | 107.2961 | h/año
| Capacidad neta | 100 | 100 | h/año
Costo de operación y mantenimiento |  | Turbina de gas industrial | Turbina de gas industrial | Unidades
Operación y mantenimiento | Costo fijo anual | 10096.525 | 10096.525 | USD/MW-año
| Costo variable | 3.5338 | 3.5338 | USD/MWh
Costos nivelados de generación |  | Turbina de gas industrial | Turbina de gas industrial | Unidades
Costos fijos | Nivelado de inversión | 1068.5651 | 1070.6108 | USD/MWh
| Fijo de transporte de combustible | 810.1048 | 778.9645 | USD/MWh
| Operación y mantenimiento | 103.131 | 103.131 | USD/MWh
| Total | 1981.8009 | 1952.7063 | USD/MWh
Costos variables | Nivelado de combustible | 49.5071 | 47.604 | USD/MWh
| Operación y mantenimiento | 3.5338 | 3.5338 | USD/MWh
| Total | 53.0409 | 51.1378 | USD/MWh
Costo total nivelado | Dólares | 2034.8418 | 2003.8441 | USD/MWh
Costos nivelados de generación |  | Turbina de gas industrial | Turbina de gas industrial | Unidades
Costos fijos | Nivelado de inversión | 19988.8992 | 20027.1675 | MXN/MWh
| Fijo de transporte de combustible | 15154.0636 | 14571.5435 | MXN/MWh
| Operación y mantenimiento | 1929.1994 | 1929.1994 | MXN/MWh
| Total | 37072.1623 | 36527.9104 | MXN/MWh
Costos variables | Nivelado de combustible | 926.0941 | 890.4952 | MXN/MWh
| Operación y mantenimiento | 66.104 | 66.104 | MXN/MWh
| Total | 992.1982 | 956.5992 | MXN/MWh
Costo total nivelado | Pesos | 38064.3604 | 37484.5097 | MXN/MWh
Costos nivelados anuales en términos de la capacidad instalada bruta |  | Turbina de gas industrial | Turbina de gas industrial | Unidades
Costos fijos | Nivelado de inversión | 104612.5228 | 104812.801 | USD/MW-año
| Fijo de transporte de combustible | 79309.2608 | 76260.6239 | USD/MW-año
| Operación y mantenimiento | 10096.525 | 10096.525 | USD/MW-año
| Total | 194018.3086 | 191169.9498 | USD/MW-año
Costos variables | Nivelado de combustible | 4846.7423 | 4660.4342 | USD/MW-año
| Operación y mantenimiento | 345.9574 | 345.9574 | USD/MW-año
| Total | 5192.6998 | 5006.3917 | USD/MW-año
Costo total nivelado | Dólares | 199211.0083 | 196176.3415 | USD/MW-año
Costos nivelados anuales en términos de la capacidad instalada bruta |  | Turbina de gas industrial | Turbina de gas industrial | Unidades
Costos fijos | Nivelado de inversión | 1956913.2355 | 1960659.6986 | MXN/MW-año
| Fijo de transporte de combustible | 1483582.8251 | 1426554.1087 | MXN/MW-año
| Operación y mantenimiento | 188868.6247 | 188868.6247 | MXN/MW-año
| Total | 3629364.6854 | 3576082.4321 | MXN/MW-año
Costos variables | Nivelado de combustible | 90664.6163 | 87179.4812 | MXN/MW-año
| Operación y mantenimiento | 6471.5834 | 6471.5834 | MXN/MW-año
| Total | 97136.1998 | 93651.0646 | MXN/MW-año
Costo total nivelado | Pesos | 3726500.8851 | 3669733.4967 | MXN/MW-año
Costos nivelados anuales en términos de capacidad entregada |  | Turbina de gas industrial | Turbina de gas industrial | Unidades
Costos fijos | Nivelado de inversión | 114652.9072 | 114872.4074 | USD/MW-año
| Fijo de transporte de combustible | 86921.1168 | 83579.8813 | USD/MW-año
| Operación y mantenimiento | 11065.558 | 11065.558 | USD/MW-año
| Total | 212639.582 | 209517.8467 | USD/MW-año
Costos variables | Nivelado de combustible | 4950.7072 | 4760.4027 | USD/MW-año
| Operación y mantenimiento | 353.3784 | 353.3784 | USD/MW-año
| Total | 5304.0856 | 5113.7811 | USD/MW-año
Costo total nivelado | Dólares | 217943.6676 | 214631.6278 | USD/MW-año
Costos nivelados anuales en términos de capacidad entregada |  | Turbina de gas industrial | Turbina de gas industrial | Unidades
Costos fijos | Nivelado de inversión | 2144731.678 | 2148837.715 | MXN/MW-año
| Fijo de transporte de combustible | 1625972.4879 | 1563470.3327 | MXN/MW-año
| Operación y mantenimiento | 206995.6475 | 206995.6475 | MXN/MW-año
| Total | 3977699.8134 | 3919303.6953 | MXN/MW-año
Costos variables | Nivelado de combustible | 92609.414 | 89049.5211 | MXN/MW-año
| Operación y mantenimiento | 6610.4019 | 6610.4019 | MXN/MW-año
| Total | 99219.8159 | 95659.923 | MXN/MW-año
Costo total nivelado | Pesos | 4076919.6293 | 4014963.6182 | MXN/MW-año

## IMTGR SIN
Costos Totales Nivelados PRELIMINARES de la Tecnología de Generación de Referencia 2025
Archivo descargado desde el Sitio Web del Mercado Eléctrico Mayorista, creado el 29/octubre/2025. Información No vinculatoria únicamente con fines ilustrativos.
Ingresos del Mercado de la Tecnología de Generación de Referencia (IMTGR)
|  |  | Zona de Potencia | SIN
|  | TGR Seleccionada |  | Valor | Unidades
|  | Tipo de tecnología |  | Turbina de gas industrial | -
|  | Capacidad bruta en sitio |  | 213.548 | MW
|  | Capacidad entregada |  | 194.8472 | MW
|  | Tipo de combustible |  | Gas natural | -
|  | Régimen térmico neto en sitio |  | 10.3383 | GJ/MWh |  |  | Ingresos del Mercado de Energía para la TGR
|  | Costos variables de O&M |  | 3.5338 | USD/MWh |  |  | 650497.3003 | MXN/MW-año
|  | Año de producción |  | 2025 | - |  |  | 33426.3781 | USD/MW-año
|  | Horas en el año de producción |  | 8760 | h
|  | Reserva de regulación |  | 2 | %
|  | Cambio de horario |  | Verano | Invierno
|  | Fecha |  | NA | NA
|  | PMLpromzp,h | Precio Combustible | Tipo de Cambio | Costos variables (MXN/MWh) |  |  |  | IMTGRzp,h
FECHA | HORA | MXN/MWh | MXN/GJ | MXN/USD | O&M | Combustible | Tarifa total CENACE y CFE - Transmisión | Total | MXN/MWh | USD/MWh
2025-01-01 | 1 | 447.0874 | 50.631 | 20.5103 | 72.479 | 523.4376 | 113.6231 | 697.6214 | 0 | 0
2025-01-01 | 2 | 415.3106 | 50.631 | 20.5103 | 72.479 | 523.4376 | 113.6231 | 697.6214 | 0 | 0
2025-01-01 | 3 | 389.9444 | 50.631 | 20.5103 | 72.479 | 523.4376 | 113.6231 | 697.6214 | 0 | 0
2025-01-01 | 4 | 387.7884 | 50.631 | 20.5103 | 72.479 | 523.4376 | 113.6231 | 697.6214 | 0 | 0
2025-01-01 | 5 | 378.8089 | 50.631 | 20.5103 | 72.479 | 523.4376 | 113.6231 | 697.6214 | 0 | 0
2025-01-01 | 6 | 378.157 | 50.631 | 20.5103 | 72.479 | 523.4376 | 113.6231 | 697.6214 | 0 | 0
2025-01-01 | 7 | 376.4237 | 50.631 | 20.5103 | 72.479 | 523.4376 | 113.6231 | 697.6214 | 0 | 0
2025-01-01 | 8 | 325.9269 | 50.631 | 20.5103 | 72.479 | 523.4376 | 113.6231 | 697.6214 | 0 | 0
2025-01-01 | 9 | 0 | 50.631 | 20.5103 | 72.479 | 523.4376 | 113.6231 | 697.6214 | 0 | 0
2025-01-01 | 10 | 0 | 50.631 | 20.5103 | 72.479 | 523.4376 | 113.6231 | 697.6214 | 0 | 0
2025-01-01 | 11 | 0 | 50.631 | 20.5103 | 72.479 | 523.4376 | 113.6231 | 697.6214 | 0 | 0
2025-01-01 | 12 | 0 | 50.631 | 20.5103 | 72.479 | 523.4376 | 113.6231 | 697.6214 | 0 | 0
2025-01-01 | 13 | -0.0010385 | 50.631 | 20.5103 | 72.479 | 523.4376 | 113.6231 | 697.6214 | 0 | 0
2025-01-01 | 14 | 0 | 50.631 | 20.5103 | 72.479 | 523.4376 | 113.6231 | 697.6214 | 0 | 0
2025-01-01 | 15 | 0 | 50.631 | 20.5103 | 72.479 | 523.4376 | 113.6231 | 697.6214 | 0 | 0
2025-01-01 | 16 | 0 | 50.631 | 20.5103 | 72.479 | 523.4376 | 113.6231 | 697.6214 | 0 | 0
2025-01-01 | 17 | 0 | 50.631 | 20.5103 | 72.479 | 523.4376 | 113.6231 | 697.6214 | 0 | 0
2025-01-01 | 18 | 287.0095 | 50.631 | 20.5103 | 72.479 | 523.4376 | 113.6231 | 697.6214 | 0 | 0
2025-01-01 | 19 | 448.4325 | 50.631 | 20.5103 | 72.479 | 523.4376 | 113.6231 | 697.6214 | 0 | 0
2025-01-01 | 20 | 454.8371 | 50.631 | 20.5103 | 72.479 | 523.4376 | 113.6231 | 697.6214 | 0 | 0
2025-01-01 | 21 | 457.5644 | 50.631 | 20.5103 | 72.479 | 523.4376 | 113.6231 | 697.6214 | 0 | 0
2025-01-01 | 22 | 454.515 | 50.631 | 20.5103 | 72.479 | 523.4376 | 113.6231 | 697.6214 | 0 | 0
2025-01-01 | 23 | 458.1842 | 50.631 | 20.5103 | 72.479 | 523.4376 | 113.6231 | 697.6214 | 0 | 0
2025-01-01 | 24 | 413.8521 | 50.631 | 20.5103 | 72.479 | 523.4376 | 113.6231 | 697.6214 | 0 | 0
2025-01-02 | 1 | 285.9332 | 50.7402 | 20.5103 | 72.479 | 524.5666 | 113.6231 | 698.7278 | 0 | 0
2025-01-02 | 2 | 255.2309 | 50.7402 | 20.5103 | 72.479 | 524.5666 | 113.6231 | 698.7278 | 0 | 0
2025-01-02 | 3 | 252.8947 | 50.7402 | 20.5103 | 72.479 | 524.5666 | 113.6231 | 698.7278 | 0 | 0
2025-01-02 | 4 | 242.675 | 50.7402 | 20.5103 | 72.479 | 524.5666 | 113.6231 | 698.7278 | 0 | 0
2025-01-02 | 5 | 250.0506 | 50.7402 | 20.5103 | 72.479 | 524.5666 | 113.6231 | 698.7278 | 0 | 0
2025-01-02 | 6 | 268.9322 | 50.7402 | 20.5103 | 72.479 | 524.5666 | 113.6231 | 698.7278 | 0 | 0
2025-01-02 | 7 | 297.0424 | 50.7402 | 20.5103 | 72.479 | 524.5666 | 113.6231 | 698.7278 | 0 | 0
2025-01-02 | 8 | 356.8155 | 50.7402 | 20.5103 | 72.479 | 524.5666 | 113.6231 | 698.7278 | 0 | 0
2025-01-02 | 9 | 336.331 | 50.7402 | 20.5103 | 72.479 | 524.5666 | 113.6231 | 698.7278 | 0 | 0
2025-01-02 | 10 | 272.4324 | 50.7402 | 20.5103 | 72.479 | 524.5666 | 113.6231 | 698.7278 | 0 | 0
2025-01-02 | 11 | 274.8372 | 50.7402 | 20.5103 | 72.479 | 524.5666 | 113.6231 | 698.7278 | 0 | 0
2025-01-02 | 12 | 305.8578 | 50.7402 | 20.5103 | 72.479 | 524.5666 | 113.6231 | 698.7278 | 0 | 0
2025-01-02 | 13 | 304.5724 | 50.7402 | 20.5103 | 72.479 | 524.5666 | 113.6231 | 698.7278 | 0 | 0
2025-01-02 | 14 | 325.4536 | 50.7402 | 20.5103 | 72.479 | 524.5666 | 113.6231 | 698.7278 | 0 | 0
2025-01-02 | 15 | 330.7912 | 50.7402 | 20.5103 | 72.479 | 524.5666 | 113.6231 | 698.7278 | 0 | 0
2025-01-02 | 16 | 360.2959 | 50.7402 | 20.5103 | 72.479 | 524.5666 | 113.6231 | 698.7278 | 0 | 0
2025-01-02 | 17 | 412.1119 | 50.7402 | 20.5103 | 72.479 | 524.5666 | 113.6231 | 698.7278 | 0 | 0
2025-01-02 | 18 | 451.6612 | 50.7402 | 20.5103 | 72.479 | 524.5666 | 113.6231 | 698.7278 | 0 | 0
2025-01-02 | 19 | 494.4823 | 50.7402 | 20.5103 | 72.479 | 524.5666 | 113.6231 | 698.7278 | 0 | 0
2025-01-02 | 20 | 495.8924 | 50.7402 | 20.5103 | 72.479 | 524.5666 | 113.6231 | 698.7278 | 0 | 0
2025-01-02 | 21 | 498.5462 | 50.7402 | 20.5103 | 72.479 | 524.5666 | 113.6231 | 698.7278 | 0 | 0
2025-01-02 | 22 | 503.0963 | 50.7402 | 20.5103 | 72.479 | 524.5666 | 113.6231 | 698.7278 | 0 | 0
2025-01-02 | 23 | 474.8812 | 50.7402 | 20.5103 | 72.479 | 524.5666 | 113.6231 | 698.7278 | 0 | 0
2025-01-02 | 24 | 439.9212 | 50.7402 | 20.5103 | 72.479 | 524.5666 | 113.6231 | 698.7278 | 0 | 0
2025-01-03 | 1 | 435.272 | 61.3952 | 20.7862 | 73.4539 | 634.7216 | 113.6231 | 807.6351 | 0 | 0
2025-01-03 | 2 | 434.617 | 61.3952 | 20.7862 | 73.4539 | 634.7216 | 113.6231 | 807.6351 | 0 | 0
2025-01-03 | 3 | 418.3385 | 61.3952 | 20.7862 | 73.4539 | 634.7216 | 113.6231 | 807.6351 | 0 | 0
2025-01-03 | 4 | 391.7989 | 61.3952 | 20.7862 | 73.4539 | 634.7216 | 113.6231 | 807.6351 | 0 | 0
2025-01-03 | 5 | 371.3408 | 61.3952 | 20.7862 | 73.4539 | 634.7216 | 113.6231 | 807.6351 | 0 | 0
2025-01-03 | 6 | 387.8619 | 61.3952 | 20.7862 | 73.4539 | 634.7216 | 113.6231 | 807.6351 | 0 | 0
2025-01-03 | 7 | 440.2046 | 61.3952 | 20.7862 | 73.4539 | 634.7216 | 113.6231 | 807.6351 | 0 | 0
2025-01-03 | 8 | 458.4299 | 61.3952 | 20.7862 | 73.4539 | 634.7216 | 113.6231 | 807.6351 | 0 | 0
2025-01-03 | 9 | 446.1367 | 61.3952 | 20.7862 | 73.4539 | 634.7216 | 113.6231 | 807.6351 | 0 | 0
2025-01-03 | 10 | 414.8957 | 61.3952 | 20.7862 | 73.4539 | 634.7216 | 113.6231 | 807.6351 | 0 | 0
2025-01-03 | 11 | 399.4759 | 61.3952 | 20.7862 | 73.4539 | 634.7216 | 113.6231 | 807.6351 | 0 | 0
2025-01-03 | 12 | 379.2278 | 61.3952 | 20.7862 | 73.4539 | 634.7216 | 113.6231 | 807.6351 | 0 | 0
2025-01-03 | 13 | 387.4055 | 61.3952 | 20.7862 | 73.4539 | 634.7216 | 113.6231 | 807.6351 | 0 | 0
2025-01-03 | 14 | 388.4494 | 61.3952 | 20.7862 | 73.4539 | 634.7216 | 113.6231 | 807.6351 | 0 | 0
2025-01-03 | 15 | 388.8867 | 61.3952 | 20.7862 | 73.4539 | 634.7216 | 113.6231 | 807.6351 | 0 | 0
2025-01-03 | 16 | 375.3729 | 61.3952 | 20.7862 | 73.4539 | 634.7216 | 113.6231 | 807.6351 | 0 | 0
2025-01-03 | 17 | 415.9638 | 61.3952 | 20.7862 | 73.4539 | 634.7216 | 113.6231 | 807.6351 | 0 | 0
2025-01-03 | 18 | 473.4618 | 61.3952 | 20.7862 | 73.4539 | 634.7216 | 113.6231 | 807.6351 | 0 | 0
2025-01-03 | 19 | 542.8987 | 61.3952 | 20.7862 | 73.4539 | 634.7216 | 113.6231 | 807.6351 | 0 | 0
2025-01-03 | 20 | 554.6523 | 61.3952 | 20.7862 | 73.4539 | 634.7216 | 113.6231 | 807.6351 | 0 | 0
2025-01-03 | 21 | 561.3956 | 61.3952 | 20.7862 | 73.4539 | 634.7216 | 113.6231 | 807.6351 | 0 | 0
2025-01-03 | 22 | 559.1275 | 61.3952 | 20.7862 | 73.4539 | 634.7216 | 113.6231 | 807.6351 | 0 | 0
2025-01-03 | 23 | 478.8506 | 61.3952 | 20.7862 | 73.4539 | 634.7216 | 113.6231 | 807.6351 | 0 | 0
2025-01-03 | 24 | 430.446 | 61.3952 | 20.7862 | 73.4539 | 634.7216 | 113.6231 | 807.6351 | 0 | 0
2025-01-04 | 1 | 457.3592 | 65.6326 | 20.6917 | 73.12 | 678.5287 | 113.6231 | 850.2389 | 0 | 0
2025-01-04 | 2 | 448.501 | 65.6326 | 20.6917 | 73.12 | 678.5287 | 113.6231 | 850.2389 | 0 | 0
2025-01-04 | 3 | 429.0578 | 65.6326 | 20.6917 | 73.12 | 678.5287 | 113.6231 | 850.2389 | 0 | 0
2025-01-04 | 4 | 426.6519 | 65.6326 | 20.6917 | 73.12 | 678.5287 | 113.6231 | 850.2389 | 0 | 0
2025-01-04 | 5 | 439.8199 | 65.6326 | 20.6917 | 73.12 | 678.5287 | 113.6231 | 850.2389 | 0 | 0
2025-01-04 | 6 | 442.1085 | 65.6326 | 20.6917 | 73.12 | 678.5287 | 113.6231 | 850.2389 | 0 | 0
2025-01-04 | 7 | 450.2358 | 65.6326 | 20.6917 | 73.12 | 678.5287 | 113.6231 | 850.2389 | 0 | 0
2025-01-04 | 8 | 453.0527 | 65.6326 | 20.6917 | 73.12 | 678.5287 | 113.6231 | 850.2389 | 0 | 0
2025-01-04 | 9 | 445.4066 | 65.6326 | 20.6917 | 73.12 | 678.5287 | 113.6231 | 850.2389 | 0 | 0
2025-01-04 | 10 | 429.7578 | 65.6326 | 20.6917 | 73.12 | 678.5287 | 113.6231 | 850.2389 | 0 | 0
2025-01-04 | 11 | 412.2257 | 65.6326 | 20.6917 | 73.12 | 678.5287 | 113.6231 | 850.2389 | 0 | 0
2025-01-04 | 12 | 404.5512 | 65.6326 | 20.6917 | 73.12 | 678.5287 | 113.6231 | 850.2389 | 0 | 0
2025-01-04 | 13 | 401.721 | 65.6326 | 20.6917 | 73.12 | 678.5287 | 113.6231 | 850.2389 | 0 | 0
2025-01-04 | 14 | 406.2033 | 65.6326 | 20.6917 | 73.12 | 678.5287 | 113.6231 | 850.2389 | 0 | 0
2025-01-04 | 15 | 387.7502 | 65.6326 | 20.6917 | 73.12 | 678.5287 | 113.6231 | 850.2389 | 0 | 0
2025-01-04 | 16 | 403.133 | 65.6326 | 20.6917 | 73.12 | 678.5287 | 113.6231 | 850.2389 | 0 | 0
2025-01-04 | 17 | 428.5385 | 65.6326 | 20.6917 | 73.12 | 678.5287 | 113.6231 | 850.2389 | 0 | 0
2025-01-04 | 18 | 496.5993 | 65.6326 | 20.6917 | 73.12 | 678.5287 | 113.6231 | 850.2389 | 0 | 0
2025-01-04 | 19 | 582.3745 | 65.6326 | 20.6917 | 73.12 | 678.5287 | 113.6231 | 850.2389 | 0 | 0
2025-01-04 | 20 | 585.0514 | 65.6326 | 20.6917 | 73.12 | 678.5287 | 113.6231 | 850.2389 | 0 | 0
2025-01-04 | 21 | 591.0655 | 65.6326 | 20.6917 | 73.12 | 678.5287 | 113.6231 | 850.2389 | 0 | 0
2025-01-04 | 22 | 582.5349 | 65.6326 | 20.6917 | 73.12 | 678.5287 | 113.6231 | 850.2389 | 0 | 0
2025-01-04 | 23 | 519.8657 | 65.6326 | 20.6917 | 73.12 | 678.5287 | 113.6231 | 850.2389 | 0 | 0
2025-01-04 | 24 | 485.8981 | 65.6326 | 20.6917 | 73.12 | 678.5287 | 113.6231 | 850.2389 | 0 | 0
2025-01-05 | 1 | 516.1666 | 65.8679 | 20.6917 | 73.12 | 680.9611 | 113.6231 | 852.6225 | 0 | 0
2025-01-05 | 2 | 474.5119 | 65.8679 | 20.6917 | 73.12 | 680.9611 | 113.6231 | 852.6225 | 0 | 0
2025-01-05 | 3 | 472.3773 | 65.8679 | 20.6917 | 73.12 | 680.9611 | 113.6231 | 852.6225 | 0 | 0
2025-01-05 | 4 | 458.1763 | 65.8679 | 20.6917 | 73.12 | 680.9611 | 113.6231 | 852.6225 | 0 | 0
2025-01-05 | 5 | 447.8905 | 65.8679 | 20.6917 | 73.12 | 680.9611 | 113.6231 | 852.6225 | 0 | 0
2025-01-05 | 6 | 454.5072 | 65.8679 | 20.6917 | 73.12 | 680.9611 | 113.6231 | 852.6225 | 0 | 0
2025-01-05 | 7 | 462.4186 | 65.8679 | 20.6917 | 73.12 | 680.9611 | 113.6231 | 852.6225 | 0 | 0
2025-01-05 | 8 | 468.2242 | 65.8679 | 20.6917 | 73.12 | 680.9611 | 113.6231 | 852.6225 | 0 | 0
2025-01-05 | 9 | 416.8879 | 65.8679 | 20.6917 | 73.12 | 680.9611 | 113.6231 | 852.6225 | 0 | 0
2025-01-05 | 10 | 12.2747 | 65.8679 | 20.6917 | 73.12 | 680.9611 | 113.6231 | 852.6225 | 0 | 0
2025-01-05 | 11 | 15.5572 | 65.8679 | 20.6917 | 73.12 | 680.9611 | 113.6231 | 852.6225 | 0 | 0
2025-01-05 | 12 | 275.8006 | 65.8679 | 20.6917 | 73.12 | 680.9611 | 113.6231 | 852.6225 | 0 | 0
2025-01-05 | 13 | 69.5475 | 65.8679 | 20.6917 | 73.12 | 680.9611 | 113.6231 | 852.6225 | 0 | 0
2025-01-05 | 14 | 326.03 | 65.8679 | 20.6917 | 73.12 | 680.9611 | 113.6231 | 852.6225 | 0 | 0
2025-01-05 | 15 | 402.7291 | 65.8679 | 20.6917 | 73.12 | 680.9611 | 113.6231 | 852.6225 | 0 | 0
2025-01-05 | 16 | 421.0428 | 65.8679 | 20.6917 | 73.12 | 680.9611 | 113.6231 | 852.6225 | 0 | 0
2025-01-05 | 17 | 427.6931 | 65.8679 | 20.6917 | 73.12 | 680.9611 | 113.6231 | 852.6225 | 0 | 0
2025-01-05 | 18 | 538.0806 | 65.8679 | 20.6917 | 73.12 | 680.9611 | 113.6231 | 852.6225 | 0 | 0
2025-01-05 | 19 | 625.5437 | 65.8679 | 20.6917 | 73.12 | 680.9611 | 113.6231 | 852.6225 | 0 | 0
2025-01-05 | 20 | 627.4989 | 65.8679 | 20.6917 | 73.12 | 680.9611 | 113.6231 | 852.6225 | 0 | 0
2025-01-05 | 21 | 614.1066 | 65.8679 | 20.6917 | 73.12 | 680.9611 | 113.6231 | 852.6225 | 0 | 0
2025-01-05 | 22 | 627.2192 | 65.8679 | 20.6917 | 73.12 | 680.9611 | 113.6231 | 852.6225 | 0 | 0
2025-01-05 | 23 | 584.7497 | 65.8679 | 20.6917 | 73.12 | 680.9611 | 113.6231 | 852.6225 | 0 | 0
2025-01-05 | 24 | 523.2398 | 65.8679 | 20.6917 | 73.12 | 680.9611 | 113.6231 | 852.6225 | 0 | 0
2025-01-06 | 1 | 511.0544 | 66.1031 | 20.6917 | 73.12 | 683.393 | 113.6231 | 855.0058 | 0 | 0
2025-01-06 | 2 | 479.1065 | 66.1031 | 20.6917 | 73.12 | 683.393 | 113.6231 | 855.0058 | 0 | 0
2025-01-06 | 3 | 465.8789 | 66.1031 | 20.6917 | 73.12 | 683.393 | 113.6231 | 855.0058 | 0 | 0
2025-01-06 | 4 | 461.6297 | 66.1031 | 20.6917 | 73.12 | 683.393 | 113.6231 | 855.0058 | 0 | 0
2025-01-06 | 5 | 462.3343 | 66.1031 | 20.6917 | 73.12 | 683.393 | 113.6231 | 855.0058 | 0 | 0
2025-01-06 | 6 | 490.8376 | 66.1031 | 20.6917 | 73.12 | 683.393 | 113.6231 | 855.0058 | 0 | 0
2025-01-06 | 7 | 548.9381 | 66.1031 | 20.6917 | 73.12 | 683.393 | 113.6231 | 855.0058 | 0 | 0
2025-01-06 | 8 | 592.1657 | 66.1031 | 20.6917 | 73.12 | 683.393 | 113.6231 | 855.0058 | 0 | 0
2025-01-06 | 9 | 600.8697 | 66.1031 | 20.6917 | 73.12 | 683.393 | 113.6231 | 855.0058 | 0 | 0
2025-01-06 | 10 | 574.1859 | 66.1031 | 20.6917 | 73.12 | 683.393 | 113.6231 | 855.0058 | 0 | 0
2025-01-06 | 11 | 521.9602 | 66.1031 | 20.6917 | 73.12 | 683.393 | 113.6231 | 855.0058 | 0 | 0
2025-01-06 | 12 | 510.0871 | 66.1031 | 20.6917 | 73.12 | 683.393 | 113.6231 | 855.0058 | 0 | 0
2025-01-06 | 13 | 509.6597 | 66.1031 | 20.6917 | 73.12 | 683.393 | 113.6231 | 855.0058 | 0 | 0
2025-01-06 | 14 | 521.3669 | 66.1031 | 20.6917 | 73.12 | 683.393 | 113.6231 | 855.0058 | 0 | 0
2025-01-06 | 15 | 530.0201 | 66.1031 | 20.6917 | 73.12 | 683.393 | 113.6231 | 855.0058 | 0 | 0
2025-01-06 | 16 | 551.2414 | 66.1031 | 20.6917 | 73.12 | 683.393 | 113.6231 | 855.0058 | 0 | 0
2025-01-06 | 17 | 571.0389 | 66.1031 | 20.6917 | 73.12 | 683.393 | 113.6231 | 855.0058 | 0 | 0
2025-01-06 | 18 | 648.5795 | 66.1031 | 20.6917 | 73.12 | 683.393 | 113.6231 | 855.0058 | 0 | 0
2025-01-06 | 19 | 910.3086 | 66.1031 | 20.6917 | 73.12 | 683.393 | 113.6231 | 855.0058 | 55.3028 | 2.6727
2025-01-06 | 20 | 1042.2356 | 66.1031 | 20.6917 | 73.12 | 683.393 | 113.6231 | 855.0058 | 187.2298 | 9.0485
2025-01-06 | 21 | 1022.7553 | 66.1031 | 20.6917 | 73.12 | 683.393 | 113.6231 | 855.0058 | 167.7495 | 8.1071
2025-01-06 | 22 | 810.5529 | 66.1031 | 20.6917 | 73.12 | 683.393 | 113.6231 | 855.0058 | 0 | 0
2025-01-06 | 23 | 693.4161 | 66.1031 | 20.6917 | 73.12 | 683.393 | 113.6231 | 855.0058 | 0 | 0
2025-01-06 | 24 | 612.8022 | 66.1031 | 20.6917 | 73.12 | 683.393 | 113.6231 | 855.0058 | 0 | 0
2025-01-07 | 1 | 611.8077 | 83.7507 | 20.6708 | 73.0461 | 865.8391 | 113.6231 | 1033.7307 | 0 | 0
2025-01-07 | 2 | 562.3419 | 83.7507 | 20.6708 | 73.0461 | 865.8391 | 113.6231 | 1033.7307 | 0 | 0
2025-01-07 | 3 | 525.9177 | 83.7507 | 20.6708 | 73.0461 | 865.8391 | 113.6231 | 1033.7307 | 0 | 0
2025-01-07 | 4 | 526.3553 | 83.7507 | 20.6708 | 73.0461 | 865.8391 | 113.6231 | 1033.7307 | 0 | 0
2025-01-07 | 5 | 522.3421 | 83.7507 | 20.6708 | 73.0461 | 865.8391 | 113.6231 | 1033.7307 | 0 | 0
2025-01-07 | 6 | 541.1774 | 83.7507 | 20.6708 | 73.0461 | 865.8391 | 113.6231 | 1033.7307 | 0 | 0
2025-01-07 | 7 | 592.5495 | 83.7507 | 20.6708 | 73.0461 | 865.8391 | 113.6231 | 1033.7307 | 0 | 0
2025-01-07 | 8 | 664.3161 | 83.7507 | 20.6708 | 73.0461 | 865.8391 | 113.6231 | 1033.7307 | 0 | 0
2025-01-07 | 9 | 624.5134 | 83.7507 | 20.6708 | 73.0461 | 865.8391 | 113.6231 | 1033.7307 | 0 | 0
2025-01-07 | 10 | 617.1845 | 83.7507 | 20.6708 | 73.0461 | 865.8391 | 113.6231 | 1033.7307 | 0 | 0
2025-01-07 | 11 | 591.626 | 83.7507 | 20.6708 | 73.0461 | 865.8391 | 113.6231 | 1033.7307 | 0 | 0
2025-01-07 | 12 | 588.7216 | 83.7507 | 20.6708 | 73.0461 | 865.8391 | 113.6231 | 1033.7307 | 0 | 0
2025-01-07 | 13 | 587.8316 | 83.7507 | 20.6708 | 73.0461 | 865.8391 | 113.6231 | 1033.7307 | 0 | 0
2025-01-07 | 14 | 584.8897 | 83.7507 | 20.6708 | 73.0461 | 865.8391 | 113.6231 | 1033.7307 | 0 | 0
2025-01-07 | 15 | 599.2557 | 83.7507 | 20.6708 | 73.0461 | 865.8391 | 113.6231 | 1033.7307 | 0 | 0
2025-01-07 | 16 | 665.8274 | 83.7507 | 20.6708 | 73.0461 | 865.8391 | 113.6231 | 1033.7307 | 0 | 0
2025-01-07 | 17 | 672.5384 | 83.7507 | 20.6708 | 73.0461 | 865.8391 | 113.6231 | 1033.7307 | 0 | 0
2025-01-07 | 18 | 946.3401 | 83.7507 | 20.6708 | 73.0461 | 865.8391 | 113.6231 | 1033.7307 | 0 | 0
2025-01-07 | 19 | 1056.0839 | 83.7507 | 20.6708 | 73.0461 | 865.8391 | 113.6231 | 1033.7307 | 22.3532 | 1.0814
2025-01-07 | 20 | 1173.6929 | 83.7507 | 20.6708 | 73.0461 | 865.8391 | 113.6231 | 1033.7307 | 139.9622 | 6.771
2025-01-07 | 21 | 1090.7695 | 83.7507 | 20.6708 | 73.0461 | 865.8391 | 113.6231 | 1033.7307 | 57.0388 | 2.7594
2025-01-07 | 22 | 802.8681 | 83.7507 | 20.6708 | 73.0461 | 865.8391 | 113.6231 | 1033.7307 | 0 | 0
2025-01-07 | 23 | 792.8439 | 83.7507 | 20.6708 | 73.0461 | 865.8391 | 113.6231 | 1033.7307 | 0 | 0
2025-01-07 | 24 | 624.9307 | 83.7507 | 20.6708 | 73.0461 | 865.8391 | 113.6231 | 1033.7307 | 0 | 0
2025-01-08 | 1 | 725.9102 | 78.8489 | 20.3195 | 71.8047 | 815.1621 | 113.6231 | 982.8506 | 0 | 0
2025-01-08 | 2 | 672.2899 | 78.8489 | 20.3195 | 71.8047 | 815.1621 | 113.6231 | 982.8506 | 0 | 0
2025-01-08 | 3 | 661.0098 | 78.8489 | 20.3195 | 71.8047 | 815.1621 | 113.6231 | 982.8506 | 0 | 0
2025-01-08 | 4 | 647.1815 | 78.8489 | 20.3195 | 71.8047 | 815.1621 | 113.6231 | 982.8506 | 0 | 0
2025-01-08 | 5 | 639.2862 | 78.8489 | 20.3195 | 71.8047 | 815.1621 | 113.6231 | 982.8506 | 0 | 0
2025-01-08 | 6 | 663.2892 | 78.8489 | 20.3195 | 71.8047 | 815.1621 | 113.6231 | 982.8506 | 0 | 0
2025-01-08 | 7 | 711.9127 | 78.8489 | 20.3195 | 71.8047 | 815.1621 | 113.6231 | 982.8506 | 0 | 0
2025-01-08 | 8 | 752.5766 | 78.8489 | 20.3195 | 71.8047 | 815.1621 | 113.6231 | 982.8506 | 0 | 0
2025-01-08 | 9 | 756.0669 | 78.8489 | 20.3195 | 71.8047 | 815.1621 | 113.6231 | 982.8506 | 0 | 0
2025-01-08 | 10 | 703.2941 | 78.8489 | 20.3195 | 71.8047 | 815.1621 | 113.6231 | 982.8506 | 0 | 0
2025-01-08 | 11 | 693.4473 | 78.8489 | 20.3195 | 71.8047 | 815.1621 | 113.6231 | 982.8506 | 0 | 0
2025-01-08 | 12 | 677.193 | 78.8489 | 20.3195 | 71.8047 | 815.1621 | 113.6231 | 982.8506 | 0 | 0
2025-01-08 | 13 | 687.4042 | 78.8489 | 20.3195 | 71.8047 | 815.1621 | 113.6231 | 982.8506 | 0 | 0
2025-01-08 | 14 | 697.6981 | 78.8489 | 20.3195 | 71.8047 | 815.1621 | 113.6231 | 982.8506 | 0 | 0
2025-01-08 | 15 | 700.3634 | 78.8489 | 20.3195 | 71.8047 | 815.1621 | 113.6231 | 982.8506 | 0 | 0
2025-01-08 | 16 | 818.2582 | 78.8489 | 20.3195 | 71.8047 | 815.1621 | 113.6231 | 982.8506 | 0 | 0
2025-01-08 | 17 | 894.8848 | 78.8489 | 20.3195 | 71.8047 | 815.1621 | 113.6231 | 982.8506 | 0 | 0
2025-01-08 | 18 | 911.3881 | 78.8489 | 20.3195 | 71.8047 | 815.1621 | 113.6231 | 982.8506 | 0 | 0
2025-01-08 | 19 | 1060.8157 | 78.8489 | 20.3195 | 71.8047 | 815.1621 | 113.6231 | 982.8506 | 77.9651 | 3.837
2025-01-08 | 20 | 1076.7025 | 78.8489 | 20.3195 | 71.8047 | 815.1621 | 113.6231 | 982.8506 | 93.8519 | 4.6188
2025-01-08 | 21 | 1071.1476 | 78.8489 | 20.3195 | 71.8047 | 815.1621 | 113.6231 | 982.8506 | 88.297 | 4.3454
2025-01-08 | 22 | 1061.9214 | 78.8489 | 20.3195 | 71.8047 | 815.1621 | 113.6231 | 982.8506 | 79.0708 | 3.8914
2025-01-08 | 23 | 1006.352 | 78.8489 | 20.3195 | 71.8047 | 815.1621 | 113.6231 | 982.8506 | 23.5014 | 1.1566
2025-01-08 | 24 | 731.1817 | 78.8489 | 20.3195 | 71.8047 | 815.1621 | 113.6231 | 982.8506 | 0 | 0
2025-01-09 | 1 | 729.7403 | 76.8535 | 20.344 | 71.8913 | 794.5334 | 113.6231 | 962.7193 | 0 | 0
2025-01-09 | 2 | 684.356 | 76.8535 | 20.344 | 71.8913 | 794.5334 | 113.6231 | 962.7193 | 0 | 0
2025-01-09 | 3 | 667.1524 | 76.8535 | 20.344 | 71.8913 | 794.5334 | 113.6231 | 962.7193 | 0 | 0
2025-01-09 | 4 | 660.7279 | 76.8535 | 20.344 | 71.8913 | 794.5334 | 113.6231 | 962.7193 | 0 | 0
2025-01-09 | 5 | 661.3329 | 76.8535 | 20.344 | 71.8913 | 794.5334 | 113.6231 | 962.7193 | 0 | 0
2025-01-09 | 6 | 674.3376 | 76.8535 | 20.344 | 71.8913 | 794.5334 | 113.6231 | 962.7193 | 0 | 0
2025-01-09 | 7 | 694.8233 | 76.8535 | 20.344 | 71.8913 | 794.5334 | 113.6231 | 962.7193 | 0 | 0
2025-01-09 | 8 | 922.2933 | 76.8535 | 20.344 | 71.8913 | 794.5334 | 113.6231 | 962.7193 | 0 | 0
2025-01-09 | 9 | 1008.1604 | 76.8535 | 20.344 | 71.8913 | 794.5334 | 113.6231 | 962.7193 | 45.4411 | 2.2336
2025-01-09 | 10 | 847.7751 | 76.8535 | 20.344 | 71.8913 | 794.5334 | 113.6231 | 962.7193 | 0 | 0
2025-01-09 | 11 | 921.3749 | 76.8535 | 20.344 | 71.8913 | 794.5334 | 113.6231 | 962.7193 | 0 | 0
2025-01-09 | 12 | 900.4762 | 76.8535 | 20.344 | 71.8913 | 794.5334 | 113.6231 | 962.7193 | 0 | 0
2025-01-09 | 13 | 984.6431 | 76.8535 | 20.344 | 71.8913 | 794.5334 | 113.6231 | 962.7193 | 21.9238 | 1.0777
2025-01-09 | 14 | 982.2516 | 76.8535 | 20.344 | 71.8913 | 794.5334 | 113.6231 | 962.7193 | 19.5323 | 0.9601
2025-01-09 | 15 | 943.2863 | 76.8535 | 20.344 | 71.8913 | 794.5334 | 113.6231 | 962.7193 | 0 | 0
2025-01-09 | 16 | 944.9443 | 76.8535 | 20.344 | 71.8913 | 794.5334 | 113.6231 | 962.7193 | 0 | 0
2025-01-09 | 17 | 1132.3176 | 76.8535 | 20.344 | 71.8913 | 794.5334 | 113.6231 | 962.7193 | 169.5983 | 8.3365
2025-01-09 | 18 | 1059.2326 | 76.8535 | 20.344 | 71.8913 | 794.5334 | 113.6231 | 962.7193 | 96.5133 | 4.7441
2025-01-09 | 19 | 1052.7877 | 76.8535 | 20.344 | 71.8913 | 794.5334 | 113.6231 | 962.7193 | 90.0684 | 4.4273
2025-01-09 | 20 | 1189.9908 | 76.8535 | 20.344 | 71.8913 | 794.5334 | 113.6231 | 962.7193 | 227.2715 | 11.1714
2025-01-09 | 21 | 1231.7111 | 76.8535 | 20.344 | 71.8913 | 794.5334 | 113.6231 | 962.7193 | 268.9917 | 13.2222
2025-01-09 | 22 | 1787.1653 | 76.8535 | 20.344 | 71.8913 | 794.5334 | 113.6231 | 962.7193 | 824.446 | 40.5253
2025-01-09 | 23 | 1179.4323 | 76.8535 | 20.344 | 71.8913 | 794.5334 | 113.6231 | 962.7193 | 216.713 | 10.6524
2025-01-09 | 24 | 1022.0708 | 76.8535 | 20.344 | 71.8913 | 794.5334 | 113.6231 | 962.7193 | 59.3515 | 2.9174
2025-01-10 | 1 | 789.7871 | 76.5822 | 20.3823 | 72.0266 | 791.7291 | 113.6231 | 960.1037 | 0 | 0
2025-01-10 | 2 | 663.256 | 76.5822 | 20.3823 | 72.0266 | 791.7291 | 113.6231 | 960.1037 | 0 | 0
2025-01-10 | 3 | 622.4913 | 76.5822 | 20.3823 | 72.0266 | 791.7291 | 113.6231 | 960.1037 | 0 | 0
2025-01-10 | 4 | 614.2927 | 76.5822 | 20.3823 | 72.0266 | 791.7291 | 113.6231 | 960.1037 | 0 | 0
2025-01-10 | 5 | 609.9163 | 76.5822 | 20.3823 | 72.0266 | 791.7291 | 113.6231 | 960.1037 | 0 | 0
2025-01-10 | 6 | 623.5087 | 76.5822 | 20.3823 | 72.0266 | 791.7291 | 113.6231 | 960.1037 | 0 | 0
2025-01-10 | 7 | 671.1557 | 76.5822 | 20.3823 | 72.0266 | 791.7291 | 113.6231 | 960.1037 | 0 | 0
2025-01-10 | 8 | 791.4081 | 76.5822 | 20.3823 | 72.0266 | 791.7291 | 113.6231 | 960.1037 | 0 | 0
2025-01-10 | 9 | 803.8738 | 76.5822 | 20.3823 | 72.0266 | 791.7291 | 113.6231 | 960.1037 | 0 | 0
2025-01-10 | 10 | 696.193 | 76.5822 | 20.3823 | 72.0266 | 791.7291 | 113.6231 | 960.1037 | 0 | 0
2025-01-10 | 11 | 642.9261 | 76.5822 | 20.3823 | 72.0266 | 791.7291 | 113.6231 | 960.1037 | 0 | 0
2025-01-10 | 12 | 638.3796 | 76.5822 | 20.3823 | 72.0266 | 791.7291 | 113.6231 | 960.1037 | 0 | 0
2025-01-10 | 13 | 675.9774 | 76.5822 | 20.3823 | 72.0266 | 791.7291 | 113.6231 | 960.1037 | 0 | 0
2025-01-10 | 14 | 790.2603 | 76.5822 | 20.3823 | 72.0266 | 791.7291 | 113.6231 | 960.1037 | 0 | 0
2025-01-10 | 15 | 768.1358 | 76.5822 | 20.3823 | 72.0266 | 791.7291 | 113.6231 | 960.1037 | 0 | 0
2025-01-10 | 16 | 675.1029 | 76.5822 | 20.3823 | 72.0266 | 791.7291 | 113.6231 | 960.1037 | 0 | 0
2025-01-10 | 17 | 904.8283 | 76.5822 | 20.3823 | 72.0266 | 791.7291 | 113.6231 | 960.1037 | 0 | 0
2025-01-10 | 18 | 774.9776 | 76.5822 | 20.3823 | 72.0266 | 791.7291 | 113.6231 | 960.1037 | 0 | 0
2025-01-10 | 19 | 898.5107 | 76.5822 | 20.3823 | 72.0266 | 791.7291 | 113.6231 | 960.1037 | 0 | 0
2025-01-10 | 20 | 910.4119 | 76.5822 | 20.3823 | 72.0266 | 791.7291 | 113.6231 | 960.1037 | 0 | 0
2025-01-10 | 21 | 1365.9531 | 76.5822 | 20.3823 | 72.0266 | 791.7291 | 113.6231 | 960.1037 | 405.8494 | 19.9119
2025-01-10 | 22 | 1079.7587 | 76.5822 | 20.3823 | 72.0266 | 791.7291 | 113.6231 | 960.1037 | 119.655 | 5.8705
2025-01-10 | 23 | 1020.7861 | 76.5822 | 20.3823 | 72.0266 | 791.7291 | 113.6231 | 960.1037 | 60.6824 | 2.9772
2025-01-10 | 24 | 1010.0783 | 76.5822 | 20.3823 | 72.0266 | 791.7291 | 113.6231 | 960.1037 | 49.9746 | 2.4519
2025-01-11 | 1 | 783.2773 | 80.0038 | 20.4742 | 72.3514 | 827.1021 | 113.6231 | 995.0875 | 0 | 0
2025-01-11 | 2 | 744.0309 | 80.0038 | 20.4742 | 72.3514 | 827.1021 | 113.6231 | 995.0875 | 0 | 0
2025-01-11 | 3 | 670.7761 | 80.0038 | 20.4742 | 72.3514 | 827.1021 | 113.6231 | 995.0875 | 0 | 0
2025-01-11 | 4 | 661.7565 | 80.0038 | 20.4742 | 72.3514 | 827.1021 | 113.6231 | 995.0875 | 0 | 0
2025-01-11 | 5 | 661.399 | 80.0038 | 20.4742 | 72.3514 | 827.1021 | 113.6231 | 995.0875 | 0 | 0
2025-01-11 | 6 | 672.7767 | 80.0038 | 20.4742 | 72.3514 | 827.1021 | 113.6231 | 995.0875 | 0 | 0
2025-01-11 | 7 | 829.843 | 80.0038 | 20.4742 | 72.3514 | 827.1021 | 113.6231 | 995.0875 | 0 | 0
2025-01-11 | 8 | 857.6223 | 80.0038 | 20.4742 | 72.3514 | 827.1021 | 113.6231 | 995.0875 | 0 | 0
2025-01-11 | 9 | 863.5399 | 80.0038 | 20.4742 | 72.3514 | 827.1021 | 113.6231 | 995.0875 | 0 | 0
2025-01-11 | 10 | 947.9839 | 80.0038 | 20.4742 | 72.3514 | 827.1021 | 113.6231 | 995.0875 | 0 | 0
2025-01-11 | 11 | 818.827 | 80.0038 | 20.4742 | 72.3514 | 827.1021 | 113.6231 | 995.0875 | 0 | 0
2025-01-11 | 12 | 918.812 | 80.0038 | 20.4742 | 72.3514 | 827.1021 | 113.6231 | 995.0875 | 0 | 0
2025-01-11 | 13 | 710.413 | 80.0038 | 20.4742 | 72.3514 | 827.1021 | 113.6231 | 995.0875 | 0 | 0
2025-01-11 | 14 | 676.3643 | 80.0038 | 20.4742 | 72.3514 | 827.1021 | 113.6231 | 995.0875 | 0 | 0
2025-01-11 | 15 | 633.2674 | 80.0038 | 20.4742 | 72.3514 | 827.1021 | 113.6231 | 995.0875 | 0 | 0
2025-01-11 | 16 | 644.1496 | 80.0038 | 20.4742 | 72.3514 | 827.1021 | 113.6231 | 995.0875 | 0 | 0
2025-01-11 | 17 | 637.6511 | 80.0038 | 20.4742 | 72.3514 | 827.1021 | 113.6231 | 995.0875 | 0 | 0
2025-01-11 | 18 | 848.3908 | 80.0038 | 20.4742 | 72.3514 | 827.1021 | 113.6231 | 995.0875 | 0 | 0
2025-01-11 | 19 | 996.4159 | 80.0038 | 20.4742 | 72.3514 | 827.1021 | 113.6231 | 995.0875 | 1.3285 | 0.064885
2025-01-11 | 20 | 861.4138 | 80.0038 | 20.4742 | 72.3514 | 827.1021 | 113.6231 | 995.0875 | 0 | 0
2025-01-11 | 21 | 954.5538 | 80.0038 | 20.4742 | 72.3514 | 827.1021 | 113.6231 | 995.0875 | 0 | 0
2025-01-11 | 22 | 887.6407 | 80.0038 | 20.4742 | 72.3514 | 827.1021 | 113.6231 | 995.0875 | 0 | 0
2025-01-11 | 23 | 819.4071 | 80.0038 | 20.4742 | 72.3514 | 827.1021 | 113.6231 | 995.0875 | 0 | 0
2025-01-11 | 24 | 686.1975 | 80.0038 | 20.4742 | 72.3514 | 827.1021 | 113.6231 | 995.0875 | 0 | 0
2025-01-12 | 1 | 708.2918 | 79.8851 | 20.4742 | 72.3514 | 825.8745 | 113.6231 | 993.8845 | 0 | 0
2025-01-12 | 2 | 701.9171 | 79.8851 | 20.4742 | 72.3514 | 825.8745 | 113.6231 | 993.8845 | 0 | 0
2025-01-12 | 3 | 689.1209 | 79.8851 | 20.4742 | 72.3514 | 825.8745 | 113.6231 | 993.8845 | 0 | 0
2025-01-12 | 4 | 678.4557 | 79.8851 | 20.4742 | 72.3514 | 825.8745 | 113.6231 | 993.8845 | 0 | 0
2025-01-12 | 5 | 674.2138 | 79.8851 | 20.4742 | 72.3514 | 825.8745 | 113.6231 | 993.8845 | 0 | 0
2025-01-12 | 6 | 686.7059 | 79.8851 | 20.4742 | 72.3514 | 825.8745 | 113.6231 | 993.8845 | 0 | 0
2025-01-12 | 7 | 795.8254 | 79.8851 | 20.4742 | 72.3514 | 825.8745 | 113.6231 | 993.8845 | 0 | 0
2025-01-12 | 8 | 803.734 | 79.8851 | 20.4742 | 72.3514 | 825.8745 | 113.6231 | 993.8845 | 0 | 0
2025-01-12 | 9 | 818.6656 | 79.8851 | 20.4742 | 72.3514 | 825.8745 | 113.6231 | 993.8845 | 0 | 0
2025-01-12 | 10 | 824.5569 | 79.8851 | 20.4742 | 72.3514 | 825.8745 | 113.6231 | 993.8845 | 0 | 0
2025-01-12 | 11 | 701.7361 | 79.8851 | 20.4742 | 72.3514 | 825.8745 | 113.6231 | 993.8845 | 0 | 0
2025-01-12 | 12 | 578.7308 | 79.8851 | 20.4742 | 72.3514 | 825.8745 | 113.6231 | 993.8845 | 0 | 0
2025-01-12 | 13 | 521.3227 | 79.8851 | 20.4742 | 72.3514 | 825.8745 | 113.6231 | 993.8845 | 0 | 0
2025-01-12 | 14 | 509.5733 | 79.8851 | 20.4742 | 72.3514 | 825.8745 | 113.6231 | 993.8845 | 0 | 0
2025-01-12 | 15 | 515.1492 | 79.8851 | 20.4742 | 72.3514 | 825.8745 | 113.6231 | 993.8845 | 0 | 0
2025-01-12 | 16 | 660.9273 | 79.8851 | 20.4742 | 72.3514 | 825.8745 | 113.6231 | 993.8845 | 0 | 0
2025-01-12 | 17 | 785.9285 | 79.8851 | 20.4742 | 72.3514 | 825.8745 | 113.6231 | 993.8845 | 0 | 0
2025-01-12 | 18 | 778.245 | 79.8851 | 20.4742 | 72.3514 | 825.8745 | 113.6231 | 993.8845 | 0 | 0
2025-01-12 | 19 | 897.102 | 79.8851 | 20.4742 | 72.3514 | 825.8745 | 113.6231 | 993.8845 | 0 | 0
2025-01-12 | 20 | 982.3484 | 79.8851 | 20.4742 | 72.3514 | 825.8745 | 113.6231 | 993.8845 | 0 | 0
2025-01-12 | 21 | 1145.573 | 79.8851 | 20.4742 | 72.3514 | 825.8745 | 113.6231 | 993.8845 | 151.6885 | 7.4088
2025-01-12 | 22 | 1019.8402 | 79.8851 | 20.4742 | 72.3514 | 825.8745 | 113.6231 | 993.8845 | 25.9557 | 1.2677
2025-01-12 | 23 | 1074.2485 | 79.8851 | 20.4742 | 72.3514 | 825.8745 | 113.6231 | 993.8845 | 80.364 | 3.9251
2025-01-12 | 24 | 883.346 | 79.8851 | 20.4742 | 72.3514 | 825.8745 | 113.6231 | 993.8845 | 0 | 0
2025-01-13 | 1 | 703.9366 | 79.7663 | 20.4742 | 72.3514 | 824.6473 | 113.6231 | 992.6818 | 0 | 0
2025-01-13 | 2 | 675.9993 | 79.7663 | 20.4742 | 72.3514 | 824.6473 | 113.6231 | 992.6818 | 0 | 0
2025-01-13 | 3 | 628.7932 | 79.7663 | 20.4742 | 72.3514 | 824.6473 | 113.6231 | 992.6818 | 0 | 0
2025-01-13 | 4 | 622.5528 | 79.7663 | 20.4742 | 72.3514 | 824.6473 | 113.6231 | 992.6818 | 0 | 0
2025-01-13 | 5 | 633.6071 | 79.7663 | 20.4742 | 72.3514 | 824.6473 | 113.6231 | 992.6818 | 0 | 0
2025-01-13 | 6 | 666.3377 | 79.7663 | 20.4742 | 72.3514 | 824.6473 | 113.6231 | 992.6818 | 0 | 0
2025-01-13 | 7 | 714.764 | 79.7663 | 20.4742 | 72.3514 | 824.6473 | 113.6231 | 992.6818 | 0 | 0
2025-01-13 | 8 | 988.228 | 79.7663 | 20.4742 | 72.3514 | 824.6473 | 113.6231 | 992.6818 | 0 | 0
2025-01-13 | 9 | 912.4744 | 79.7663 | 20.4742 | 72.3514 | 824.6473 | 113.6231 | 992.6818 | 0 | 0
2025-01-13 | 10 | 919.4322 | 79.7663 | 20.4742 | 72.3514 | 824.6473 | 113.6231 | 992.6818 | 0 | 0
2025-01-13 | 11 | 857.7895 | 79.7663 | 20.4742 | 72.3514 | 824.6473 | 113.6231 | 992.6818 | 0 | 0
2025-01-13 | 12 | 845.236 | 79.7663 | 20.4742 | 72.3514 | 824.6473 | 113.6231 | 992.6818 | 0 | 0
2025-01-13 | 13 | 835.9527 | 79.7663 | 20.4742 | 72.3514 | 824.6473 | 113.6231 | 992.6818 | 0 | 0
2025-01-13 | 14 | 721.749 | 79.7663 | 20.4742 | 72.3514 | 824.6473 | 113.6231 | 992.6818 | 0 | 0
2025-01-13 | 15 | 702.9924 | 79.7663 | 20.4742 | 72.3514 | 824.6473 | 113.6231 | 992.6818 | 0 | 0
2025-01-13 | 16 | 792.8518 | 79.7663 | 20.4742 | 72.3514 | 824.6473 | 113.6231 | 992.6818 | 0 | 0
2025-01-13 | 17 | 796.7131 | 79.7663 | 20.4742 | 72.3514 | 824.6473 | 113.6231 | 992.6818 | 0 | 0
2025-01-13 | 18 | 885.3962 | 79.7663 | 20.4742 | 72.3514 | 824.6473 | 113.6231 | 992.6818 | 0 | 0
2025-01-13 | 19 | 1012.056 | 79.7663 | 20.4742 | 72.3514 | 824.6473 | 113.6231 | 992.6818 | 19.3742 | 0.94627
2025-01-13 | 20 | 1027.1127 | 79.7663 | 20.4742 | 72.3514 | 824.6473 | 113.6231 | 992.6818 | 34.4309 | 1.6817
2025-01-13 | 21 | 1010.7216 | 79.7663 | 20.4742 | 72.3514 | 824.6473 | 113.6231 | 992.6818 | 18.0398 | 0.8811
2025-01-13 | 22 | 974.2753 | 79.7663 | 20.4742 | 72.3514 | 824.6473 | 113.6231 | 992.6818 | 0 | 0
2025-01-13 | 23 | 1004.6909 | 79.7663 | 20.4742 | 72.3514 | 824.6473 | 113.6231 | 992.6818 | 12.0091 | 0.58655
2025-01-13 | 24 | 762.6077 | 79.7663 | 20.4742 | 72.3514 | 824.6473 | 113.6231 | 992.6818 | 0 | 0
2025-01-14 | 1 | 840.4854 | 81.9174 | 20.7045 | 73.1652 | 846.8853 | 113.6231 | 1015.2726 | 0 | 0
2025-01-14 | 2 | 686.9146 | 81.9174 | 20.7045 | 73.1652 | 846.8853 | 113.6231 | 1015.2726 | 0 | 0
2025-01-14 | 3 | 667.2132 | 81.9174 | 20.7045 | 73.1652 | 846.8853 | 113.6231 | 1015.2726 | 0 | 0
2025-01-14 | 4 | 665.7154 | 81.9174 | 20.7045 | 73.1652 | 846.8853 | 113.6231 | 1015.2726 | 0 | 0
2025-01-14 | 5 | 655.6587 | 81.9174 | 20.7045 | 73.1652 | 846.8853 | 113.6231 | 1015.2726 | 0 | 0
2025-01-14 | 6 | 676.1912 | 81.9174 | 20.7045 | 73.1652 | 846.8853 | 113.6231 | 1015.2726 | 0 | 0
2025-01-14 | 7 | 712.3358 | 81.9174 | 20.7045 | 73.1652 | 846.8853 | 113.6231 | 1015.2726 | 0 | 0
2025-01-14 | 8 | 974.4729 | 81.9174 | 20.7045 | 73.1652 | 846.8853 | 113.6231 | 1015.2726 | 0 | 0
2025-01-14 | 9 | 986.8254 | 81.9174 | 20.7045 | 73.1652 | 846.8853 | 113.6231 | 1015.2726 | 0 | 0
2025-01-14 | 10 | 879.53 | 81.9174 | 20.7045 | 73.1652 | 846.8853 | 113.6231 | 1015.2726 | 0 | 0
2025-01-14 | 11 | 856.3117 | 81.9174 | 20.7045 | 73.1652 | 846.8853 | 113.6231 | 1015.2726 | 0 | 0
2025-01-14 | 12 | 854.7427 | 81.9174 | 20.7045 | 73.1652 | 846.8853 | 113.6231 | 1015.2726 | 0 | 0
2025-01-14 | 13 | 874.8433 | 81.9174 | 20.7045 | 73.1652 | 846.8853 | 113.6231 | 1015.2726 | 0 | 0
2025-01-14 | 14 | 819.5084 | 81.9174 | 20.7045 | 73.1652 | 846.8853 | 113.6231 | 1015.2726 | 0 | 0
2025-01-14 | 15 | 824.1061 | 81.9174 | 20.7045 | 73.1652 | 846.8853 | 113.6231 | 1015.2726 | 0 | 0
2025-01-14 | 16 | 847.4439 | 81.9174 | 20.7045 | 73.1652 | 846.8853 | 113.6231 | 1015.2726 | 0 | 0
2025-01-14 | 17 | 1100.8609 | 81.9174 | 20.7045 | 73.1652 | 846.8853 | 113.6231 | 1015.2726 | 85.5882 | 4.1338
2025-01-14 | 18 | 1097.3127 | 81.9174 | 20.7045 | 73.1652 | 846.8853 | 113.6231 | 1015.2726 | 82.0401 | 3.9624
2025-01-14 | 19 | 1083.1033 | 81.9174 | 20.7045 | 73.1652 | 846.8853 | 113.6231 | 1015.2726 | 67.8307 | 3.2761
2025-01-14 | 20 | 1168.5645 | 81.9174 | 20.7045 | 73.1652 | 846.8853 | 113.6231 | 1015.2726 | 153.2919 | 7.4038
2025-01-14 | 21 | 1362.1301 | 81.9174 | 20.7045 | 73.1652 | 846.8853 | 113.6231 | 1015.2726 | 346.8575 | 16.7528
2025-01-14 | 22 | 1266.5797 | 81.9174 | 20.7045 | 73.1652 | 846.8853 | 113.6231 | 1015.2726 | 251.3071 | 12.1378
2025-01-14 | 23 | 1275.1522 | 81.9174 | 20.7045 | 73.1652 | 846.8853 | 113.6231 | 1015.2726 | 259.8796 | 12.5518
2025-01-14 | 24 | 918.7694 | 81.9174 | 20.7045 | 73.1652 | 846.8853 | 113.6231 | 1015.2726 | 0 | 0
2025-01-15 | 1 | 748.8534 | 84.4058 | 20.8012 | 73.5069 | 872.6114 | 113.6231 | 1040.8191 | 0 | 0
2025-01-15 | 2 | 737.5192 | 84.4058 | 20.8012 | 73.5069 | 872.6114 | 113.6231 | 1040.8191 | 0 | 0
2025-01-15 | 3 | 694.7892 | 84.4058 | 20.8012 | 73.5069 | 872.6114 | 113.6231 | 1040.8191 | 0 | 0
2025-01-15 | 4 | 677.1641 | 84.4058 | 20.8012 | 73.5069 | 872.6114 | 113.6231 | 1040.8191 | 0 | 0
2025-01-15 | 5 | 668.5805 | 84.4058 | 20.8012 | 73.5069 | 872.6114 | 113.6231 | 1040.8191 | 0 | 0
2025-01-15 | 6 | 695.2564 | 84.4058 | 20.8012 | 73.5069 | 872.6114 | 113.6231 | 1040.8191 | 0 | 0
2025-01-15 | 7 | 752.7838 | 84.4058 | 20.8012 | 73.5069 | 872.6114 | 113.6231 | 1040.8191 | 0 | 0
2025-01-15 | 8 | 822.7224 | 84.4058 | 20.8012 | 73.5069 | 872.6114 | 113.6231 | 1040.8191 | 0 | 0
2025-01-15 | 9 | 847.2009 | 84.4058 | 20.8012 | 73.5069 | 872.6114 | 113.6231 | 1040.8191 | 0 | 0
2025-01-15 | 10 | 741.0169 | 84.4058 | 20.8012 | 73.5069 | 872.6114 | 113.6231 | 1040.8191 | 0 | 0
2025-01-15 | 11 | 716.9863 | 84.4058 | 20.8012 | 73.5069 | 872.6114 | 113.6231 | 1040.8191 | 0 | 0
2025-01-15 | 12 | 695.9275 | 84.4058 | 20.8012 | 73.5069 | 872.6114 | 113.6231 | 1040.8191 | 0 | 0
2025-01-15 | 13 | 682.912 | 84.4058 | 20.8012 | 73.5069 | 872.6114 | 113.6231 | 1040.8191 | 0 | 0
2025-01-15 | 14 | 688.0443 | 84.4058 | 20.8012 | 73.5069 | 872.6114 | 113.6231 | 1040.8191 | 0 | 0
2025-01-15 | 15 | 704.4489 | 84.4058 | 20.8012 | 73.5069 | 872.6114 | 113.6231 | 1040.8191 | 0 | 0
2025-01-15 | 16 | 676.0841 | 84.4058 | 20.8012 | 73.5069 | 872.6114 | 113.6231 | 1040.8191 | 0 | 0
2025-01-15 | 17 | 836.8796 | 84.4058 | 20.8012 | 73.5069 | 872.6114 | 113.6231 | 1040.8191 | 0 | 0
2025-01-15 | 18 | 848.8919 | 84.4058 | 20.8012 | 73.5069 | 872.6114 | 113.6231 | 1040.8191 | 0 | 0
2025-01-15 | 19 | 1112.9652 | 84.4058 | 20.8012 | 73.5069 | 872.6114 | 113.6231 | 1040.8191 | 72.146 | 3.4684
2025-01-15 | 20 | 1054.8056 | 84.4058 | 20.8012 | 73.5069 | 872.6114 | 113.6231 | 1040.8191 | 13.9865 | 0.67239
2025-01-15 | 21 | 787.4398 | 84.4058 | 20.8012 | 73.5069 | 872.6114 | 113.6231 | 1040.8191 | 0 | 0
2025-01-15 | 22 | 922.905 | 84.4058 | 20.8012 | 73.5069 | 872.6114 | 113.6231 | 1040.8191 | 0 | 0
2025-01-15 | 23 | 887.3452 | 84.4058 | 20.8012 | 73.5069 | 872.6114 | 113.6231 | 1040.8191 | 0 | 0
2025-01-15 | 24 | 821.368 | 84.4058 | 20.8012 | 73.5069 | 872.6114 | 113.6231 | 1040.8191 | 0 | 0
2025-01-16 | 1 | 720.9498 | 90.8375 | 20.482 | 72.379 | 939.1036 | 113.6231 | 1104.876 | 0 | 0
2025-01-16 | 2 | 691.4376 | 90.8375 | 20.482 | 72.379 | 939.1036 | 113.6231 | 1104.876 | 0 | 0
2025-01-16 | 3 | 685.6489 | 90.8375 | 20.482 | 72.379 | 939.1036 | 113.6231 | 1104.876 | 0 | 0
2025-01-16 | 4 | 684.1601 | 90.8375 | 20.482 | 72.379 | 939.1036 | 113.6231 | 1104.876 | 0 | 0
2025-01-16 | 5 | 683.1389 | 90.8375 | 20.482 | 72.379 | 939.1036 | 113.6231 | 1104.876 | 0 | 0
2025-01-16 | 6 | 699.6531 | 90.8375 | 20.482 | 72.379 | 939.1036 | 113.6231 | 1104.876 | 0 | 0
2025-01-16 | 7 | 786.9721 | 90.8375 | 20.482 | 72.379 | 939.1036 | 113.6231 | 1104.876 | 0 | 0
2025-01-16 | 8 | 1168.1721 | 90.8375 | 20.482 | 72.379 | 939.1036 | 113.6231 | 1104.876 | 63.296 | 3.0903
2025-01-16 | 9 | 1045.7959 | 90.8375 | 20.482 | 72.379 | 939.1036 | 113.6231 | 1104.876 | 0 | 0
2025-01-16 | 10 | 838.1545 | 90.8375 | 20.482 | 72.379 | 939.1036 | 113.6231 | 1104.876 | 0 | 0
2025-01-16 | 11 | 878.4432 | 90.8375 | 20.482 | 72.379 | 939.1036 | 113.6231 | 1104.876 | 0 | 0
2025-01-16 | 12 | 808.3126 | 90.8375 | 20.482 | 72.379 | 939.1036 | 113.6231 | 1104.876 | 0 | 0
2025-01-16 | 13 | 798.8429 | 90.8375 | 20.482 | 72.379 | 939.1036 | 113.6231 | 1104.876 | 0 | 0
2025-01-16 | 14 | 863.999 | 90.8375 | 20.482 | 72.379 | 939.1036 | 113.6231 | 1104.876 | 0 | 0
2025-01-16 | 15 | 803.4811 | 90.8375 | 20.482 | 72.379 | 939.1036 | 113.6231 | 1104.876 | 0 | 0
2025-01-16 | 16 | 926.8966 | 90.8375 | 20.482 | 72.379 | 939.1036 | 113.6231 | 1104.876 | 0 | 0
2025-01-16 | 17 | 1081.6298 | 90.8375 | 20.482 | 72.379 | 939.1036 | 113.6231 | 1104.876 | 0 | 0
2025-01-16 | 18 | 1184.9622 | 90.8375 | 20.482 | 72.379 | 939.1036 | 113.6231 | 1104.876 | 80.0862 | 3.9101
2025-01-16 | 19 | 1169.2083 | 90.8375 | 20.482 | 72.379 | 939.1036 | 113.6231 | 1104.876 | 64.3323 | 3.1409
2025-01-16 | 20 | 1354.4152 | 90.8375 | 20.482 | 72.379 | 939.1036 | 113.6231 | 1104.876 | 249.5392 | 12.1833
2025-01-16 | 21 | 1240.4408 | 90.8375 | 20.482 | 72.379 | 939.1036 | 113.6231 | 1104.876 | 135.5648 | 6.6187
2025-01-16 | 22 | 1258.5465 | 90.8375 | 20.482 | 72.379 | 939.1036 | 113.6231 | 1104.876 | 153.6704 | 7.5027
2025-01-16 | 23 | 1242.1031 | 90.8375 | 20.482 | 72.379 | 939.1036 | 113.6231 | 1104.876 | 137.2271 | 6.6999
2025-01-16 | 24 | 948.5174 | 90.8375 | 20.482 | 72.379 | 939.1036 | 113.6231 | 1104.876 | 0 | 0
2025-01-17 | 1 | 932.5579 | 85.0504 | 20.4875 | 72.3984 | 879.275 | 113.6231 | 1046.263 | 0 | 0
2025-01-17 | 2 | 803.4548 | 85.0504 | 20.4875 | 72.3984 | 879.275 | 113.6231 | 1046.263 | 0 | 0
2025-01-17 | 3 | 773.8257 | 85.0504 | 20.4875 | 72.3984 | 879.275 | 113.6231 | 1046.263 | 0 | 0
2025-01-17 | 4 | 751.4459 | 85.0504 | 20.4875 | 72.3984 | 879.275 | 113.6231 | 1046.263 | 0 | 0
2025-01-17 | 5 | 749.2945 | 85.0504 | 20.4875 | 72.3984 | 879.275 | 113.6231 | 1046.263 | 0 | 0
2025-01-17 | 6 | 769.5137 | 85.0504 | 20.4875 | 72.3984 | 879.275 | 113.6231 | 1046.263 | 0 | 0
2025-01-17 | 7 | 827.3519 | 85.0504 | 20.4875 | 72.3984 | 879.275 | 113.6231 | 1046.263 | 0 | 0
2025-01-17 | 8 | 1032.3582 | 85.0504 | 20.4875 | 72.3984 | 879.275 | 113.6231 | 1046.263 | 0 | 0
2025-01-17 | 9 | 924.2102 | 85.0504 | 20.4875 | 72.3984 | 879.275 | 113.6231 | 1046.263 | 0 | 0
2025-01-17 | 10 | 764.5545 | 85.0504 | 20.4875 | 72.3984 | 879.275 | 113.6231 | 1046.263 | 0 | 0
2025-01-17 | 11 | 753.5021 | 85.0504 | 20.4875 | 72.3984 | 879.275 | 113.6231 | 1046.263 | 0 | 0
2025-01-17 | 12 | 750.0145 | 85.0504 | 20.4875 | 72.3984 | 879.275 | 113.6231 | 1046.263 | 0 | 0
2025-01-17 | 13 | 754.4615 | 85.0504 | 20.4875 | 72.3984 | 879.275 | 113.6231 | 1046.263 | 0 | 0
2025-01-17 | 14 | 732.5842 | 85.0504 | 20.4875 | 72.3984 | 879.275 | 113.6231 | 1046.263 | 0 | 0
2025-01-17 | 15 | 720.1115 | 85.0504 | 20.4875 | 72.3984 | 879.275 | 113.6231 | 1046.263 | 0 | 0
2025-01-17 | 16 | 746.8962 | 85.0504 | 20.4875 | 72.3984 | 879.275 | 113.6231 | 1046.263 | 0 | 0
2025-01-17 | 17 | 732.7847 | 85.0504 | 20.4875 | 72.3984 | 879.275 | 113.6231 | 1046.263 | 0 | 0
2025-01-17 | 18 | 1482.5116 | 85.0504 | 20.4875 | 72.3984 | 879.275 | 113.6231 | 1046.263 | 436.2486 | 21.2934
2025-01-17 | 19 | 1514.7491 | 85.0504 | 20.4875 | 72.3984 | 879.275 | 113.6231 | 1046.263 | 468.4861 | 22.8669
2025-01-17 | 20 | 1460.5399 | 85.0504 | 20.4875 | 72.3984 | 879.275 | 113.6231 | 1046.263 | 414.2768 | 20.221
2025-01-17 | 21 | 1354.8464 | 85.0504 | 20.4875 | 72.3984 | 879.275 | 113.6231 | 1046.263 | 308.5834 | 15.062
2025-01-17 | 22 | 1720.0362 | 85.0504 | 20.4875 | 72.3984 | 879.275 | 113.6231 | 1046.263 | 673.7732 | 32.887
2025-01-17 | 23 | 1335.8898 | 85.0504 | 20.4875 | 72.3984 | 879.275 | 113.6231 | 1046.263 | 289.6268 | 14.1368
2025-01-17 | 24 | 1072.364 | 85.0504 | 20.4875 | 72.3984 | 879.275 | 113.6231 | 1046.263 | 26.101 | 1.274
2025-01-18 | 1 | 750.0624 | 169.3398 | 20.7732 | 73.408 | 1750.683 | 113.6231 | 1901.2323 | 0 | 0
2025-01-18 | 2 | 745.6626 | 169.3398 | 20.7732 | 73.408 | 1750.683 | 113.6231 | 1901.2323 | 0 | 0
2025-01-18 | 3 | 754.2739 | 169.3398 | 20.7732 | 73.408 | 1750.683 | 113.6231 | 1901.2323 | 0 | 0
2025-01-18 | 4 | 752.7428 | 169.3398 | 20.7732 | 73.408 | 1750.683 | 113.6231 | 1901.2323 | 0 | 0
2025-01-18 | 5 | 814.8094 | 169.3398 | 20.7732 | 73.408 | 1750.683 | 113.6231 | 1901.2323 | 0 | 0
2025-01-18 | 6 | 948.9232 | 169.3398 | 20.7732 | 73.408 | 1750.683 | 113.6231 | 1901.2323 | 0 | 0
2025-01-18 | 7 | 1028.4167 | 169.3398 | 20.7732 | 73.408 | 1750.683 | 113.6231 | 1901.2323 | 0 | 0
2025-01-18 | 8 | 1047.132 | 169.3398 | 20.7732 | 73.408 | 1750.683 | 113.6231 | 1901.2323 | 0 | 0
2025-01-18 | 9 | 1013.4448 | 169.3398 | 20.7732 | 73.408 | 1750.683 | 113.6231 | 1901.2323 | 0 | 0
2025-01-18 | 10 | 1061.5608 | 169.3398 | 20.7732 | 73.408 | 1750.683 | 113.6231 | 1901.2323 | 0 | 0
2025-01-18 | 11 | 968.7876 | 169.3398 | 20.7732 | 73.408 | 1750.683 | 113.6231 | 1901.2323 | 0 | 0
2025-01-18 | 12 | 862.0203 | 169.3398 | 20.7732 | 73.408 | 1750.683 | 113.6231 | 1901.2323 | 0 | 0
2025-01-18 | 13 | 805.3258 | 169.3398 | 20.7732 | 73.408 | 1750.683 | 113.6231 | 1901.2323 | 0 | 0
2025-01-18 | 14 | 809.8571 | 169.3398 | 20.7732 | 73.408 | 1750.683 | 113.6231 | 1901.2323 | 0 | 0
2025-01-18 | 15 | 712.0856 | 169.3398 | 20.7732 | 73.408 | 1750.683 | 113.6231 | 1901.2323 | 0 | 0
2025-01-18 | 16 | 735.6511 | 169.3398 | 20.7732 | 73.408 | 1750.683 | 113.6231 | 1901.2323 | 0 | 0
2025-01-18 | 17 | 858.8932 | 169.3398 | 20.7732 | 73.408 | 1750.683 | 113.6231 | 1901.2323 | 0 | 0
2025-01-18 | 18 | 1536.4105 | 169.3398 | 20.7732 | 73.408 | 1750.683 | 113.6231 | 1901.2323 | 0 | 0
2025-01-18 | 19 | 1727.0812 | 169.3398 | 20.7732 | 73.408 | 1750.683 | 113.6231 | 1901.2323 | 0 | 0
2025-01-18 | 20 | 1618.3296 | 169.3398 | 20.7732 | 73.408 | 1750.683 | 113.6231 | 1901.2323 | 0 | 0
2025-01-18 | 21 | 1442.7343 | 169.3398 | 20.7732 | 73.408 | 1750.683 | 113.6231 | 1901.2323 | 0 | 0
2025-01-18 | 22 | 1733.3937 | 169.3398 | 20.7732 | 73.408 | 1750.683 | 113.6231 | 1901.2323 | 0 | 0
2025-01-18 | 23 | 1735.1234 | 169.3398 | 20.7732 | 73.408 | 1750.683 | 113.6231 | 1901.2323 | 0 | 0
2025-01-18 | 24 | 1666.9884 | 169.3398 | 20.7732 | 73.408 | 1750.683 | 113.6231 | 1901.2323 | 0 | 0
2025-01-19 | 1 | 1465.1066 | 169.6875 | 20.7732 | 73.408 | 1754.2781 | 113.6231 | 1904.7554 | 0 | 0
2025-01-19 | 2 | 1329.5744 | 169.6875 | 20.7732 | 73.408 | 1754.2781 | 113.6231 | 1904.7554 | 0 | 0
2025-01-19 | 3 | 1315.5998 | 169.6875 | 20.7732 | 73.408 | 1754.2781 | 113.6231 | 1904.7554 | 0 | 0
2025-01-19 | 4 | 1298.2774 | 169.6875 | 20.7732 | 73.408 | 1754.2781 | 113.6231 | 1904.7554 | 0 | 0
2025-01-19 | 5 | 1285.2571 | 169.6875 | 20.7732 | 73.408 | 1754.2781 | 113.6231 | 1904.7554 | 0 | 0
2025-01-19 | 6 | 1275.1065 | 169.6875 | 20.7732 | 73.408 | 1754.2781 | 113.6231 | 1904.7554 | 0 | 0
2025-01-19 | 7 | 1274.5487 | 169.6875 | 20.7732 | 73.408 | 1754.2781 | 113.6231 | 1904.7554 | 0 | 0
2025-01-19 | 8 | 1250.1765 | 169.6875 | 20.7732 | 73.408 | 1754.2781 | 113.6231 | 1904.7554 | 0 | 0
2025-01-19 | 9 | 1068.4618 | 169.6875 | 20.7732 | 73.408 | 1754.2781 | 113.6231 | 1904.7554 | 0 | 0
2025-01-19 | 10 | 1110.1504 | 169.6875 | 20.7732 | 73.408 | 1754.2781 | 113.6231 | 1904.7554 | 0 | 0
2025-01-19 | 11 | 927.0916 | 169.6875 | 20.7732 | 73.408 | 1754.2781 | 113.6231 | 1904.7554 | 0 | 0
2025-01-19 | 12 | 953.0607 | 169.6875 | 20.7732 | 73.408 | 1754.2781 | 113.6231 | 1904.7554 | 0 | 0
2025-01-19 | 13 | 954.7149 | 169.6875 | 20.7732 | 73.408 | 1754.2781 | 113.6231 | 1904.7554 | 0 | 0
2025-01-19 | 14 | 919.2752 | 169.6875 | 20.7732 | 73.408 | 1754.2781 | 113.6231 | 1904.7554 | 0 | 0
2025-01-19 | 15 | 963.0658 | 169.6875 | 20.7732 | 73.408 | 1754.2781 | 113.6231 | 1904.7554 | 0 | 0
2025-01-19 | 16 | 959.6066 | 169.6875 | 20.7732 | 73.408 | 1754.2781 | 113.6231 | 1904.7554 | 0 | 0
2025-01-19 | 17 | 1101.3506 | 169.6875 | 20.7732 | 73.408 | 1754.2781 | 113.6231 | 1904.7554 | 0 | 0
2025-01-19 | 18 | 1333.7354 | 169.6875 | 20.7732 | 73.408 | 1754.2781 | 113.6231 | 1904.7554 | 0 | 0
2025-01-19 | 19 | 1711.6675 | 169.6875 | 20.7732 | 73.408 | 1754.2781 | 113.6231 | 1904.7554 | 0 | 0
2025-01-19 | 20 | 1797.7079 | 169.6875 | 20.7732 | 73.408 | 1754.2781 | 113.6231 | 1904.7554 | 0 | 0
2025-01-19 | 21 | 1722.4715 | 169.6875 | 20.7732 | 73.408 | 1754.2781 | 113.6231 | 1904.7554 | 0 | 0
2025-01-19 | 22 | 1671.5077 | 169.6875 | 20.7732 | 73.408 | 1754.2781 | 113.6231 | 1904.7554 | 0 | 0
2025-01-19 | 23 | 1455.707 | 169.6875 | 20.7732 | 73.408 | 1754.2781 | 113.6231 | 1904.7554 | 0 | 0
2025-01-19 | 24 | 1426.2031 | 169.6875 | 20.7732 | 73.408 | 1754.2781 | 113.6231 | 1904.7554 | 0 | 0
2025-01-20 | 1 | 1309.0104 | 170.0353 | 20.7732 | 73.408 | 1757.8732 | 113.6231 | 1908.2787 | 0 | 0
2025-01-20 | 2 | 1279.4044 | 170.0353 | 20.7732 | 73.408 | 1757.8732 | 113.6231 | 1908.2787 | 0 | 0
2025-01-20 | 3 | 1218.9943 | 170.0353 | 20.7732 | 73.408 | 1757.8732 | 113.6231 | 1908.2787 | 0 | 0
2025-01-20 | 4 | 1198.3546 | 170.0353 | 20.7732 | 73.408 | 1757.8732 | 113.6231 | 1908.2787 | 0 | 0
2025-01-20 | 5 | 1184.4126 | 170.0353 | 20.7732 | 73.408 | 1757.8732 | 113.6231 | 1908.2787 | 0 | 0
2025-01-20 | 6 | 1268.9054 | 170.0353 | 20.7732 | 73.408 | 1757.8732 | 113.6231 | 1908.2787 | 0 | 0
2025-01-20 | 7 | 1325.8254 | 170.0353 | 20.7732 | 73.408 | 1757.8732 | 113.6231 | 1908.2787 | 0 | 0
2025-01-20 | 8 | 1357.2983 | 170.0353 | 20.7732 | 73.408 | 1757.8732 | 113.6231 | 1908.2787 | 0 | 0
2025-01-20 | 9 | 1391.271 | 170.0353 | 20.7732 | 73.408 | 1757.8732 | 113.6231 | 1908.2787 | 0 | 0
2025-01-20 | 10 | 1357.6118 | 170.0353 | 20.7732 | 73.408 | 1757.8732 | 113.6231 | 1908.2787 | 0 | 0
2025-01-20 | 11 | 1318.4161 | 170.0353 | 20.7732 | 73.408 | 1757.8732 | 113.6231 | 1908.2787 | 0 | 0
2025-01-20 | 12 | 1289.4097 | 170.0353 | 20.7732 | 73.408 | 1757.8732 | 113.6231 | 1908.2787 | 0 | 0
2025-01-20 | 13 | 1303.4663 | 170.0353 | 20.7732 | 73.408 | 1757.8732 | 113.6231 | 1908.2787 | 0 | 0
2025-01-20 | 14 | 1275.8953 | 170.0353 | 20.7732 | 73.408 | 1757.8732 | 113.6231 | 1908.2787 | 0 | 0
2025-01-20 | 15 | 1332.9623 | 170.0353 | 20.7732 | 73.408 | 1757.8732 | 113.6231 | 1908.2787 | 0 | 0
2025-01-20 | 16 | 1356.7563 | 170.0353 | 20.7732 | 73.408 | 1757.8732 | 113.6231 | 1908.2787 | 0 | 0
2025-01-20 | 17 | 1449.4371 | 170.0353 | 20.7732 | 73.408 | 1757.8732 | 113.6231 | 1908.2787 | 0 | 0
2025-01-20 | 18 | 1455.3965 | 170.0353 | 20.7732 | 73.408 | 1757.8732 | 113.6231 | 1908.2787 | 0 | 0
2025-01-20 | 19 | 1742.6646 | 170.0353 | 20.7732 | 73.408 | 1757.8732 | 113.6231 | 1908.2787 | 0 | 0
2025-01-20 | 20 | 1830.7184 | 170.0353 | 20.7732 | 73.408 | 1757.8732 | 113.6231 | 1908.2787 | 0 | 0
2025-01-20 | 21 | 1718.8889 | 170.0353 | 20.7732 | 73.408 | 1757.8732 | 113.6231 | 1908.2787 | 0 | 0
2025-01-20 | 22 | 1719.9688 | 170.0353 | 20.7732 | 73.408 | 1757.8732 | 113.6231 | 1908.2787 | 0 | 0
2025-01-20 | 23 | 1542.9375 | 170.0353 | 20.7732 | 73.408 | 1757.8732 | 113.6231 | 1908.2787 | 0 | 0
2025-01-20 | 24 | 1475.7981 | 170.0353 | 20.7732 | 73.408 | 1757.8732 | 113.6231 | 1908.2787 | 0 | 0
2025-01-21 | 1 | 1450.6862 | 170.051 | 20.718 | 73.2129 | 1758.0356 | 113.6231 | 1908.2467 | 0 | 0
2025-01-21 | 2 | 1361.2887 | 170.051 | 20.718 | 73.2129 | 1758.0356 | 113.6231 | 1908.2467 | 0 | 0
2025-01-21 | 3 | 1340.2758 | 170.051 | 20.718 | 73.2129 | 1758.0356 | 113.6231 | 1908.2467 | 0 | 0
2025-01-21 | 4 | 1313.1596 | 170.051 | 20.718 | 73.2129 | 1758.0356 | 113.6231 | 1908.2467 | 0 | 0
2025-01-21 | 5 | 1324.4155 | 170.051 | 20.718 | 73.2129 | 1758.0356 | 113.6231 | 1908.2467 | 0 | 0
2025-01-21 | 6 | 1364.8835 | 170.051 | 20.718 | 73.2129 | 1758.0356 | 113.6231 | 1908.2467 | 0 | 0
2025-01-21 | 7 | 1448.6955 | 170.051 | 20.718 | 73.2129 | 1758.0356 | 113.6231 | 1908.2467 | 0 | 0
2025-01-21 | 8 | 1622.177 | 170.051 | 20.718 | 73.2129 | 1758.0356 | 113.6231 | 1908.2467 | 0 | 0
2025-01-21 | 9 | 1527.0337 | 170.051 | 20.718 | 73.2129 | 1758.0356 | 113.6231 | 1908.2467 | 0 | 0
2025-01-21 | 10 | 1588.3872 | 170.051 | 20.718 | 73.2129 | 1758.0356 | 113.6231 | 1908.2467 | 0 | 0
2025-01-21 | 11 | 1538.4609 | 170.051 | 20.718 | 73.2129 | 1758.0356 | 113.6231 | 1908.2467 | 0 | 0
2025-01-21 | 12 | 1458.8829 | 170.051 | 20.718 | 73.2129 | 1758.0356 | 113.6231 | 1908.2467 | 0 | 0
2025-01-21 | 13 | 1528.852 | 170.051 | 20.718 | 73.2129 | 1758.0356 | 113.6231 | 1908.2467 | 0 | 0
2025-01-21 | 14 | 1434.39 | 170.051 | 20.718 | 73.2129 | 1758.0356 | 113.6231 | 1908.2467 | 0 | 0
2025-01-21 | 15 | 1420.701 | 170.051 | 20.718 | 73.2129 | 1758.0356 | 113.6231 | 1908.2467 | 0 | 0
2025-01-21 | 16 | 1429.2263 | 170.051 | 20.718 | 73.2129 | 1758.0356 | 113.6231 | 1908.2467 | 0 | 0
2025-01-21 | 17 | 1399.717 | 170.051 | 20.718 | 73.2129 | 1758.0356 | 113.6231 | 1908.2467 | 0 | 0
2025-01-21 | 18 | 1784.5402 | 170.051 | 20.718 | 73.2129 | 1758.0356 | 113.6231 | 1908.2467 | 0 | 0
2025-01-21 | 19 | 1832.0256 | 170.051 | 20.718 | 73.2129 | 1758.0356 | 113.6231 | 1908.2467 | 0 | 0
2025-01-21 | 20 | 1886.8086 | 170.051 | 20.718 | 73.2129 | 1758.0356 | 113.6231 | 1908.2467 | 0 | 0
2025-01-21 | 21 | 1748.2906 | 170.051 | 20.718 | 73.2129 | 1758.0356 | 113.6231 | 1908.2467 | 0 | 0
2025-01-21 | 22 | 1679.2381 | 170.051 | 20.718 | 73.2129 | 1758.0356 | 113.6231 | 1908.2467 | 0 | 0
2025-01-21 | 23 | 1487.4312 | 170.051 | 20.718 | 73.2129 | 1758.0356 | 113.6231 | 1908.2467 | 0 | 0
2025-01-21 | 24 | 1721.0215 | 170.051 | 20.718 | 73.2129 | 1758.0356 | 113.6231 | 1908.2467 | 0 | 0
2025-01-22 | 1 | 1381.7532 | 75.727 | 20.543 | 72.5945 | 782.8869 | 113.6231 | 951.9949 | 429.7583 | 20.9199
2025-01-22 | 2 | 1340.9906 | 75.727 | 20.543 | 72.5945 | 782.8869 | 113.6231 | 951.9949 | 388.9958 | 18.9357
2025-01-22 | 3 | 1323.8027 | 75.727 | 20.543 | 72.5945 | 782.8869 | 113.6231 | 951.9949 | 371.8078 | 18.099
2025-01-22 | 4 | 1306.1242 | 75.727 | 20.543 | 72.5945 | 782.8869 | 113.6231 | 951.9949 | 354.1293 | 17.2384
2025-01-22 | 5 | 1325.2811 | 75.727 | 20.543 | 72.5945 | 782.8869 | 113.6231 | 951.9949 | 373.2862 | 18.171
2025-01-22 | 6 | 1345.6126 | 75.727 | 20.543 | 72.5945 | 782.8869 | 113.6231 | 951.9949 | 393.6177 | 19.1607
2025-01-22 | 7 | 1400.0888 | 75.727 | 20.543 | 72.5945 | 782.8869 | 113.6231 | 951.9949 | 448.0939 | 21.8125
2025-01-22 | 8 | 1430.1397 | 75.727 | 20.543 | 72.5945 | 782.8869 | 113.6231 | 951.9949 | 478.1448 | 23.2753
2025-01-22 | 9 | 1408.1309 | 75.727 | 20.543 | 72.5945 | 782.8869 | 113.6231 | 951.9949 | 456.136 | 22.204
2025-01-22 | 10 | 1159.6297 | 75.727 | 20.543 | 72.5945 | 782.8869 | 113.6231 | 951.9949 | 207.6348 | 10.1073
2025-01-22 | 11 | 1106.7793 | 75.727 | 20.543 | 72.5945 | 782.8869 | 113.6231 | 951.9949 | 154.7844 | 7.5347
2025-01-22 | 12 | 1084.7835 | 75.727 | 20.543 | 72.5945 | 782.8869 | 113.6231 | 951.9949 | 132.7886 | 6.4639
2025-01-22 | 13 | 1002.5913 | 75.727 | 20.543 | 72.5945 | 782.8869 | 113.6231 | 951.9949 | 50.5964 | 2.4629
2025-01-22 | 14 | 971.84 | 75.727 | 20.543 | 72.5945 | 782.8869 | 113.6231 | 951.9949 | 19.8451 | 0.96603
2025-01-22 | 15 | 999.0547 | 75.727 | 20.543 | 72.5945 | 782.8869 | 113.6231 | 951.9949 | 47.0598 | 2.2908
2025-01-22 | 16 | 1047.8125 | 75.727 | 20.543 | 72.5945 | 782.8869 | 113.6231 | 951.9949 | 95.8176 | 4.6642
2025-01-22 | 17 | 1054.9583 | 75.727 | 20.543 | 72.5945 | 782.8869 | 113.6231 | 951.9949 | 102.9634 | 5.0121
2025-01-22 | 18 | 1234.6192 | 75.727 | 20.543 | 72.5945 | 782.8869 | 113.6231 | 951.9949 | 282.6243 | 13.7577
2025-01-22 | 19 | 1279.3428 | 75.727 | 20.543 | 72.5945 | 782.8869 | 113.6231 | 951.9949 | 327.3479 | 15.9348
2025-01-22 | 20 | 1298.3719 | 75.727 | 20.543 | 72.5945 | 782.8869 | 113.6231 | 951.9949 | 346.377 | 16.8611
2025-01-22 | 21 | 1298.4784 | 75.727 | 20.543 | 72.5945 | 782.8869 | 113.6231 | 951.9949 | 346.4835 | 16.8663
2025-01-22 | 22 | 1251.0946 | 75.727 | 20.543 | 72.5945 | 782.8869 | 113.6231 | 951.9949 | 299.0997 | 14.5597
2025-01-22 | 23 | 1268.5972 | 75.727 | 20.543 | 72.5945 | 782.8869 | 113.6231 | 951.9949 | 316.6023 | 15.4117
2025-01-22 | 24 | 1218.7854 | 75.727 | 20.543 | 72.5945 | 782.8869 | 113.6231 | 951.9949 | 266.7905 | 12.9869
2025-01-23 | 1 | 1023.7648 | 73.1936 | 20.6358 | 72.9225 | 756.6963 | 113.6231 | 926.6495 | 97.1153 | 4.7062
2025-01-23 | 2 | 827.3656 | 73.1936 | 20.6358 | 72.9225 | 756.6963 | 113.6231 | 926.6495 | 0 | 0
2025-01-23 | 3 | 689.0165 | 73.1936 | 20.6358 | 72.9225 | 756.6963 | 113.6231 | 926.6495 | 0 | 0
2025-01-23 | 4 | 675.7409 | 73.1936 | 20.6358 | 72.9225 | 756.6963 | 113.6231 | 926.6495 | 0 | 0
2025-01-23 | 5 | 675.7304 | 73.1936 | 20.6358 | 72.9225 | 756.6963 | 113.6231 | 926.6495 | 0 | 0
2025-01-23 | 6 | 770.6823 | 73.1936 | 20.6358 | 72.9225 | 756.6963 | 113.6231 | 926.6495 | 0 | 0
2025-01-23 | 7 | 1028.0927 | 73.1936 | 20.6358 | 72.9225 | 756.6963 | 113.6231 | 926.6495 | 101.4433 | 4.9159
2025-01-23 | 8 | 1077.6482 | 73.1936 | 20.6358 | 72.9225 | 756.6963 | 113.6231 | 926.6495 | 150.9987 | 7.3173
2025-01-23 | 9 | 997.241 | 73.1936 | 20.6358 | 72.9225 | 756.6963 | 113.6231 | 926.6495 | 70.5915 | 3.4208
2025-01-23 | 10 | 671.5088 | 73.1936 | 20.6358 | 72.9225 | 756.6963 | 113.6231 | 926.6495 | 0 | 0
2025-01-23 | 11 | 610.3094 | 73.1936 | 20.6358 | 72.9225 | 756.6963 | 113.6231 | 926.6495 | 0 | 0
2025-01-23 | 12 | 595.7097 | 73.1936 | 20.6358 | 72.9225 | 756.6963 | 113.6231 | 926.6495 | 0 | 0
2025-01-23 | 13 | 593.9495 | 73.1936 | 20.6358 | 72.9225 | 756.6963 | 113.6231 | 926.6495 | 0 | 0
2025-01-23 | 14 | 598.5921 | 73.1936 | 20.6358 | 72.9225 | 756.6963 | 113.6231 | 926.6495 | 0 | 0
2025-01-23 | 15 | 591.8059 | 73.1936 | 20.6358 | 72.9225 | 756.6963 | 113.6231 | 926.6495 | 0 | 0
2025-01-23 | 16 | 600.6625 | 73.1936 | 20.6358 | 72.9225 | 756.6963 | 113.6231 | 926.6495 | 0 | 0
2025-01-23 | 17 | 621.2571 | 73.1936 | 20.6358 | 72.9225 | 756.6963 | 113.6231 | 926.6495 | 0 | 0
2025-01-23 | 18 | 1019.8784 | 73.1936 | 20.6358 | 72.9225 | 756.6963 | 113.6231 | 926.6495 | 93.2289 | 4.5178
2025-01-23 | 19 | 1183.8402 | 73.1936 | 20.6358 | 72.9225 | 756.6963 | 113.6231 | 926.6495 | 257.1907 | 12.4633
2025-01-23 | 20 | 1445.5967 | 73.1936 | 20.6358 | 72.9225 | 756.6963 | 113.6231 | 926.6495 | 518.9472 | 25.1479
2025-01-23 | 21 | 1190.0455 | 73.1936 | 20.6358 | 72.9225 | 756.6963 | 113.6231 | 926.6495 | 263.396 | 12.764
2025-01-23 | 22 | 1040.443 | 73.1936 | 20.6358 | 72.9225 | 756.6963 | 113.6231 | 926.6495 | 113.7935 | 5.5144
2025-01-23 | 23 | 1021.9795 | 73.1936 | 20.6358 | 72.9225 | 756.6963 | 113.6231 | 926.6495 | 95.3301 | 4.6196
2025-01-23 | 24 | 1039.9456 | 73.1936 | 20.6358 | 72.9225 | 756.6963 | 113.6231 | 926.6495 | 113.2961 | 5.4903
2025-01-24 | 1 | 832.0093 | 72.9511 | 20.5397 | 72.5829 | 754.1894 | 113.6231 | 923.8599 | 0 | 0
2025-01-24 | 2 | 642.5807 | 72.9511 | 20.5397 | 72.5829 | 754.1894 | 113.6231 | 923.8599 | 0 | 0
2025-01-24 | 3 | 623.8632 | 72.9511 | 20.5397 | 72.5829 | 754.1894 | 113.6231 | 923.8599 | 0 | 0
2025-01-24 | 4 | 616.7505 | 72.9511 | 20.5397 | 72.5829 | 754.1894 | 113.6231 | 923.8599 | 0 | 0
2025-01-24 | 5 | 625.7586 | 72.9511 | 20.5397 | 72.5829 | 754.1894 | 113.6231 | 923.8599 | 0 | 0
2025-01-24 | 6 | 649.2945 | 72.9511 | 20.5397 | 72.5829 | 754.1894 | 113.6231 | 923.8599 | 0 | 0
2025-01-24 | 7 | 1046.5454 | 72.9511 | 20.5397 | 72.5829 | 754.1894 | 113.6231 | 923.8599 | 122.6855 | 5.9731
2025-01-24 | 8 | 1171.1243 | 72.9511 | 20.5397 | 72.5829 | 754.1894 | 113.6231 | 923.8599 | 247.2644 | 12.0384
2025-01-24 | 9 | 1086.6238 | 72.9511 | 20.5397 | 72.5829 | 754.1894 | 113.6231 | 923.8599 | 162.7639 | 7.9244
2025-01-24 | 10 | 953.9031 | 72.9511 | 20.5397 | 72.5829 | 754.1894 | 113.6231 | 923.8599 | 30.0432 | 1.4627
2025-01-24 | 11 | 639.6711 | 72.9511 | 20.5397 | 72.5829 | 754.1894 | 113.6231 | 923.8599 | 0 | 0
2025-01-24 | 12 | 713.8476 | 72.9511 | 20.5397 | 72.5829 | 754.1894 | 113.6231 | 923.8599 | 0 | 0
2025-01-24 | 13 | 685.1124 | 72.9511 | 20.5397 | 72.5829 | 754.1894 | 113.6231 | 923.8599 | 0 | 0
2025-01-24 | 14 | 590.9838 | 72.9511 | 20.5397 | 72.5829 | 754.1894 | 113.6231 | 923.8599 | 0 | 0
2025-01-24 | 15 | 598.2607 | 72.9511 | 20.5397 | 72.5829 | 754.1894 | 113.6231 | 923.8599 | 0 | 0
2025-01-24 | 16 | 627.2208 | 72.9511 | 20.5397 | 72.5829 | 754.1894 | 113.6231 | 923.8599 | 0 | 0
2025-01-24 | 17 | 875.5021 | 72.9511 | 20.5397 | 72.5829 | 754.1894 | 113.6231 | 923.8599 | 0 | 0
2025-01-24 | 18 | 1178.6042 | 72.9511 | 20.5397 | 72.5829 | 754.1894 | 113.6231 | 923.8599 | 254.7443 | 12.4025
2025-01-24 | 19 | 1199.1151 | 72.9511 | 20.5397 | 72.5829 | 754.1894 | 113.6231 | 923.8599 | 275.2552 | 13.4011
2025-01-24 | 20 | 1192.2668 | 72.9511 | 20.5397 | 72.5829 | 754.1894 | 113.6231 | 923.8599 | 268.4069 | 13.0677
2025-01-24 | 21 | 1188.3439 | 72.9511 | 20.5397 | 72.5829 | 754.1894 | 113.6231 | 923.8599 | 264.484 | 12.8767
2025-01-24 | 22 | 1124.0809 | 72.9511 | 20.5397 | 72.5829 | 754.1894 | 113.6231 | 923.8599 | 200.221 | 9.748
2025-01-24 | 23 | 1091.0949 | 72.9511 | 20.5397 | 72.5829 | 754.1894 | 113.6231 | 923.8599 | 167.2349 | 8.142
2025-01-24 | 24 | 1016.2202 | 72.9511 | 20.5397 | 72.5829 | 754.1894 | 113.6231 | 923.8599 | 92.3602 | 4.4967
2025-01-25 | 1 | 942.7903 | 67.4887 | 20.3943 | 72.069 | 697.7177 | 113.6231 | 868.0141 | 74.7762 | 3.6665
2025-01-25 | 2 | 671.5464 | 67.4887 | 20.3943 | 72.069 | 697.7177 | 113.6231 | 868.0141 | 0 | 0
2025-01-25 | 3 | 646.5347 | 67.4887 | 20.3943 | 72.069 | 697.7177 | 113.6231 | 868.0141 | 0 | 0
2025-01-25 | 4 | 641.5134 | 67.4887 | 20.3943 | 72.069 | 697.7177 | 113.6231 | 868.0141 | 0 | 0
2025-01-25 | 5 | 640.221 | 67.4887 | 20.3943 | 72.069 | 697.7177 | 113.6231 | 868.0141 | 0 | 0
2025-01-25 | 6 | 642.5778 | 67.4887 | 20.3943 | 72.069 | 697.7177 | 113.6231 | 868.0141 | 0 | 0
2025-01-25 | 7 | 657.9402 | 67.4887 | 20.3943 | 72.069 | 697.7177 | 113.6231 | 868.0141 | 0 | 0
2025-01-25 | 8 | 820.3099 | 67.4887 | 20.3943 | 72.069 | 697.7177 | 113.6231 | 868.0141 | 0 | 0
2025-01-25 | 9 | 670.871 | 67.4887 | 20.3943 | 72.069 | 697.7177 | 113.6231 | 868.0141 | 0 | 0
2025-01-25 | 10 | 564.0457 | 67.4887 | 20.3943 | 72.069 | 697.7177 | 113.6231 | 868.0141 | 0 | 0
2025-01-25 | 11 | 538.5853 | 67.4887 | 20.3943 | 72.069 | 697.7177 | 113.6231 | 868.0141 | 0 | 0
2025-01-25 | 12 | 521.7524 | 67.4887 | 20.3943 | 72.069 | 697.7177 | 113.6231 | 868.0141 | 0 | 0
2025-01-25 | 13 | 505.0147 | 67.4887 | 20.3943 | 72.069 | 697.7177 | 113.6231 | 868.0141 | 0 | 0
2025-01-25 | 14 | 508.6438 | 67.4887 | 20.3943 | 72.069 | 697.7177 | 113.6231 | 868.0141 | 0 | 0
2025-01-25 | 15 | 492.8131 | 67.4887 | 20.3943 | 72.069 | 697.7177 | 113.6231 | 868.0141 | 0 | 0
2025-01-25 | 16 | 498.9255 | 67.4887 | 20.3943 | 72.069 | 697.7177 | 113.6231 | 868.0141 | 0 | 0
2025-01-25 | 17 | 538.297 | 67.4887 | 20.3943 | 72.069 | 697.7177 | 113.6231 | 868.0141 | 0 | 0
2025-01-25 | 18 | 658.269 | 67.4887 | 20.3943 | 72.069 | 697.7177 | 113.6231 | 868.0141 | 0 | 0
2025-01-25 | 19 | 974.8492 | 67.4887 | 20.3943 | 72.069 | 697.7177 | 113.6231 | 868.0141 | 106.8352 | 5.2385
2025-01-25 | 20 | 990.0838 | 67.4887 | 20.3943 | 72.069 | 697.7177 | 113.6231 | 868.0141 | 122.0697 | 5.9855
2025-01-25 | 21 | 990.3133 | 67.4887 | 20.3943 | 72.069 | 697.7177 | 113.6231 | 868.0141 | 122.2992 | 5.9967
2025-01-25 | 22 | 1020.9257 | 67.4887 | 20.3943 | 72.069 | 697.7177 | 113.6231 | 868.0141 | 152.9117 | 7.4978
2025-01-25 | 23 | 981.533 | 67.4887 | 20.3943 | 72.069 | 697.7177 | 113.6231 | 868.0141 | 113.5189 | 5.5662
2025-01-25 | 24 | 627.3017 | 67.4887 | 20.3943 | 72.069 | 697.7177 | 113.6231 | 868.0141 | 0 | 0
2025-01-26 | 1 | 598.5969 | 67.3159 | 20.3943 | 72.069 | 695.9311 | 113.6231 | 866.2632 | 0 | 0
2025-01-26 | 2 | 600.6442 | 67.3159 | 20.3943 | 72.069 | 695.9311 | 113.6231 | 866.2632 | 0 | 0
2025-01-26 | 3 | 584.0517 | 67.3159 | 20.3943 | 72.069 | 695.9311 | 113.6231 | 866.2632 | 0 | 0
2025-01-26 | 4 | 576.5398 | 67.3159 | 20.3943 | 72.069 | 695.9311 | 113.6231 | 866.2632 | 0 | 0
2025-01-26 | 5 | 570.1376 | 67.3159 | 20.3943 | 72.069 | 695.9311 | 113.6231 | 866.2632 | 0 | 0
2025-01-26 | 6 | 589.8889 | 67.3159 | 20.3943 | 72.069 | 695.9311 | 113.6231 | 866.2632 | 0 | 0
2025-01-26 | 7 | 600.5874 | 67.3159 | 20.3943 | 72.069 | 695.9311 | 113.6231 | 866.2632 | 0 | 0
2025-01-26 | 8 | 592.4936 | 67.3159 | 20.3943 | 72.069 | 695.9311 | 113.6231 | 866.2632 | 0 | 0
2025-01-26 | 9 | 547.4688 | 67.3159 | 20.3943 | 72.069 | 695.9311 | 113.6231 | 866.2632 | 0 | 0
2025-01-26 | 10 | 423.5137 | 67.3159 | 20.3943 | 72.069 | 695.9311 | 113.6231 | 866.2632 | 0 | 0
2025-01-26 | 11 | 434.8937 | 67.3159 | 20.3943 | 72.069 | 695.9311 | 113.6231 | 866.2632 | 0 | 0
2025-01-26 | 12 | 438.9316 | 67.3159 | 20.3943 | 72.069 | 695.9311 | 113.6231 | 866.2632 | 0 | 0
2025-01-26 | 13 | 411.3666 | 67.3159 | 20.3943 | 72.069 | 695.9311 | 113.6231 | 866.2632 | 0 | 0
2025-01-26 | 14 | 426.3369 | 67.3159 | 20.3943 | 72.069 | 695.9311 | 113.6231 | 866.2632 | 0 | 0
2025-01-26 | 15 | 439.7362 | 67.3159 | 20.3943 | 72.069 | 695.9311 | 113.6231 | 866.2632 | 0 | 0
2025-01-26 | 16 | 442.3227 | 67.3159 | 20.3943 | 72.069 | 695.9311 | 113.6231 | 866.2632 | 0 | 0
2025-01-26 | 17 | 461.4862 | 67.3159 | 20.3943 | 72.069 | 695.9311 | 113.6231 | 866.2632 | 0 | 0
2025-01-26 | 18 | 522.7805 | 67.3159 | 20.3943 | 72.069 | 695.9311 | 113.6231 | 866.2632 | 0 | 0
2025-01-26 | 19 | 1034.6769 | 67.3159 | 20.3943 | 72.069 | 695.9311 | 113.6231 | 866.2632 | 168.4137 | 8.2579
2025-01-26 | 20 | 985.3612 | 67.3159 | 20.3943 | 72.069 | 695.9311 | 113.6231 | 866.2632 | 119.098 | 5.8398
2025-01-26 | 21 | 830.2119 | 67.3159 | 20.3943 | 72.069 | 695.9311 | 113.6231 | 866.2632 | 0 | 0
2025-01-26 | 22 | 1019.374 | 67.3159 | 20.3943 | 72.069 | 695.9311 | 113.6231 | 866.2632 | 153.1108 | 7.5075
2025-01-26 | 23 | 987.5733 | 67.3159 | 20.3943 | 72.069 | 695.9311 | 113.6231 | 866.2632 | 121.3101 | 5.9482
2025-01-26 | 24 | 699.194 | 67.3159 | 20.3943 | 72.069 | 695.9311 | 113.6231 | 866.2632 | 0 | 0
2025-01-27 | 1 | 567.5488 | 67.1431 | 20.3943 | 72.069 | 694.1444 | 113.6231 | 864.5123 | 0 | 0
2025-01-27 | 2 | 541.5642 | 67.1431 | 20.3943 | 72.069 | 694.1444 | 113.6231 | 864.5123 | 0 | 0
2025-01-27 | 3 | 526.3096 | 67.1431 | 20.3943 | 72.069 | 694.1444 | 113.6231 | 864.5123 | 0 | 0
2025-01-27 | 4 | 522.088 | 67.1431 | 20.3943 | 72.069 | 694.1444 | 113.6231 | 864.5123 | 0 | 0
2025-01-27 | 5 | 527.7588 | 67.1431 | 20.3943 | 72.069 | 694.1444 | 113.6231 | 864.5123 | 0 | 0
2025-01-27 | 6 | 555.8168 | 67.1431 | 20.3943 | 72.069 | 694.1444 | 113.6231 | 864.5123 | 0 | 0
2025-01-27 | 7 | 623.1124 | 67.1431 | 20.3943 | 72.069 | 694.1444 | 113.6231 | 864.5123 | 0 | 0
2025-01-27 | 8 | 832.0884 | 67.1431 | 20.3943 | 72.069 | 694.1444 | 113.6231 | 864.5123 | 0 | 0
2025-01-27 | 9 | 735.8427 | 67.1431 | 20.3943 | 72.069 | 694.1444 | 113.6231 | 864.5123 | 0 | 0
2025-01-27 | 10 | 692.2061 | 67.1431 | 20.3943 | 72.069 | 694.1444 | 113.6231 | 864.5123 | 0 | 0
2025-01-27 | 11 | 884.9615 | 67.1431 | 20.3943 | 72.069 | 694.1444 | 113.6231 | 864.5123 | 20.4492 | 1.0027
2025-01-27 | 12 | 677.8532 | 67.1431 | 20.3943 | 72.069 | 694.1444 | 113.6231 | 864.5123 | 0 | 0
2025-01-27 | 13 | 600.8038 | 67.1431 | 20.3943 | 72.069 | 694.1444 | 113.6231 | 864.5123 | 0 | 0
2025-01-27 | 14 | 623.3906 | 67.1431 | 20.3943 | 72.069 | 694.1444 | 113.6231 | 864.5123 | 0 | 0
2025-01-27 | 15 | 684.2917 | 67.1431 | 20.3943 | 72.069 | 694.1444 | 113.6231 | 864.5123 | 0 | 0
2025-01-27 | 16 | 655.4824 | 67.1431 | 20.3943 | 72.069 | 694.1444 | 113.6231 | 864.5123 | 0 | 0
2025-01-27 | 17 | 888.3699 | 67.1431 | 20.3943 | 72.069 | 694.1444 | 113.6231 | 864.5123 | 23.8576 | 1.1698
2025-01-27 | 18 | 1006.1613 | 67.1431 | 20.3943 | 72.069 | 694.1444 | 113.6231 | 864.5123 | 141.649 | 6.9455
2025-01-27 | 19 | 1007.2351 | 67.1431 | 20.3943 | 72.069 | 694.1444 | 113.6231 | 864.5123 | 142.7228 | 6.9982
2025-01-27 | 20 | 1195.2115 | 67.1431 | 20.3943 | 72.069 | 694.1444 | 113.6231 | 864.5123 | 330.6993 | 16.2153
2025-01-27 | 21 | 1171.5119 | 67.1431 | 20.3943 | 72.069 | 694.1444 | 113.6231 | 864.5123 | 306.9996 | 15.0532
2025-01-27 | 22 | 1086.3487 | 67.1431 | 20.3943 | 72.069 | 694.1444 | 113.6231 | 864.5123 | 221.8365 | 10.8774
2025-01-27 | 23 | 1118.6954 | 67.1431 | 20.3943 | 72.069 | 694.1444 | 113.6231 | 864.5123 | 254.1831 | 12.4634
2025-01-27 | 24 | 1019.1899 | 67.1431 | 20.3943 | 72.069 | 694.1444 | 113.6231 | 864.5123 | 154.6776 | 7.5844
2025-01-28 | 1 | 769.6522 | 66.4868 | 20.2255 | 71.4725 | 687.3598 | 113.6231 | 857.2788 | 0 | 0
2025-01-28 | 2 | 614.4403 | 66.4868 | 20.2255 | 71.4725 | 687.3598 | 113.6231 | 857.2788 | 0 | 0
2025-01-28 | 3 | 596.9674 | 66.4868 | 20.2255 | 71.4725 | 687.3598 | 113.6231 | 857.2788 | 0 | 0
2025-01-28 | 4 | 579.8848 | 66.4868 | 20.2255 | 71.4725 | 687.3598 | 113.6231 | 857.2788 | 0 | 0
2025-01-28 | 5 | 584.7828 | 66.4868 | 20.2255 | 71.4725 | 687.3598 | 113.6231 | 857.2788 | 0 | 0
2025-01-28 | 6 | 612.489 | 66.4868 | 20.2255 | 71.4725 | 687.3598 | 113.6231 | 857.2788 | 0 | 0
2025-01-28 | 7 | 1142.3265 | 66.4868 | 20.2255 | 71.4725 | 687.3598 | 113.6231 | 857.2788 | 285.0477 | 14.0935
2025-01-28 | 8 | 877.5252 | 66.4868 | 20.2255 | 71.4725 | 687.3598 | 113.6231 | 857.2788 | 20.2465 | 1.001
2025-01-28 | 9 | 1144.2277 | 66.4868 | 20.2255 | 71.4725 | 687.3598 | 113.6231 | 857.2788 | 286.9489 | 14.1875
2025-01-28 | 10 | 1052.8761 | 66.4868 | 20.2255 | 71.4725 | 687.3598 | 113.6231 | 857.2788 | 195.5973 | 9.6708
2025-01-28 | 11 | 780.4599 | 66.4868 | 20.2255 | 71.4725 | 687.3598 | 113.6231 | 857.2788 | 0 | 0
2025-01-28 | 12 | 661.4108 | 66.4868 | 20.2255 | 71.4725 | 687.3598 | 113.6231 | 857.2788 | 0 | 0
2025-01-28 | 13 | 651.7612 | 66.4868 | 20.2255 | 71.4725 | 687.3598 | 113.6231 | 857.2788 | 0 | 0
2025-01-28 | 14 | 631.0143 | 66.4868 | 20.2255 | 71.4725 | 687.3598 | 113.6231 | 857.2788 | 0 | 0
2025-01-28 | 15 | 634.6837 | 66.4868 | 20.2255 | 71.4725 | 687.3598 | 113.6231 | 857.2788 | 0 | 0
2025-01-28 | 16 | 678.2694 | 66.4868 | 20.2255 | 71.4725 | 687.3598 | 113.6231 | 857.2788 | 0 | 0
2025-01-28 | 17 | 845.8457 | 66.4868 | 20.2255 | 71.4725 | 687.3598 | 113.6231 | 857.2788 | 0 | 0
2025-01-28 | 18 | 987.4803 | 66.4868 | 20.2255 | 71.4725 | 687.3598 | 113.6231 | 857.2788 | 130.2015 | 6.4375
2025-01-28 | 19 | 1137.0289 | 66.4868 | 20.2255 | 71.4725 | 687.3598 | 113.6231 | 857.2788 | 279.7501 | 13.8316
2025-01-28 | 20 | 1457.4264 | 66.4868 | 20.2255 | 71.4725 | 687.3598 | 113.6231 | 857.2788 | 600.1477 | 29.6728
2025-01-28 | 21 | 1111.2631 | 66.4868 | 20.2255 | 71.4725 | 687.3598 | 113.6231 | 857.2788 | 253.9843 | 12.5576
2025-01-28 | 22 | 1178.1536 | 66.4868 | 20.2255 | 71.4725 | 687.3598 | 113.6231 | 857.2788 | 320.8748 | 15.8649
2025-01-28 | 23 | 1137.4838 | 66.4868 | 20.2255 | 71.4725 | 687.3598 | 113.6231 | 857.2788 | 280.205 | 13.854
2025-01-28 | 24 | 964.2169 | 66.4868 | 20.2255 | 71.4725 | 687.3598 | 113.6231 | 857.2788 | 106.9381 | 5.2873
2025-01-29 | 1 | 1102.5189 | 64.1004 | 20.7002 | 73.15 | 662.6888 | 113.6231 | 834.7452 | 267.7737 | 12.9358
2025-01-29 | 2 | 688.723 | 64.1004 | 20.7002 | 73.15 | 662.6888 | 113.6231 | 834.7452 | 0 | 0
2025-01-29 | 3 | 598.9461 | 64.1004 | 20.7002 | 73.15 | 662.6888 | 113.6231 | 834.7452 | 0 | 0
2025-01-29 | 4 | 582.3233 | 64.1004 | 20.7002 | 73.15 | 662.6888 | 113.6231 | 834.7452 | 0 | 0
2025-01-29 | 5 | 585.3788 | 64.1004 | 20.7002 | 73.15 | 662.6888 | 113.6231 | 834.7452 | 0 | 0
2025-01-29 | 6 | 642.3328 | 64.1004 | 20.7002 | 73.15 | 662.6888 | 113.6231 | 834.7452 | 0 | 0
2025-01-29 | 7 | 1143.7787 | 64.1004 | 20.7002 | 73.15 | 662.6888 | 113.6231 | 834.7452 | 309.0335 | 14.929
2025-01-29 | 8 | 1111.8758 | 64.1004 | 20.7002 | 73.15 | 662.6888 | 113.6231 | 834.7452 | 277.1306 | 13.3878
2025-01-29 | 9 | 1130.2844 | 64.1004 | 20.7002 | 73.15 | 662.6888 | 113.6231 | 834.7452 | 295.5393 | 14.2771
2025-01-29 | 10 | 698.5438 | 64.1004 | 20.7002 | 73.15 | 662.6888 | 113.6231 | 834.7452 | 0 | 0
2025-01-29 | 11 | 545.163 | 64.1004 | 20.7002 | 73.15 | 662.6888 | 113.6231 | 834.7452 | 0 | 0
2025-01-29 | 12 | 534.0023 | 64.1004 | 20.7002 | 73.15 | 662.6888 | 113.6231 | 834.7452 | 0 | 0
2025-01-29 | 13 | 528.0779 | 64.1004 | 20.7002 | 73.15 | 662.6888 | 113.6231 | 834.7452 | 0 | 0
2025-01-29 | 14 | 516.9781 | 64.1004 | 20.7002 | 73.15 | 662.6888 | 113.6231 | 834.7452 | 0 | 0
2025-01-29 | 15 | 523.1356 | 64.1004 | 20.7002 | 73.15 | 662.6888 | 113.6231 | 834.7452 | 0 | 0
2025-01-29 | 16 | 629.4329 | 64.1004 | 20.7002 | 73.15 | 662.6888 | 113.6231 | 834.7452 | 0 | 0
2025-01-29 | 17 | 663.0965 | 64.1004 | 20.7002 | 73.15 | 662.6888 | 113.6231 | 834.7452 | 0 | 0
2025-01-29 | 18 | 810.3014 | 64.1004 | 20.7002 | 73.15 | 662.6888 | 113.6231 | 834.7452 | 0 | 0
2025-01-29 | 19 | 1110.6906 | 64.1004 | 20.7002 | 73.15 | 662.6888 | 113.6231 | 834.7452 | 275.9455 | 13.3306
2025-01-29 | 20 | 1221.5577 | 64.1004 | 20.7002 | 73.15 | 662.6888 | 113.6231 | 834.7452 | 386.8126 | 18.6864
2025-01-29 | 21 | 1158.3874 | 64.1004 | 20.7002 | 73.15 | 662.6888 | 113.6231 | 834.7452 | 323.6423 | 15.6347
2025-01-29 | 22 | 1097.6294 | 64.1004 | 20.7002 | 73.15 | 662.6888 | 113.6231 | 834.7452 | 262.8842 | 12.6996
2025-01-29 | 23 | 1167.897 | 64.1004 | 20.7002 | 73.15 | 662.6888 | 113.6231 | 834.7452 | 333.1518 | 16.0941
2025-01-29 | 24 | 1139.0716 | 64.1004 | 20.7002 | 73.15 | 662.6888 | 113.6231 | 834.7452 | 304.3265 | 14.7016
2025-01-30 | 1 | 1515.2573 | 62.9512 | 20.5668 | 72.6786 | 650.808 | 113.6231 | 822.64 | 692.6173 | 33.6765
2025-01-30 | 2 | 1088.1375 | 62.9512 | 20.5668 | 72.6786 | 650.808 | 113.6231 | 822.64 | 265.4975 | 12.909
2025-01-30 | 3 | 694.4092 | 62.9512 | 20.5668 | 72.6786 | 650.808 | 113.6231 | 822.64 | 0 | 0
2025-01-30 | 4 | 665.8722 | 62.9512 | 20.5668 | 72.6786 | 650.808 | 113.6231 | 822.64 | 0 | 0
2025-01-30 | 5 | 574.0848 | 62.9512 | 20.5668 | 72.6786 | 650.808 | 113.6231 | 822.64 | 0 | 0
2025-01-30 | 6 | 659.366 | 62.9512 | 20.5668 | 72.6786 | 650.808 | 113.6231 | 822.64 | 0 | 0
2025-01-30 | 7 | 840.5777 | 62.9512 | 20.5668 | 72.6786 | 650.808 | 113.6231 | 822.64 | 17.9377 | 0.87217
2025-01-30 | 8 | 798.1833 | 62.9512 | 20.5668 | 72.6786 | 650.808 | 113.6231 | 822.64 | 0 | 0
2025-01-30 | 9 | 815.5878 | 62.9512 | 20.5668 | 72.6786 | 650.808 | 113.6231 | 822.64 | 0 | 0
2025-01-30 | 10 | 702.9099 | 62.9512 | 20.5668 | 72.6786 | 650.808 | 113.6231 | 822.64 | 0 | 0
2025-01-30 | 11 | 604.4122 | 62.9512 | 20.5668 | 72.6786 | 650.808 | 113.6231 | 822.64 | 0 | 0
2025-01-30 | 12 | 586.7696 | 62.9512 | 20.5668 | 72.6786 | 650.808 | 113.6231 | 822.64 | 0 | 0
2025-01-30 | 13 | 666.0959 | 62.9512 | 20.5668 | 72.6786 | 650.808 | 113.6231 | 822.64 | 0 | 0
2025-01-30 | 14 | 556.268 | 62.9512 | 20.5668 | 72.6786 | 650.808 | 113.6231 | 822.64 | 0 | 0
2025-01-30 | 15 | 631.7228 | 62.9512 | 20.5668 | 72.6786 | 650.808 | 113.6231 | 822.64 | 0 | 0
2025-01-30 | 16 | 696.7005 | 62.9512 | 20.5668 | 72.6786 | 650.808 | 113.6231 | 822.64 | 0 | 0
2025-01-30 | 17 | 894.8495 | 62.9512 | 20.5668 | 72.6786 | 650.808 | 113.6231 | 822.64 | 72.2095 | 3.511
2025-01-30 | 18 | 931.3531 | 62.9512 | 20.5668 | 72.6786 | 650.808 | 113.6231 | 822.64 | 108.7131 | 5.2859
2025-01-30 | 19 | 1181.2114 | 62.9512 | 20.5668 | 72.6786 | 650.808 | 113.6231 | 822.64 | 358.5714 | 17.4345
2025-01-30 | 20 | 1842.6492 | 62.9512 | 20.5668 | 72.6786 | 650.808 | 113.6231 | 822.64 | 1020.0092 | 49.5949
2025-01-30 | 21 | 1174.4898 | 62.9512 | 20.5668 | 72.6786 | 650.808 | 113.6231 | 822.64 | 351.8498 | 17.1077
2025-01-30 | 22 | 1148.9732 | 62.9512 | 20.5668 | 72.6786 | 650.808 | 113.6231 | 822.64 | 326.3332 | 15.867
2025-01-30 | 23 | 1141.166 | 62.9512 | 20.5668 | 72.6786 | 650.808 | 113.6231 | 822.64 | 318.526 | 15.4874
2025-01-30 | 24 | 1069.3566 | 62.9512 | 20.5668 | 72.6786 | 650.808 | 113.6231 | 822.64 | 246.7166 | 11.9959
2025-01-31 | 1 | 976.9082 | 60.9427 | 20.5677 | 72.6818 | 630.0431 | 113.6231 | 802.2935 | 174.6147 | 8.4898
2025-01-31 | 2 | 876.4045 | 60.9427 | 20.5677 | 72.6818 | 630.0431 | 113.6231 | 802.2935 | 74.111 | 3.6033
2025-01-31 | 3 | 716.2814 | 60.9427 | 20.5677 | 72.6818 | 630.0431 | 113.6231 | 802.2935 | 0 | 0
2025-01-31 | 4 | 659.7267 | 60.9427 | 20.5677 | 72.6818 | 630.0431 | 113.6231 | 802.2935 | 0 | 0
2025-01-31 | 5 | 676.6602 | 60.9427 | 20.5677 | 72.6818 | 630.0431 | 113.6231 | 802.2935 | 0 | 0
2025-01-31 | 6 | 1070.7988 | 60.9427 | 20.5677 | 72.6818 | 630.0431 | 113.6231 | 802.2935 | 268.5053 | 13.0547
2025-01-31 | 7 | 1125.6932 | 60.9427 | 20.5677 | 72.6818 | 630.0431 | 113.6231 | 802.2935 | 323.3997 | 15.7237
2025-01-31 | 8 | 1446.782 | 60.9427 | 20.5677 | 72.6818 | 630.0431 | 113.6231 | 802.2935 | 644.4885 | 31.335
2025-01-31 | 9 | 1256.0776 | 60.9427 | 20.5677 | 72.6818 | 630.0431 | 113.6231 | 802.2935 | 453.7841 | 22.0629
2025-01-31 | 10 | 884.9961 | 60.9427 | 20.5677 | 72.6818 | 630.0431 | 113.6231 | 802.2935 | 82.7026 | 4.021
2025-01-31 | 11 | 723.6253 | 60.9427 | 20.5677 | 72.6818 | 630.0431 | 113.6231 | 802.2935 | 0 | 0
2025-01-31 | 12 | 881.2959 | 60.9427 | 20.5677 | 72.6818 | 630.0431 | 113.6231 | 802.2935 | 79.0024 | 3.8411
2025-01-31 | 13 | 629.8916 | 60.9427 | 20.5677 | 72.6818 | 630.0431 | 113.6231 | 802.2935 | 0 | 0
2025-01-31 | 14 | 625.2439 | 60.9427 | 20.5677 | 72.6818 | 630.0431 | 113.6231 | 802.2935 | 0 | 0
2025-01-31 | 15 | 760.5086 | 60.9427 | 20.5677 | 72.6818 | 630.0431 | 113.6231 | 802.2935 | 0 | 0
2025-01-31 | 16 | 624.3783 | 60.9427 | 20.5677 | 72.6818 | 630.0431 | 113.6231 | 802.2935 | 0 | 0
2025-01-31 | 17 | 1021.4084 | 60.9427 | 20.5677 | 72.6818 | 630.0431 | 113.6231 | 802.2935 | 219.1149 | 10.6533
2025-01-31 | 18 | 1285.4094 | 60.9427 | 20.5677 | 72.6818 | 630.0431 | 113.6231 | 802.2935 | 483.1159 | 23.4891
2025-01-31 | 19 | 2076.4556 | 60.9427 | 20.5677 | 72.6818 | 630.0431 | 113.6231 | 802.2935 | 1274.1621 | 61.9497
2025-01-31 | 20 | 1965.5371 | 60.9427 | 20.5677 | 72.6818 | 630.0431 | 113.6231 | 802.2935 | 1163.2436 | 56.5568
2025-01-31 | 21 | 1716.4101 | 60.9427 | 20.5677 | 72.6818 | 630.0431 | 113.6231 | 802.2935 | 914.1166 | 44.4443
2025-01-31 | 22 | 2034.0571 | 60.9427 | 20.5677 | 72.6818 | 630.0431 | 113.6231 | 802.2935 | 1231.7636 | 59.8883
2025-01-31 | 23 | 1601.4631 | 60.9427 | 20.5677 | 72.6818 | 630.0431 | 113.6231 | 802.2935 | 799.1696 | 38.8556
2025-01-31 | 24 | 805.8853 | 60.9427 | 20.5677 | 72.6818 | 630.0431 | 113.6231 | 802.2935 | 3.5918 | 0.17463
2025-02-01 | 1 | 1008.2008 | 49.4598 | 20.4497 | 72.2648 | 511.3292 | 113.6231 | 685.5452 | 322.6556 | 15.778
2025-02-01 | 2 | 725.9722 | 49.4598 | 20.4497 | 72.2648 | 511.3292 | 113.6231 | 685.5452 | 40.427 | 1.9769
2025-02-01 | 3 | 764.5519 | 49.4598 | 20.4497 | 72.2648 | 511.3292 | 113.6231 | 685.5452 | 79.0067 | 3.8635
2025-02-01 | 4 | 707.8844 | 49.4598 | 20.4497 | 72.2648 | 511.3292 | 113.6231 | 685.5452 | 22.3392 | 1.0924
2025-02-01 | 5 | 695.319 | 49.4598 | 20.4497 | 72.2648 | 511.3292 | 113.6231 | 685.5452 | 9.7738 | 0.47794
2025-02-01 | 6 | 746.7071 | 49.4598 | 20.4497 | 72.2648 | 511.3292 | 113.6231 | 685.5452 | 61.1619 | 2.9908
2025-02-01 | 7 | 786.9513 | 49.4598 | 20.4497 | 72.2648 | 511.3292 | 113.6231 | 685.5452 | 101.4061 | 4.9588
2025-02-01 | 8 | 1107.9714 | 49.4598 | 20.4497 | 72.2648 | 511.3292 | 113.6231 | 685.5452 | 422.4263 | 20.6568
2025-02-01 | 9 | 1025.479 | 49.4598 | 20.4497 | 72.2648 | 511.3292 | 113.6231 | 685.5452 | 339.9338 | 16.6229
2025-02-01 | 10 | 984.2667 | 49.4598 | 20.4497 | 72.2648 | 511.3292 | 113.6231 | 685.5452 | 298.7215 | 14.6076
2025-02-01 | 11 | 581.8495 | 49.4598 | 20.4497 | 72.2648 | 511.3292 | 113.6231 | 685.5452 | 0 | 0
2025-02-01 | 12 | 583.1042 | 49.4598 | 20.4497 | 72.2648 | 511.3292 | 113.6231 | 685.5452 | 0 | 0
2025-02-01 | 13 | 551.4114 | 49.4598 | 20.4497 | 72.2648 | 511.3292 | 113.6231 | 685.5452 | 0 | 0
2025-02-01 | 14 | 477.4752 | 49.4598 | 20.4497 | 72.2648 | 511.3292 | 113.6231 | 685.5452 | 0 | 0
2025-02-01 | 15 | 435.963 | 49.4598 | 20.4497 | 72.2648 | 511.3292 | 113.6231 | 685.5452 | 0 | 0
2025-02-01 | 16 | 452.8661 | 49.4598 | 20.4497 | 72.2648 | 511.3292 | 113.6231 | 685.5452 | 0 | 0
2025-02-01 | 17 | 476.8815 | 49.4598 | 20.4497 | 72.2648 | 511.3292 | 113.6231 | 685.5452 | 0 | 0
2025-02-01 | 18 | 973.4259 | 49.4598 | 20.4497 | 72.2648 | 511.3292 | 113.6231 | 685.5452 | 287.8807 | 14.0775
2025-02-01 | 19 | 688.8236 | 49.4598 | 20.4497 | 72.2648 | 511.3292 | 113.6231 | 685.5452 | 3.2784 | 0.16032
2025-02-01 | 20 | 645.0114 | 49.4598 | 20.4497 | 72.2648 | 511.3292 | 113.6231 | 685.5452 | 0 | 0
2025-02-01 | 21 | 696.7955 | 49.4598 | 20.4497 | 72.2648 | 511.3292 | 113.6231 | 685.5452 | 11.2503 | 0.55015
2025-02-01 | 22 | 752.628 | 49.4598 | 20.4497 | 72.2648 | 511.3292 | 113.6231 | 685.5452 | 67.0828 | 3.2804
2025-02-01 | 23 | 925.7276 | 49.4598 | 20.4497 | 72.2648 | 511.3292 | 113.6231 | 685.5452 | 240.1824 | 11.745
2025-02-01 | 24 | 517.5387 | 49.4598 | 20.4497 | 72.2648 | 511.3292 | 113.6231 | 685.5452 | 0 | 0
2025-02-02 | 1 | 600.6694 | 49.4782 | 20.4497 | 72.2648 | 511.5202 | 113.6231 | 685.7324 | 0 | 0
2025-02-02 | 2 | 469.4841 | 49.4782 | 20.4497 | 72.2648 | 511.5202 | 113.6231 | 685.7324 | 0 | 0
2025-02-02 | 3 | 485.0269 | 49.4782 | 20.4497 | 72.2648 | 511.5202 | 113.6231 | 685.7324 | 0 | 0
2025-02-02 | 4 | 442.9973 | 49.4782 | 20.4497 | 72.2648 | 511.5202 | 113.6231 | 685.7324 | 0 | 0
2025-02-02 | 5 | 464.6336 | 49.4782 | 20.4497 | 72.2648 | 511.5202 | 113.6231 | 685.7324 | 0 | 0
2025-02-02 | 6 | 457.2004 | 49.4782 | 20.4497 | 72.2648 | 511.5202 | 113.6231 | 685.7324 | 0 | 0
2025-02-02 | 7 | 456.4332 | 49.4782 | 20.4497 | 72.2648 | 511.5202 | 113.6231 | 685.7324 | 0 | 0
2025-02-02 | 8 | 449.9169 | 49.4782 | 20.4497 | 72.2648 | 511.5202 | 113.6231 | 685.7324 | 0 | 0
2025-02-02 | 9 | 405.4384 | 49.4782 | 20.4497 | 72.2648 | 511.5202 | 113.6231 | 685.7324 | 0 | 0
2025-02-02 | 10 | 321.5075 | 49.4782 | 20.4497 | 72.2648 | 511.5202 | 113.6231 | 685.7324 | 0 | 0
2025-02-02 | 11 | 267.2624 | 49.4782 | 20.4497 | 72.2648 | 511.5202 | 113.6231 | 685.7324 | 0 | 0
2025-02-02 | 12 | 277.9989 | 49.4782 | 20.4497 | 72.2648 | 511.5202 | 113.6231 | 685.7324 | 0 | 0
2025-02-02 | 13 | 286.186 | 49.4782 | 20.4497 | 72.2648 | 511.5202 | 113.6231 | 685.7324 | 0 | 0
2025-02-02 | 14 | 289.6946 | 49.4782 | 20.4497 | 72.2648 | 511.5202 | 113.6231 | 685.7324 | 0 | 0
2025-02-02 | 15 | 283.1388 | 49.4782 | 20.4497 | 72.2648 | 511.5202 | 113.6231 | 685.7324 | 0 | 0
2025-02-02 | 16 | 303.2734 | 49.4782 | 20.4497 | 72.2648 | 511.5202 | 113.6231 | 685.7324 | 0 | 0
2025-02-02 | 17 | 355.5727 | 49.4782 | 20.4497 | 72.2648 | 511.5202 | 113.6231 | 685.7324 | 0 | 0
2025-02-02 | 18 | 424.4549 | 49.4782 | 20.4497 | 72.2648 | 511.5202 | 113.6231 | 685.7324 | 0 | 0
2025-02-02 | 19 | 530.9668 | 49.4782 | 20.4497 | 72.2648 | 511.5202 | 113.6231 | 685.7324 | 0 | 0
2025-02-02 | 20 | 576.5367 | 49.4782 | 20.4497 | 72.2648 | 511.5202 | 113.6231 | 685.7324 | 0 | 0
2025-02-02 | 21 | 530.9328 | 49.4782 | 20.4497 | 72.2648 | 511.5202 | 113.6231 | 685.7324 | 0 | 0
2025-02-02 | 22 | 540.8062 | 49.4782 | 20.4497 | 72.2648 | 511.5202 | 113.6231 | 685.7324 | 0 | 0
2025-02-02 | 23 | 488.6828 | 49.4782 | 20.4497 | 72.2648 | 511.5202 | 113.6231 | 685.7324 | 0 | 0
2025-02-02 | 24 | 490.5824 | 49.4782 | 20.4497 | 72.2648 | 511.5202 | 113.6231 | 685.7324 | 0 | 0
2025-02-03 | 1 | 474.5676 | 49.4967 | 20.4497 | 72.2648 | 511.7114 | 113.6231 | 685.9198 | 0 | 0
2025-02-03 | 2 | 412.6141 | 49.4967 | 20.4497 | 72.2648 | 511.7114 | 113.6231 | 685.9198 | 0 | 0
2025-02-03 | 3 | 419.6989 | 49.4967 | 20.4497 | 72.2648 | 511.7114 | 113.6231 | 685.9198 | 0 | 0
2025-02-03 | 4 | 395.2114 | 49.4967 | 20.4497 | 72.2648 | 511.7114 | 113.6231 | 685.9198 | 0 | 0
2025-02-03 | 5 | 410.9547 | 49.4967 | 20.4497 | 72.2648 | 511.7114 | 113.6231 | 685.9198 | 0 | 0
2025-02-03 | 6 | 412.0421 | 49.4967 | 20.4497 | 72.2648 | 511.7114 | 113.6231 | 685.9198 | 0 | 0
2025-02-03 | 7 | 414.8722 | 49.4967 | 20.4497 | 72.2648 | 511.7114 | 113.6231 | 685.9198 | 0 | 0
2025-02-03 | 8 | 409.4383 | 49.4967 | 20.4497 | 72.2648 | 511.7114 | 113.6231 | 685.9198 | 0 | 0
2025-02-03 | 9 | 367.7686 | 49.4967 | 20.4497 | 72.2648 | 511.7114 | 113.6231 | 685.9198 | 0 | 0
2025-02-03 | 10 | 258.7483 | 49.4967 | 20.4497 | 72.2648 | 511.7114 | 113.6231 | 685.9198 | 0 | 0
2025-02-03 | 11 | 256.6154 | 49.4967 | 20.4497 | 72.2648 | 511.7114 | 113.6231 | 685.9198 | 0 | 0
2025-02-03 | 12 | 256.9982 | 49.4967 | 20.4497 | 72.2648 | 511.7114 | 113.6231 | 685.9198 | 0 | 0
2025-02-03 | 13 | 276.2971 | 49.4967 | 20.4497 | 72.2648 | 511.7114 | 113.6231 | 685.9198 | 0 | 0
2025-02-03 | 14 | 282.9958 | 49.4967 | 20.4497 | 72.2648 | 511.7114 | 113.6231 | 685.9198 | 0 | 0
2025-02-03 | 15 | 282.1961 | 49.4967 | 20.4497 | 72.2648 | 511.7114 | 113.6231 | 685.9198 | 0 | 0
2025-02-03 | 16 | 282.2446 | 49.4967 | 20.4497 | 72.2648 | 511.7114 | 113.6231 | 685.9198 | 0 | 0
2025-02-03 | 17 | 267.9967 | 49.4967 | 20.4497 | 72.2648 | 511.7114 | 113.6231 | 685.9198 | 0 | 0
2025-02-03 | 18 | 390.808 | 49.4967 | 20.4497 | 72.2648 | 511.7114 | 113.6231 | 685.9198 | 0 | 0
2025-02-03 | 19 | 599.1325 | 49.4967 | 20.4497 | 72.2648 | 511.7114 | 113.6231 | 685.9198 | 0 | 0
2025-02-03 | 20 | 587.2137 | 49.4967 | 20.4497 | 72.2648 | 511.7114 | 113.6231 | 685.9198 | 0 | 0
2025-02-03 | 21 | 1008.1073 | 49.4967 | 20.4497 | 72.2648 | 511.7114 | 113.6231 | 685.9198 | 322.1875 | 15.7551
2025-02-03 | 22 | 880.8582 | 49.4967 | 20.4497 | 72.2648 | 511.7114 | 113.6231 | 685.9198 | 194.9384 | 9.5326
2025-02-03 | 23 | 617.1806 | 49.4967 | 20.4497 | 72.2648 | 511.7114 | 113.6231 | 685.9198 | 0 | 0
2025-02-03 | 24 | 461.6191 | 49.4967 | 20.4497 | 72.2648 | 511.7114 | 113.6231 | 685.9198 | 0 | 0
2025-02-04 | 1 | 450.0297 | 57.2019 | 20.4497 | 72.2648 | 591.3693 | 113.6231 | 763.9845 | 0 | 0
2025-02-04 | 2 | 385.2656 | 57.2019 | 20.4497 | 72.2648 | 591.3693 | 113.6231 | 763.9845 | 0 | 0
2025-02-04 | 3 | 380.9691 | 57.2019 | 20.4497 | 72.2648 | 591.3693 | 113.6231 | 763.9845 | 0 | 0
2025-02-04 | 4 | 407.6852 | 57.2019 | 20.4497 | 72.2648 | 591.3693 | 113.6231 | 763.9845 | 0 | 0
2025-02-04 | 5 | 406.5807 | 57.2019 | 20.4497 | 72.2648 | 591.3693 | 113.6231 | 763.9845 | 0 | 0
2025-02-04 | 6 | 445.9074 | 57.2019 | 20.4497 | 72.2648 | 591.3693 | 113.6231 | 763.9845 | 0 | 0
2025-02-04 | 7 | 488.5943 | 57.2019 | 20.4497 | 72.2648 | 591.3693 | 113.6231 | 763.9845 | 0 | 0
2025-02-04 | 8 | 525.4049 | 57.2019 | 20.4497 | 72.2648 | 591.3693 | 113.6231 | 763.9845 | 0 | 0
2025-02-04 | 9 | 533.3469 | 57.2019 | 20.4497 | 72.2648 | 591.3693 | 113.6231 | 763.9845 | 0 | 0
2025-02-04 | 10 | 486.4604 | 57.2019 | 20.4497 | 72.2648 | 591.3693 | 113.6231 | 763.9845 | 0 | 0
2025-02-04 | 11 | 444.1935 | 57.2019 | 20.4497 | 72.2648 | 591.3693 | 113.6231 | 763.9845 | 0 | 0
2025-02-04 | 12 | 441.2033 | 57.2019 | 20.4497 | 72.2648 | 591.3693 | 113.6231 | 763.9845 | 0 | 0
2025-02-04 | 13 | 435.7705 | 57.2019 | 20.4497 | 72.2648 | 591.3693 | 113.6231 | 763.9845 | 0 | 0
2025-02-04 | 14 | 562.3725 | 57.2019 | 20.4497 | 72.2648 | 591.3693 | 113.6231 | 763.9845 | 0 | 0
2025-02-04 | 15 | 497.3908 | 57.2019 | 20.4497 | 72.2648 | 591.3693 | 113.6231 | 763.9845 | 0 | 0
2025-02-04 | 16 | 521.9705 | 57.2019 | 20.4497 | 72.2648 | 591.3693 | 113.6231 | 763.9845 | 0 | 0
2025-02-04 | 17 | 677.9279 | 57.2019 | 20.4497 | 72.2648 | 591.3693 | 113.6231 | 763.9845 | 0 | 0
2025-02-04 | 18 | 918.4566 | 57.2019 | 20.4497 | 72.2648 | 591.3693 | 113.6231 | 763.9845 | 154.472 | 7.5538
2025-02-04 | 19 | 935.2744 | 57.2019 | 20.4497 | 72.2648 | 591.3693 | 113.6231 | 763.9845 | 171.2899 | 8.3762
2025-02-04 | 20 | 1143.3028 | 57.2019 | 20.4497 | 72.2648 | 591.3693 | 113.6231 | 763.9845 | 379.3183 | 18.5488
2025-02-04 | 21 | 1131.5636 | 57.2019 | 20.4497 | 72.2648 | 591.3693 | 113.6231 | 763.9845 | 367.579 | 17.9748
2025-02-04 | 22 | 1064.7588 | 57.2019 | 20.4497 | 72.2648 | 591.3693 | 113.6231 | 763.9845 | 300.7743 | 14.708
2025-02-04 | 23 | 604.1377 | 57.2019 | 20.4497 | 72.2648 | 591.3693 | 113.6231 | 763.9845 | 0 | 0
2025-02-04 | 24 | 580.2875 | 57.2019 | 20.4497 | 72.2648 | 591.3693 | 113.6231 | 763.9845 | 0 | 0
2025-02-05 | 1 | 604.9183 | 55.5017 | 20.6068 | 72.82 | 573.7924 | 113.6231 | 747.3033 | 0 | 0
2025-02-05 | 2 | 565.8022 | 55.5017 | 20.6068 | 72.82 | 573.7924 | 113.6231 | 747.3033 | 0 | 0
2025-02-05 | 3 | 503.1056 | 55.5017 | 20.6068 | 72.82 | 573.7924 | 113.6231 | 747.3033 | 0 | 0
2025-02-05 | 4 | 483.9441 | 55.5017 | 20.6068 | 72.82 | 573.7924 | 113.6231 | 747.3033 | 0 | 0
2025-02-05 | 5 | 503.7046 | 55.5017 | 20.6068 | 72.82 | 573.7924 | 113.6231 | 747.3033 | 0 | 0
2025-02-05 | 6 | 528.0163 | 55.5017 | 20.6068 | 72.82 | 573.7924 | 113.6231 | 747.3033 | 0 | 0
2025-02-05 | 7 | 533.3711 | 55.5017 | 20.6068 | 72.82 | 573.7924 | 113.6231 | 747.3033 | 0 | 0
2025-02-05 | 8 | 642.4382 | 55.5017 | 20.6068 | 72.82 | 573.7924 | 113.6231 | 747.3033 | 0 | 0
2025-02-05 | 9 | 540.4192 | 55.5017 | 20.6068 | 72.82 | 573.7924 | 113.6231 | 747.3033 | 0 | 0
2025-02-05 | 10 | 521.534 | 55.5017 | 20.6068 | 72.82 | 573.7924 | 113.6231 | 747.3033 | 0 | 0
2025-02-05 | 11 | 494.6701 | 55.5017 | 20.6068 | 72.82 | 573.7924 | 113.6231 | 747.3033 | 0 | 0
2025-02-05 | 12 | 500.7075 | 55.5017 | 20.6068 | 72.82 | 573.7924 | 113.6231 | 747.3033 | 0 | 0
2025-02-05 | 13 | 507.0062 | 55.5017 | 20.6068 | 72.82 | 573.7924 | 113.6231 | 747.3033 | 0 | 0
2025-02-05 | 14 | 488.2426 | 55.5017 | 20.6068 | 72.82 | 573.7924 | 113.6231 | 747.3033 | 0 | 0
2025-02-05 | 15 | 485.2416 | 55.5017 | 20.6068 | 72.82 | 573.7924 | 113.6231 | 747.3033 | 0 | 0
2025-02-05 | 16 | 513.22 | 55.5017 | 20.6068 | 72.82 | 573.7924 | 113.6231 | 747.3033 | 0 | 0
2025-02-05 | 17 | 521.503 | 55.5017 | 20.6068 | 72.82 | 573.7924 | 113.6231 | 747.3033 | 0 | 0
2025-02-05 | 18 | 575.6791 | 55.5017 | 20.6068 | 72.82 | 573.7924 | 113.6231 | 747.3033 | 0 | 0
2025-02-05 | 19 | 655.9446 | 55.5017 | 20.6068 | 72.82 | 573.7924 | 113.6231 | 747.3033 | 0 | 0
2025-02-05 | 20 | 618.0763 | 55.5017 | 20.6068 | 72.82 | 573.7924 | 113.6231 | 747.3033 | 0 | 0
2025-02-05 | 21 | 642.5143 | 55.5017 | 20.6068 | 72.82 | 573.7924 | 113.6231 | 747.3033 | 0 | 0
2025-02-05 | 22 | 674.1693 | 55.5017 | 20.6068 | 72.82 | 573.7924 | 113.6231 | 747.3033 | 0 | 0
2025-02-05 | 23 | 549.7781 | 55.5017 | 20.6068 | 72.82 | 573.7924 | 113.6231 | 747.3033 | 0 | 0
2025-02-05 | 24 | 538.8301 | 55.5017 | 20.6068 | 72.82 | 573.7924 | 113.6231 | 747.3033 | 0 | 0
2025-02-06 | 1 | 639.9115 | 56.1167 | 20.4268 | 72.1839 | 580.1502 | 113.6231 | 752.9105 | 0 | 0
2025-02-06 | 2 | 538.6271 | 56.1167 | 20.4268 | 72.1839 | 580.1502 | 113.6231 | 752.9105 | 0 | 0
2025-02-06 | 3 | 527.9348 | 56.1167 | 20.4268 | 72.1839 | 580.1502 | 113.6231 | 752.9105 | 0 | 0
2025-02-06 | 4 | 506.592 | 56.1167 | 20.4268 | 72.1839 | 580.1502 | 113.6231 | 752.9105 | 0 | 0
2025-02-06 | 5 | 506.3087 | 56.1167 | 20.4268 | 72.1839 | 580.1502 | 113.6231 | 752.9105 | 0 | 0
2025-02-06 | 6 | 523.4848 | 56.1167 | 20.4268 | 72.1839 | 580.1502 | 113.6231 | 752.9105 | 0 | 0
2025-02-06 | 7 | 610.3214 | 56.1167 | 20.4268 | 72.1839 | 580.1502 | 113.6231 | 752.9105 | 0 | 0
2025-02-06 | 8 | 717.2312 | 56.1167 | 20.4268 | 72.1839 | 580.1502 | 113.6231 | 752.9105 | 0 | 0
2025-02-06 | 9 | 579.8649 | 56.1167 | 20.4268 | 72.1839 | 580.1502 | 113.6231 | 752.9105 | 0 | 0
2025-02-06 | 10 | 475.7949 | 56.1167 | 20.4268 | 72.1839 | 580.1502 | 113.6231 | 752.9105 | 0 | 0
2025-02-06 | 11 | 416.2278 | 56.1167 | 20.4268 | 72.1839 | 580.1502 | 113.6231 | 752.9105 | 0 | 0
2025-02-06 | 12 | 416.5769 | 56.1167 | 20.4268 | 72.1839 | 580.1502 | 113.6231 | 752.9105 | 0 | 0
2025-02-06 | 13 | 424.3983 | 56.1167 | 20.4268 | 72.1839 | 580.1502 | 113.6231 | 752.9105 | 0 | 0
2025-02-06 | 14 | 463.6699 | 56.1167 | 20.4268 | 72.1839 | 580.1502 | 113.6231 | 752.9105 | 0 | 0
2025-02-06 | 15 | 489.7807 | 56.1167 | 20.4268 | 72.1839 | 580.1502 | 113.6231 | 752.9105 | 0 | 0
2025-02-06 | 16 | 562.5589 | 56.1167 | 20.4268 | 72.1839 | 580.1502 | 113.6231 | 752.9105 | 0 | 0
2025-02-06 | 17 | 564.5974 | 56.1167 | 20.4268 | 72.1839 | 580.1502 | 113.6231 | 752.9105 | 0 | 0
2025-02-06 | 18 | 626.8751 | 56.1167 | 20.4268 | 72.1839 | 580.1502 | 113.6231 | 752.9105 | 0 | 0
2025-02-06 | 19 | 637.004 | 56.1167 | 20.4268 | 72.1839 | 580.1502 | 113.6231 | 752.9105 | 0 | 0
2025-02-06 | 20 | 832.774 | 56.1167 | 20.4268 | 72.1839 | 580.1502 | 113.6231 | 752.9105 | 79.8635 | 3.9097
2025-02-06 | 21 | 654.4897 | 56.1167 | 20.4268 | 72.1839 | 580.1502 | 113.6231 | 752.9105 | 0 | 0
2025-02-06 | 22 | 668.0737 | 56.1167 | 20.4268 | 72.1839 | 580.1502 | 113.6231 | 752.9105 | 0 | 0
2025-02-06 | 23 | 654.9808 | 56.1167 | 20.4268 | 72.1839 | 580.1502 | 113.6231 | 752.9105 | 0 | 0
2025-02-06 | 24 | 706.261 | 56.1167 | 20.4268 | 72.1839 | 580.1502 | 113.6231 | 752.9105 | 0 | 0
2025-02-07 | 1 | 696.5035 | 58.9741 | 20.6363 | 72.9242 | 609.6907 | 113.6231 | 782.5857 | 0 | 0
2025-02-07 | 2 | 581.7008 | 58.9741 | 20.6363 | 72.9242 | 609.6907 | 113.6231 | 782.5857 | 0 | 0
2025-02-07 | 3 | 540.8305 | 58.9741 | 20.6363 | 72.9242 | 609.6907 | 113.6231 | 782.5857 | 0 | 0
2025-02-07 | 4 | 511.6691 | 58.9741 | 20.6363 | 72.9242 | 609.6907 | 113.6231 | 782.5857 | 0 | 0
2025-02-07 | 5 | 511.0774 | 58.9741 | 20.6363 | 72.9242 | 609.6907 | 113.6231 | 782.5857 | 0 | 0
2025-02-07 | 6 | 523.81 | 58.9741 | 20.6363 | 72.9242 | 609.6907 | 113.6231 | 782.5857 | 0 | 0
2025-02-07 | 7 | 611.208 | 58.9741 | 20.6363 | 72.9242 | 609.6907 | 113.6231 | 782.5857 | 0 | 0
2025-02-07 | 8 | 602.3977 | 58.9741 | 20.6363 | 72.9242 | 609.6907 | 113.6231 | 782.5857 | 0 | 0
2025-02-07 | 9 | 572.3112 | 58.9741 | 20.6363 | 72.9242 | 609.6907 | 113.6231 | 782.5857 | 0 | 0
2025-02-07 | 10 | 586.6783 | 58.9741 | 20.6363 | 72.9242 | 609.6907 | 113.6231 | 782.5857 | 0 | 0
2025-02-07 | 11 | 542.9982 | 58.9741 | 20.6363 | 72.9242 | 609.6907 | 113.6231 | 782.5857 | 0 | 0
2025-02-07 | 12 | 512.1164 | 58.9741 | 20.6363 | 72.9242 | 609.6907 | 113.6231 | 782.5857 | 0 | 0
2025-02-07 | 13 | 514.7479 | 58.9741 | 20.6363 | 72.9242 | 609.6907 | 113.6231 | 782.5857 | 0 | 0
2025-02-07 | 14 | 556.7593 | 58.9741 | 20.6363 | 72.9242 | 609.6907 | 113.6231 | 782.5857 | 0 | 0
2025-02-07 | 15 | 515.5603 | 58.9741 | 20.6363 | 72.9242 | 609.6907 | 113.6231 | 782.5857 | 0 | 0
2025-02-07 | 16 | 577.5844 | 58.9741 | 20.6363 | 72.9242 | 609.6907 | 113.6231 | 782.5857 | 0 | 0
2025-02-07 | 17 | 585.8898 | 58.9741 | 20.6363 | 72.9242 | 609.6907 | 113.6231 | 782.5857 | 0 | 0
2025-02-07 | 18 | 630.5201 | 58.9741 | 20.6363 | 72.9242 | 609.6907 | 113.6231 | 782.5857 | 0 | 0
2025-02-07 | 19 | 627.3469 | 58.9741 | 20.6363 | 72.9242 | 609.6907 | 113.6231 | 782.5857 | 0 | 0
2025-02-07 | 20 | 673.1383 | 58.9741 | 20.6363 | 72.9242 | 609.6907 | 113.6231 | 782.5857 | 0 | 0
2025-02-07 | 21 | 687.076 | 58.9741 | 20.6363 | 72.9242 | 609.6907 | 113.6231 | 782.5857 | 0 | 0
2025-02-07 | 22 | 674.9679 | 58.9741 | 20.6363 | 72.9242 | 609.6907 | 113.6231 | 782.5857 | 0 | 0
2025-02-07 | 23 | 695.9409 | 58.9741 | 20.6363 | 72.9242 | 609.6907 | 113.6231 | 782.5857 | 0 | 0
2025-02-07 | 24 | 613.33 | 58.9741 | 20.6363 | 72.9242 | 609.6907 | 113.6231 | 782.5857 | 0 | 0
2025-02-08 | 1 | 821.6758 | 57.9104 | 20.5125 | 72.4867 | 598.6947 | 113.6231 | 771.3809 | 50.2949 | 2.4519
2025-02-08 | 2 | 612.9525 | 57.9104 | 20.5125 | 72.4867 | 598.6947 | 113.6231 | 771.3809 | 0 | 0
2025-02-08 | 3 | 587.7258 | 57.9104 | 20.5125 | 72.4867 | 598.6947 | 113.6231 | 771.3809 | 0 | 0
2025-02-08 | 4 | 560.1632 | 57.9104 | 20.5125 | 72.4867 | 598.6947 | 113.6231 | 771.3809 | 0 | 0
2025-02-08 | 5 | 545.2729 | 57.9104 | 20.5125 | 72.4867 | 598.6947 | 113.6231 | 771.3809 | 0 | 0
2025-02-08 | 6 | 556.7908 | 57.9104 | 20.5125 | 72.4867 | 598.6947 | 113.6231 | 771.3809 | 0 | 0
2025-02-08 | 7 | 601.3878 | 57.9104 | 20.5125 | 72.4867 | 598.6947 | 113.6231 | 771.3809 | 0 | 0
2025-02-08 | 8 | 645.126 | 57.9104 | 20.5125 | 72.4867 | 598.6947 | 113.6231 | 771.3809 | 0 | 0
2025-02-08 | 9 | 546.4689 | 57.9104 | 20.5125 | 72.4867 | 598.6947 | 113.6231 | 771.3809 | 0 | 0
2025-02-08 | 10 | 525.5551 | 57.9104 | 20.5125 | 72.4867 | 598.6947 | 113.6231 | 771.3809 | 0 | 0
2025-02-08 | 11 | 491.296 | 57.9104 | 20.5125 | 72.4867 | 598.6947 | 113.6231 | 771.3809 | 0 | 0
2025-02-08 | 12 | 467.8118 | 57.9104 | 20.5125 | 72.4867 | 598.6947 | 113.6231 | 771.3809 | 0 | 0
2025-02-08 | 13 | 467.1384 | 57.9104 | 20.5125 | 72.4867 | 598.6947 | 113.6231 | 771.3809 | 0 | 0
2025-02-08 | 14 | 432.8818 | 57.9104 | 20.5125 | 72.4867 | 598.6947 | 113.6231 | 771.3809 | 0 | 0
2025-02-08 | 15 | 436.2955 | 57.9104 | 20.5125 | 72.4867 | 598.6947 | 113.6231 | 771.3809 | 0 | 0
2025-02-08 | 16 | 475.5291 | 57.9104 | 20.5125 | 72.4867 | 598.6947 | 113.6231 | 771.3809 | 0 | 0
2025-02-08 | 17 | 505.6504 | 57.9104 | 20.5125 | 72.4867 | 598.6947 | 113.6231 | 771.3809 | 0 | 0
2025-02-08 | 18 | 586.2664 | 57.9104 | 20.5125 | 72.4867 | 598.6947 | 113.6231 | 771.3809 | 0 | 0
2025-02-08 | 19 | 1036.4939 | 57.9104 | 20.5125 | 72.4867 | 598.6947 | 113.6231 | 771.3809 | 265.113 | 12.9245
2025-02-08 | 20 | 870.0966 | 57.9104 | 20.5125 | 72.4867 | 598.6947 | 113.6231 | 771.3809 | 98.7157 | 4.8125
2025-02-08 | 21 | 919.9122 | 57.9104 | 20.5125 | 72.4867 | 598.6947 | 113.6231 | 771.3809 | 148.5313 | 7.241
2025-02-08 | 22 | 951.684 | 57.9104 | 20.5125 | 72.4867 | 598.6947 | 113.6231 | 771.3809 | 180.3031 | 8.7899
2025-02-08 | 23 | 794.5981 | 57.9104 | 20.5125 | 72.4867 | 598.6947 | 113.6231 | 771.3809 | 23.2172 | 1.1319
2025-02-08 | 24 | 730.9849 | 57.9104 | 20.5125 | 72.4867 | 598.6947 | 113.6231 | 771.3809 | 0 | 0
2025-02-09 | 1 | 712.7007 | 57.935 | 20.5125 | 72.4867 | 598.9491 | 113.6231 | 771.6302 | 0 | 0
2025-02-09 | 2 | 594.5673 | 57.935 | 20.5125 | 72.4867 | 598.9491 | 113.6231 | 771.6302 | 0 | 0
2025-02-09 | 3 | 572.1493 | 57.935 | 20.5125 | 72.4867 | 598.9491 | 113.6231 | 771.6302 | 0 | 0
2025-02-09 | 4 | 558.0578 | 57.935 | 20.5125 | 72.4867 | 598.9491 | 113.6231 | 771.6302 | 0 | 0
2025-02-09 | 5 | 535.2054 | 57.935 | 20.5125 | 72.4867 | 598.9491 | 113.6231 | 771.6302 | 0 | 0
2025-02-09 | 6 | 532.7229 | 57.935 | 20.5125 | 72.4867 | 598.9491 | 113.6231 | 771.6302 | 0 | 0
2025-02-09 | 7 | 620.1715 | 57.935 | 20.5125 | 72.4867 | 598.9491 | 113.6231 | 771.6302 | 0 | 0
2025-02-09 | 8 | 605.2138 | 57.935 | 20.5125 | 72.4867 | 598.9491 | 113.6231 | 771.6302 | 0 | 0
2025-02-09 | 9 | 503.6336 | 57.935 | 20.5125 | 72.4867 | 598.9491 | 113.6231 | 771.6302 | 0 | 0
2025-02-09 | 10 | 407.8352 | 57.935 | 20.5125 | 72.4867 | 598.9491 | 113.6231 | 771.6302 | 0 | 0
2025-02-09 | 11 | 402.505 | 57.935 | 20.5125 | 72.4867 | 598.9491 | 113.6231 | 771.6302 | 0 | 0
2025-02-09 | 12 | 377.16 | 57.935 | 20.5125 | 72.4867 | 598.9491 | 113.6231 | 771.6302 | 0 | 0
2025-02-09 | 13 | 465.6823 | 57.935 | 20.5125 | 72.4867 | 598.9491 | 113.6231 | 771.6302 | 0 | 0
2025-02-09 | 14 | 407.192 | 57.935 | 20.5125 | 72.4867 | 598.9491 | 113.6231 | 771.6302 | 0 | 0
2025-02-09 | 15 | 443.9834 | 57.935 | 20.5125 | 72.4867 | 598.9491 | 113.6231 | 771.6302 | 0 | 0
2025-02-09 | 16 | 397.9308 | 57.935 | 20.5125 | 72.4867 | 598.9491 | 113.6231 | 771.6302 | 0 | 0
2025-02-09 | 17 | 513.8155 | 57.935 | 20.5125 | 72.4867 | 598.9491 | 113.6231 | 771.6302 | 0 | 0
2025-02-09 | 18 | 562.5704 | 57.935 | 20.5125 | 72.4867 | 598.9491 | 113.6231 | 771.6302 | 0 | 0
2025-02-09 | 19 | 782.8166 | 57.935 | 20.5125 | 72.4867 | 598.9491 | 113.6231 | 771.6302 | 11.1864 | 0.54535
2025-02-09 | 20 | 1039.4085 | 57.935 | 20.5125 | 72.4867 | 598.9491 | 113.6231 | 771.6302 | 267.7783 | 13.0544
2025-02-09 | 21 | 1100.4787 | 57.935 | 20.5125 | 72.4867 | 598.9491 | 113.6231 | 771.6302 | 328.8485 | 16.0316
2025-02-09 | 22 | 752.3907 | 57.935 | 20.5125 | 72.4867 | 598.9491 | 113.6231 | 771.6302 | 0 | 0
2025-02-09 | 23 | 680.768 | 57.935 | 20.5125 | 72.4867 | 598.9491 | 113.6231 | 771.6302 | 0 | 0
2025-02-09 | 24 | 816.5507 | 57.935 | 20.5125 | 72.4867 | 598.9491 | 113.6231 | 771.6302 | 44.9205 | 2.1899
2025-02-10 | 1 | 638.946 | 57.9597 | 20.5125 | 72.4867 | 599.2039 | 113.6231 | 771.8799 | 0 | 0
2025-02-10 | 2 | 551.9533 | 57.9597 | 20.5125 | 72.4867 | 599.2039 | 113.6231 | 771.8799 | 0 | 0
2025-02-10 | 3 | 539.844 | 57.9597 | 20.5125 | 72.4867 | 599.2039 | 113.6231 | 771.8799 | 0 | 0
2025-02-10 | 4 | 534.1022 | 57.9597 | 20.5125 | 72.4867 | 599.2039 | 113.6231 | 771.8799 | 0 | 0
2025-02-10 | 5 | 537.2521 | 57.9597 | 20.5125 | 72.4867 | 599.2039 | 113.6231 | 771.8799 | 0 | 0
2025-02-10 | 6 | 553.7788 | 57.9597 | 20.5125 | 72.4867 | 599.2039 | 113.6231 | 771.8799 | 0 | 0
2025-02-10 | 7 | 1080.8218 | 57.9597 | 20.5125 | 72.4867 | 599.2039 | 113.6231 | 771.8799 | 308.9419 | 15.0612
2025-02-10 | 8 | 1167.7779 | 57.9597 | 20.5125 | 72.4867 | 599.2039 | 113.6231 | 771.8799 | 395.8981 | 19.3003
2025-02-10 | 9 | 1035.9679 | 57.9597 | 20.5125 | 72.4867 | 599.2039 | 113.6231 | 771.8799 | 264.088 | 12.8745
2025-02-10 | 10 | 968.0998 | 57.9597 | 20.5125 | 72.4867 | 599.2039 | 113.6231 | 771.8799 | 196.2199 | 9.5659
2025-02-10 | 11 | 1276.3331 | 57.9597 | 20.5125 | 72.4867 | 599.2039 | 113.6231 | 771.8799 | 504.4532 | 24.5925
2025-02-10 | 12 | 953.1014 | 57.9597 | 20.5125 | 72.4867 | 599.2039 | 113.6231 | 771.8799 | 181.2215 | 8.8347
2025-02-10 | 13 | 978.7619 | 57.9597 | 20.5125 | 72.4867 | 599.2039 | 113.6231 | 771.8799 | 206.882 | 10.0857
2025-02-10 | 14 | 983.5328 | 57.9597 | 20.5125 | 72.4867 | 599.2039 | 113.6231 | 771.8799 | 211.6529 | 10.3182
2025-02-10 | 15 | 810.7102 | 57.9597 | 20.5125 | 72.4867 | 599.2039 | 113.6231 | 771.8799 | 38.8303 | 1.893
2025-02-10 | 16 | 1062.2368 | 57.9597 | 20.5125 | 72.4867 | 599.2039 | 113.6231 | 771.8799 | 290.3569 | 14.1551
2025-02-10 | 17 | 1000.6582 | 57.9597 | 20.5125 | 72.4867 | 599.2039 | 113.6231 | 771.8799 | 228.7783 | 11.1531
2025-02-10 | 18 | 1030.6258 | 57.9597 | 20.5125 | 72.4867 | 599.2039 | 113.6231 | 771.8799 | 258.746 | 12.6141
2025-02-10 | 19 | 1183.4129 | 57.9597 | 20.5125 | 72.4867 | 599.2039 | 113.6231 | 771.8799 | 411.5331 | 20.0625
2025-02-10 | 20 | 1589.2107 | 57.9597 | 20.5125 | 72.4867 | 599.2039 | 113.6231 | 771.8799 | 817.3308 | 39.8455
2025-02-10 | 21 | 1448.9716 | 57.9597 | 20.5125 | 72.4867 | 599.2039 | 113.6231 | 771.8799 | 677.0917 | 33.0087
2025-02-10 | 22 | 1195.1034 | 57.9597 | 20.5125 | 72.4867 | 599.2039 | 113.6231 | 771.8799 | 423.2235 | 20.6325
2025-02-10 | 23 | 1085.7771 | 57.9597 | 20.5125 | 72.4867 | 599.2039 | 113.6231 | 771.8799 | 313.8972 | 15.3027
2025-02-10 | 24 | 769.9565 | 57.9597 | 20.5125 | 72.4867 | 599.2039 | 113.6231 | 771.8799 | 0 | 0
2025-02-11 | 1 | 745.2746 | 62.1747 | 20.5512 | 72.6235 | 642.7796 | 113.6231 | 814.7181 | 0 | 0
2025-02-11 | 2 | 616.9311 | 62.1747 | 20.5512 | 72.6235 | 642.7796 | 113.6231 | 814.7181 | 0 | 0
2025-02-11 | 3 | 552.7863 | 62.1747 | 20.5512 | 72.6235 | 642.7796 | 113.6231 | 814.7181 | 0 | 0
2025-02-11 | 4 | 539.6252 | 62.1747 | 20.5512 | 72.6235 | 642.7796 | 113.6231 | 814.7181 | 0 | 0
2025-02-11 | 5 | 545.9299 | 62.1747 | 20.5512 | 72.6235 | 642.7796 | 113.6231 | 814.7181 | 0 | 0
2025-02-11 | 6 | 590.9687 | 62.1747 | 20.5512 | 72.6235 | 642.7796 | 113.6231 | 814.7181 | 0 | 0
2025-02-11 | 7 | 811.2483 | 62.1747 | 20.5512 | 72.6235 | 642.7796 | 113.6231 | 814.7181 | 0 | 0
2025-02-11 | 8 | 710.6445 | 62.1747 | 20.5512 | 72.6235 | 642.7796 | 113.6231 | 814.7181 | 0 | 0
2025-02-11 | 9 | 673.3812 | 62.1747 | 20.5512 | 72.6235 | 642.7796 | 113.6231 | 814.7181 | 0 | 0
2025-02-11 | 10 | 714.7328 | 62.1747 | 20.5512 | 72.6235 | 642.7796 | 113.6231 | 814.7181 | 0 | 0
2025-02-11 | 11 | 621.6888 | 62.1747 | 20.5512 | 72.6235 | 642.7796 | 113.6231 | 814.7181 | 0 | 0
2025-02-11 | 12 | 663.774 | 62.1747 | 20.5512 | 72.6235 | 642.7796 | 113.6231 | 814.7181 | 0 | 0
2025-02-11 | 13 | 678.2383 | 62.1747 | 20.5512 | 72.6235 | 642.7796 | 113.6231 | 814.7181 | 0 | 0
2025-02-11 | 14 | 719.4814 | 62.1747 | 20.5512 | 72.6235 | 642.7796 | 113.6231 | 814.7181 | 0 | 0
2025-02-11 | 15 | 705.573 | 62.1747 | 20.5512 | 72.6235 | 642.7796 | 113.6231 | 814.7181 | 0 | 0
2025-02-11 | 16 | 679.1935 | 62.1747 | 20.5512 | 72.6235 | 642.7796 | 113.6231 | 814.7181 | 0 | 0
2025-02-11 | 17 | 956.2505 | 62.1747 | 20.5512 | 72.6235 | 642.7796 | 113.6231 | 814.7181 | 141.5324 | 6.8868
2025-02-11 | 18 | 773.833 | 62.1747 | 20.5512 | 72.6235 | 642.7796 | 113.6231 | 814.7181 | 0 | 0
2025-02-11 | 19 | 1349.1181 | 62.1747 | 20.5512 | 72.6235 | 642.7796 | 113.6231 | 814.7181 | 534.4 | 26.0033
2025-02-11 | 20 | 1477.9199 | 62.1747 | 20.5512 | 72.6235 | 642.7796 | 113.6231 | 814.7181 | 663.2017 | 32.2707
2025-02-11 | 21 | 1139.8787 | 62.1747 | 20.5512 | 72.6235 | 642.7796 | 113.6231 | 814.7181 | 325.1605 | 15.822
2025-02-11 | 22 | 1041.3383 | 62.1747 | 20.5512 | 72.6235 | 642.7796 | 113.6231 | 814.7181 | 226.6202 | 11.0271
2025-02-11 | 23 | 1050.7762 | 62.1747 | 20.5512 | 72.6235 | 642.7796 | 113.6231 | 814.7181 | 236.0581 | 11.4863
2025-02-11 | 24 | 913.0181 | 62.1747 | 20.5512 | 72.6235 | 642.7796 | 113.6231 | 814.7181 | 98.3 | 4.7832
2025-02-12 | 1 | 688.5093 | 65.6268 | 20.6693 | 73.0408 | 678.4683 | 113.6231 | 850.1021 | 0 | 0
2025-02-12 | 2 | 691.4953 | 65.6268 | 20.6693 | 73.0408 | 678.4683 | 113.6231 | 850.1021 | 0 | 0
2025-02-12 | 3 | 646.8317 | 65.6268 | 20.6693 | 73.0408 | 678.4683 | 113.6231 | 850.1021 | 0 | 0
2025-02-12 | 4 | 631.8858 | 65.6268 | 20.6693 | 73.0408 | 678.4683 | 113.6231 | 850.1021 | 0 | 0
2025-02-12 | 5 | 641.2642 | 65.6268 | 20.6693 | 73.0408 | 678.4683 | 113.6231 | 850.1021 | 0 | 0
2025-02-12 | 6 | 678.4203 | 65.6268 | 20.6693 | 73.0408 | 678.4683 | 113.6231 | 850.1021 | 0 | 0
2025-02-12 | 7 | 803.2941 | 65.6268 | 20.6693 | 73.0408 | 678.4683 | 113.6231 | 850.1021 | 0 | 0
2025-02-12 | 8 | 1028.9541 | 65.6268 | 20.6693 | 73.0408 | 678.4683 | 113.6231 | 850.1021 | 178.852 | 8.653
2025-02-12 | 9 | 727.6109 | 65.6268 | 20.6693 | 73.0408 | 678.4683 | 113.6231 | 850.1021 | 0 | 0
2025-02-12 | 10 | 589.3239 | 65.6268 | 20.6693 | 73.0408 | 678.4683 | 113.6231 | 850.1021 | 0 | 0
2025-02-12 | 11 | 494.4701 | 65.6268 | 20.6693 | 73.0408 | 678.4683 | 113.6231 | 850.1021 | 0 | 0
2025-02-12 | 12 | 494.3806 | 65.6268 | 20.6693 | 73.0408 | 678.4683 | 113.6231 | 850.1021 | 0 | 0
2025-02-12 | 13 | 501.7382 | 65.6268 | 20.6693 | 73.0408 | 678.4683 | 113.6231 | 850.1021 | 0 | 0
2025-02-12 | 14 | 511.186 | 65.6268 | 20.6693 | 73.0408 | 678.4683 | 113.6231 | 850.1021 | 0 | 0
2025-02-12 | 15 | 513.652 | 65.6268 | 20.6693 | 73.0408 | 678.4683 | 113.6231 | 850.1021 | 0 | 0
2025-02-12 | 16 | 619.3189 | 65.6268 | 20.6693 | 73.0408 | 678.4683 | 113.6231 | 850.1021 | 0 | 0
2025-02-12 | 17 | 792.7985 | 65.6268 | 20.6693 | 73.0408 | 678.4683 | 113.6231 | 850.1021 | 0 | 0
2025-02-12 | 18 | 1234.0333 | 65.6268 | 20.6693 | 73.0408 | 678.4683 | 113.6231 | 850.1021 | 383.9312 | 18.5749
2025-02-12 | 19 | 1224.1527 | 65.6268 | 20.6693 | 73.0408 | 678.4683 | 113.6231 | 850.1021 | 374.0506 | 18.0969
2025-02-12 | 20 | 2133.3285 | 65.6268 | 20.6693 | 73.0408 | 678.4683 | 113.6231 | 850.1021 | 1283.2264 | 62.0837
2025-02-12 | 21 | 2184.8231 | 65.6268 | 20.6693 | 73.0408 | 678.4683 | 113.6231 | 850.1021 | 1334.721 | 64.575
2025-02-12 | 22 | 1357.2702 | 65.6268 | 20.6693 | 73.0408 | 678.4683 | 113.6231 | 850.1021 | 507.1681 | 24.5373
2025-02-12 | 23 | 1242.6255 | 65.6268 | 20.6693 | 73.0408 | 678.4683 | 113.6231 | 850.1021 | 392.5234 | 18.9906
2025-02-12 | 24 | 1105.3161 | 65.6268 | 20.6693 | 73.0408 | 678.4683 | 113.6231 | 850.1021 | 255.214 | 12.3475
2025-02-13 | 1 | 1178.4822 | 68.8502 | 20.568 | 72.6829 | 711.7932 | 113.6231 | 882.4096 | 296.0726 | 14.3948
2025-02-13 | 2 | 786.6332 | 68.8502 | 20.568 | 72.6829 | 711.7932 | 113.6231 | 882.4096 | 0 | 0
2025-02-13 | 3 | 772.0187 | 68.8502 | 20.568 | 72.6829 | 711.7932 | 113.6231 | 882.4096 | 0 | 0
2025-02-13 | 4 | 725.5479 | 68.8502 | 20.568 | 72.6829 | 711.7932 | 113.6231 | 882.4096 | 0 | 0
2025-02-13 | 5 | 778.8338 | 68.8502 | 20.568 | 72.6829 | 711.7932 | 113.6231 | 882.4096 | 0 | 0
2025-02-13 | 6 | 864.938 | 68.8502 | 20.568 | 72.6829 | 711.7932 | 113.6231 | 882.4096 | 0 | 0
2025-02-13 | 7 | 1071.1678 | 68.8502 | 20.568 | 72.6829 | 711.7932 | 113.6231 | 882.4096 | 188.7581 | 9.1773
2025-02-13 | 8 | 1136.9949 | 68.8502 | 20.568 | 72.6829 | 711.7932 | 113.6231 | 882.4096 | 254.5853 | 12.3777
2025-02-13 | 9 | 806.244 | 68.8502 | 20.568 | 72.6829 | 711.7932 | 113.6231 | 882.4096 | 0 | 0
2025-02-13 | 10 | 651.5796 | 68.8502 | 20.568 | 72.6829 | 711.7932 | 113.6231 | 882.4096 | 0 | 0
2025-02-13 | 11 | 721.8981 | 68.8502 | 20.568 | 72.6829 | 711.7932 | 113.6231 | 882.4096 | 0 | 0
2025-02-13 | 12 | 695.4086 | 68.8502 | 20.568 | 72.6829 | 711.7932 | 113.6231 | 882.4096 | 0 | 0
2025-02-13 | 13 | 580.554 | 68.8502 | 20.568 | 72.6829 | 711.7932 | 113.6231 | 882.4096 | 0 | 0
2025-02-13 | 14 | 627.6291 | 68.8502 | 20.568 | 72.6829 | 711.7932 | 113.6231 | 882.4096 | 0 | 0
2025-02-13 | 15 | 602.9976 | 68.8502 | 20.568 | 72.6829 | 711.7932 | 113.6231 | 882.4096 | 0 | 0
2025-02-13 | 16 | 635.829 | 68.8502 | 20.568 | 72.6829 | 711.7932 | 113.6231 | 882.4096 | 0 | 0
2025-02-13 | 17 | 699.5325 | 68.8502 | 20.568 | 72.6829 | 711.7932 | 113.6231 | 882.4096 | 0 | 0
2025-02-13 | 18 | 738.7538 | 68.8502 | 20.568 | 72.6829 | 711.7932 | 113.6231 | 882.4096 | 0 | 0
2025-02-13 | 19 | 933.0101 | 68.8502 | 20.568 | 72.6829 | 711.7932 | 113.6231 | 882.4096 | 50.6005 | 2.4602
2025-02-13 | 20 | 1125.188 | 68.8502 | 20.568 | 72.6829 | 711.7932 | 113.6231 | 882.4096 | 242.7784 | 11.8037
2025-02-13 | 21 | 1101.0079 | 68.8502 | 20.568 | 72.6829 | 711.7932 | 113.6231 | 882.4096 | 218.5983 | 10.6281
2025-02-13 | 22 | 1065.3905 | 68.8502 | 20.568 | 72.6829 | 711.7932 | 113.6231 | 882.4096 | 182.9808 | 8.8964
2025-02-13 | 23 | 930.0419 | 68.8502 | 20.568 | 72.6829 | 711.7932 | 113.6231 | 882.4096 | 47.6323 | 2.3158
2025-02-13 | 24 | 689.5508 | 68.8502 | 20.568 | 72.6829 | 711.7932 | 113.6231 | 882.4096 | 0 | 0
2025-02-14 | 1 | 790.7433 | 70.8114 | 20.4917 | 72.4132 | 732.0682 | 113.6231 | 902.0149 | 0 | 0
2025-02-14 | 2 | 634.1336 | 70.8114 | 20.4917 | 72.4132 | 732.0682 | 113.6231 | 902.0149 | 0 | 0
2025-02-14 | 3 | 622.8329 | 70.8114 | 20.4917 | 72.4132 | 732.0682 | 113.6231 | 902.0149 | 0 | 0
2025-02-14 | 4 | 598.713 | 70.8114 | 20.4917 | 72.4132 | 732.0682 | 113.6231 | 902.0149 | 0 | 0
2025-02-14 | 5 | 602.8237 | 70.8114 | 20.4917 | 72.4132 | 732.0682 | 113.6231 | 902.0149 | 0 | 0
2025-02-14 | 6 | 622.0813 | 70.8114 | 20.4917 | 72.4132 | 732.0682 | 113.6231 | 902.0149 | 0 | 0
2025-02-14 | 7 | 670.4778 | 70.8114 | 20.4917 | 72.4132 | 732.0682 | 113.6231 | 902.0149 | 0 | 0
2025-02-14 | 8 | 677.4893 | 70.8114 | 20.4917 | 72.4132 | 732.0682 | 113.6231 | 902.0149 | 0 | 0
2025-02-14 | 9 | 631.6218 | 70.8114 | 20.4917 | 72.4132 | 732.0682 | 113.6231 | 902.0149 | 0 | 0
2025-02-14 | 10 | 612.1016 | 70.8114 | 20.4917 | 72.4132 | 732.0682 | 113.6231 | 902.0149 | 0 | 0
2025-02-14 | 11 | 525.0219 | 70.8114 | 20.4917 | 72.4132 | 732.0682 | 113.6231 | 902.0149 | 0 | 0
2025-02-14 | 12 | 534.822 | 70.8114 | 20.4917 | 72.4132 | 732.0682 | 113.6231 | 902.0149 | 0 | 0
2025-02-14 | 13 | 529.2672 | 70.8114 | 20.4917 | 72.4132 | 732.0682 | 113.6231 | 902.0149 | 0 | 0
2025-02-14 | 14 | 512.8839 | 70.8114 | 20.4917 | 72.4132 | 732.0682 | 113.6231 | 902.0149 | 0 | 0
2025-02-14 | 15 | 571.2637 | 70.8114 | 20.4917 | 72.4132 | 732.0682 | 113.6231 | 902.0149 | 0 | 0
2025-02-14 | 16 | 596.0151 | 70.8114 | 20.4917 | 72.4132 | 732.0682 | 113.6231 | 902.0149 | 0 | 0
2025-02-14 | 17 | 620.2152 | 70.8114 | 20.4917 | 72.4132 | 732.0682 | 113.6231 | 902.0149 | 0 | 0
2025-02-14 | 18 | 636.8638 | 70.8114 | 20.4917 | 72.4132 | 732.0682 | 113.6231 | 902.0149 | 0 | 0
2025-02-14 | 19 | 795.86 | 70.8114 | 20.4917 | 72.4132 | 732.0682 | 113.6231 | 902.0149 | 0 | 0
2025-02-14 | 20 | 860.8926 | 70.8114 | 20.4917 | 72.4132 | 732.0682 | 113.6231 | 902.0149 | 0 | 0
2025-02-14 | 21 | 818.0504 | 70.8114 | 20.4917 | 72.4132 | 732.0682 | 113.6231 | 902.0149 | 0 | 0
2025-02-14 | 22 | 805.6052 | 70.8114 | 20.4917 | 72.4132 | 732.0682 | 113.6231 | 902.0149 | 0 | 0
2025-02-14 | 23 | 796.104 | 70.8114 | 20.4917 | 72.4132 | 732.0682 | 113.6231 | 902.0149 | 0 | 0
2025-02-14 | 24 | 652.4664 | 70.8114 | 20.4917 | 72.4132 | 732.0682 | 113.6231 | 902.0149 | 0 | 0
2025-02-15 | 1 | 837.3139 | 65.2064 | 20.4978 | 72.4348 | 674.1226 | 113.6231 | 845.2493 | 0 | 0
2025-02-15 | 2 | 810.6835 | 65.2064 | 20.4978 | 72.4348 | 674.1226 | 113.6231 | 845.2493 | 0 | 0
2025-02-15 | 3 | 654.9313 | 65.2064 | 20.4978 | 72.4348 | 674.1226 | 113.6231 | 845.2493 | 0 | 0
2025-02-15 | 4 | 645.5138 | 65.2064 | 20.4978 | 72.4348 | 674.1226 | 113.6231 | 845.2493 | 0 | 0
2025-02-15 | 5 | 643.4601 | 65.2064 | 20.4978 | 72.4348 | 674.1226 | 113.6231 | 845.2493 | 0 | 0
2025-02-15 | 6 | 645.813 | 65.2064 | 20.4978 | 72.4348 | 674.1226 | 113.6231 | 845.2493 | 0 | 0
2025-02-15 | 7 | 704.638 | 65.2064 | 20.4978 | 72.4348 | 674.1226 | 113.6231 | 845.2493 | 0 | 0
2025-02-15 | 8 | 854.3139 | 65.2064 | 20.4978 | 72.4348 | 674.1226 | 113.6231 | 845.2493 | 9.0645 | 0.44222
2025-02-15 | 9 | 699.5851 | 65.2064 | 20.4978 | 72.4348 | 674.1226 | 113.6231 | 845.2493 | 0 | 0
2025-02-15 | 10 | 529.0587 | 65.2064 | 20.4978 | 72.4348 | 674.1226 | 113.6231 | 845.2493 | 0 | 0
2025-02-15 | 11 | 584.2373 | 65.2064 | 20.4978 | 72.4348 | 674.1226 | 113.6231 | 845.2493 | 0 | 0
2025-02-15 | 12 | 525.3658 | 65.2064 | 20.4978 | 72.4348 | 674.1226 | 113.6231 | 845.2493 | 0 | 0
2025-02-15 | 13 | 557.9083 | 65.2064 | 20.4978 | 72.4348 | 674.1226 | 113.6231 | 845.2493 | 0 | 0
2025-02-15 | 14 | 575.9999 | 65.2064 | 20.4978 | 72.4348 | 674.1226 | 113.6231 | 845.2493 | 0 | 0
2025-02-15 | 15 | 555.7306 | 65.2064 | 20.4978 | 72.4348 | 674.1226 | 113.6231 | 845.2493 | 0 | 0
2025-02-15 | 16 | 572.4404 | 65.2064 | 20.4978 | 72.4348 | 674.1226 | 113.6231 | 845.2493 | 0 | 0
2025-02-15 | 17 | 541.2236 | 65.2064 | 20.4978 | 72.4348 | 674.1226 | 113.6231 | 845.2493 | 0 | 0
2025-02-15 | 18 | 614.3362 | 65.2064 | 20.4978 | 72.4348 | 674.1226 | 113.6231 | 845.2493 | 0 | 0
2025-02-15 | 19 | 914.8177 | 65.2064 | 20.4978 | 72.4348 | 674.1226 | 113.6231 | 845.2493 | 69.5684 | 3.3939
2025-02-15 | 20 | 1107.9875 | 65.2064 | 20.4978 | 72.4348 | 674.1226 | 113.6231 | 845.2493 | 262.7382 | 12.8179
2025-02-15 | 21 | 968.2403 | 65.2064 | 20.4978 | 72.4348 | 674.1226 | 113.6231 | 845.2493 | 122.991 | 6.0002
2025-02-15 | 22 | 844.428 | 65.2064 | 20.4978 | 72.4348 | 674.1226 | 113.6231 | 845.2493 | 0 | 0
2025-02-15 | 23 | 813.5071 | 65.2064 | 20.4978 | 72.4348 | 674.1226 | 113.6231 | 845.2493 | 0 | 0
2025-02-15 | 24 | 695.4523 | 65.2064 | 20.4978 | 72.4348 | 674.1226 | 113.6231 | 845.2493 | 0 | 0
2025-02-16 | 1 | 721.1301 | 65.1999 | 20.4978 | 72.4348 | 674.0549 | 113.6231 | 845.183 | 0 | 0
2025-02-16 | 2 | 672.3196 | 65.1999 | 20.4978 | 72.4348 | 674.0549 | 113.6231 | 845.183 | 0 | 0
2025-02-16 | 3 | 635.2676 | 65.1999 | 20.4978 | 72.4348 | 674.0549 | 113.6231 | 845.183 | 0 | 0
2025-02-16 | 4 | 616.7727 | 65.1999 | 20.4978 | 72.4348 | 674.0549 | 113.6231 | 845.183 | 0 | 0
2025-02-16 | 5 | 609.6505 | 65.1999 | 20.4978 | 72.4348 | 674.0549 | 113.6231 | 845.183 | 0 | 0
2025-02-16 | 6 | 600.6496 | 65.1999 | 20.4978 | 72.4348 | 674.0549 | 113.6231 | 845.183 | 0 | 0
2025-02-16 | 7 | 654.8388 | 65.1999 | 20.4978 | 72.4348 | 674.0549 | 113.6231 | 845.183 | 0 | 0
2025-02-16 | 8 | 590.6825 | 65.1999 | 20.4978 | 72.4348 | 674.0549 | 113.6231 | 845.183 | 0 | 0
2025-02-16 | 9 | 576.5653 | 65.1999 | 20.4978 | 72.4348 | 674.0549 | 113.6231 | 845.183 | 0 | 0
2025-02-16 | 10 | 436.8529 | 65.1999 | 20.4978 | 72.4348 | 674.0549 | 113.6231 | 845.183 | 0 | 0
2025-02-16 | 11 | 390.0962 | 65.1999 | 20.4978 | 72.4348 | 674.0549 | 113.6231 | 845.183 | 0 | 0
2025-02-16 | 12 | 356.5376 | 65.1999 | 20.4978 | 72.4348 | 674.0549 | 113.6231 | 845.183 | 0 | 0
2025-02-16 | 13 | 261.9405 | 65.1999 | 20.4978 | 72.4348 | 674.0549 | 113.6231 | 845.183 | 0 | 0
2025-02-16 | 14 | 408.9692 | 65.1999 | 20.4978 | 72.4348 | 674.0549 | 113.6231 | 845.183 | 0 | 0
2025-02-16 | 15 | 482.6118 | 65.1999 | 20.4978 | 72.4348 | 674.0549 | 113.6231 | 845.183 | 0 | 0
2025-02-16 | 16 | 497.8021 | 65.1999 | 20.4978 | 72.4348 | 674.0549 | 113.6231 | 845.183 | 0 | 0
2025-02-16 | 17 | 555.2121 | 65.1999 | 20.4978 | 72.4348 | 674.0549 | 113.6231 | 845.183 | 0 | 0
2025-02-16 | 18 | 555.6256 | 65.1999 | 20.4978 | 72.4348 | 674.0549 | 113.6231 | 845.183 | 0 | 0
2025-02-16 | 19 | 746.1581 | 65.1999 | 20.4978 | 72.4348 | 674.0549 | 113.6231 | 845.183 | 0 | 0
2025-02-16 | 20 | 821.2411 | 65.1999 | 20.4978 | 72.4348 | 674.0549 | 113.6231 | 845.183 | 0 | 0
2025-02-16 | 21 | 932.9609 | 65.1999 | 20.4978 | 72.4348 | 674.0549 | 113.6231 | 845.183 | 87.7779 | 4.2823
2025-02-16 | 22 | 946.2396 | 65.1999 | 20.4978 | 72.4348 | 674.0549 | 113.6231 | 845.183 | 101.0566 | 4.9301
2025-02-16 | 23 | 786.6784 | 65.1999 | 20.4978 | 72.4348 | 674.0549 | 113.6231 | 845.183 | 0 | 0
2025-02-16 | 24 | 746.0243 | 65.1999 | 20.4978 | 72.4348 | 674.0549 | 113.6231 | 845.183 | 0 | 0
2025-02-17 | 1 | 601.2748 | 65.1934 | 20.4978 | 72.4348 | 673.9876 | 113.6231 | 845.1171 | 0 | 0
2025-02-17 | 2 | 569.5242 | 65.1934 | 20.4978 | 72.4348 | 673.9876 | 113.6231 | 845.1171 | 0 | 0
2025-02-17 | 3 | 543.3866 | 65.1934 | 20.4978 | 72.4348 | 673.9876 | 113.6231 | 845.1171 | 0 | 0
2025-02-17 | 4 | 534.9082 | 65.1934 | 20.4978 | 72.4348 | 673.9876 | 113.6231 | 845.1171 | 0 | 0
2025-02-17 | 5 | 537.3619 | 65.1934 | 20.4978 | 72.4348 | 673.9876 | 113.6231 | 845.1171 | 0 | 0
2025-02-17 | 6 | 555.8446 | 65.1934 | 20.4978 | 72.4348 | 673.9876 | 113.6231 | 845.1171 | 0 | 0
2025-02-17 | 7 | 622.7059 | 65.1934 | 20.4978 | 72.4348 | 673.9876 | 113.6231 | 845.1171 | 0 | 0
2025-02-17 | 8 | 732.6129 | 65.1934 | 20.4978 | 72.4348 | 673.9876 | 113.6231 | 845.1171 | 0 | 0
2025-02-17 | 9 | 626.3986 | 65.1934 | 20.4978 | 72.4348 | 673.9876 | 113.6231 | 845.1171 | 0 | 0
2025-02-17 | 10 | 614.1941 | 65.1934 | 20.4978 | 72.4348 | 673.9876 | 113.6231 | 845.1171 | 0 | 0
2025-02-17 | 11 | 593.9779 | 65.1934 | 20.4978 | 72.4348 | 673.9876 | 113.6231 | 845.1171 | 0 | 0
2025-02-17 | 12 | 546.8984 | 65.1934 | 20.4978 | 72.4348 | 673.9876 | 113.6231 | 845.1171 | 0 | 0
2025-02-17 | 13 | 591.3309 | 65.1934 | 20.4978 | 72.4348 | 673.9876 | 113.6231 | 845.1171 | 0 | 0
2025-02-17 | 14 | 584.8309 | 65.1934 | 20.4978 | 72.4348 | 673.9876 | 113.6231 | 845.1171 | 0 | 0
2025-02-17 | 15 | 607.1209 | 65.1934 | 20.4978 | 72.4348 | 673.9876 | 113.6231 | 845.1171 | 0 | 0
2025-02-17 | 16 | 606.2441 | 65.1934 | 20.4978 | 72.4348 | 673.9876 | 113.6231 | 845.1171 | 0 | 0
2025-02-17 | 17 | 809.1805 | 65.1934 | 20.4978 | 72.4348 | 673.9876 | 113.6231 | 845.1171 | 0 | 0
2025-02-17 | 18 | 798.1229 | 65.1934 | 20.4978 | 72.4348 | 673.9876 | 113.6231 | 845.1171 | 0 | 0
2025-02-17 | 19 | 1094.2083 | 65.1934 | 20.4978 | 72.4348 | 673.9876 | 113.6231 | 845.1171 | 249.0912 | 12.1521
2025-02-17 | 20 | 1339.8471 | 65.1934 | 20.4978 | 72.4348 | 673.9876 | 113.6231 | 845.1171 | 494.73 | 24.1358
2025-02-17 | 21 | 1338.2647 | 65.1934 | 20.4978 | 72.4348 | 673.9876 | 113.6231 | 845.1171 | 493.1477 | 24.0586
2025-02-17 | 22 | 1132.7361 | 65.1934 | 20.4978 | 72.4348 | 673.9876 | 113.6231 | 845.1171 | 287.6191 | 14.0317
2025-02-17 | 23 | 987.5638 | 65.1934 | 20.4978 | 72.4348 | 673.9876 | 113.6231 | 845.1171 | 142.4468 | 6.9494
2025-02-17 | 24 | 891.4816 | 65.1934 | 20.4978 | 72.4348 | 673.9876 | 113.6231 | 845.1171 | 46.3646 | 2.2619
2025-02-18 | 1 | 612.755 | 65.086 | 20.3082 | 71.7648 | 672.8776 | 113.6231 | 843.3726 | 0 | 0
2025-02-18 | 2 | 588.2098 | 65.086 | 20.3082 | 71.7648 | 672.8776 | 113.6231 | 843.3726 | 0 | 0
2025-02-18 | 3 | 576.9796 | 65.086 | 20.3082 | 71.7648 | 672.8776 | 113.6231 | 843.3726 | 0 | 0
2025-02-18 | 4 | 570.822 | 65.086 | 20.3082 | 71.7648 | 672.8776 | 113.6231 | 843.3726 | 0 | 0
2025-02-18 | 5 | 569.9257 | 65.086 | 20.3082 | 71.7648 | 672.8776 | 113.6231 | 843.3726 | 0 | 0
2025-02-18 | 6 | 584.6014 | 65.086 | 20.3082 | 71.7648 | 672.8776 | 113.6231 | 843.3726 | 0 | 0
2025-02-18 | 7 | 729.7787 | 65.086 | 20.3082 | 71.7648 | 672.8776 | 113.6231 | 843.3726 | 0 | 0
2025-02-18 | 8 | 872.5892 | 65.086 | 20.3082 | 71.7648 | 672.8776 | 113.6231 | 843.3726 | 29.2166 | 1.4387
2025-02-18 | 9 | 689.7866 | 65.086 | 20.3082 | 71.7648 | 672.8776 | 113.6231 | 843.3726 | 0 | 0
2025-02-18 | 10 | 607.859 | 65.086 | 20.3082 | 71.7648 | 672.8776 | 113.6231 | 843.3726 | 0 | 0
2025-02-18 | 11 | 605.0228 | 65.086 | 20.3082 | 71.7648 | 672.8776 | 113.6231 | 843.3726 | 0 | 0
2025-02-18 | 12 | 616.4147 | 65.086 | 20.3082 | 71.7648 | 672.8776 | 113.6231 | 843.3726 | 0 | 0
2025-02-18 | 13 | 570.7371 | 65.086 | 20.3082 | 71.7648 | 672.8776 | 113.6231 | 843.3726 | 0 | 0
2025-02-18 | 14 | 548.1074 | 65.086 | 20.3082 | 71.7648 | 672.8776 | 113.6231 | 843.3726 | 0 | 0
2025-02-18 | 15 | 702.523 | 65.086 | 20.3082 | 71.7648 | 672.8776 | 113.6231 | 843.3726 | 0 | 0
2025-02-18 | 16 | 865.2841 | 65.086 | 20.3082 | 71.7648 | 672.8776 | 113.6231 | 843.3726 | 21.9115 | 1.0789
2025-02-18 | 17 | 1071.304 | 65.086 | 20.3082 | 71.7648 | 672.8776 | 113.6231 | 843.3726 | 227.9314 | 11.2236
2025-02-18 | 18 | 989.3582 | 65.086 | 20.3082 | 71.7648 | 672.8776 | 113.6231 | 843.3726 | 145.9856 | 7.1885
2025-02-18 | 19 | 1215.2503 | 65.086 | 20.3082 | 71.7648 | 672.8776 | 113.6231 | 843.3726 | 371.8777 | 18.3117
2025-02-18 | 20 | 1680.3384 | 65.086 | 20.3082 | 71.7648 | 672.8776 | 113.6231 | 843.3726 | 836.9657 | 41.2132
2025-02-18 | 21 | 1327.6626 | 65.086 | 20.3082 | 71.7648 | 672.8776 | 113.6231 | 843.3726 | 484.2899 | 23.847
2025-02-18 | 22 | 1223.3206 | 65.086 | 20.3082 | 71.7648 | 672.8776 | 113.6231 | 843.3726 | 379.948 | 18.7091
2025-02-18 | 23 | 1012.0045 | 65.086 | 20.3082 | 71.7648 | 672.8776 | 113.6231 | 843.3726 | 168.6319 | 8.3036
2025-02-18 | 24 | 706.8731 | 65.086 | 20.3082 | 71.7648 | 672.8776 | 113.6231 | 843.3726 | 0 | 0
2025-02-19 | 1 | 729.3218 | 84.7379 | 20.283 | 71.6757 | 876.0449 | 113.6231 | 1042.3893 | 0 | 0
2025-02-19 | 2 | 687.8024 | 84.7379 | 20.283 | 71.6757 | 876.0449 | 113.6231 | 1042.3893 | 0 | 0
2025-02-19 | 3 | 661.0121 | 84.7379 | 20.283 | 71.6757 | 876.0449 | 113.6231 | 1042.3893 | 0 | 0
2025-02-19 | 4 | 613.9725 | 84.7379 | 20.283 | 71.6757 | 876.0449 | 113.6231 | 1042.3893 | 0 | 0
2025-02-19 | 5 | 598.5467 | 84.7379 | 20.283 | 71.6757 | 876.0449 | 113.6231 | 1042.3893 | 0 | 0
2025-02-19 | 6 | 649.7897 | 84.7379 | 20.283 | 71.6757 | 876.0449 | 113.6231 | 1042.3893 | 0 | 0
2025-02-19 | 7 | 620.2253 | 84.7379 | 20.283 | 71.6757 | 876.0449 | 113.6231 | 1042.3893 | 0 | 0
2025-02-19 | 8 | 626.8136 | 84.7379 | 20.283 | 71.6757 | 876.0449 | 113.6231 | 1042.3893 | 0 | 0
2025-02-19 | 9 | 650.544 | 84.7379 | 20.283 | 71.6757 | 876.0449 | 113.6231 | 1042.3893 | 0 | 0
2025-02-19 | 10 | 599.6951 | 84.7379 | 20.283 | 71.6757 | 876.0449 | 113.6231 | 1042.3893 | 0 | 0
2025-02-19 | 11 | 528.8681 | 84.7379 | 20.283 | 71.6757 | 876.0449 | 113.6231 | 1042.3893 | 0 | 0
2025-02-19 | 12 | 533.6772 | 84.7379 | 20.283 | 71.6757 | 876.0449 | 113.6231 | 1042.3893 | 0 | 0
2025-02-19 | 13 | 606.7153 | 84.7379 | 20.283 | 71.6757 | 876.0449 | 113.6231 | 1042.3893 | 0 | 0
2025-02-19 | 14 | 533.8379 | 84.7379 | 20.283 | 71.6757 | 876.0449 | 113.6231 | 1042.3893 | 0 | 0
2025-02-19 | 15 | 570.6602 | 84.7379 | 20.283 | 71.6757 | 876.0449 | 113.6231 | 1042.3893 | 0 | 0
2025-02-19 | 16 | 709.7926 | 84.7379 | 20.283 | 71.6757 | 876.0449 | 113.6231 | 1042.3893 | 0 | 0
2025-02-19 | 17 | 834.8729 | 84.7379 | 20.283 | 71.6757 | 876.0449 | 113.6231 | 1042.3893 | 0 | 0
2025-02-19 | 18 | 838.1765 | 84.7379 | 20.283 | 71.6757 | 876.0449 | 113.6231 | 1042.3893 | 0 | 0
2025-02-19 | 19 | 1230.9763 | 84.7379 | 20.283 | 71.6757 | 876.0449 | 113.6231 | 1042.3893 | 188.5871 | 9.2978
2025-02-19 | 20 | 2105.1211 | 84.7379 | 20.283 | 71.6757 | 876.0449 | 113.6231 | 1042.3893 | 1062.7318 | 52.3952
2025-02-19 | 21 | 1945.5151 | 84.7379 | 20.283 | 71.6757 | 876.0449 | 113.6231 | 1042.3893 | 903.1259 | 44.5262
2025-02-19 | 22 | 1258.8349 | 84.7379 | 20.283 | 71.6757 | 876.0449 | 113.6231 | 1042.3893 | 216.4456 | 10.6713
2025-02-19 | 23 | 1288.8936 | 84.7379 | 20.283 | 71.6757 | 876.0449 | 113.6231 | 1042.3893 | 246.5043 | 12.1532
2025-02-19 | 24 | 1245.0488 | 84.7379 | 20.283 | 71.6757 | 876.0449 | 113.6231 | 1042.3893 | 202.6595 | 9.9916
2025-02-20 | 1 | 997.2294 | 113.1381 | 20.2617 | 71.6005 | 1169.6537 | 113.6231 | 1330.0522 | 0 | 0
2025-02-20 | 2 | 845.6352 | 113.1381 | 20.2617 | 71.6005 | 1169.6537 | 113.6231 | 1330.0522 | 0 | 0
2025-02-20 | 3 | 830.8267 | 113.1381 | 20.2617 | 71.6005 | 1169.6537 | 113.6231 | 1330.0522 | 0 | 0
2025-02-20 | 4 | 695.1908 | 113.1381 | 20.2617 | 71.6005 | 1169.6537 | 113.6231 | 1330.0522 | 0 | 0
2025-02-20 | 5 | 689.8043 | 113.1381 | 20.2617 | 71.6005 | 1169.6537 | 113.6231 | 1330.0522 | 0 | 0
2025-02-20 | 6 | 706.0637 | 113.1381 | 20.2617 | 71.6005 | 1169.6537 | 113.6231 | 1330.0522 | 0 | 0
2025-02-20 | 7 | 771.3302 | 113.1381 | 20.2617 | 71.6005 | 1169.6537 | 113.6231 | 1330.0522 | 0 | 0
2025-02-20 | 8 | 979.2601 | 113.1381 | 20.2617 | 71.6005 | 1169.6537 | 113.6231 | 1330.0522 | 0 | 0
2025-02-20 | 9 | 1021.1495 | 113.1381 | 20.2617 | 71.6005 | 1169.6537 | 113.6231 | 1330.0522 | 0 | 0
2025-02-20 | 10 | 994.5268 | 113.1381 | 20.2617 | 71.6005 | 1169.6537 | 113.6231 | 1330.0522 | 0 | 0
2025-02-20 | 11 | 986.4813 | 113.1381 | 20.2617 | 71.6005 | 1169.6537 | 113.6231 | 1330.0522 | 0 | 0
2025-02-20 | 12 | 938.1019 | 113.1381 | 20.2617 | 71.6005 | 1169.6537 | 113.6231 | 1330.0522 | 0 | 0
2025-02-20 | 13 | 875.3456 | 113.1381 | 20.2617 | 71.6005 | 1169.6537 | 113.6231 | 1330.0522 | 0 | 0
2025-02-20 | 14 | 1040.7472 | 113.1381 | 20.2617 | 71.6005 | 1169.6537 | 113.6231 | 1330.0522 | 0 | 0
2025-02-20 | 15 | 890.1019 | 113.1381 | 20.2617 | 71.6005 | 1169.6537 | 113.6231 | 1330.0522 | 0 | 0
2025-02-20 | 16 | 1098.0542 | 113.1381 | 20.2617 | 71.6005 | 1169.6537 | 113.6231 | 1330.0522 | 0 | 0
2025-02-20 | 17 | 1115.1686 | 113.1381 | 20.2617 | 71.6005 | 1169.6537 | 113.6231 | 1330.0522 | 0 | 0
2025-02-20 | 18 | 906.4431 | 113.1381 | 20.2617 | 71.6005 | 1169.6537 | 113.6231 | 1330.0522 | 0 | 0
2025-02-20 | 19 | 1009.5583 | 113.1381 | 20.2617 | 71.6005 | 1169.6537 | 113.6231 | 1330.0522 | 0 | 0
2025-02-20 | 20 | 1108.5144 | 113.1381 | 20.2617 | 71.6005 | 1169.6537 | 113.6231 | 1330.0522 | 0 | 0
2025-02-20 | 21 | 1003.0101 | 113.1381 | 20.2617 | 71.6005 | 1169.6537 | 113.6231 | 1330.0522 | 0 | 0
2025-02-20 | 22 | 1060.9836 | 113.1381 | 20.2617 | 71.6005 | 1169.6537 | 113.6231 | 1330.0522 | 0 | 0
2025-02-20 | 23 | 998.4809 | 113.1381 | 20.2617 | 71.6005 | 1169.6537 | 113.6231 | 1330.0522 | 0 | 0
2025-02-20 | 24 | 931.0412 | 113.1381 | 20.2617 | 71.6005 | 1169.6537 | 113.6231 | 1330.0522 | 0 | 0
2025-02-21 | 1 | 1004.1972 | 89.8855 | 20.4208 | 72.1627 | 929.2617 | 113.6231 | 1095.019 | 0 | 0
2025-02-21 | 2 | 911.3353 | 89.8855 | 20.4208 | 72.1627 | 929.2617 | 113.6231 | 1095.019 | 0 | 0
2025-02-21 | 3 | 892.0184 | 89.8855 | 20.4208 | 72.1627 | 929.2617 | 113.6231 | 1095.019 | 0 | 0
2025-02-21 | 4 | 841.7117 | 89.8855 | 20.4208 | 72.1627 | 929.2617 | 113.6231 | 1095.019 | 0 | 0
2025-02-21 | 5 | 847.9546 | 89.8855 | 20.4208 | 72.1627 | 929.2617 | 113.6231 | 1095.019 | 0 | 0
2025-02-21 | 6 | 883.4435 | 89.8855 | 20.4208 | 72.1627 | 929.2617 | 113.6231 | 1095.019 | 0 | 0
2025-02-21 | 7 | 921.7377 | 89.8855 | 20.4208 | 72.1627 | 929.2617 | 113.6231 | 1095.019 | 0 | 0
2025-02-21 | 8 | 1003.505 | 89.8855 | 20.4208 | 72.1627 | 929.2617 | 113.6231 | 1095.019 | 0 | 0
2025-02-21 | 9 | 1004.5106 | 89.8855 | 20.4208 | 72.1627 | 929.2617 | 113.6231 | 1095.019 | 0 | 0
2025-02-21 | 10 | 965.9598 | 89.8855 | 20.4208 | 72.1627 | 929.2617 | 113.6231 | 1095.019 | 0 | 0
2025-02-21 | 11 | 798.363 | 89.8855 | 20.4208 | 72.1627 | 929.2617 | 113.6231 | 1095.019 | 0 | 0
2025-02-21 | 12 | 733.5499 | 89.8855 | 20.4208 | 72.1627 | 929.2617 | 113.6231 | 1095.019 | 0 | 0
2025-02-21 | 13 | 709.1557 | 89.8855 | 20.4208 | 72.1627 | 929.2617 | 113.6231 | 1095.019 | 0 | 0
2025-02-21 | 14 | 779.009 | 89.8855 | 20.4208 | 72.1627 | 929.2617 | 113.6231 | 1095.019 | 0 | 0
2025-02-21 | 15 | 805.2048 | 89.8855 | 20.4208 | 72.1627 | 929.2617 | 113.6231 | 1095.019 | 0 | 0
2025-02-21 | 16 | 913.4876 | 89.8855 | 20.4208 | 72.1627 | 929.2617 | 113.6231 | 1095.019 | 0 | 0
2025-02-21 | 17 | 961.8157 | 89.8855 | 20.4208 | 72.1627 | 929.2617 | 113.6231 | 1095.019 | 0 | 0
2025-02-21 | 18 | 950.405 | 89.8855 | 20.4208 | 72.1627 | 929.2617 | 113.6231 | 1095.019 | 0 | 0
2025-02-21 | 19 | 1096.7451 | 89.8855 | 20.4208 | 72.1627 | 929.2617 | 113.6231 | 1095.019 | 1.7261 | 0.084527
2025-02-21 | 20 | 1014.8579 | 89.8855 | 20.4208 | 72.1627 | 929.2617 | 113.6231 | 1095.019 | 0 | 0
2025-02-21 | 21 | 973.5593 | 89.8855 | 20.4208 | 72.1627 | 929.2617 | 113.6231 | 1095.019 | 0 | 0
2025-02-21 | 22 | 1057.5524 | 89.8855 | 20.4208 | 72.1627 | 929.2617 | 113.6231 | 1095.019 | 0 | 0
2025-02-21 | 23 | 1066.5068 | 89.8855 | 20.4208 | 72.1627 | 929.2617 | 113.6231 | 1095.019 | 0 | 0
2025-02-21 | 24 | 911.4412 | 89.8855 | 20.4208 | 72.1627 | 929.2617 | 113.6231 | 1095.019 | 0 | 0
2025-02-22 | 1 | 838.7091 | 73.3052 | 20.3733 | 71.9948 | 757.85 | 113.6231 | 926.871 | 0 | 0
2025-02-22 | 2 | 824.0631 | 73.3052 | 20.3733 | 71.9948 | 757.85 | 113.6231 | 926.871 | 0 | 0
2025-02-22 | 3 | 791.1973 | 73.3052 | 20.3733 | 71.9948 | 757.85 | 113.6231 | 926.871 | 0 | 0
2025-02-22 | 4 | 784.0655 | 73.3052 | 20.3733 | 71.9948 | 757.85 | 113.6231 | 926.871 | 0 | 0
2025-02-22 | 5 | 782.8184 | 73.3052 | 20.3733 | 71.9948 | 757.85 | 113.6231 | 926.871 | 0 | 0
2025-02-22 | 6 | 784.8892 | 73.3052 | 20.3733 | 71.9948 | 757.85 | 113.6231 | 926.871 | 0 | 0
2025-02-22 | 7 | 804.0323 | 73.3052 | 20.3733 | 71.9948 | 757.85 | 113.6231 | 926.871 | 0 | 0
2025-02-22 | 8 | 831.9169 | 73.3052 | 20.3733 | 71.9948 | 757.85 | 113.6231 | 926.871 | 0 | 0
2025-02-22 | 9 | 816.4613 | 73.3052 | 20.3733 | 71.9948 | 757.85 | 113.6231 | 926.871 | 0 | 0
2025-02-22 | 10 | 647.8524 | 73.3052 | 20.3733 | 71.9948 | 757.85 | 113.6231 | 926.871 | 0 | 0
2025-02-22 | 11 | 641.8846 | 73.3052 | 20.3733 | 71.9948 | 757.85 | 113.6231 | 926.871 | 0 | 0
2025-02-22 | 12 | 642.1508 | 73.3052 | 20.3733 | 71.9948 | 757.85 | 113.6231 | 926.871 | 0 | 0
2025-02-22 | 13 | 638.2715 | 73.3052 | 20.3733 | 71.9948 | 757.85 | 113.6231 | 926.871 | 0 | 0
2025-02-22 | 14 | 633.3949 | 73.3052 | 20.3733 | 71.9948 | 757.85 | 113.6231 | 926.871 | 0 | 0
2025-02-22 | 15 | 609.5571 | 73.3052 | 20.3733 | 71.9948 | 757.85 | 113.6231 | 926.871 | 0 | 0
2025-02-22 | 16 | 622.3719 | 73.3052 | 20.3733 | 71.9948 | 757.85 | 113.6231 | 926.871 | 0 | 0
2025-02-22 | 17 | 630.9551 | 73.3052 | 20.3733 | 71.9948 | 757.85 | 113.6231 | 926.871 | 0 | 0
2025-02-22 | 18 | 838.9628 | 73.3052 | 20.3733 | 71.9948 | 757.85 | 113.6231 | 926.871 | 0 | 0
2025-02-22 | 19 | 1000.625 | 73.3052 | 20.3733 | 71.9948 | 757.85 | 113.6231 | 926.871 | 73.754 | 3.6201
2025-02-22 | 20 | 944.1213 | 73.3052 | 20.3733 | 71.9948 | 757.85 | 113.6231 | 926.871 | 17.2503 | 0.84671
2025-02-22 | 21 | 1085.9578 | 73.3052 | 20.3733 | 71.9948 | 757.85 | 113.6231 | 926.871 | 159.0867 | 7.8086
2025-02-22 | 22 | 880.7392 | 73.3052 | 20.3733 | 71.9948 | 757.85 | 113.6231 | 926.871 | 0 | 0
2025-02-22 | 23 | 761.8889 | 73.3052 | 20.3733 | 71.9948 | 757.85 | 113.6231 | 926.871 | 0 | 0
2025-02-22 | 24 | 828.7143 | 73.3052 | 20.3733 | 71.9948 | 757.85 | 113.6231 | 926.871 | 0 | 0
2025-02-23 | 1 | 827.3554 | 73.2426 | 20.3733 | 71.9948 | 757.2033 | 113.6231 | 926.2373 | 0 | 0
2025-02-23 | 2 | 671.2799 | 73.2426 | 20.3733 | 71.9948 | 757.2033 | 113.6231 | 926.2373 | 0 | 0
2025-02-23 | 3 | 638.723 | 73.2426 | 20.3733 | 71.9948 | 757.2033 | 113.6231 | 926.2373 | 0 | 0
2025-02-23 | 4 | 616.2648 | 73.2426 | 20.3733 | 71.9948 | 757.2033 | 113.6231 | 926.2373 | 0 | 0
2025-02-23 | 5 | 607.1055 | 73.2426 | 20.3733 | 71.9948 | 757.2033 | 113.6231 | 926.2373 | 0 | 0
2025-02-23 | 6 | 619.5053 | 73.2426 | 20.3733 | 71.9948 | 757.2033 | 113.6231 | 926.2373 | 0 | 0
2025-02-23 | 7 | 625.215 | 73.2426 | 20.3733 | 71.9948 | 757.2033 | 113.6231 | 926.2373 | 0 | 0
2025-02-23 | 8 | 612.8316 | 73.2426 | 20.3733 | 71.9948 | 757.2033 | 113.6231 | 926.2373 | 0 | 0
2025-02-23 | 9 | 449.2598 | 73.2426 | 20.3733 | 71.9948 | 757.2033 | 113.6231 | 926.2373 | 0 | 0
2025-02-23 | 10 | 370.002 | 73.2426 | 20.3733 | 71.9948 | 757.2033 | 113.6231 | 926.2373 | 0 | 0
2025-02-23 | 11 | 351.0846 | 73.2426 | 20.3733 | 71.9948 | 757.2033 | 113.6231 | 926.2373 | 0 | 0
2025-02-23 | 12 | 354.1763 | 73.2426 | 20.3733 | 71.9948 | 757.2033 | 113.6231 | 926.2373 | 0 | 0
2025-02-23 | 13 | 372.6666 | 73.2426 | 20.3733 | 71.9948 | 757.2033 | 113.6231 | 926.2373 | 0 | 0
2025-02-23 | 14 | 387.5627 | 73.2426 | 20.3733 | 71.9948 | 757.2033 | 113.6231 | 926.2373 | 0 | 0
2025-02-23 | 15 | 389.4451 | 73.2426 | 20.3733 | 71.9948 | 757.2033 | 113.6231 | 926.2373 | 0 | 0
2025-02-23 | 16 | 396.7745 | 73.2426 | 20.3733 | 71.9948 | 757.2033 | 113.6231 | 926.2373 | 0 | 0
2025-02-23 | 17 | 450.5557 | 73.2426 | 20.3733 | 71.9948 | 757.2033 | 113.6231 | 926.2373 | 0 | 0
2025-02-23 | 18 | 548.6138 | 73.2426 | 20.3733 | 71.9948 | 757.2033 | 113.6231 | 926.2373 | 0 | 0
2025-02-23 | 19 | 685.9123 | 73.2426 | 20.3733 | 71.9948 | 757.2033 | 113.6231 | 926.2373 | 0 | 0
2025-02-23 | 20 | 1084.8835 | 73.2426 | 20.3733 | 71.9948 | 757.2033 | 113.6231 | 926.2373 | 158.6462 | 7.787
2025-02-23 | 21 | 1277.142 | 73.2426 | 20.3733 | 71.9948 | 757.2033 | 113.6231 | 926.2373 | 350.9047 | 17.2238
2025-02-23 | 22 | 1221.4392 | 73.2426 | 20.3733 | 71.9948 | 757.2033 | 113.6231 | 926.2373 | 295.2019 | 14.4896
2025-02-23 | 23 | 1047.6438 | 73.2426 | 20.3733 | 71.9948 | 757.2033 | 113.6231 | 926.2373 | 121.4064 | 5.9591
2025-02-23 | 24 | 786.5287 | 73.2426 | 20.3733 | 71.9948 | 757.2033 | 113.6231 | 926.2373 | 0 | 0
2025-02-24 | 1 | 613.6703 | 73.1801 | 20.3733 | 71.9948 | 756.5564 | 113.6231 | 925.6033 | 0 | 0
2025-02-24 | 2 | 591.9595 | 73.1801 | 20.3733 | 71.9948 | 756.5564 | 113.6231 | 925.6033 | 0 | 0
2025-02-24 | 3 | 548.1399 | 73.1801 | 20.3733 | 71.9948 | 756.5564 | 113.6231 | 925.6033 | 0 | 0
2025-02-24 | 4 | 518.6879 | 73.1801 | 20.3733 | 71.9948 | 756.5564 | 113.6231 | 925.6033 | 0 | 0
2025-02-24 | 5 | 540.0298 | 73.1801 | 20.3733 | 71.9948 | 756.5564 | 113.6231 | 925.6033 | 0 | 0
2025-02-24 | 6 | 593.9927 | 73.1801 | 20.3733 | 71.9948 | 756.5564 | 113.6231 | 925.6033 | 0 | 0
2025-02-24 | 7 | 634.9696 | 73.1801 | 20.3733 | 71.9948 | 756.5564 | 113.6231 | 925.6033 | 0 | 0
2025-02-24 | 8 | 665.1092 | 73.1801 | 20.3733 | 71.9948 | 756.5564 | 113.6231 | 925.6033 | 0 | 0
2025-02-24 | 9 | 640.5911 | 73.1801 | 20.3733 | 71.9948 | 756.5564 | 113.6231 | 925.6033 | 0 | 0
2025-02-24 | 10 | 570.9778 | 73.1801 | 20.3733 | 71.9948 | 756.5564 | 113.6231 | 925.6033 | 0 | 0
2025-02-24 | 11 | 542.1191 | 73.1801 | 20.3733 | 71.9948 | 756.5564 | 113.6231 | 925.6033 | 0 | 0
2025-02-24 | 12 | 550.6228 | 73.1801 | 20.3733 | 71.9948 | 756.5564 | 113.6231 | 925.6033 | 0 | 0
2025-02-24 | 13 | 527.2027 | 73.1801 | 20.3733 | 71.9948 | 756.5564 | 113.6231 | 925.6033 | 0 | 0
2025-02-24 | 14 | 495.5058 | 73.1801 | 20.3733 | 71.9948 | 756.5564 | 113.6231 | 925.6033 | 0 | 0
2025-02-24 | 15 | 486.4795 | 73.1801 | 20.3733 | 71.9948 | 756.5564 | 113.6231 | 925.6033 | 0 | 0
2025-02-24 | 16 | 533.8077 | 73.1801 | 20.3733 | 71.9948 | 756.5564 | 113.6231 | 925.6033 | 0 | 0
2025-02-24 | 17 | 592.4366 | 73.1801 | 20.3733 | 71.9948 | 756.5564 | 113.6231 | 925.6033 | 0 | 0
2025-02-24 | 18 | 612.3519 | 73.1801 | 20.3733 | 71.9948 | 756.5564 | 113.6231 | 925.6033 | 0 | 0
2025-02-24 | 19 | 658.3315 | 73.1801 | 20.3733 | 71.9948 | 756.5564 | 113.6231 | 925.6033 | 0 | 0
2025-02-24 | 20 | 674.9001 | 73.1801 | 20.3733 | 71.9948 | 756.5564 | 113.6231 | 925.6033 | 0 | 0
2025-02-24 | 21 | 678.7256 | 73.1801 | 20.3733 | 71.9948 | 756.5564 | 113.6231 | 925.6033 | 0 | 0
2025-02-24 | 22 | 663.9851 | 73.1801 | 20.3733 | 71.9948 | 756.5564 | 113.6231 | 925.6033 | 0 | 0
2025-02-24 | 23 | 631.3319 | 73.1801 | 20.3733 | 71.9948 | 756.5564 | 113.6231 | 925.6033 | 0 | 0
2025-02-24 | 24 | 611.3106 | 73.1801 | 20.3733 | 71.9948 | 756.5564 | 113.6231 | 925.6033 | 0 | 0
2025-02-25 | 1 | 604.7474 | 66.9892 | 20.3448 | 71.8941 | 692.5533 | 113.6231 | 862.7816 | 0 | 0
2025-02-25 | 2 | 603.1609 | 66.9892 | 20.3448 | 71.8941 | 692.5533 | 113.6231 | 862.7816 | 0 | 0
2025-02-25 | 3 | 596.771 | 66.9892 | 20.3448 | 71.8941 | 692.5533 | 113.6231 | 862.7816 | 0 | 0
2025-02-25 | 4 | 593.181 | 66.9892 | 20.3448 | 71.8941 | 692.5533 | 113.6231 | 862.7816 | 0 | 0
2025-02-25 | 5 | 591.6718 | 66.9892 | 20.3448 | 71.8941 | 692.5533 | 113.6231 | 862.7816 | 0 | 0
2025-02-25 | 6 | 596.4181 | 66.9892 | 20.3448 | 71.8941 | 692.5533 | 113.6231 | 862.7816 | 0 | 0
2025-02-25 | 7 | 621.2253 | 66.9892 | 20.3448 | 71.8941 | 692.5533 | 113.6231 | 862.7816 | 0 | 0
2025-02-25 | 8 | 648.731 | 66.9892 | 20.3448 | 71.8941 | 692.5533 | 113.6231 | 862.7816 | 0 | 0
2025-02-25 | 9 | 623.4802 | 66.9892 | 20.3448 | 71.8941 | 692.5533 | 113.6231 | 862.7816 | 0 | 0
2025-02-25 | 10 | 525.7549 | 66.9892 | 20.3448 | 71.8941 | 692.5533 | 113.6231 | 862.7816 | 0 | 0
2025-02-25 | 11 | 469.6799 | 66.9892 | 20.3448 | 71.8941 | 692.5533 | 113.6231 | 862.7816 | 0 | 0
2025-02-25 | 12 | 413.3329 | 66.9892 | 20.3448 | 71.8941 | 692.5533 | 113.6231 | 862.7816 | 0 | 0
2025-02-25 | 13 | 396.0231 | 66.9892 | 20.3448 | 71.8941 | 692.5533 | 113.6231 | 862.7816 | 0 | 0
2025-02-25 | 14 | 414.4697 | 66.9892 | 20.3448 | 71.8941 | 692.5533 | 113.6231 | 862.7816 | 0 | 0
2025-02-25 | 15 | 437.8967 | 66.9892 | 20.3448 | 71.8941 | 692.5533 | 113.6231 | 862.7816 | 0 | 0
2025-02-25 | 16 | 500.2101 | 66.9892 | 20.3448 | 71.8941 | 692.5533 | 113.6231 | 862.7816 | 0 | 0
2025-02-25 | 17 | 547.8924 | 66.9892 | 20.3448 | 71.8941 | 692.5533 | 113.6231 | 862.7816 | 0 | 0
2025-02-25 | 18 | 573.5523 | 66.9892 | 20.3448 | 71.8941 | 692.5533 | 113.6231 | 862.7816 | 0 | 0
2025-02-25 | 19 | 616.7556 | 66.9892 | 20.3448 | 71.8941 | 692.5533 | 113.6231 | 862.7816 | 0 | 0
2025-02-25 | 20 | 647.3121 | 66.9892 | 20.3448 | 71.8941 | 692.5533 | 113.6231 | 862.7816 | 0 | 0
2025-02-25 | 21 | 631.4084 | 66.9892 | 20.3448 | 71.8941 | 692.5533 | 113.6231 | 862.7816 | 0 | 0
2025-02-25 | 22 | 592.9851 | 66.9892 | 20.3448 | 71.8941 | 692.5533 | 113.6231 | 862.7816 | 0 | 0
2025-02-25 | 23 | 604.6033 | 66.9892 | 20.3448 | 71.8941 | 692.5533 | 113.6231 | 862.7816 | 0 | 0
2025-02-25 | 24 | 565.2908 | 66.9892 | 20.3448 | 71.8941 | 692.5533 | 113.6231 | 862.7816 | 0 | 0
2025-02-26 | 1 | 558.0931 | 64.102 | 20.464 | 72.3154 | 662.7051 | 113.6231 | 833.9431 | 0 | 0
2025-02-26 | 2 | 541.7528 | 64.102 | 20.464 | 72.3154 | 662.7051 | 113.6231 | 833.9431 | 0 | 0
2025-02-26 | 3 | 528.1898 | 64.102 | 20.464 | 72.3154 | 662.7051 | 113.6231 | 833.9431 | 0 | 0
2025-02-26 | 4 | 533.1608 | 64.102 | 20.464 | 72.3154 | 662.7051 | 113.6231 | 833.9431 | 0 | 0
2025-02-26 | 5 | 549.8264 | 64.102 | 20.464 | 72.3154 | 662.7051 | 113.6231 | 833.9431 | 0 | 0
2025-02-26 | 6 | 560.0233 | 64.102 | 20.464 | 72.3154 | 662.7051 | 113.6231 | 833.9431 | 0 | 0
2025-02-26 | 7 | 574.667 | 64.102 | 20.464 | 72.3154 | 662.7051 | 113.6231 | 833.9431 | 0 | 0
2025-02-26 | 8 | 601.7815 | 64.102 | 20.464 | 72.3154 | 662.7051 | 113.6231 | 833.9431 | 0 | 0
2025-02-26 | 9 | 564.0605 | 64.102 | 20.464 | 72.3154 | 662.7051 | 113.6231 | 833.9431 | 0 | 0
2025-02-26 | 10 | 494.6774 | 64.102 | 20.464 | 72.3154 | 662.7051 | 113.6231 | 833.9431 | 0 | 0
2025-02-26 | 11 | 469.0556 | 64.102 | 20.464 | 72.3154 | 662.7051 | 113.6231 | 833.9431 | 0 | 0
2025-02-26 | 12 | 425.1681 | 64.102 | 20.464 | 72.3154 | 662.7051 | 113.6231 | 833.9431 | 0 | 0
2025-02-26 | 13 | 403.6075 | 64.102 | 20.464 | 72.3154 | 662.7051 | 113.6231 | 833.9431 | 0 | 0
2025-02-26 | 14 | 392.2431 | 64.102 | 20.464 | 72.3154 | 662.7051 | 113.6231 | 833.9431 | 0 | 0
2025-02-26 | 15 | 453.1098 | 64.102 | 20.464 | 72.3154 | 662.7051 | 113.6231 | 833.9431 | 0 | 0
2025-02-26 | 16 | 462.5661 | 64.102 | 20.464 | 72.3154 | 662.7051 | 113.6231 | 833.9431 | 0 | 0
2025-02-26 | 17 | 502.5973 | 64.102 | 20.464 | 72.3154 | 662.7051 | 113.6231 | 833.9431 | 0 | 0
2025-02-26 | 18 | 563.4824 | 64.102 | 20.464 | 72.3154 | 662.7051 | 113.6231 | 833.9431 | 0 | 0
2025-02-26 | 19 | 933.1082 | 64.102 | 20.464 | 72.3154 | 662.7051 | 113.6231 | 833.9431 | 99.165 | 4.8458
2025-02-26 | 20 | 1395.3301 | 64.102 | 20.464 | 72.3154 | 662.7051 | 113.6231 | 833.9431 | 561.387 | 27.4329
2025-02-26 | 21 | 1204.0279 | 64.102 | 20.464 | 72.3154 | 662.7051 | 113.6231 | 833.9431 | 370.0847 | 18.0847
2025-02-26 | 22 | 611.1866 | 64.102 | 20.464 | 72.3154 | 662.7051 | 113.6231 | 833.9431 | 0 | 0
2025-02-26 | 23 | 758.6006 | 64.102 | 20.464 | 72.3154 | 662.7051 | 113.6231 | 833.9431 | 0 | 0
2025-02-26 | 24 | 553.4802 | 64.102 | 20.464 | 72.3154 | 662.7051 | 113.6231 | 833.9431 | 0 | 0
2025-02-27 | 1 | 589.577 | 66.4267 | 20.4683 | 72.3305 | 686.7387 | 113.6231 | 857.511 | 0 | 0
2025-02-27 | 2 | 565.6099 | 66.4267 | 20.4683 | 72.3305 | 686.7387 | 113.6231 | 857.511 | 0 | 0
2025-02-27 | 3 | 557.4659 | 66.4267 | 20.4683 | 72.3305 | 686.7387 | 113.6231 | 857.511 | 0 | 0
2025-02-27 | 4 | 551.8409 | 66.4267 | 20.4683 | 72.3305 | 686.7387 | 113.6231 | 857.511 | 0 | 0
2025-02-27 | 5 | 584.242 | 66.4267 | 20.4683 | 72.3305 | 686.7387 | 113.6231 | 857.511 | 0 | 0
2025-02-27 | 6 | 585.1307 | 66.4267 | 20.4683 | 72.3305 | 686.7387 | 113.6231 | 857.511 | 0 | 0
2025-02-27 | 7 | 606.6414 | 66.4267 | 20.4683 | 72.3305 | 686.7387 | 113.6231 | 857.511 | 0 | 0
2025-02-27 | 8 | 640.8118 | 66.4267 | 20.4683 | 72.3305 | 686.7387 | 113.6231 | 857.511 | 0 | 0
2025-02-27 | 9 | 602.4744 | 66.4267 | 20.4683 | 72.3305 | 686.7387 | 113.6231 | 857.511 | 0 | 0
2025-02-27 | 10 | 541.1951 | 66.4267 | 20.4683 | 72.3305 | 686.7387 | 113.6231 | 857.511 | 0 | 0
2025-02-27 | 11 | 570.0625 | 66.4267 | 20.4683 | 72.3305 | 686.7387 | 113.6231 | 857.511 | 0 | 0
2025-02-27 | 12 | 526.8263 | 66.4267 | 20.4683 | 72.3305 | 686.7387 | 113.6231 | 857.511 | 0 | 0
2025-02-27 | 13 | 532.2056 | 66.4267 | 20.4683 | 72.3305 | 686.7387 | 113.6231 | 857.511 | 0 | 0
2025-02-27 | 14 | 537.444 | 66.4267 | 20.4683 | 72.3305 | 686.7387 | 113.6231 | 857.511 | 0 | 0
2025-02-27 | 15 | 513.7665 | 66.4267 | 20.4683 | 72.3305 | 686.7387 | 113.6231 | 857.511 | 0 | 0
2025-02-27 | 16 | 504.6167 | 66.4267 | 20.4683 | 72.3305 | 686.7387 | 113.6231 | 857.511 | 0 | 0
2025-02-27 | 17 | 554.7879 | 66.4267 | 20.4683 | 72.3305 | 686.7387 | 113.6231 | 857.511 | 0 | 0
2025-02-27 | 18 | 672.1238 | 66.4267 | 20.4683 | 72.3305 | 686.7387 | 113.6231 | 857.511 | 0 | 0
2025-02-27 | 19 | 885.4929 | 66.4267 | 20.4683 | 72.3305 | 686.7387 | 113.6231 | 857.511 | 27.9819 | 1.3671
2025-02-27 | 20 | 1141.704 | 66.4267 | 20.4683 | 72.3305 | 686.7387 | 113.6231 | 857.511 | 284.193 | 13.8845
2025-02-27 | 21 | 1088.6034 | 66.4267 | 20.4683 | 72.3305 | 686.7387 | 113.6231 | 857.511 | 231.0925 | 11.2903
2025-02-27 | 22 | 644.8905 | 66.4267 | 20.4683 | 72.3305 | 686.7387 | 113.6231 | 857.511 | 0 | 0
2025-02-27 | 23 | 643.7143 | 66.4267 | 20.4683 | 72.3305 | 686.7387 | 113.6231 | 857.511 | 0 | 0
2025-02-27 | 24 | 617.6011 | 66.4267 | 20.4683 | 72.3305 | 686.7387 | 113.6231 | 857.511 | 0 | 0
2025-02-28 | 1 | 619.0205 | 66.3047 | 20.4277 | 72.1871 | 685.4767 | 113.6231 | 856.1336 | 0 | 0
2025-02-28 | 2 | 613.1012 | 66.3047 | 20.4277 | 72.1871 | 685.4767 | 113.6231 | 856.1336 | 0 | 0
2025-02-28 | 3 | 584.0288 | 66.3047 | 20.4277 | 72.1871 | 685.4767 | 113.6231 | 856.1336 | 0 | 0
2025-02-28 | 4 | 571.8414 | 66.3047 | 20.4277 | 72.1871 | 685.4767 | 113.6231 | 856.1336 | 0 | 0
2025-02-28 | 5 | 571.9237 | 66.3047 | 20.4277 | 72.1871 | 685.4767 | 113.6231 | 856.1336 | 0 | 0
2025-02-28 | 6 | 609.5573 | 66.3047 | 20.4277 | 72.1871 | 685.4767 | 113.6231 | 856.1336 | 0 | 0
2025-02-28 | 7 | 656.0352 | 66.3047 | 20.4277 | 72.1871 | 685.4767 | 113.6231 | 856.1336 | 0 | 0
2025-02-28 | 8 | 660.5693 | 66.3047 | 20.4277 | 72.1871 | 685.4767 | 113.6231 | 856.1336 | 0 | 0
2025-02-28 | 9 | 615.5891 | 66.3047 | 20.4277 | 72.1871 | 685.4767 | 113.6231 | 856.1336 | 0 | 0
2025-02-28 | 10 | 625.9279 | 66.3047 | 20.4277 | 72.1871 | 685.4767 | 113.6231 | 856.1336 | 0 | 0
2025-02-28 | 11 | 570.6201 | 66.3047 | 20.4277 | 72.1871 | 685.4767 | 113.6231 | 856.1336 | 0 | 0
2025-02-28 | 12 | 528.1066 | 66.3047 | 20.4277 | 72.1871 | 685.4767 | 113.6231 | 856.1336 | 0 | 0
2025-02-28 | 13 | 554.1209 | 66.3047 | 20.4277 | 72.1871 | 685.4767 | 113.6231 | 856.1336 | 0 | 0
2025-02-28 | 14 | 584.5137 | 66.3047 | 20.4277 | 72.1871 | 685.4767 | 113.6231 | 856.1336 | 0 | 0
2025-02-28 | 15 | 601.6652 | 66.3047 | 20.4277 | 72.1871 | 685.4767 | 113.6231 | 856.1336 | 0 | 0
2025-02-28 | 16 | 584.8605 | 66.3047 | 20.4277 | 72.1871 | 685.4767 | 113.6231 | 856.1336 | 0 | 0
2025-02-28 | 17 | 606.9267 | 66.3047 | 20.4277 | 72.1871 | 685.4767 | 113.6231 | 856.1336 | 0 | 0
2025-02-28 | 18 | 614.6628 | 66.3047 | 20.4277 | 72.1871 | 685.4767 | 113.6231 | 856.1336 | 0 | 0
2025-02-28 | 19 | 650.0215 | 66.3047 | 20.4277 | 72.1871 | 685.4767 | 113.6231 | 856.1336 | 0 | 0
2025-02-28 | 20 | 1307.0313 | 66.3047 | 20.4277 | 72.1871 | 685.4767 | 113.6231 | 856.1336 | 450.8977 | 22.0729
2025-02-28 | 21 | 780.8698 | 66.3047 | 20.4277 | 72.1871 | 685.4767 | 113.6231 | 856.1336 | 0 | 0
2025-02-28 | 22 | 673.8879 | 66.3047 | 20.4277 | 72.1871 | 685.4767 | 113.6231 | 856.1336 | 0 | 0
2025-02-28 | 23 | 615.3547 | 66.3047 | 20.4277 | 72.1871 | 685.4767 | 113.6231 | 856.1336 | 0 | 0
2025-02-28 | 24 | 600.368 | 66.3047 | 20.4277 | 72.1871 | 685.4767 | 113.6231 | 856.1336 | 0 | 0
2025-03-01 | 1 | 769.6607 | 58.7263 | 20.4722 | 72.3443 | 607.129 | 113.6231 | 779.507 | 0 | 0
2025-03-01 | 2 | 687.9329 | 58.7263 | 20.4722 | 72.3443 | 607.129 | 113.6231 | 779.507 | 0 | 0
2025-03-01 | 3 | 690.3481 | 58.7263 | 20.4722 | 72.3443 | 607.129 | 113.6231 | 779.507 | 0 | 0
2025-03-01 | 4 | 661.3498 | 58.7263 | 20.4722 | 72.3443 | 607.129 | 113.6231 | 779.507 | 0 | 0
2025-03-01 | 5 | 719.2107 | 58.7263 | 20.4722 | 72.3443 | 607.129 | 113.6231 | 779.507 | 0 | 0
2025-03-01 | 6 | 735.7206 | 58.7263 | 20.4722 | 72.3443 | 607.129 | 113.6231 | 779.507 | 0 | 0
2025-03-01 | 7 | 868.4608 | 58.7263 | 20.4722 | 72.3443 | 607.129 | 113.6231 | 779.507 | 88.9538 | 4.3451
2025-03-01 | 8 | 865.2007 | 58.7263 | 20.4722 | 72.3443 | 607.129 | 113.6231 | 779.507 | 85.6937 | 4.1859
2025-03-01 | 9 | 714.9896 | 58.7263 | 20.4722 | 72.3443 | 607.129 | 113.6231 | 779.507 | 0 | 0
2025-03-01 | 10 | 571.2736 | 58.7263 | 20.4722 | 72.3443 | 607.129 | 113.6231 | 779.507 | 0 | 0
2025-03-01 | 11 | 564.4814 | 58.7263 | 20.4722 | 72.3443 | 607.129 | 113.6231 | 779.507 | 0 | 0
2025-03-01 | 12 | 525.2914 | 58.7263 | 20.4722 | 72.3443 | 607.129 | 113.6231 | 779.507 | 0 | 0
2025-03-01 | 13 | 558.6019 | 58.7263 | 20.4722 | 72.3443 | 607.129 | 113.6231 | 779.507 | 0 | 0
2025-03-01 | 14 | 579.8064 | 58.7263 | 20.4722 | 72.3443 | 607.129 | 113.6231 | 779.507 | 0 | 0
2025-03-01 | 15 | 580.3601 | 58.7263 | 20.4722 | 72.3443 | 607.129 | 113.6231 | 779.507 | 0 | 0
2025-03-01 | 16 | 530.107 | 58.7263 | 20.4722 | 72.3443 | 607.129 | 113.6231 | 779.507 | 0 | 0
2025-03-01 | 17 | 514.7704 | 58.7263 | 20.4722 | 72.3443 | 607.129 | 113.6231 | 779.507 | 0 | 0
2025-03-01 | 18 | 636.2426 | 58.7263 | 20.4722 | 72.3443 | 607.129 | 113.6231 | 779.507 | 0 | 0
2025-03-01 | 19 | 748.4717 | 58.7263 | 20.4722 | 72.3443 | 607.129 | 113.6231 | 779.507 | 0 | 0
2025-03-01 | 20 | 603.4079 | 58.7263 | 20.4722 | 72.3443 | 607.129 | 113.6231 | 779.507 | 0 | 0
2025-03-01 | 21 | 787.5754 | 58.7263 | 20.4722 | 72.3443 | 607.129 | 113.6231 | 779.507 | 8.0684 | 0.39411
2025-03-01 | 22 | 893.5162 | 58.7263 | 20.4722 | 72.3443 | 607.129 | 113.6231 | 779.507 | 114.0092 | 5.569
2025-03-01 | 23 | 588.2415 | 58.7263 | 20.4722 | 72.3443 | 607.129 | 113.6231 | 779.507 | 0 | 0
2025-03-01 | 24 | 592.4703 | 58.7263 | 20.4722 | 72.3443 | 607.129 | 113.6231 | 779.507 | 0 | 0
2025-03-02 | 1 | 638.5647 | 58.7658 | 20.4722 | 72.3443 | 607.5373 | 113.6231 | 779.9071 | 0 | 0
2025-03-02 | 2 | 550.072 | 58.7658 | 20.4722 | 72.3443 | 607.5373 | 113.6231 | 779.9071 | 0 | 0
2025-03-02 | 3 | 504.229 | 58.7658 | 20.4722 | 72.3443 | 607.5373 | 113.6231 | 779.9071 | 0 | 0
2025-03-02 | 4 | 496.4247 | 58.7658 | 20.4722 | 72.3443 | 607.5373 | 113.6231 | 779.9071 | 0 | 0
2025-03-02 | 5 | 493.1434 | 58.7658 | 20.4722 | 72.3443 | 607.5373 | 113.6231 | 779.9071 | 0 | 0
2025-03-02 | 6 | 493.0634 | 58.7658 | 20.4722 | 72.3443 | 607.5373 | 113.6231 | 779.9071 | 0 | 0
2025-03-02 | 7 | 494.9859 | 58.7658 | 20.4722 | 72.3443 | 607.5373 | 113.6231 | 779.9071 | 0 | 0
2025-03-02 | 8 | 419.2651 | 58.7658 | 20.4722 | 72.3443 | 607.5373 | 113.6231 | 779.9071 | 0 | 0
2025-03-02 | 9 | 130.5172 | 58.7658 | 20.4722 | 72.3443 | 607.5373 | 113.6231 | 779.9071 | 0 | 0
2025-03-02 | 10 | 17.0814 | 58.7658 | 20.4722 | 72.3443 | 607.5373 | 113.6231 | 779.9071 | 0 | 0
2025-03-02 | 11 | 85.5603 | 58.7658 | 20.4722 | 72.3443 | 607.5373 | 113.6231 | 779.9071 | 0 | 0
2025-03-02 | 12 | 22.7329 | 58.7658 | 20.4722 | 72.3443 | 607.5373 | 113.6231 | 779.9071 | 0 | 0
2025-03-02 | 13 | 89.0452 | 58.7658 | 20.4722 | 72.3443 | 607.5373 | 113.6231 | 779.9071 | 0 | 0
2025-03-02 | 14 | 90.2785 | 58.7658 | 20.4722 | 72.3443 | 607.5373 | 113.6231 | 779.9071 | 0 | 0
2025-03-02 | 15 | 93.0955 | 58.7658 | 20.4722 | 72.3443 | 607.5373 | 113.6231 | 779.9071 | 0 | 0
2025-03-02 | 16 | 93.9826 | 58.7658 | 20.4722 | 72.3443 | 607.5373 | 113.6231 | 779.9071 | 0 | 0
2025-03-02 | 17 | 170.9656 | 58.7658 | 20.4722 | 72.3443 | 607.5373 | 113.6231 | 779.9071 | 0 | 0
2025-03-02 | 18 | 472.4025 | 58.7658 | 20.4722 | 72.3443 | 607.5373 | 113.6231 | 779.9071 | 0 | 0
2025-03-02 | 19 | 739.6685 | 58.7658 | 20.4722 | 72.3443 | 607.5373 | 113.6231 | 779.9071 | 0 | 0
2025-03-02 | 20 | 908.1677 | 58.7658 | 20.4722 | 72.3443 | 607.5373 | 113.6231 | 779.9071 | 128.2607 | 6.2651
2025-03-02 | 21 | 670.1021 | 58.7658 | 20.4722 | 72.3443 | 607.5373 | 113.6231 | 779.9071 | 0 | 0
2025-03-02 | 22 | 704.0778 | 58.7658 | 20.4722 | 72.3443 | 607.5373 | 113.6231 | 779.9071 | 0 | 0
2025-03-02 | 23 | 582.5058 | 58.7658 | 20.4722 | 72.3443 | 607.5373 | 113.6231 | 779.9071 | 0 | 0
2025-03-02 | 24 | 576.9864 | 58.7658 | 20.4722 | 72.3443 | 607.5373 | 113.6231 | 779.9071 | 0 | 0
2025-03-03 | 1 | 568.9676 | 58.8053 | 20.4722 | 72.3443 | 607.9459 | 113.6231 | 780.3075 | 0 | 0
2025-03-03 | 2 | 495.9043 | 58.8053 | 20.4722 | 72.3443 | 607.9459 | 113.6231 | 780.3075 | 0 | 0
2025-03-03 | 3 | 476.0759 | 58.8053 | 20.4722 | 72.3443 | 607.9459 | 113.6231 | 780.3075 | 0 | 0
2025-03-03 | 4 | 478.2775 | 58.8053 | 20.4722 | 72.3443 | 607.9459 | 113.6231 | 780.3075 | 0 | 0
2025-03-03 | 5 | 477.5023 | 58.8053 | 20.4722 | 72.3443 | 607.9459 | 113.6231 | 780.3075 | 0 | 0
2025-03-03 | 6 | 518.729 | 58.8053 | 20.4722 | 72.3443 | 607.9459 | 113.6231 | 780.3075 | 0 | 0
2025-03-03 | 7 | 698.7752 | 58.8053 | 20.4722 | 72.3443 | 607.9459 | 113.6231 | 780.3075 | 0 | 0
2025-03-03 | 8 | 620.4428 | 58.8053 | 20.4722 | 72.3443 | 607.9459 | 113.6231 | 780.3075 | 0 | 0
2025-03-03 | 9 | 667.9637 | 58.8053 | 20.4722 | 72.3443 | 607.9459 | 113.6231 | 780.3075 | 0 | 0
2025-03-03 | 10 | 587.7264 | 58.8053 | 20.4722 | 72.3443 | 607.9459 | 113.6231 | 780.3075 | 0 | 0
2025-03-03 | 11 | 581.4603 | 58.8053 | 20.4722 | 72.3443 | 607.9459 | 113.6231 | 780.3075 | 0 | 0
2025-03-03 | 12 | 555.1104 | 58.8053 | 20.4722 | 72.3443 | 607.9459 | 113.6231 | 780.3075 | 0 | 0
2025-03-03 | 13 | 553.3054 | 58.8053 | 20.4722 | 72.3443 | 607.9459 | 113.6231 | 780.3075 | 0 | 0
2025-03-03 | 14 | 587.4784 | 58.8053 | 20.4722 | 72.3443 | 607.9459 | 113.6231 | 780.3075 | 0 | 0
2025-03-03 | 15 | 570.595 | 58.8053 | 20.4722 | 72.3443 | 607.9459 | 113.6231 | 780.3075 | 0 | 0
2025-03-03 | 16 | 597.7858 | 58.8053 | 20.4722 | 72.3443 | 607.9459 | 113.6231 | 780.3075 | 0 | 0
2025-03-03 | 17 | 741.9266 | 58.8053 | 20.4722 | 72.3443 | 607.9459 | 113.6231 | 780.3075 | 0 | 0
2025-03-03 | 18 | 595.0035 | 58.8053 | 20.4722 | 72.3443 | 607.9459 | 113.6231 | 780.3075 | 0 | 0
2025-03-03 | 19 | 721.1724 | 58.8053 | 20.4722 | 72.3443 | 607.9459 | 113.6231 | 780.3075 | 0 | 0
2025-03-03 | 20 | 782.6145 | 58.8053 | 20.4722 | 72.3443 | 607.9459 | 113.6231 | 780.3075 | 2.3069 | 0.11269
2025-03-03 | 21 | 698.752 | 58.8053 | 20.4722 | 72.3443 | 607.9459 | 113.6231 | 780.3075 | 0 | 0
2025-03-03 | 22 | 700.0004 | 58.8053 | 20.4722 | 72.3443 | 607.9459 | 113.6231 | 780.3075 | 0 | 0
2025-03-03 | 23 | 692.3433 | 58.8053 | 20.4722 | 72.3443 | 607.9459 | 113.6231 | 780.3075 | 0 | 0
2025-03-03 | 24 | 587.7091 | 58.8053 | 20.4722 | 72.3443 | 607.9459 | 113.6231 | 780.3075 | 0 | 0
2025-03-04 | 1 | 566.0136 | 58.9329 | 20.508 | 72.4708 | 609.265 | 113.6231 | 781.7242 | 0 | 0
2025-03-04 | 2 | 565.9304 | 58.9329 | 20.508 | 72.4708 | 609.265 | 113.6231 | 781.7242 | 0 | 0
2025-03-04 | 3 | 542.0216 | 58.9329 | 20.508 | 72.4708 | 609.265 | 113.6231 | 781.7242 | 0 | 0
2025-03-04 | 4 | 512.1429 | 58.9329 | 20.508 | 72.4708 | 609.265 | 113.6231 | 781.7242 | 0 | 0
2025-03-04 | 5 | 508.5903 | 58.9329 | 20.508 | 72.4708 | 609.265 | 113.6231 | 781.7242 | 0 | 0
2025-03-04 | 6 | 540.9 | 58.9329 | 20.508 | 72.4708 | 609.265 | 113.6231 | 781.7242 | 0 | 0
2025-03-04 | 7 | 572.91 | 58.9329 | 20.508 | 72.4708 | 609.265 | 113.6231 | 781.7242 | 0 | 0
2025-03-04 | 8 | 578.3912 | 58.9329 | 20.508 | 72.4708 | 609.265 | 113.6231 | 781.7242 | 0 | 0
2025-03-04 | 9 | 554.2701 | 58.9329 | 20.508 | 72.4708 | 609.265 | 113.6231 | 781.7242 | 0 | 0
2025-03-04 | 10 | 507.9585 | 58.9329 | 20.508 | 72.4708 | 609.265 | 113.6231 | 781.7242 | 0 | 0
2025-03-04 | 11 | 477.7942 | 58.9329 | 20.508 | 72.4708 | 609.265 | 113.6231 | 781.7242 | 0 | 0
2025-03-04 | 12 | 476.9324 | 58.9329 | 20.508 | 72.4708 | 609.265 | 113.6231 | 781.7242 | 0 | 0
2025-03-04 | 13 | 475.6658 | 58.9329 | 20.508 | 72.4708 | 609.265 | 113.6231 | 781.7242 | 0 | 0
2025-03-04 | 14 | 486.2912 | 58.9329 | 20.508 | 72.4708 | 609.265 | 113.6231 | 781.7242 | 0 | 0
2025-03-04 | 15 | 485.3893 | 58.9329 | 20.508 | 72.4708 | 609.265 | 113.6231 | 781.7242 | 0 | 0
2025-03-04 | 16 | 514.9906 | 58.9329 | 20.508 | 72.4708 | 609.265 | 113.6231 | 781.7242 | 0 | 0
2025-03-04 | 17 | 531.0179 | 58.9329 | 20.508 | 72.4708 | 609.265 | 113.6231 | 781.7242 | 0 | 0
2025-03-04 | 18 | 661.0897 | 58.9329 | 20.508 | 72.4708 | 609.265 | 113.6231 | 781.7242 | 0 | 0
2025-03-04 | 19 | 1089.5594 | 58.9329 | 20.508 | 72.4708 | 609.265 | 113.6231 | 781.7242 | 307.8352 | 15.0105
2025-03-04 | 20 | 1494.3573 | 58.9329 | 20.508 | 72.4708 | 609.265 | 113.6231 | 781.7242 | 712.633 | 34.749
2025-03-04 | 21 | 1461.9304 | 58.9329 | 20.508 | 72.4708 | 609.265 | 113.6231 | 781.7242 | 680.2062 | 33.1678
2025-03-04 | 22 | 863.479 | 58.9329 | 20.508 | 72.4708 | 609.265 | 113.6231 | 781.7242 | 81.7548 | 3.9865
2025-03-04 | 23 | 793.5184 | 58.9329 | 20.508 | 72.4708 | 609.265 | 113.6231 | 781.7242 | 11.7942 | 0.5751
2025-03-04 | 24 | 819.5826 | 58.9329 | 20.508 | 72.4708 | 609.265 | 113.6231 | 781.7242 | 37.8584 | 1.846
2025-03-05 | 1 | 571.4017 | 75.968 | 20.4333 | 72.2069 | 785.3787 | 113.6231 | 954.057 | 0 | 0
2025-03-05 | 2 | 557.6902 | 75.968 | 20.4333 | 72.2069 | 785.3787 | 113.6231 | 954.057 | 0 | 0
2025-03-05 | 3 | 546.9386 | 75.968 | 20.4333 | 72.2069 | 785.3787 | 113.6231 | 954.057 | 0 | 0
2025-03-05 | 4 | 534.7372 | 75.968 | 20.4333 | 72.2069 | 785.3787 | 113.6231 | 954.057 | 0 | 0
2025-03-05 | 5 | 542.3928 | 75.968 | 20.4333 | 72.2069 | 785.3787 | 113.6231 | 954.057 | 0 | 0
2025-03-05 | 6 | 548.5345 | 75.968 | 20.4333 | 72.2069 | 785.3787 | 113.6231 | 954.057 | 0 | 0
2025-03-05 | 7 | 575.7264 | 75.968 | 20.4333 | 72.2069 | 785.3787 | 113.6231 | 954.057 | 0 | 0
2025-03-05 | 8 | 571.1 | 75.968 | 20.4333 | 72.2069 | 785.3787 | 113.6231 | 954.057 | 0 | 0
2025-03-05 | 9 | 541.9602 | 75.968 | 20.4333 | 72.2069 | 785.3787 | 113.6231 | 954.057 | 0 | 0
2025-03-05 | 10 | 543.5821 | 75.968 | 20.4333 | 72.2069 | 785.3787 | 113.6231 | 954.057 | 0 | 0
2025-03-05 | 11 | 569.5416 | 75.968 | 20.4333 | 72.2069 | 785.3787 | 113.6231 | 954.057 | 0 | 0
2025-03-05 | 12 | 564.1594 | 75.968 | 20.4333 | 72.2069 | 785.3787 | 113.6231 | 954.057 | 0 | 0
2025-03-05 | 13 | 579.9803 | 75.968 | 20.4333 | 72.2069 | 785.3787 | 113.6231 | 954.057 | 0 | 0
2025-03-05 | 14 | 602.8375 | 75.968 | 20.4333 | 72.2069 | 785.3787 | 113.6231 | 954.057 | 0 | 0
2025-03-05 | 15 | 566.3679 | 75.968 | 20.4333 | 72.2069 | 785.3787 | 113.6231 | 954.057 | 0 | 0
2025-03-05 | 16 | 618.5187 | 75.968 | 20.4333 | 72.2069 | 785.3787 | 113.6231 | 954.057 | 0 | 0
2025-03-05 | 17 | 606.0053 | 75.968 | 20.4333 | 72.2069 | 785.3787 | 113.6231 | 954.057 | 0 | 0
2025-03-05 | 18 | 604.5568 | 75.968 | 20.4333 | 72.2069 | 785.3787 | 113.6231 | 954.057 | 0 | 0
2025-03-05 | 19 | 631.5699 | 75.968 | 20.4333 | 72.2069 | 785.3787 | 113.6231 | 954.057 | 0 | 0
2025-03-05 | 20 | 676.076 | 75.968 | 20.4333 | 72.2069 | 785.3787 | 113.6231 | 954.057 | 0 | 0
2025-03-05 | 21 | 690.5706 | 75.968 | 20.4333 | 72.2069 | 785.3787 | 113.6231 | 954.057 | 0 | 0
2025-03-05 | 22 | 641.1598 | 75.968 | 20.4333 | 72.2069 | 785.3787 | 113.6231 | 954.057 | 0 | 0
2025-03-05 | 23 | 602.7673 | 75.968 | 20.4333 | 72.2069 | 785.3787 | 113.6231 | 954.057 | 0 | 0
2025-03-05 | 24 | 571.7094 | 75.968 | 20.4333 | 72.2069 | 785.3787 | 113.6231 | 954.057 | 0 | 0
2025-03-06 | 1 | 528.9916 | 72.1117 | 20.8518 | 73.6858 | 745.5118 | 113.6231 | 916.4367 | 0 | 0
2025-03-06 | 2 | 527.6766 | 72.1117 | 20.8518 | 73.6858 | 745.5118 | 113.6231 | 916.4367 | 0 | 0
2025-03-06 | 3 | 482.8501 | 72.1117 | 20.8518 | 73.6858 | 745.5118 | 113.6231 | 916.4367 | 0 | 0
2025-03-06 | 4 | 464.7954 | 72.1117 | 20.8518 | 73.6858 | 745.5118 | 113.6231 | 916.4367 | 0 | 0
2025-03-06 | 5 | 447.8348 | 72.1117 | 20.8518 | 73.6858 | 745.5118 | 113.6231 | 916.4367 | 0 | 0
2025-03-06 | 6 | 453.7569 | 72.1117 | 20.8518 | 73.6858 | 745.5118 | 113.6231 | 916.4367 | 0 | 0
2025-03-06 | 7 | 635.7019 | 72.1117 | 20.8518 | 73.6858 | 745.5118 | 113.6231 | 916.4367 | 0 | 0
2025-03-06 | 8 | 584.6872 | 72.1117 | 20.8518 | 73.6858 | 745.5118 | 113.6231 | 916.4367 | 0 | 0
2025-03-06 | 9 | 502.6963 | 72.1117 | 20.8518 | 73.6858 | 745.5118 | 113.6231 | 916.4367 | 0 | 0
2025-03-06 | 10 | 594.1381 | 72.1117 | 20.8518 | 73.6858 | 745.5118 | 113.6231 | 916.4367 | 0 | 0
2025-03-06 | 11 | 429.1416 | 72.1117 | 20.8518 | 73.6858 | 745.5118 | 113.6231 | 916.4367 | 0 | 0
2025-03-06 | 12 | 517.8847 | 72.1117 | 20.8518 | 73.6858 | 745.5118 | 113.6231 | 916.4367 | 0 | 0
2025-03-06 | 13 | 372.6511 | 72.1117 | 20.8518 | 73.6858 | 745.5118 | 113.6231 | 916.4367 | 0 | 0
2025-03-06 | 14 | 609.573 | 72.1117 | 20.8518 | 73.6858 | 745.5118 | 113.6231 | 916.4367 | 0 | 0
2025-03-06 | 15 | 663.1344 | 72.1117 | 20.8518 | 73.6858 | 745.5118 | 113.6231 | 916.4367 | 0 | 0
2025-03-06 | 16 | 615.3418 | 72.1117 | 20.8518 | 73.6858 | 745.5118 | 113.6231 | 916.4367 | 0 | 0
2025-03-06 | 17 | 637.876 | 72.1117 | 20.8518 | 73.6858 | 745.5118 | 113.6231 | 916.4367 | 0 | 0
2025-03-06 | 18 | 548.4798 | 72.1117 | 20.8518 | 73.6858 | 745.5118 | 113.6231 | 916.4367 | 0 | 0
2025-03-06 | 19 | 640.7028 | 72.1117 | 20.8518 | 73.6858 | 745.5118 | 113.6231 | 916.4367 | 0 | 0
2025-03-06 | 20 | 681.2189 | 72.1117 | 20.8518 | 73.6858 | 745.5118 | 113.6231 | 916.4367 | 0 | 0
2025-03-06 | 21 | 675.8766 | 72.1117 | 20.8518 | 73.6858 | 745.5118 | 113.6231 | 916.4367 | 0 | 0
2025-03-06 | 22 | 712.8849 | 72.1117 | 20.8518 | 73.6858 | 745.5118 | 113.6231 | 916.4367 | 0 | 0
2025-03-06 | 23 | 647.6238 | 72.1117 | 20.8518 | 73.6858 | 745.5118 | 113.6231 | 916.4367 | 0 | 0
2025-03-06 | 24 | 613.7573 | 72.1117 | 20.8518 | 73.6858 | 745.5118 | 113.6231 | 916.4367 | 0 | 0
2025-03-07 | 1 | 871.6969 | 72.8059 | 20.3893 | 72.0514 | 752.6882 | 113.6231 | 921.8679 | 0 | 0
2025-03-07 | 2 | 759.6936 | 72.8059 | 20.3893 | 72.0514 | 752.6882 | 113.6231 | 921.8679 | 0 | 0
2025-03-07 | 3 | 694.2244 | 72.8059 | 20.3893 | 72.0514 | 752.6882 | 113.6231 | 921.8679 | 0 | 0
2025-03-07 | 4 | 656.1019 | 72.8059 | 20.3893 | 72.0514 | 752.6882 | 113.6231 | 921.8679 | 0 | 0
2025-03-07 | 5 | 661.9617 | 72.8059 | 20.3893 | 72.0514 | 752.6882 | 113.6231 | 921.8679 | 0 | 0
2025-03-07 | 6 | 733.5503 | 72.8059 | 20.3893 | 72.0514 | 752.6882 | 113.6231 | 921.8679 | 0 | 0
2025-03-07 | 7 | 1108.8776 | 72.8059 | 20.3893 | 72.0514 | 752.6882 | 113.6231 | 921.8679 | 187.0096 | 9.1719
2025-03-07 | 8 | 1130.8804 | 72.8059 | 20.3893 | 72.0514 | 752.6882 | 113.6231 | 921.8679 | 209.0125 | 10.2511
2025-03-07 | 9 | 880.741 | 72.8059 | 20.3893 | 72.0514 | 752.6882 | 113.6231 | 921.8679 | 0 | 0
2025-03-07 | 10 | 780.0705 | 72.8059 | 20.3893 | 72.0514 | 752.6882 | 113.6231 | 921.8679 | 0 | 0
2025-03-07 | 11 | 648.407 | 72.8059 | 20.3893 | 72.0514 | 752.6882 | 113.6231 | 921.8679 | 0 | 0
2025-03-07 | 12 | 677.7368 | 72.8059 | 20.3893 | 72.0514 | 752.6882 | 113.6231 | 921.8679 | 0 | 0
2025-03-07 | 13 | 651.617 | 72.8059 | 20.3893 | 72.0514 | 752.6882 | 113.6231 | 921.8679 | 0 | 0
2025-03-07 | 14 | 797.0972 | 72.8059 | 20.3893 | 72.0514 | 752.6882 | 113.6231 | 921.8679 | 0 | 0
2025-03-07 | 15 | 970.3904 | 72.8059 | 20.3893 | 72.0514 | 752.6882 | 113.6231 | 921.8679 | 48.5225 | 2.3798
2025-03-07 | 16 | 977.6703 | 72.8059 | 20.3893 | 72.0514 | 752.6882 | 113.6231 | 921.8679 | 55.8024 | 2.7368
2025-03-07 | 17 | 1035.769 | 72.8059 | 20.3893 | 72.0514 | 752.6882 | 113.6231 | 921.8679 | 113.9011 | 5.5863
2025-03-07 | 18 | 985.979 | 72.8059 | 20.3893 | 72.0514 | 752.6882 | 113.6231 | 921.8679 | 64.1111 | 3.1443
2025-03-07 | 19 | 1142.7074 | 72.8059 | 20.3893 | 72.0514 | 752.6882 | 113.6231 | 921.8679 | 220.8395 | 10.8311
2025-03-07 | 20 | 2441.1926 | 72.8059 | 20.3893 | 72.0514 | 752.6882 | 113.6231 | 921.8679 | 1519.3247 | 74.5158
2025-03-07 | 21 | 1447.1829 | 72.8059 | 20.3893 | 72.0514 | 752.6882 | 113.6231 | 921.8679 | 525.315 | 25.7642
2025-03-07 | 22 | 1100.8354 | 72.8059 | 20.3893 | 72.0514 | 752.6882 | 113.6231 | 921.8679 | 178.9675 | 8.7775
2025-03-07 | 23 | 1101.051 | 72.8059 | 20.3893 | 72.0514 | 752.6882 | 113.6231 | 921.8679 | 179.1831 | 8.7881
2025-03-07 | 24 | 921.9021 | 72.8059 | 20.3893 | 72.0514 | 752.6882 | 113.6231 | 921.8679 | 0.034159 | 0.0016754
2025-03-08 | 1 | 1034.1502 | 67.7668 | 20.2777 | 71.657 | 700.5922 | 113.6231 | 870.4273 | 163.7229 | 8.074
2025-03-08 | 2 | 766.2345 | 67.7668 | 20.2777 | 71.657 | 700.5922 | 113.6231 | 870.4273 | 0 | 0
2025-03-08 | 3 | 731.0236 | 67.7668 | 20.2777 | 71.657 | 700.5922 | 113.6231 | 870.4273 | 0 | 0
2025-03-08 | 4 | 689.6692 | 67.7668 | 20.2777 | 71.657 | 700.5922 | 113.6231 | 870.4273 | 0 | 0
2025-03-08 | 5 | 670.7468 | 67.7668 | 20.2777 | 71.657 | 700.5922 | 113.6231 | 870.4273 | 0 | 0
2025-03-08 | 6 | 670.0054 | 67.7668 | 20.2777 | 71.657 | 700.5922 | 113.6231 | 870.4273 | 0 | 0
2025-03-08 | 7 | 836.3698 | 67.7668 | 20.2777 | 71.657 | 700.5922 | 113.6231 | 870.4273 | 0 | 0
2025-03-08 | 8 | 671.1234 | 67.7668 | 20.2777 | 71.657 | 700.5922 | 113.6231 | 870.4273 | 0 | 0
2025-03-08 | 9 | 603.5626 | 67.7668 | 20.2777 | 71.657 | 700.5922 | 113.6231 | 870.4273 | 0 | 0
2025-03-08 | 10 | 575.6415 | 67.7668 | 20.2777 | 71.657 | 700.5922 | 113.6231 | 870.4273 | 0 | 0
2025-03-08 | 11 | 566.888 | 67.7668 | 20.2777 | 71.657 | 700.5922 | 113.6231 | 870.4273 | 0 | 0
2025-03-08 | 12 | 578.4331 | 67.7668 | 20.2777 | 71.657 | 700.5922 | 113.6231 | 870.4273 | 0 | 0
2025-03-08 | 13 | 593.5932 | 67.7668 | 20.2777 | 71.657 | 700.5922 | 113.6231 | 870.4273 | 0 | 0
2025-03-08 | 14 | 590.0451 | 67.7668 | 20.2777 | 71.657 | 700.5922 | 113.6231 | 870.4273 | 0 | 0
2025-03-08 | 15 | 573.707 | 67.7668 | 20.2777 | 71.657 | 700.5922 | 113.6231 | 870.4273 | 0 | 0
2025-03-08 | 16 | 573.4317 | 67.7668 | 20.2777 | 71.657 | 700.5922 | 113.6231 | 870.4273 | 0 | 0
2025-03-08 | 17 | 605.3268 | 67.7668 | 20.2777 | 71.657 | 700.5922 | 113.6231 | 870.4273 | 0 | 0
2025-03-08 | 18 | 659.4335 | 67.7668 | 20.2777 | 71.657 | 700.5922 | 113.6231 | 870.4273 | 0 | 0
2025-03-08 | 19 | 966.8463 | 67.7668 | 20.2777 | 71.657 | 700.5922 | 113.6231 | 870.4273 | 96.419 | 4.7549
2025-03-08 | 20 | 869.4886 | 67.7668 | 20.2777 | 71.657 | 700.5922 | 113.6231 | 870.4273 | 0 | 0
2025-03-08 | 21 | 916.9089 | 67.7668 | 20.2777 | 71.657 | 700.5922 | 113.6231 | 870.4273 | 46.4816 | 2.2923
2025-03-08 | 22 | 965.1718 | 67.7668 | 20.2777 | 71.657 | 700.5922 | 113.6231 | 870.4273 | 94.7445 | 4.6724
2025-03-08 | 23 | 955.0086 | 67.7668 | 20.2777 | 71.657 | 700.5922 | 113.6231 | 870.4273 | 84.5813 | 4.1711
2025-03-08 | 24 | 739.9388 | 67.7668 | 20.2777 | 71.657 | 700.5922 | 113.6231 | 870.4273 | 0 | 0
2025-03-09 | 1 | 729.8858 | 67.6771 | 20.2777 | 71.657 | 699.665 | 113.6231 | 869.5187 | 0 | 0
2025-03-09 | 2 | 689.0392 | 67.6771 | 20.2777 | 71.657 | 699.665 | 113.6231 | 869.5187 | 0 | 0
2025-03-09 | 3 | 619.0106 | 67.6771 | 20.2777 | 71.657 | 699.665 | 113.6231 | 869.5187 | 0 | 0
2025-03-09 | 4 | 588.9666 | 67.6771 | 20.2777 | 71.657 | 699.665 | 113.6231 | 869.5187 | 0 | 0
2025-03-09 | 5 | 562.4736 | 67.6771 | 20.2777 | 71.657 | 699.665 | 113.6231 | 869.5187 | 0 | 0
2025-03-09 | 6 | 562.8344 | 67.6771 | 20.2777 | 71.657 | 699.665 | 113.6231 | 869.5187 | 0 | 0
2025-03-09 | 7 | 548.179 | 67.6771 | 20.2777 | 71.657 | 699.665 | 113.6231 | 869.5187 | 0 | 0
2025-03-09 | 8 | 442.694 | 67.6771 | 20.2777 | 71.657 | 699.665 | 113.6231 | 869.5187 | 0 | 0
2025-03-09 | 9 | 250.3272 | 67.6771 | 20.2777 | 71.657 | 699.665 | 113.6231 | 869.5187 | 0 | 0
2025-03-09 | 10 | 207.4106 | 67.6771 | 20.2777 | 71.657 | 699.665 | 113.6231 | 869.5187 | 0 | 0
2025-03-09 | 11 | 211.7962 | 67.6771 | 20.2777 | 71.657 | 699.665 | 113.6231 | 869.5187 | 0 | 0
2025-03-09 | 12 | 210.0678 | 67.6771 | 20.2777 | 71.657 | 699.665 | 113.6231 | 869.5187 | 0 | 0
2025-03-09 | 13 | 273.9785 | 67.6771 | 20.2777 | 71.657 | 699.665 | 113.6231 | 869.5187 | 0 | 0
2025-03-09 | 14 | 278.1415 | 67.6771 | 20.2777 | 71.657 | 699.665 | 113.6231 | 869.5187 | 0 | 0
2025-03-09 | 15 | 301.0347 | 67.6771 | 20.2777 | 71.657 | 699.665 | 113.6231 | 869.5187 | 0 | 0
2025-03-09 | 16 | 299.2545 | 67.6771 | 20.2777 | 71.657 | 699.665 | 113.6231 | 869.5187 | 0 | 0
2025-03-09 | 17 | 353.9301 | 67.6771 | 20.2777 | 71.657 | 699.665 | 113.6231 | 869.5187 | 0 | 0
2025-03-09 | 18 | 492.4153 | 67.6771 | 20.2777 | 71.657 | 699.665 | 113.6231 | 869.5187 | 0 | 0
2025-03-09 | 19 | 958.592 | 67.6771 | 20.2777 | 71.657 | 699.665 | 113.6231 | 869.5187 | 89.0733 | 4.3927
2025-03-09 | 20 | 929.2753 | 67.6771 | 20.2777 | 71.657 | 699.665 | 113.6231 | 869.5187 | 59.7566 | 2.9469
2025-03-09 | 21 | 972.392 | 67.6771 | 20.2777 | 71.657 | 699.665 | 113.6231 | 869.5187 | 102.8733 | 5.0732
2025-03-09 | 22 | 1131.9184 | 67.6771 | 20.2777 | 71.657 | 699.665 | 113.6231 | 869.5187 | 262.3997 | 12.9403
2025-03-09 | 23 | 1144.3978 | 67.6771 | 20.2777 | 71.657 | 699.665 | 113.6231 | 869.5187 | 274.8791 | 13.5557
2025-03-09 | 24 | 910.2181 | 67.6771 | 20.2777 | 71.657 | 699.665 | 113.6231 | 869.5187 | 40.6994 | 2.0071
2025-03-10 | 1 | 587.4492 | 67.5874 | 20.2777 | 71.657 | 698.7376 | 113.6231 | 868.6098 | 0 | 0
2025-03-10 | 2 | 555.8836 | 67.5874 | 20.2777 | 71.657 | 698.7376 | 113.6231 | 868.6098 | 0 | 0
2025-03-10 | 3 | 537.5134 | 67.5874 | 20.2777 | 71.657 | 698.7376 | 113.6231 | 868.6098 | 0 | 0
2025-03-10 | 4 | 523.2094 | 67.5874 | 20.2777 | 71.657 | 698.7376 | 113.6231 | 868.6098 | 0 | 0
2025-03-10 | 5 | 533.1897 | 67.5874 | 20.2777 | 71.657 | 698.7376 | 113.6231 | 868.6098 | 0 | 0
2025-03-10 | 6 | 554.3383 | 67.5874 | 20.2777 | 71.657 | 698.7376 | 113.6231 | 868.6098 | 0 | 0
2025-03-10 | 7 | 595.0616 | 67.5874 | 20.2777 | 71.657 | 698.7376 | 113.6231 | 868.6098 | 0 | 0
2025-03-10 | 8 | 602.2349 | 67.5874 | 20.2777 | 71.657 | 698.7376 | 113.6231 | 868.6098 | 0 | 0
2025-03-10 | 9 | 598.8451 | 67.5874 | 20.2777 | 71.657 | 698.7376 | 113.6231 | 868.6098 | 0 | 0
2025-03-10 | 10 | 621.8509 | 67.5874 | 20.2777 | 71.657 | 698.7376 | 113.6231 | 868.6098 | 0 | 0
2025-03-10 | 11 | 545.0135 | 67.5874 | 20.2777 | 71.657 | 698.7376 | 113.6231 | 868.6098 | 0 | 0
2025-03-10 | 12 | 574.5289 | 67.5874 | 20.2777 | 71.657 | 698.7376 | 113.6231 | 868.6098 | 0 | 0
2025-03-10 | 13 | 574.3116 | 67.5874 | 20.2777 | 71.657 | 698.7376 | 113.6231 | 868.6098 | 0 | 0
2025-03-10 | 14 | 647.4225 | 67.5874 | 20.2777 | 71.657 | 698.7376 | 113.6231 | 868.6098 | 0 | 0
2025-03-10 | 15 | 614.2413 | 67.5874 | 20.2777 | 71.657 | 698.7376 | 113.6231 | 868.6098 | 0 | 0
2025-03-10 | 16 | 593.9496 | 67.5874 | 20.2777 | 71.657 | 698.7376 | 113.6231 | 868.6098 | 0 | 0
2025-03-10 | 17 | 612.9455 | 67.5874 | 20.2777 | 71.657 | 698.7376 | 113.6231 | 868.6098 | 0 | 0
2025-03-10 | 18 | 604.5876 | 67.5874 | 20.2777 | 71.657 | 698.7376 | 113.6231 | 868.6098 | 0 | 0
2025-03-10 | 19 | 624.8776 | 67.5874 | 20.2777 | 71.657 | 698.7376 | 113.6231 | 868.6098 | 0 | 0
2025-03-10 | 20 | 756.2009 | 67.5874 | 20.2777 | 71.657 | 698.7376 | 113.6231 | 868.6098 | 0 | 0
2025-03-10 | 21 | 762.5911 | 67.5874 | 20.2777 | 71.657 | 698.7376 | 113.6231 | 868.6098 | 0 | 0
2025-03-10 | 22 | 628.076 | 67.5874 | 20.2777 | 71.657 | 698.7376 | 113.6231 | 868.6098 | 0 | 0
2025-03-10 | 23 | 610.6119 | 67.5874 | 20.2777 | 71.657 | 698.7376 | 113.6231 | 868.6098 | 0 | 0
2025-03-10 | 24 | 577.5333 | 67.5874 | 20.2777 | 71.657 | 698.7376 | 113.6231 | 868.6098 | 0 | 0
2025-03-11 | 1 | 576.1056 | 73.4936 | 20.283 | 71.6757 | 759.7974 | 113.6231 | 928.4667 | 0 | 0
2025-03-11 | 2 | 545.4269 | 73.4936 | 20.283 | 71.6757 | 759.7974 | 113.6231 | 928.4667 | 0 | 0
2025-03-11 | 3 | 523.5935 | 73.4936 | 20.283 | 71.6757 | 759.7974 | 113.6231 | 928.4667 | 0 | 0
2025-03-11 | 4 | 517.0563 | 73.4936 | 20.283 | 71.6757 | 759.7974 | 113.6231 | 928.4667 | 0 | 0
2025-03-11 | 5 | 518.1164 | 73.4936 | 20.283 | 71.6757 | 759.7974 | 113.6231 | 928.4667 | 0 | 0
2025-03-11 | 6 | 543.9659 | 73.4936 | 20.283 | 71.6757 | 759.7974 | 113.6231 | 928.4667 | 0 | 0
2025-03-11 | 7 | 604.2624 | 73.4936 | 20.283 | 71.6757 | 759.7974 | 113.6231 | 928.4667 | 0 | 0
2025-03-11 | 8 | 588.2155 | 73.4936 | 20.283 | 71.6757 | 759.7974 | 113.6231 | 928.4667 | 0 | 0
2025-03-11 | 9 | 545.9667 | 73.4936 | 20.283 | 71.6757 | 759.7974 | 113.6231 | 928.4667 | 0 | 0
2025-03-11 | 10 | 521.4787 | 73.4936 | 20.283 | 71.6757 | 759.7974 | 113.6231 | 928.4667 | 0 | 0
2025-03-11 | 11 | 513.3543 | 73.4936 | 20.283 | 71.6757 | 759.7974 | 113.6231 | 928.4667 | 0 | 0
2025-03-11 | 12 | 510.9064 | 73.4936 | 20.283 | 71.6757 | 759.7974 | 113.6231 | 928.4667 | 0 | 0
2025-03-11 | 13 | 518.1993 | 73.4936 | 20.283 | 71.6757 | 759.7974 | 113.6231 | 928.4667 | 0 | 0
2025-03-11 | 14 | 532.6089 | 73.4936 | 20.283 | 71.6757 | 759.7974 | 113.6231 | 928.4667 | 0 | 0
2025-03-11 | 15 | 539.6278 | 73.4936 | 20.283 | 71.6757 | 759.7974 | 113.6231 | 928.4667 | 0 | 0
2025-03-11 | 16 | 589.5089 | 73.4936 | 20.283 | 71.6757 | 759.7974 | 113.6231 | 928.4667 | 0 | 0
2025-03-11 | 17 | 635.0901 | 73.4936 | 20.283 | 71.6757 | 759.7974 | 113.6231 | 928.4667 | 0 | 0
2025-03-11 | 18 | 689.6867 | 73.4936 | 20.283 | 71.6757 | 759.7974 | 113.6231 | 928.4667 | 0 | 0
2025-03-11 | 19 | 648.9217 | 73.4936 | 20.283 | 71.6757 | 759.7974 | 113.6231 | 928.4667 | 0 | 0
2025-03-11 | 20 | 893.0177 | 73.4936 | 20.283 | 71.6757 | 759.7974 | 113.6231 | 928.4667 | 0 | 0
2025-03-11 | 21 | 722.6298 | 73.4936 | 20.283 | 71.6757 | 759.7974 | 113.6231 | 928.4667 | 0 | 0
2025-03-11 | 22 | 646.6217 | 73.4936 | 20.283 | 71.6757 | 759.7974 | 113.6231 | 928.4667 | 0 | 0
2025-03-11 | 23 | 637.4117 | 73.4936 | 20.283 | 71.6757 | 759.7974 | 113.6231 | 928.4667 | 0 | 0
2025-03-11 | 24 | 623.6622 | 73.4936 | 20.283 | 71.6757 | 759.7974 | 113.6231 | 928.4667 | 0 | 0
2025-03-12 | 1 | 643.9689 | 72.6911 | 20.2922 | 71.7082 | 751.501 | 113.6231 | 920.3681 | 0 | 0
2025-03-12 | 2 | 660.5759 | 72.6911 | 20.2922 | 71.7082 | 751.501 | 113.6231 | 920.3681 | 0 | 0
2025-03-12 | 3 | 598.4714 | 72.6911 | 20.2922 | 71.7082 | 751.501 | 113.6231 | 920.3681 | 0 | 0
2025-03-12 | 4 | 566.1966 | 72.6911 | 20.2922 | 71.7082 | 751.501 | 113.6231 | 920.3681 | 0 | 0
2025-03-12 | 5 | 558.7714 | 72.6911 | 20.2922 | 71.7082 | 751.501 | 113.6231 | 920.3681 | 0 | 0
2025-03-12 | 6 | 590.9841 | 72.6911 | 20.2922 | 71.7082 | 751.501 | 113.6231 | 920.3681 | 0 | 0
2025-03-12 | 7 | 671.0281 | 72.6911 | 20.2922 | 71.7082 | 751.501 | 113.6231 | 920.3681 | 0 | 0
2025-03-12 | 8 | 675.4878 | 72.6911 | 20.2922 | 71.7082 | 751.501 | 113.6231 | 920.3681 | 0 | 0
2025-03-12 | 9 | 618.1759 | 72.6911 | 20.2922 | 71.7082 | 751.501 | 113.6231 | 920.3681 | 0 | 0
2025-03-12 | 10 | 595.073 | 72.6911 | 20.2922 | 71.7082 | 751.501 | 113.6231 | 920.3681 | 0 | 0
2025-03-12 | 11 | 531.6796 | 72.6911 | 20.2922 | 71.7082 | 751.501 | 113.6231 | 920.3681 | 0 | 0
2025-03-12 | 12 | 560.5618 | 72.6911 | 20.2922 | 71.7082 | 751.501 | 113.6231 | 920.3681 | 0 | 0
2025-03-12 | 13 | 610.6841 | 72.6911 | 20.2922 | 71.7082 | 751.501 | 113.6231 | 920.3681 | 0 | 0
2025-03-12 | 14 | 626.7318 | 72.6911 | 20.2922 | 71.7082 | 751.501 | 113.6231 | 920.3681 | 0 | 0
2025-03-12 | 15 | 650.9646 | 72.6911 | 20.2922 | 71.7082 | 751.501 | 113.6231 | 920.3681 | 0 | 0
2025-03-12 | 16 | 667.4761 | 72.6911 | 20.2922 | 71.7082 | 751.501 | 113.6231 | 920.3681 | 0 | 0
2025-03-12 | 17 | 677.6025 | 72.6911 | 20.2922 | 71.7082 | 751.501 | 113.6231 | 920.3681 | 0 | 0
2025-03-12 | 18 | 709.4542 | 72.6911 | 20.2922 | 71.7082 | 751.501 | 113.6231 | 920.3681 | 0 | 0
2025-03-12 | 19 | 937.4953 | 72.6911 | 20.2922 | 71.7082 | 751.501 | 113.6231 | 920.3681 | 17.1272 | 0.84403
2025-03-12 | 20 | 1323.4302 | 72.6911 | 20.2922 | 71.7082 | 751.501 | 113.6231 | 920.3681 | 403.062 | 19.8629
2025-03-12 | 21 | 1155.9205 | 72.6911 | 20.2922 | 71.7082 | 751.501 | 113.6231 | 920.3681 | 235.5524 | 11.608
2025-03-12 | 22 | 773.1205 | 72.6911 | 20.2922 | 71.7082 | 751.501 | 113.6231 | 920.3681 | 0 | 0
2025-03-12 | 23 | 769.9359 | 72.6911 | 20.2922 | 71.7082 | 751.501 | 113.6231 | 920.3681 | 0 | 0
2025-03-12 | 24 | 697.3277 | 72.6911 | 20.2922 | 71.7082 | 751.501 | 113.6231 | 920.3681 | 0 | 0
2025-03-13 | 1 | 923.0812 | 66.8867 | 20.3388 | 71.8729 | 691.4939 | 113.6231 | 861.7226 | 61.3586 | 3.0168
2025-03-13 | 2 | 868.5223 | 66.8867 | 20.3388 | 71.8729 | 691.4939 | 113.6231 | 861.7226 | 6.7997 | 0.33432
2025-03-13 | 3 | 968.2882 | 66.8867 | 20.3388 | 71.8729 | 691.4939 | 113.6231 | 861.7226 | 106.5656 | 5.2395
2025-03-13 | 4 | 937.1864 | 66.8867 | 20.3388 | 71.8729 | 691.4939 | 113.6231 | 861.7226 | 75.4638 | 3.7103
2025-03-13 | 5 | 950.3149 | 66.8867 | 20.3388 | 71.8729 | 691.4939 | 113.6231 | 861.7226 | 88.5923 | 4.3558
2025-03-13 | 6 | 974.064 | 66.8867 | 20.3388 | 71.8729 | 691.4939 | 113.6231 | 861.7226 | 112.3414 | 5.5235
2025-03-13 | 7 | 1103.6715 | 66.8867 | 20.3388 | 71.8729 | 691.4939 | 113.6231 | 861.7226 | 241.9489 | 11.8959
2025-03-13 | 8 | 919.9967 | 66.8867 | 20.3388 | 71.8729 | 691.4939 | 113.6231 | 861.7226 | 58.2741 | 2.8652
2025-03-13 | 9 | 926.4088 | 66.8867 | 20.3388 | 71.8729 | 691.4939 | 113.6231 | 861.7226 | 64.6862 | 3.1804
2025-03-13 | 10 | 948.2917 | 66.8867 | 20.3388 | 71.8729 | 691.4939 | 113.6231 | 861.7226 | 86.5691 | 4.2564
2025-03-13 | 11 | 799.6613 | 66.8867 | 20.3388 | 71.8729 | 691.4939 | 113.6231 | 861.7226 | 0 | 0
2025-03-13 | 12 | 645.7801 | 66.8867 | 20.3388 | 71.8729 | 691.4939 | 113.6231 | 861.7226 | 0 | 0
2025-03-13 | 13 | 639.0568 | 66.8867 | 20.3388 | 71.8729 | 691.4939 | 113.6231 | 861.7226 | 0 | 0
2025-03-13 | 14 | 638.8119 | 66.8867 | 20.3388 | 71.8729 | 691.4939 | 113.6231 | 861.7226 | 0 | 0
2025-03-13 | 15 | 649.5392 | 66.8867 | 20.3388 | 71.8729 | 691.4939 | 113.6231 | 861.7226 | 0 | 0
2025-03-13 | 16 | 646.304 | 66.8867 | 20.3388 | 71.8729 | 691.4939 | 113.6231 | 861.7226 | 0 | 0
2025-03-13 | 17 | 683.9681 | 66.8867 | 20.3388 | 71.8729 | 691.4939 | 113.6231 | 861.7226 | 0 | 0
2025-03-13 | 18 | 833.1279 | 66.8867 | 20.3388 | 71.8729 | 691.4939 | 113.6231 | 861.7226 | 0 | 0
2025-03-13 | 19 | 837.7825 | 66.8867 | 20.3388 | 71.8729 | 691.4939 | 113.6231 | 861.7226 | 0 | 0
2025-03-13 | 20 | 1845.6694 | 66.8867 | 20.3388 | 71.8729 | 691.4939 | 113.6231 | 861.7226 | 983.9468 | 48.3778
2025-03-13 | 21 | 1467.5389 | 66.8867 | 20.3388 | 71.8729 | 691.4939 | 113.6231 | 861.7226 | 605.8163 | 29.7862
2025-03-13 | 22 | 853.1667 | 66.8867 | 20.3388 | 71.8729 | 691.4939 | 113.6231 | 861.7226 | 0 | 0
2025-03-13 | 23 | 859.8646 | 66.8867 | 20.3388 | 71.8729 | 691.4939 | 113.6231 | 861.7226 | 0 | 0
2025-03-13 | 24 | 668.7943 | 66.8867 | 20.3388 | 71.8729 | 691.4939 | 113.6231 | 861.7226 | 0 | 0
2025-03-14 | 1 | 845.8712 | 64.6268 | 20.1828 | 71.3217 | 668.13 | 113.6231 | 838.2857 | 7.5855 | 0.37584
2025-03-14 | 2 | 852.2534 | 64.6268 | 20.1828 | 71.3217 | 668.13 | 113.6231 | 838.2857 | 13.9677 | 0.69206
2025-03-14 | 3 | 741.2925 | 64.6268 | 20.1828 | 71.3217 | 668.13 | 113.6231 | 838.2857 | 0 | 0
2025-03-14 | 4 | 632.7595 | 64.6268 | 20.1828 | 71.3217 | 668.13 | 113.6231 | 838.2857 | 0 | 0
2025-03-14 | 5 | 631.8577 | 64.6268 | 20.1828 | 71.3217 | 668.13 | 113.6231 | 838.2857 | 0 | 0
2025-03-14 | 6 | 775.0168 | 64.6268 | 20.1828 | 71.3217 | 668.13 | 113.6231 | 838.2857 | 0 | 0
2025-03-14 | 7 | 897.2111 | 64.6268 | 20.1828 | 71.3217 | 668.13 | 113.6231 | 838.2857 | 58.9254 | 2.9196
2025-03-14 | 8 | 835.5555 | 64.6268 | 20.1828 | 71.3217 | 668.13 | 113.6231 | 838.2857 | 0 | 0
2025-03-14 | 9 | 635.1097 | 64.6268 | 20.1828 | 71.3217 | 668.13 | 113.6231 | 838.2857 | 0 | 0
2025-03-14 | 10 | 1103.3977 | 64.6268 | 20.1828 | 71.3217 | 668.13 | 113.6231 | 838.2857 | 265.112 | 13.1355
2025-03-14 | 11 | 903.2451 | 64.6268 | 20.1828 | 71.3217 | 668.13 | 113.6231 | 838.2857 | 64.9594 | 3.2186
2025-03-14 | 12 | 1142.8689 | 64.6268 | 20.1828 | 71.3217 | 668.13 | 113.6231 | 838.2857 | 304.5832 | 15.0912
2025-03-14 | 13 | 914.1207 | 64.6268 | 20.1828 | 71.3217 | 668.13 | 113.6231 | 838.2857 | 75.835 | 3.7574
2025-03-14 | 14 | 985.853 | 64.6268 | 20.1828 | 71.3217 | 668.13 | 113.6231 | 838.2857 | 147.5673 | 7.3115
2025-03-14 | 15 | 946.7876 | 64.6268 | 20.1828 | 71.3217 | 668.13 | 113.6231 | 838.2857 | 108.5019 | 5.376
2025-03-14 | 16 | 881.9396 | 64.6268 | 20.1828 | 71.3217 | 668.13 | 113.6231 | 838.2857 | 43.6539 | 2.1629
2025-03-14 | 17 | 867.0915 | 64.6268 | 20.1828 | 71.3217 | 668.13 | 113.6231 | 838.2857 | 28.8058 | 1.4272
2025-03-14 | 18 | 798.8769 | 64.6268 | 20.1828 | 71.3217 | 668.13 | 113.6231 | 838.2857 | 0 | 0
2025-03-14 | 19 | 1155.9406 | 64.6268 | 20.1828 | 71.3217 | 668.13 | 113.6231 | 838.2857 | 317.6549 | 15.7389
2025-03-14 | 20 | 1518.4173 | 64.6268 | 20.1828 | 71.3217 | 668.13 | 113.6231 | 838.2857 | 680.1316 | 33.6986
2025-03-14 | 21 | 1547.928 | 64.6268 | 20.1828 | 71.3217 | 668.13 | 113.6231 | 838.2857 | 709.6423 | 35.1607
2025-03-14 | 22 | 885.849 | 64.6268 | 20.1828 | 71.3217 | 668.13 | 113.6231 | 838.2857 | 47.5633 | 2.3566
2025-03-14 | 23 | 843.6575 | 64.6268 | 20.1828 | 71.3217 | 668.13 | 113.6231 | 838.2857 | 5.3718 | 0.26616
2025-03-14 | 24 | 964.4122 | 64.6268 | 20.1828 | 71.3217 | 668.13 | 113.6231 | 838.2857 | 126.1265 | 6.2492
2025-03-15 | 1 | 706.3711 | 60.6529 | 20.0848 | 70.9753 | 627.0471 | 113.6231 | 797.6851 | 0 | 0
2025-03-15 | 2 | 617.3425 | 60.6529 | 20.0848 | 70.9753 | 627.0471 | 113.6231 | 797.6851 | 0 | 0
2025-03-15 | 3 | 700.5656 | 60.6529 | 20.0848 | 70.9753 | 627.0471 | 113.6231 | 797.6851 | 0 | 0
2025-03-15 | 4 | 642.297 | 60.6529 | 20.0848 | 70.9753 | 627.0471 | 113.6231 | 797.6851 | 0 | 0
2025-03-15 | 5 | 608.929 | 60.6529 | 20.0848 | 70.9753 | 627.0471 | 113.6231 | 797.6851 | 0 | 0
2025-03-15 | 6 | 605.1849 | 60.6529 | 20.0848 | 70.9753 | 627.0471 | 113.6231 | 797.6851 | 0 | 0
2025-03-15 | 7 | 624.6879 | 60.6529 | 20.0848 | 70.9753 | 627.0471 | 113.6231 | 797.6851 | 0 | 0
2025-03-15 | 8 | 609.1877 | 60.6529 | 20.0848 | 70.9753 | 627.0471 | 113.6231 | 797.6851 | 0 | 0
2025-03-15 | 9 | 558.1157 | 60.6529 | 20.0848 | 70.9753 | 627.0471 | 113.6231 | 797.6851 | 0 | 0
2025-03-15 | 10 | 570.1508 | 60.6529 | 20.0848 | 70.9753 | 627.0471 | 113.6231 | 797.6851 | 0 | 0
2025-03-15 | 11 | 598.5275 | 60.6529 | 20.0848 | 70.9753 | 627.0471 | 113.6231 | 797.6851 | 0 | 0
2025-03-15 | 12 | 665.0639 | 60.6529 | 20.0848 | 70.9753 | 627.0471 | 113.6231 | 797.6851 | 0 | 0
2025-03-15 | 13 | 742.0764 | 60.6529 | 20.0848 | 70.9753 | 627.0471 | 113.6231 | 797.6851 | 0 | 0
2025-03-15 | 14 | 930.1556 | 60.6529 | 20.0848 | 70.9753 | 627.0471 | 113.6231 | 797.6851 | 132.4706 | 6.5956
2025-03-15 | 15 | 609.1647 | 60.6529 | 20.0848 | 70.9753 | 627.0471 | 113.6231 | 797.6851 | 0 | 0
2025-03-15 | 16 | 960.035 | 60.6529 | 20.0848 | 70.9753 | 627.0471 | 113.6231 | 797.6851 | 162.3499 | 8.0832
2025-03-15 | 17 | 787.7869 | 60.6529 | 20.0848 | 70.9753 | 627.0471 | 113.6231 | 797.6851 | 0 | 0
2025-03-15 | 18 | 778.2437 | 60.6529 | 20.0848 | 70.9753 | 627.0471 | 113.6231 | 797.6851 | 0 | 0
2025-03-15 | 19 | 1581.0217 | 60.6529 | 20.0848 | 70.9753 | 627.0471 | 113.6231 | 797.6851 | 783.3367 | 39.0015
2025-03-15 | 20 | 1673.582 | 60.6529 | 20.0848 | 70.9753 | 627.0471 | 113.6231 | 797.6851 | 875.897 | 43.6099
2025-03-15 | 21 | 1551.5277 | 60.6529 | 20.0848 | 70.9753 | 627.0471 | 113.6231 | 797.6851 | 753.8427 | 37.533
2025-03-15 | 22 | 1362.0746 | 60.6529 | 20.0848 | 70.9753 | 627.0471 | 113.6231 | 797.6851 | 564.3895 | 28.1003
2025-03-15 | 23 | 1058.7423 | 60.6529 | 20.0848 | 70.9753 | 627.0471 | 113.6231 | 797.6851 | 261.0573 | 12.9978
2025-03-15 | 24 | 1037.141 | 60.6529 | 20.0848 | 70.9753 | 627.0471 | 113.6231 | 797.6851 | 239.456 | 11.9222
2025-03-16 | 1 | 869.2926 | 60.5725 | 20.0848 | 70.9753 | 626.2162 | 113.6231 | 796.8708 | 72.4217 | 3.6058
2025-03-16 | 2 | 782.2337 | 60.5725 | 20.0848 | 70.9753 | 626.2162 | 113.6231 | 796.8708 | 0 | 0
2025-03-16 | 3 | 767.2986 | 60.5725 | 20.0848 | 70.9753 | 626.2162 | 113.6231 | 796.8708 | 0 | 0
2025-03-16 | 4 | 602.0902 | 60.5725 | 20.0848 | 70.9753 | 626.2162 | 113.6231 | 796.8708 | 0 | 0
2025-03-16 | 5 | 579.827 | 60.5725 | 20.0848 | 70.9753 | 626.2162 | 113.6231 | 796.8708 | 0 | 0
2025-03-16 | 6 | 547.603 | 60.5725 | 20.0848 | 70.9753 | 626.2162 | 113.6231 | 796.8708 | 0 | 0
2025-03-16 | 7 | 531.2032 | 60.5725 | 20.0848 | 70.9753 | 626.2162 | 113.6231 | 796.8708 | 0 | 0
2025-03-16 | 8 | 483.3351 | 60.5725 | 20.0848 | 70.9753 | 626.2162 | 113.6231 | 796.8708 | 0 | 0
2025-03-16 | 9 | 448.72 | 60.5725 | 20.0848 | 70.9753 | 626.2162 | 113.6231 | 796.8708 | 0 | 0
2025-03-16 | 10 | 471.6104 | 60.5725 | 20.0848 | 70.9753 | 626.2162 | 113.6231 | 796.8708 | 0 | 0
2025-03-16 | 11 | 481.7163 | 60.5725 | 20.0848 | 70.9753 | 626.2162 | 113.6231 | 796.8708 | 0 | 0
2025-03-16 | 12 | 486.4062 | 60.5725 | 20.0848 | 70.9753 | 626.2162 | 113.6231 | 796.8708 | 0 | 0
2025-03-16 | 13 | 488.9833 | 60.5725 | 20.0848 | 70.9753 | 626.2162 | 113.6231 | 796.8708 | 0 | 0
2025-03-16 | 14 | 494.9047 | 60.5725 | 20.0848 | 70.9753 | 626.2162 | 113.6231 | 796.8708 | 0 | 0
2025-03-16 | 15 | 504.6481 | 60.5725 | 20.0848 | 70.9753 | 626.2162 | 113.6231 | 796.8708 | 0 | 0
2025-03-16 | 16 | 513.8351 | 60.5725 | 20.0848 | 70.9753 | 626.2162 | 113.6231 | 796.8708 | 0 | 0
2025-03-16 | 17 | 509.9615 | 60.5725 | 20.0848 | 70.9753 | 626.2162 | 113.6231 | 796.8708 | 0 | 0
2025-03-16 | 18 | 505.3062 | 60.5725 | 20.0848 | 70.9753 | 626.2162 | 113.6231 | 796.8708 | 0 | 0
2025-03-16 | 19 | 982.9733 | 60.5725 | 20.0848 | 70.9753 | 626.2162 | 113.6231 | 796.8708 | 186.1025 | 9.2658
2025-03-16 | 20 | 1184.3104 | 60.5725 | 20.0848 | 70.9753 | 626.2162 | 113.6231 | 796.8708 | 387.4396 | 19.2902
2025-03-16 | 21 | 1085.3974 | 60.5725 | 20.0848 | 70.9753 | 626.2162 | 113.6231 | 796.8708 | 288.5265 | 14.3654
2025-03-16 | 22 | 810.6001 | 60.5725 | 20.0848 | 70.9753 | 626.2162 | 113.6231 | 796.8708 | 13.7293 | 0.68357
2025-03-16 | 23 | 762.8325 | 60.5725 | 20.0848 | 70.9753 | 626.2162 | 113.6231 | 796.8708 | 0 | 0
2025-03-16 | 24 | 593.0299 | 60.5725 | 20.0848 | 70.9753 | 626.2162 | 113.6231 | 796.8708 | 0 | 0
2025-03-17 | 1 | 543.3026 | 60.4923 | 20.0848 | 70.9753 | 625.3864 | 113.6231 | 796.0576 | 0 | 0
2025-03-17 | 2 | 513.2788 | 60.4923 | 20.0848 | 70.9753 | 625.3864 | 113.6231 | 796.0576 | 0 | 0
2025-03-17 | 3 | 497.5363 | 60.4923 | 20.0848 | 70.9753 | 625.3864 | 113.6231 | 796.0576 | 0 | 0
2025-03-17 | 4 | 483.0302 | 60.4923 | 20.0848 | 70.9753 | 625.3864 | 113.6231 | 796.0576 | 0 | 0
2025-03-17 | 5 | 472.9778 | 60.4923 | 20.0848 | 70.9753 | 625.3864 | 113.6231 | 796.0576 | 0 | 0
2025-03-17 | 6 | 475.2405 | 60.4923 | 20.0848 | 70.9753 | 625.3864 | 113.6231 | 796.0576 | 0 | 0
2025-03-17 | 7 | 474.3111 | 60.4923 | 20.0848 | 70.9753 | 625.3864 | 113.6231 | 796.0576 | 0 | 0
2025-03-17 | 8 | 453.5574 | 60.4923 | 20.0848 | 70.9753 | 625.3864 | 113.6231 | 796.0576 | 0 | 0
2025-03-17 | 9 | 152.0271 | 60.4923 | 20.0848 | 70.9753 | 625.3864 | 113.6231 | 796.0576 | 0 | 0
2025-03-17 | 10 | 116.7473 | 60.4923 | 20.0848 | 70.9753 | 625.3864 | 113.6231 | 796.0576 | 0 | 0
2025-03-17 | 11 | 146.6882 | 60.4923 | 20.0848 | 70.9753 | 625.3864 | 113.6231 | 796.0576 | 0 | 0
2025-03-17 | 12 | 149.306 | 60.4923 | 20.0848 | 70.9753 | 625.3864 | 113.6231 | 796.0576 | 0 | 0
2025-03-17 | 13 | 155.6885 | 60.4923 | 20.0848 | 70.9753 | 625.3864 | 113.6231 | 796.0576 | 0 | 0
2025-03-17 | 14 | 355.6338 | 60.4923 | 20.0848 | 70.9753 | 625.3864 | 113.6231 | 796.0576 | 0 | 0
2025-03-17 | 15 | 271.036 | 60.4923 | 20.0848 | 70.9753 | 625.3864 | 113.6231 | 796.0576 | 0 | 0
2025-03-17 | 16 | 346.351 | 60.4923 | 20.0848 | 70.9753 | 625.3864 | 113.6231 | 796.0576 | 0 | 0
2025-03-17 | 17 | 146.0995 | 60.4923 | 20.0848 | 70.9753 | 625.3864 | 113.6231 | 796.0576 | 0 | 0
2025-03-17 | 18 | 305.6709 | 60.4923 | 20.0848 | 70.9753 | 625.3864 | 113.6231 | 796.0576 | 0 | 0
2025-03-17 | 19 | 508.3329 | 60.4923 | 20.0848 | 70.9753 | 625.3864 | 113.6231 | 796.0576 | 0 | 0
2025-03-17 | 20 | 542.5715 | 60.4923 | 20.0848 | 70.9753 | 625.3864 | 113.6231 | 796.0576 | 0 | 0
2025-03-17 | 21 | 544.6867 | 60.4923 | 20.0848 | 70.9753 | 625.3864 | 113.6231 | 796.0576 | 0 | 0
2025-03-17 | 22 | 533.2943 | 60.4923 | 20.0848 | 70.9753 | 625.3864 | 113.6231 | 796.0576 | 0 | 0
2025-03-17 | 23 | 530.584 | 60.4923 | 20.0848 | 70.9753 | 625.3864 | 113.6231 | 796.0576 | 0 | 0
2025-03-17 | 24 | 493.8861 | 60.4923 | 20.0848 | 70.9753 | 625.3864 | 113.6231 | 796.0576 | 0 | 0
2025-03-18 | 1 | 475.1339 | 61.5151 | 20.0848 | 70.9753 | 635.9611 | 113.6231 | 806.4208 | 0 | 0
2025-03-18 | 2 | 468.6696 | 61.5151 | 20.0848 | 70.9753 | 635.9611 | 113.6231 | 806.4208 | 0 | 0
2025-03-18 | 3 | 446.2611 | 61.5151 | 20.0848 | 70.9753 | 635.9611 | 113.6231 | 806.4208 | 0 | 0
2025-03-18 | 4 | 439.5941 | 61.5151 | 20.0848 | 70.9753 | 635.9611 | 113.6231 | 806.4208 | 0 | 0
2025-03-18 | 5 | 442.152 | 61.5151 | 20.0848 | 70.9753 | 635.9611 | 113.6231 | 806.4208 | 0 | 0
2025-03-18 | 6 | 464.3848 | 61.5151 | 20.0848 | 70.9753 | 635.9611 | 113.6231 | 806.4208 | 0 | 0
2025-03-18 | 7 | 484.9313 | 61.5151 | 20.0848 | 70.9753 | 635.9611 | 113.6231 | 806.4208 | 0 | 0
2025-03-18 | 8 | 490.8103 | 61.5151 | 20.0848 | 70.9753 | 635.9611 | 113.6231 | 806.4208 | 0 | 0
2025-03-18 | 9 | 462.1734 | 61.5151 | 20.0848 | 70.9753 | 635.9611 | 113.6231 | 806.4208 | 0 | 0
2025-03-18 | 10 | 414.0709 | 61.5151 | 20.0848 | 70.9753 | 635.9611 | 113.6231 | 806.4208 | 0 | 0
2025-03-18 | 11 | 422.7349 | 61.5151 | 20.0848 | 70.9753 | 635.9611 | 113.6231 | 806.4208 | 0 | 0
2025-03-18 | 12 | 423.2771 | 61.5151 | 20.0848 | 70.9753 | 635.9611 | 113.6231 | 806.4208 | 0 | 0
2025-03-18 | 13 | 426.9831 | 61.5151 | 20.0848 | 70.9753 | 635.9611 | 113.6231 | 806.4208 | 0 | 0
2025-03-18 | 14 | 462.4897 | 61.5151 | 20.0848 | 70.9753 | 635.9611 | 113.6231 | 806.4208 | 0 | 0
2025-03-18 | 15 | 464.131 | 61.5151 | 20.0848 | 70.9753 | 635.9611 | 113.6231 | 806.4208 | 0 | 0
2025-03-18 | 16 | 475.0434 | 61.5151 | 20.0848 | 70.9753 | 635.9611 | 113.6231 | 806.4208 | 0 | 0
2025-03-18 | 17 | 498.8791 | 61.5151 | 20.0848 | 70.9753 | 635.9611 | 113.6231 | 806.4208 | 0 | 0
2025-03-18 | 18 | 509.7765 | 61.5151 | 20.0848 | 70.9753 | 635.9611 | 113.6231 | 806.4208 | 0 | 0
2025-03-18 | 19 | 570.8622 | 61.5151 | 20.0848 | 70.9753 | 635.9611 | 113.6231 | 806.4208 | 0 | 0
2025-03-18 | 20 | 580.315 | 61.5151 | 20.0848 | 70.9753 | 635.9611 | 113.6231 | 806.4208 | 0 | 0
2025-03-18 | 21 | 581.5606 | 61.5151 | 20.0848 | 70.9753 | 635.9611 | 113.6231 | 806.4208 | 0 | 0
2025-03-18 | 22 | 583.0067 | 61.5151 | 20.0848 | 70.9753 | 635.9611 | 113.6231 | 806.4208 | 0 | 0
2025-03-18 | 23 | 544.8508 | 61.5151 | 20.0848 | 70.9753 | 635.9611 | 113.6231 | 806.4208 | 0 | 0
2025-03-18 | 24 | 514.8049 | 61.5151 | 20.0848 | 70.9753 | 635.9611 | 113.6231 | 806.4208 | 0 | 0
2025-03-19 | 1 | 906.1621 | 60.2891 | 19.8693 | 70.2138 | 623.286 | 113.6231 | 793.2529 | 112.9091 | 5.6826
2025-03-19 | 2 | 588.2075 | 60.2891 | 19.8693 | 70.2138 | 623.286 | 113.6231 | 793.2529 | 0 | 0
2025-03-19 | 3 | 539.5606 | 60.2891 | 19.8693 | 70.2138 | 623.286 | 113.6231 | 793.2529 | 0 | 0
2025-03-19 | 4 | 535.7464 | 60.2891 | 19.8693 | 70.2138 | 623.286 | 113.6231 | 793.2529 | 0 | 0
2025-03-19 | 5 | 559.3384 | 60.2891 | 19.8693 | 70.2138 | 623.286 | 113.6231 | 793.2529 | 0 | 0
2025-03-19 | 6 | 620.804 | 60.2891 | 19.8693 | 70.2138 | 623.286 | 113.6231 | 793.2529 | 0 | 0
2025-03-19 | 7 | 950.1386 | 60.2891 | 19.8693 | 70.2138 | 623.286 | 113.6231 | 793.2529 | 156.8857 | 7.8959
2025-03-19 | 8 | 951.3594 | 60.2891 | 19.8693 | 70.2138 | 623.286 | 113.6231 | 793.2529 | 158.1065 | 7.9573
2025-03-19 | 9 | 548.8698 | 60.2891 | 19.8693 | 70.2138 | 623.286 | 113.6231 | 793.2529 | 0 | 0
2025-03-19 | 10 | 505.9507 | 60.2891 | 19.8693 | 70.2138 | 623.286 | 113.6231 | 793.2529 | 0 | 0
2025-03-19 | 11 | 498.8059 | 60.2891 | 19.8693 | 70.2138 | 623.286 | 113.6231 | 793.2529 | 0 | 0
2025-03-19 | 12 | 498.9131 | 60.2891 | 19.8693 | 70.2138 | 623.286 | 113.6231 | 793.2529 | 0 | 0
2025-03-19 | 13 | 486.3129 | 60.2891 | 19.8693 | 70.2138 | 623.286 | 113.6231 | 793.2529 | 0 | 0
2025-03-19 | 14 | 495.8848 | 60.2891 | 19.8693 | 70.2138 | 623.286 | 113.6231 | 793.2529 | 0 | 0
2025-03-19 | 15 | 496.5632 | 60.2891 | 19.8693 | 70.2138 | 623.286 | 113.6231 | 793.2529 | 0 | 0
2025-03-19 | 16 | 507.9483 | 60.2891 | 19.8693 | 70.2138 | 623.286 | 113.6231 | 793.2529 | 0 | 0
2025-03-19 | 17 | 516.1873 | 60.2891 | 19.8693 | 70.2138 | 623.286 | 113.6231 | 793.2529 | 0 | 0
2025-03-19 | 18 | 551.2586 | 60.2891 | 19.8693 | 70.2138 | 623.286 | 113.6231 | 793.2529 | 0 | 0
2025-03-19 | 19 | 683.3507 | 60.2891 | 19.8693 | 70.2138 | 623.286 | 113.6231 | 793.2529 | 0 | 0
2025-03-19 | 20 | 1201.0375 | 60.2891 | 19.8693 | 70.2138 | 623.286 | 113.6231 | 793.2529 | 407.7846 | 20.5234
2025-03-19 | 21 | 1284.4759 | 60.2891 | 19.8693 | 70.2138 | 623.286 | 113.6231 | 793.2529 | 491.223 | 24.7227
2025-03-19 | 22 | 839.8724 | 60.2891 | 19.8693 | 70.2138 | 623.286 | 113.6231 | 793.2529 | 46.6195 | 2.3463
2025-03-19 | 23 | 931.8756 | 60.2891 | 19.8693 | 70.2138 | 623.286 | 113.6231 | 793.2529 | 138.6227 | 6.9767
2025-03-19 | 24 | 656.2161 | 60.2891 | 19.8693 | 70.2138 | 623.286 | 113.6231 | 793.2529 | 0 | 0
2025-03-20 | 1 | 555.5943 | 61.225 | 19.9845 | 70.6209 | 632.9612 | 113.6231 | 803.1335 | 0 | 0
2025-03-20 | 2 | 509.3018 | 61.225 | 19.9845 | 70.6209 | 632.9612 | 113.6231 | 803.1335 | 0 | 0
2025-03-20 | 3 | 493.6304 | 61.225 | 19.9845 | 70.6209 | 632.9612 | 113.6231 | 803.1335 | 0 | 0
2025-03-20 | 4 | 490.194 | 61.225 | 19.9845 | 70.6209 | 632.9612 | 113.6231 | 803.1335 | 0 | 0
2025-03-20 | 5 | 472.1345 | 61.225 | 19.9845 | 70.6209 | 632.9612 | 113.6231 | 803.1335 | 0 | 0
2025-03-20 | 6 | 498.4605 | 61.225 | 19.9845 | 70.6209 | 632.9612 | 113.6231 | 803.1335 | 0 | 0
2025-03-20 | 7 | 533.5826 | 61.225 | 19.9845 | 70.6209 | 632.9612 | 113.6231 | 803.1335 | 0 | 0
2025-03-20 | 8 | 515.955 | 61.225 | 19.9845 | 70.6209 | 632.9612 | 113.6231 | 803.1335 | 0 | 0
2025-03-20 | 9 | 490.2723 | 61.225 | 19.9845 | 70.6209 | 632.9612 | 113.6231 | 803.1335 | 0 | 0
2025-03-20 | 10 | 451.4018 | 61.225 | 19.9845 | 70.6209 | 632.9612 | 113.6231 | 803.1335 | 0 | 0
2025-03-20 | 11 | 463.1919 | 61.225 | 19.9845 | 70.6209 | 632.9612 | 113.6231 | 803.1335 | 0 | 0
2025-03-20 | 12 | 484.9347 | 61.225 | 19.9845 | 70.6209 | 632.9612 | 113.6231 | 803.1335 | 0 | 0
2025-03-20 | 13 | 490.8667 | 61.225 | 19.9845 | 70.6209 | 632.9612 | 113.6231 | 803.1335 | 0 | 0
2025-03-20 | 14 | 503.2922 | 61.225 | 19.9845 | 70.6209 | 632.9612 | 113.6231 | 803.1335 | 0 | 0
2025-03-20 | 15 | 517.1565 | 61.225 | 19.9845 | 70.6209 | 632.9612 | 113.6231 | 803.1335 | 0 | 0
2025-03-20 | 16 | 544.5539 | 61.225 | 19.9845 | 70.6209 | 632.9612 | 113.6231 | 803.1335 | 0 | 0
2025-03-20 | 17 | 543.1889 | 61.225 | 19.9845 | 70.6209 | 632.9612 | 113.6231 | 803.1335 | 0 | 0
2025-03-20 | 18 | 561.9743 | 61.225 | 19.9845 | 70.6209 | 632.9612 | 113.6231 | 803.1335 | 0 | 0
2025-03-20 | 19 | 565.5541 | 61.225 | 19.9845 | 70.6209 | 632.9612 | 113.6231 | 803.1335 | 0 | 0
2025-03-20 | 20 | 973.5541 | 61.225 | 19.9845 | 70.6209 | 632.9612 | 113.6231 | 803.1335 | 170.4205 | 8.5276
2025-03-20 | 21 | 982.8215 | 61.225 | 19.9845 | 70.6209 | 632.9612 | 113.6231 | 803.1335 | 179.6879 | 8.9914
2025-03-20 | 22 | 613.1278 | 61.225 | 19.9845 | 70.6209 | 632.9612 | 113.6231 | 803.1335 | 0 | 0
2025-03-20 | 23 | 537.6867 | 61.225 | 19.9845 | 70.6209 | 632.9612 | 113.6231 | 803.1335 | 0 | 0
2025-03-20 | 24 | 510.3803 | 61.225 | 19.9845 | 70.6209 | 632.9612 | 113.6231 | 803.1335 | 0 | 0
2025-03-21 | 1 | 595.63 | 60.0538 | 20.0553 | 70.8711 | 620.8531 | 113.6231 | 791.5128 | 0 | 0
2025-03-21 | 2 | 540.8524 | 60.0538 | 20.0553 | 70.8711 | 620.8531 | 113.6231 | 791.5128 | 0 | 0
2025-03-21 | 3 | 536.1523 | 60.0538 | 20.0553 | 70.8711 | 620.8531 | 113.6231 | 791.5128 | 0 | 0
2025-03-21 | 4 | 520.6195 | 60.0538 | 20.0553 | 70.8711 | 620.8531 | 113.6231 | 791.5128 | 0 | 0
2025-03-21 | 5 | 527.9333 | 60.0538 | 20.0553 | 70.8711 | 620.8531 | 113.6231 | 791.5128 | 0 | 0
2025-03-21 | 6 | 525.5163 | 60.0538 | 20.0553 | 70.8711 | 620.8531 | 113.6231 | 791.5128 | 0 | 0
2025-03-21 | 7 | 591.6244 | 60.0538 | 20.0553 | 70.8711 | 620.8531 | 113.6231 | 791.5128 | 0 | 0
2025-03-21 | 8 | 570.8013 | 60.0538 | 20.0553 | 70.8711 | 620.8531 | 113.6231 | 791.5128 | 0 | 0
2025-03-21 | 9 | 507.8124 | 60.0538 | 20.0553 | 70.8711 | 620.8531 | 113.6231 | 791.5128 | 0 | 0
2025-03-21 | 10 | 445.8462 | 60.0538 | 20.0553 | 70.8711 | 620.8531 | 113.6231 | 791.5128 | 0 | 0
2025-03-21 | 11 | 491.1668 | 60.0538 | 20.0553 | 70.8711 | 620.8531 | 113.6231 | 791.5128 | 0 | 0
2025-03-21 | 12 | 472.7186 | 60.0538 | 20.0553 | 70.8711 | 620.8531 | 113.6231 | 791.5128 | 0 | 0
2025-03-21 | 13 | 503.8715 | 60.0538 | 20.0553 | 70.8711 | 620.8531 | 113.6231 | 791.5128 | 0 | 0
2025-03-21 | 14 | 516.008 | 60.0538 | 20.0553 | 70.8711 | 620.8531 | 113.6231 | 791.5128 | 0 | 0
2025-03-21 | 15 | 524.7836 | 60.0538 | 20.0553 | 70.8711 | 620.8531 | 113.6231 | 791.5128 | 0 | 0
2025-03-21 | 16 | 530.2823 | 60.0538 | 20.0553 | 70.8711 | 620.8531 | 113.6231 | 791.5128 | 0 | 0
2025-03-21 | 17 | 565.7607 | 60.0538 | 20.0553 | 70.8711 | 620.8531 | 113.6231 | 791.5128 | 0 | 0
2025-03-21 | 18 | 580.5384 | 60.0538 | 20.0553 | 70.8711 | 620.8531 | 113.6231 | 791.5128 | 0 | 0
2025-03-21 | 19 | 583.9644 | 60.0538 | 20.0553 | 70.8711 | 620.8531 | 113.6231 | 791.5128 | 0 | 0
2025-03-21 | 20 | 615.8283 | 60.0538 | 20.0553 | 70.8711 | 620.8531 | 113.6231 | 791.5128 | 0 | 0
2025-03-21 | 21 | 598.353 | 60.0538 | 20.0553 | 70.8711 | 620.8531 | 113.6231 | 791.5128 | 0 | 0
2025-03-21 | 22 | 604.7894 | 60.0538 | 20.0553 | 70.8711 | 620.8531 | 113.6231 | 791.5128 | 0 | 0
2025-03-21 | 23 | 591.804 | 60.0538 | 20.0553 | 70.8711 | 620.8531 | 113.6231 | 791.5128 | 0 | 0
2025-03-21 | 24 | 575.8803 | 60.0538 | 20.0553 | 70.8711 | 620.8531 | 113.6231 | 791.5128 | 0 | 0
2025-03-22 | 1 | 894.4152 | 58.2119 | 20.1345 | 71.151 | 601.8114 | 113.6231 | 773.1262 | 121.289 | 6.0239
2025-03-22 | 2 | 734.1215 | 58.2119 | 20.1345 | 71.151 | 601.8114 | 113.6231 | 773.1262 | 0 | 0
2025-03-22 | 3 | 594.1034 | 58.2119 | 20.1345 | 71.151 | 601.8114 | 113.6231 | 773.1262 | 0 | 0
2025-03-22 | 4 | 568.816 | 58.2119 | 20.1345 | 71.151 | 601.8114 | 113.6231 | 773.1262 | 0 | 0
2025-03-22 | 5 | 560.3441 | 58.2119 | 20.1345 | 71.151 | 601.8114 | 113.6231 | 773.1262 | 0 | 0
2025-03-22 | 6 | 563.9434 | 58.2119 | 20.1345 | 71.151 | 601.8114 | 113.6231 | 773.1262 | 0 | 0
2025-03-22 | 7 | 651.5122 | 58.2119 | 20.1345 | 71.151 | 601.8114 | 113.6231 | 773.1262 | 0 | 0
2025-03-22 | 8 | 599.6416 | 58.2119 | 20.1345 | 71.151 | 601.8114 | 113.6231 | 773.1262 | 0 | 0
2025-03-22 | 9 | 630.0134 | 58.2119 | 20.1345 | 71.151 | 601.8114 | 113.6231 | 773.1262 | 0 | 0
2025-03-22 | 10 | 548.4995 | 58.2119 | 20.1345 | 71.151 | 601.8114 | 113.6231 | 773.1262 | 0 | 0
2025-03-22 | 11 | 529.0262 | 58.2119 | 20.1345 | 71.151 | 601.8114 | 113.6231 | 773.1262 | 0 | 0
2025-03-22 | 12 | 538.3224 | 58.2119 | 20.1345 | 71.151 | 601.8114 | 113.6231 | 773.1262 | 0 | 0
2025-03-22 | 13 | 534.2001 | 58.2119 | 20.1345 | 71.151 | 601.8114 | 113.6231 | 773.1262 | 0 | 0
2025-03-22 | 14 | 553.7689 | 58.2119 | 20.1345 | 71.151 | 601.8114 | 113.6231 | 773.1262 | 0 | 0
2025-03-22 | 15 | 528.4209 | 58.2119 | 20.1345 | 71.151 | 601.8114 | 113.6231 | 773.1262 | 0 | 0
2025-03-22 | 16 | 531.0726 | 58.2119 | 20.1345 | 71.151 | 601.8114 | 113.6231 | 773.1262 | 0 | 0
2025-03-22 | 17 | 717.0764 | 58.2119 | 20.1345 | 71.151 | 601.8114 | 113.6231 | 773.1262 | 0 | 0
2025-03-22 | 18 | 781.8886 | 58.2119 | 20.1345 | 71.151 | 601.8114 | 113.6231 | 773.1262 | 8.7624 | 0.43519
2025-03-22 | 19 | 902.6948 | 58.2119 | 20.1345 | 71.151 | 601.8114 | 113.6231 | 773.1262 | 129.5686 | 6.4352
2025-03-22 | 20 | 1211.0751 | 58.2119 | 20.1345 | 71.151 | 601.8114 | 113.6231 | 773.1262 | 437.9488 | 21.7512
2025-03-22 | 21 | 1073.4169 | 58.2119 | 20.1345 | 71.151 | 601.8114 | 113.6231 | 773.1262 | 300.2907 | 14.9142
2025-03-22 | 22 | 993.5952 | 58.2119 | 20.1345 | 71.151 | 601.8114 | 113.6231 | 773.1262 | 220.469 | 10.9498
2025-03-22 | 23 | 1037.2393 | 58.2119 | 20.1345 | 71.151 | 601.8114 | 113.6231 | 773.1262 | 264.1131 | 13.1174
2025-03-22 | 24 | 877.7511 | 58.2119 | 20.1345 | 71.151 | 601.8114 | 113.6231 | 773.1262 | 104.6249 | 5.1963
2025-03-23 | 1 | 1077.6583 | 58.232 | 20.1345 | 71.151 | 602.019 | 113.6231 | 773.3296 | 304.3287 | 15.1148
2025-03-23 | 2 | 949.7428 | 58.232 | 20.1345 | 71.151 | 602.019 | 113.6231 | 773.3296 | 176.4132 | 8.7617
2025-03-23 | 3 | 711.5517 | 58.232 | 20.1345 | 71.151 | 602.019 | 113.6231 | 773.3296 | 0 | 0
2025-03-23 | 4 | 631.2538 | 58.232 | 20.1345 | 71.151 | 602.019 | 113.6231 | 773.3296 | 0 | 0
2025-03-23 | 5 | 585.5683 | 58.232 | 20.1345 | 71.151 | 602.019 | 113.6231 | 773.3296 | 0 | 0
2025-03-23 | 6 | 547.4963 | 58.232 | 20.1345 | 71.151 | 602.019 | 113.6231 | 773.3296 | 0 | 0
2025-03-23 | 7 | 567.7269 | 58.232 | 20.1345 | 71.151 | 602.019 | 113.6231 | 773.3296 | 0 | 0
2025-03-23 | 8 | 504.3433 | 58.232 | 20.1345 | 71.151 | 602.019 | 113.6231 | 773.3296 | 0 | 0
2025-03-23 | 9 | 431.768 | 58.232 | 20.1345 | 71.151 | 602.019 | 113.6231 | 773.3296 | 0 | 0
2025-03-23 | 10 | 443.5153 | 58.232 | 20.1345 | 71.151 | 602.019 | 113.6231 | 773.3296 | 0 | 0
2025-03-23 | 11 | 452.3386 | 58.232 | 20.1345 | 71.151 | 602.019 | 113.6231 | 773.3296 | 0 | 0
2025-03-23 | 12 | 527.906 | 58.232 | 20.1345 | 71.151 | 602.019 | 113.6231 | 773.3296 | 0 | 0
2025-03-23 | 13 | 604.2894 | 58.232 | 20.1345 | 71.151 | 602.019 | 113.6231 | 773.3296 | 0 | 0
2025-03-23 | 14 | 730.8725 | 58.232 | 20.1345 | 71.151 | 602.019 | 113.6231 | 773.3296 | 0 | 0
2025-03-23 | 15 | 798.1466 | 58.232 | 20.1345 | 71.151 | 602.019 | 113.6231 | 773.3296 | 24.817 | 1.2326
2025-03-23 | 16 | 874.9347 | 58.232 | 20.1345 | 71.151 | 602.019 | 113.6231 | 773.3296 | 101.6051 | 5.0463
2025-03-23 | 17 | 828.557 | 58.232 | 20.1345 | 71.151 | 602.019 | 113.6231 | 773.3296 | 55.2273 | 2.7429
2025-03-23 | 18 | 894.0642 | 58.232 | 20.1345 | 71.151 | 602.019 | 113.6231 | 773.3296 | 120.7346 | 5.9964
2025-03-23 | 19 | 912.6641 | 58.232 | 20.1345 | 71.151 | 602.019 | 113.6231 | 773.3296 | 139.3344 | 6.9202
2025-03-23 | 20 | 1596.2002 | 58.232 | 20.1345 | 71.151 | 602.019 | 113.6231 | 773.3296 | 822.8706 | 40.8687
2025-03-23 | 21 | 2124.8332 | 58.232 | 20.1345 | 71.151 | 602.019 | 113.6231 | 773.3296 | 1351.5036 | 67.1238
2025-03-23 | 22 | 1725.1851 | 58.232 | 20.1345 | 71.151 | 602.019 | 113.6231 | 773.3296 | 951.8555 | 47.2749
2025-03-23 | 23 | 1347.542 | 58.232 | 20.1345 | 71.151 | 602.019 | 113.6231 | 773.3296 | 574.2124 | 28.5188
2025-03-23 | 24 | 951.6946 | 58.232 | 20.1345 | 71.151 | 602.019 | 113.6231 | 773.3296 | 178.365 | 8.8587
2025-03-24 | 1 | 881.1318 | 58.252 | 20.1345 | 71.151 | 602.2256 | 113.6231 | 773.5322 | 107.5996 | 5.344
2025-03-24 | 2 | 633.0488 | 58.252 | 20.1345 | 71.151 | 602.2256 | 113.6231 | 773.5322 | 0 | 0
2025-03-24 | 3 | 797.5196 | 58.252 | 20.1345 | 71.151 | 602.2256 | 113.6231 | 773.5322 | 23.9875 | 1.1914
2025-03-24 | 4 | 609.5514 | 58.252 | 20.1345 | 71.151 | 602.2256 | 113.6231 | 773.5322 | 0 | 0
2025-03-24 | 5 | 605.7594 | 58.252 | 20.1345 | 71.151 | 602.2256 | 113.6231 | 773.5322 | 0 | 0
2025-03-24 | 6 | 954.1387 | 58.252 | 20.1345 | 71.151 | 602.2256 | 113.6231 | 773.5322 | 180.6065 | 8.97
2025-03-24 | 7 | 1098.2237 | 58.252 | 20.1345 | 71.151 | 602.2256 | 113.6231 | 773.5322 | 324.6915 | 16.1261
2025-03-24 | 8 | 1032.3569 | 58.252 | 20.1345 | 71.151 | 602.2256 | 113.6231 | 773.5322 | 258.8247 | 12.8548
2025-03-24 | 9 | 973.1755 | 58.252 | 20.1345 | 71.151 | 602.2256 | 113.6231 | 773.5322 | 199.6434 | 9.9155
2025-03-24 | 10 | 1070.1668 | 58.252 | 20.1345 | 71.151 | 602.2256 | 113.6231 | 773.5322 | 296.6346 | 14.7327
2025-03-24 | 11 | 1221.4921 | 58.252 | 20.1345 | 71.151 | 602.2256 | 113.6231 | 773.5322 | 447.96 | 22.2484
2025-03-24 | 12 | 1820.3567 | 58.252 | 20.1345 | 71.151 | 602.2256 | 113.6231 | 773.5322 | 1046.8245 | 51.9916
2025-03-24 | 13 | 1109.7297 | 58.252 | 20.1345 | 71.151 | 602.2256 | 113.6231 | 773.5322 | 336.1976 | 16.6976
2025-03-24 | 14 | 1803.228 | 58.252 | 20.1345 | 71.151 | 602.2256 | 113.6231 | 773.5322 | 1029.6958 | 51.1409
2025-03-24 | 15 | 1405.657 | 58.252 | 20.1345 | 71.151 | 602.2256 | 113.6231 | 773.5322 | 632.1249 | 31.3951
2025-03-24 | 16 | 1246.2493 | 58.252 | 20.1345 | 71.151 | 602.2256 | 113.6231 | 773.5322 | 472.7171 | 23.478
2025-03-24 | 17 | 1421.8164 | 58.252 | 20.1345 | 71.151 | 602.2256 | 113.6231 | 773.5322 | 648.2842 | 32.1977
2025-03-24 | 18 | 1042.1654 | 58.252 | 20.1345 | 71.151 | 602.2256 | 113.6231 | 773.5322 | 268.6332 | 13.3419
2025-03-24 | 19 | 1771.5294 | 58.252 | 20.1345 | 71.151 | 602.2256 | 113.6231 | 773.5322 | 997.9972 | 49.5665
2025-03-24 | 20 | 1981.0681 | 58.252 | 20.1345 | 71.151 | 602.2256 | 113.6231 | 773.5322 | 1207.536 | 59.9735
2025-03-24 | 21 | 1917.2224 | 58.252 | 20.1345 | 71.151 | 602.2256 | 113.6231 | 773.5322 | 1143.6902 | 56.8025
2025-03-24 | 22 | 1750.9967 | 58.252 | 20.1345 | 71.151 | 602.2256 | 113.6231 | 773.5322 | 977.4645 | 48.5467
2025-03-24 | 23 | 1830.673 | 58.252 | 20.1345 | 71.151 | 602.2256 | 113.6231 | 773.5322 | 1057.1409 | 52.504
2025-03-24 | 24 | 878.3441 | 58.252 | 20.1345 | 71.151 | 602.2256 | 113.6231 | 773.5322 | 104.812 | 5.2056
2025-03-25 | 1 | 897.1936 | 61.4443 | 20.2163 | 71.44 | 635.2289 | 113.6231 | 806.1586 | 91.0349 | 4.503
2025-03-25 | 2 | 898.457 | 61.4443 | 20.2163 | 71.44 | 635.2289 | 113.6231 | 806.1586 | 92.2984 | 4.5655
2025-03-25 | 3 | 817.322 | 61.4443 | 20.2163 | 71.44 | 635.2289 | 113.6231 | 806.1586 | 11.1634 | 0.5522
2025-03-25 | 4 | 717.6025 | 61.4443 | 20.2163 | 71.44 | 635.2289 | 113.6231 | 806.1586 | 0 | 0
2025-03-25 | 5 | 721.5947 | 61.4443 | 20.2163 | 71.44 | 635.2289 | 113.6231 | 806.1586 | 0 | 0
2025-03-25 | 6 | 777.0199 | 61.4443 | 20.2163 | 71.44 | 635.2289 | 113.6231 | 806.1586 | 0 | 0
2025-03-25 | 7 | 930.4706 | 61.4443 | 20.2163 | 71.44 | 635.2289 | 113.6231 | 806.1586 | 124.312 | 6.1491
2025-03-25 | 8 | 975.9963 | 61.4443 | 20.2163 | 71.44 | 635.2289 | 113.6231 | 806.1586 | 169.8376 | 8.401
2025-03-25 | 9 | 919.9042 | 61.4443 | 20.2163 | 71.44 | 635.2289 | 113.6231 | 806.1586 | 113.7455 | 5.6264
2025-03-25 | 10 | 771.9459 | 61.4443 | 20.2163 | 71.44 | 635.2289 | 113.6231 | 806.1586 | 0 | 0
2025-03-25 | 11 | 856.8778 | 61.4443 | 20.2163 | 71.44 | 635.2289 | 113.6231 | 806.1586 | 50.7192 | 2.5088
2025-03-25 | 12 | 887.8215 | 61.4443 | 20.2163 | 71.44 | 635.2289 | 113.6231 | 806.1586 | 81.6628 | 4.0395
2025-03-25 | 13 | 928.6659 | 61.4443 | 20.2163 | 71.44 | 635.2289 | 113.6231 | 806.1586 | 122.5073 | 6.0598
2025-03-25 | 14 | 984.9157 | 61.4443 | 20.2163 | 71.44 | 635.2289 | 113.6231 | 806.1586 | 178.7571 | 8.8422
2025-03-25 | 15 | 959.2416 | 61.4443 | 20.2163 | 71.44 | 635.2289 | 113.6231 | 806.1586 | 153.0829 | 7.5723
2025-03-25 | 16 | 1124.2996 | 61.4443 | 20.2163 | 71.44 | 635.2289 | 113.6231 | 806.1586 | 318.1409 | 15.7369
2025-03-25 | 17 | 1017.7884 | 61.4443 | 20.2163 | 71.44 | 635.2289 | 113.6231 | 806.1586 | 211.6298 | 10.4683
2025-03-25 | 18 | 948.7534 | 61.4443 | 20.2163 | 71.44 | 635.2289 | 113.6231 | 806.1586 | 142.5947 | 7.0535
2025-03-25 | 19 | 1010.8942 | 61.4443 | 20.2163 | 71.44 | 635.2289 | 113.6231 | 806.1586 | 204.7355 | 10.1273
2025-03-25 | 20 | 1858.1694 | 61.4443 | 20.2163 | 71.44 | 635.2289 | 113.6231 | 806.1586 | 1052.0107 | 52.0377
2025-03-25 | 21 | 1667.564 | 61.4443 | 20.2163 | 71.44 | 635.2289 | 113.6231 | 806.1586 | 861.4053 | 42.6094
2025-03-25 | 22 | 1007.8191 | 61.4443 | 20.2163 | 71.44 | 635.2289 | 113.6231 | 806.1586 | 201.6605 | 9.9751
2025-03-25 | 23 | 903.8053 | 61.4443 | 20.2163 | 71.44 | 635.2289 | 113.6231 | 806.1586 | 97.6466 | 4.8301
2025-03-25 | 24 | 817.1261 | 61.4443 | 20.2163 | 71.44 | 635.2289 | 113.6231 | 806.1586 | 10.9675 | 0.54251
2025-03-26 | 1 | 1140.2691 | 61.8729 | 20.1123 | 71.0725 | 639.66 | 113.6231 | 810.141 | 330.1281 | 16.4142
2025-03-26 | 2 | 849.5177 | 61.8729 | 20.1123 | 71.0725 | 639.66 | 113.6231 | 810.141 | 39.3768 | 1.9578
2025-03-26 | 3 | 685.3212 | 61.8729 | 20.1123 | 71.0725 | 639.66 | 113.6231 | 810.141 | 0 | 0
2025-03-26 | 4 | 616.2468 | 61.8729 | 20.1123 | 71.0725 | 639.66 | 113.6231 | 810.141 | 0 | 0
2025-03-26 | 5 | 675.1258 | 61.8729 | 20.1123 | 71.0725 | 639.66 | 113.6231 | 810.141 | 0 | 0
2025-03-26 | 6 | 683.4629 | 61.8729 | 20.1123 | 71.0725 | 639.66 | 113.6231 | 810.141 | 0 | 0
2025-03-26 | 7 | 781.6693 | 61.8729 | 20.1123 | 71.0725 | 639.66 | 113.6231 | 810.141 | 0 | 0
2025-03-26 | 8 | 823.2356 | 61.8729 | 20.1123 | 71.0725 | 639.66 | 113.6231 | 810.141 | 13.0946 | 0.65107
2025-03-26 | 9 | 667.5689 | 61.8729 | 20.1123 | 71.0725 | 639.66 | 113.6231 | 810.141 | 0 | 0
2025-03-26 | 10 | 693.5848 | 61.8729 | 20.1123 | 71.0725 | 639.66 | 113.6231 | 810.141 | 0 | 0
2025-03-26 | 11 | 661.3911 | 61.8729 | 20.1123 | 71.0725 | 639.66 | 113.6231 | 810.141 | 0 | 0
2025-03-26 | 12 | 657.4731 | 61.8729 | 20.1123 | 71.0725 | 639.66 | 113.6231 | 810.141 | 0 | 0
2025-03-26 | 13 | 649.1289 | 61.8729 | 20.1123 | 71.0725 | 639.66 | 113.6231 | 810.141 | 0 | 0
2025-03-26 | 14 | 697.0242 | 61.8729 | 20.1123 | 71.0725 | 639.66 | 113.6231 | 810.141 | 0 | 0
2025-03-26 | 15 | 665.6355 | 61.8729 | 20.1123 | 71.0725 | 639.66 | 113.6231 | 810.141 | 0 | 0
2025-03-26 | 16 | 727.5548 | 61.8729 | 20.1123 | 71.0725 | 639.66 | 113.6231 | 810.141 | 0 | 0
2025-03-26 | 17 | 728.107 | 61.8729 | 20.1123 | 71.0725 | 639.66 | 113.6231 | 810.141 | 0 | 0
2025-03-26 | 18 | 688.4228 | 61.8729 | 20.1123 | 71.0725 | 639.66 | 113.6231 | 810.141 | 0 | 0
2025-03-26 | 19 | 795.7266 | 61.8729 | 20.1123 | 71.0725 | 639.66 | 113.6231 | 810.141 | 0 | 0
2025-03-26 | 20 | 1719.9617 | 61.8729 | 20.1123 | 71.0725 | 639.66 | 113.6231 | 810.141 | 909.8208 | 45.237
2025-03-26 | 21 | 1377.2097 | 61.8729 | 20.1123 | 71.0725 | 639.66 | 113.6231 | 810.141 | 567.0687 | 28.1951
2025-03-26 | 22 | 1000.3664 | 61.8729 | 20.1123 | 71.0725 | 639.66 | 113.6231 | 810.141 | 190.2254 | 9.4582
2025-03-26 | 23 | 1193.0598 | 61.8729 | 20.1123 | 71.0725 | 639.66 | 113.6231 | 810.141 | 382.9188 | 19.039
2025-03-26 | 24 | 951.5974 | 61.8729 | 20.1123 | 71.0725 | 639.66 | 113.6231 | 810.141 | 141.4564 | 7.0333
2025-03-27 | 1 | 950.2893 | 60.7138 | 20.0762 | 70.9449 | 627.6767 | 113.6231 | 798.2723 | 152.017 | 7.572
2025-03-27 | 2 | 711.3524 | 60.7138 | 20.0762 | 70.9449 | 627.6767 | 113.6231 | 798.2723 | 0 | 0
2025-03-27 | 3 | 660.9585 | 60.7138 | 20.0762 | 70.9449 | 627.6767 | 113.6231 | 798.2723 | 0 | 0
2025-03-27 | 4 | 646.6394 | 60.7138 | 20.0762 | 70.9449 | 627.6767 | 113.6231 | 798.2723 | 0 | 0
2025-03-27 | 5 | 639.3182 | 60.7138 | 20.0762 | 70.9449 | 627.6767 | 113.6231 | 798.2723 | 0 | 0
2025-03-27 | 6 | 633.2434 | 60.7138 | 20.0762 | 70.9449 | 627.6767 | 113.6231 | 798.2723 | 0 | 0
2025-03-27 | 7 | 835.1303 | 60.7138 | 20.0762 | 70.9449 | 627.6767 | 113.6231 | 798.2723 | 36.858 | 1.8359
2025-03-27 | 8 | 638.3863 | 60.7138 | 20.0762 | 70.9449 | 627.6767 | 113.6231 | 798.2723 | 0 | 0
2025-03-27 | 9 | 581.9885 | 60.7138 | 20.0762 | 70.9449 | 627.6767 | 113.6231 | 798.2723 | 0 | 0
2025-03-27 | 10 | 566.0061 | 60.7138 | 20.0762 | 70.9449 | 627.6767 | 113.6231 | 798.2723 | 0 | 0
2025-03-27 | 11 | 564.1957 | 60.7138 | 20.0762 | 70.9449 | 627.6767 | 113.6231 | 798.2723 | 0 | 0
2025-03-27 | 12 | 631.7775 | 60.7138 | 20.0762 | 70.9449 | 627.6767 | 113.6231 | 798.2723 | 0 | 0
2025-03-27 | 13 | 585.294 | 60.7138 | 20.0762 | 70.9449 | 627.6767 | 113.6231 | 798.2723 | 0 | 0
2025-03-27 | 14 | 631.1011 | 60.7138 | 20.0762 | 70.9449 | 627.6767 | 113.6231 | 798.2723 | 0 | 0
2025-03-27 | 15 | 742.0744 | 60.7138 | 20.0762 | 70.9449 | 627.6767 | 113.6231 | 798.2723 | 0 | 0
2025-03-27 | 16 | 818.4771 | 60.7138 | 20.0762 | 70.9449 | 627.6767 | 113.6231 | 798.2723 | 20.2048 | 1.0064
2025-03-27 | 17 | 848.2518 | 60.7138 | 20.0762 | 70.9449 | 627.6767 | 113.6231 | 798.2723 | 49.9795 | 2.4895
2025-03-27 | 18 | 844.2599 | 60.7138 | 20.0762 | 70.9449 | 627.6767 | 113.6231 | 798.2723 | 45.9876 | 2.2907
2025-03-27 | 19 | 1001.9192 | 60.7138 | 20.0762 | 70.9449 | 627.6767 | 113.6231 | 798.2723 | 203.6469 | 10.1437
2025-03-27 | 20 | 1633.9101 | 60.7138 | 20.0762 | 70.9449 | 627.6767 | 113.6231 | 798.2723 | 835.6378 | 41.6233
2025-03-27 | 21 | 1646.2798 | 60.7138 | 20.0762 | 70.9449 | 627.6767 | 113.6231 | 798.2723 | 848.0075 | 42.2394
2025-03-27 | 22 | 1420.4339 | 60.7138 | 20.0762 | 70.9449 | 627.6767 | 113.6231 | 798.2723 | 622.1616 | 30.99
2025-03-27 | 23 | 1789.6993 | 60.7138 | 20.0762 | 70.9449 | 627.6767 | 113.6231 | 798.2723 | 991.427 | 49.3832
2025-03-27 | 24 | 1083.0466 | 60.7138 | 20.0762 | 70.9449 | 627.6767 | 113.6231 | 798.2723 | 284.7743 | 14.1847
2025-03-28 | 1 | 1141.5937 | 58.6789 | 20.0963 | 71.016 | 606.6389 | 113.6231 | 777.7249 | 363.8688 | 18.1063
2025-03-28 | 2 | 1070.7072 | 58.6789 | 20.0963 | 71.016 | 606.6389 | 113.6231 | 777.7249 | 292.9823 | 14.5789
2025-03-28 | 3 | 720.7051 | 58.6789 | 20.0963 | 71.016 | 606.6389 | 113.6231 | 777.7249 | 0 | 0
2025-03-28 | 4 | 852.1023 | 58.6789 | 20.0963 | 71.016 | 606.6389 | 113.6231 | 777.7249 | 74.3774 | 3.701
2025-03-28 | 5 | 755.8309 | 58.6789 | 20.0963 | 71.016 | 606.6389 | 113.6231 | 777.7249 | 0 | 0
2025-03-28 | 6 | 884.6885 | 58.6789 | 20.0963 | 71.016 | 606.6389 | 113.6231 | 777.7249 | 106.9636 | 5.3226
2025-03-28 | 7 | 1221.5626 | 58.6789 | 20.0963 | 71.016 | 606.6389 | 113.6231 | 777.7249 | 443.8377 | 22.0855
2025-03-28 | 8 | 1223.302 | 58.6789 | 20.0963 | 71.016 | 606.6389 | 113.6231 | 777.7249 | 445.5771 | 22.1721
2025-03-28 | 9 | 828.0627 | 58.6789 | 20.0963 | 71.016 | 606.6389 | 113.6231 | 777.7249 | 50.3378 | 2.5048
2025-03-28 | 10 | 853.4824 | 58.6789 | 20.0963 | 71.016 | 606.6389 | 113.6231 | 777.7249 | 75.7574 | 3.7697
2025-03-28 | 11 | 848.3533 | 58.6789 | 20.0963 | 71.016 | 606.6389 | 113.6231 | 777.7249 | 70.6284 | 3.5145
2025-03-28 | 12 | 918.8041 | 58.6789 | 20.0963 | 71.016 | 606.6389 | 113.6231 | 777.7249 | 141.0792 | 7.0202
2025-03-28 | 13 | 936.678 | 58.6789 | 20.0963 | 71.016 | 606.6389 | 113.6231 | 777.7249 | 158.953 | 7.9096
2025-03-28 | 14 | 1222.7915 | 58.6789 | 20.0963 | 71.016 | 606.6389 | 113.6231 | 777.7249 | 445.0666 | 22.1467
2025-03-28 | 15 | 1353.825 | 58.6789 | 20.0963 | 71.016 | 606.6389 | 113.6231 | 777.7249 | 576.1001 | 28.667
2025-03-28 | 16 | 1192.3119 | 58.6789 | 20.0963 | 71.016 | 606.6389 | 113.6231 | 777.7249 | 414.587 | 20.63
2025-03-28 | 17 | 1124.1956 | 58.6789 | 20.0963 | 71.016 | 606.6389 | 113.6231 | 777.7249 | 346.4707 | 17.2405
2025-03-28 | 18 | 1115.0186 | 58.6789 | 20.0963 | 71.016 | 606.6389 | 113.6231 | 777.7249 | 337.2937 | 16.7839
2025-03-28 | 19 | 1872.171 | 58.6789 | 20.0963 | 71.016 | 606.6389 | 113.6231 | 777.7249 | 1094.4461 | 54.4601
2025-03-28 | 20 | 1765.3523 | 58.6789 | 20.0963 | 71.016 | 606.6389 | 113.6231 | 777.7249 | 987.6274 | 49.1447
2025-03-28 | 21 | 1779.164 | 58.6789 | 20.0963 | 71.016 | 606.6389 | 113.6231 | 777.7249 | 1001.4391 | 49.832
2025-03-28 | 22 | 1194.7504 | 58.6789 | 20.0963 | 71.016 | 606.6389 | 113.6231 | 777.7249 | 417.0255 | 20.7514
2025-03-28 | 23 | 1507.0777 | 58.6789 | 20.0963 | 71.016 | 606.6389 | 113.6231 | 777.7249 | 729.3528 | 36.2929
2025-03-28 | 24 | 1070.6762 | 58.6789 | 20.0963 | 71.016 | 606.6389 | 113.6231 | 777.7249 | 292.9513 | 14.5774
2025-03-29 | 1 | 551.2767 | 56.2811 | 20.3182 | 71.8001 | 581.8496 | 113.6231 | 754.1999 | 0 | 0
2025-03-29 | 2 | 553.3408 | 56.2811 | 20.3182 | 71.8001 | 581.8496 | 113.6231 | 754.1999 | 0 | 0
2025-03-29 | 3 | 555.6247 | 56.2811 | 20.3182 | 71.8001 | 581.8496 | 113.6231 | 754.1999 | 0 | 0
2025-03-29 | 4 | 539.3773 | 56.2811 | 20.3182 | 71.8001 | 581.8496 | 113.6231 | 754.1999 | 0 | 0
2025-03-29 | 5 | 546.9855 | 56.2811 | 20.3182 | 71.8001 | 581.8496 | 113.6231 | 754.1999 | 0 | 0
2025-03-29 | 6 | 550.8272 | 56.2811 | 20.3182 | 71.8001 | 581.8496 | 113.6231 | 754.1999 | 0 | 0
2025-03-29 | 7 | 568.6165 | 56.2811 | 20.3182 | 71.8001 | 581.8496 | 113.6231 | 754.1999 | 0 | 0
2025-03-29 | 8 | 550.1578 | 56.2811 | 20.3182 | 71.8001 | 581.8496 | 113.6231 | 754.1999 | 0 | 0
2025-03-29 | 9 | 480.8908 | 56.2811 | 20.3182 | 71.8001 | 581.8496 | 113.6231 | 754.1999 | 0 | 0
2025-03-29 | 10 | 588.1351 | 56.2811 | 20.3182 | 71.8001 | 581.8496 | 113.6231 | 754.1999 | 0 | 0
2025-03-29 | 11 | 677.1867 | 56.2811 | 20.3182 | 71.8001 | 581.8496 | 113.6231 | 754.1999 | 0 | 0
2025-03-29 | 12 | 646.6266 | 56.2811 | 20.3182 | 71.8001 | 581.8496 | 113.6231 | 754.1999 | 0 | 0
2025-03-29 | 13 | 601.9369 | 56.2811 | 20.3182 | 71.8001 | 581.8496 | 113.6231 | 754.1999 | 0 | 0
2025-03-29 | 14 | 665.7898 | 56.2811 | 20.3182 | 71.8001 | 581.8496 | 113.6231 | 754.1999 | 0 | 0
2025-03-29 | 15 | 735.5281 | 56.2811 | 20.3182 | 71.8001 | 581.8496 | 113.6231 | 754.1999 | 0 | 0
2025-03-29 | 16 | 730.2203 | 56.2811 | 20.3182 | 71.8001 | 581.8496 | 113.6231 | 754.1999 | 0 | 0
2025-03-29 | 17 | 756.0449 | 56.2811 | 20.3182 | 71.8001 | 581.8496 | 113.6231 | 754.1999 | 1.845 | 0.090807
2025-03-29 | 18 | 796.3939 | 56.2811 | 20.3182 | 71.8001 | 581.8496 | 113.6231 | 754.1999 | 42.194 | 2.0767
2025-03-29 | 19 | 785.8679 | 56.2811 | 20.3182 | 71.8001 | 581.8496 | 113.6231 | 754.1999 | 31.668 | 1.5586
2025-03-29 | 20 | 1207.5084 | 56.2811 | 20.3182 | 71.8001 | 581.8496 | 113.6231 | 754.1999 | 453.3086 | 22.3105
2025-03-29 | 21 | 1259.4872 | 56.2811 | 20.3182 | 71.8001 | 581.8496 | 113.6231 | 754.1999 | 505.2873 | 24.8687
2025-03-29 | 22 | 1134.8283 | 56.2811 | 20.3182 | 71.8001 | 581.8496 | 113.6231 | 754.1999 | 380.6285 | 18.7334
2025-03-29 | 23 | 952.7179 | 56.2811 | 20.3182 | 71.8001 | 581.8496 | 113.6231 | 754.1999 | 198.518 | 9.7705
2025-03-29 | 24 | 681.96 | 56.2811 | 20.3182 | 71.8001 | 581.8496 | 113.6231 | 754.1999 | 0 | 0
2025-03-30 | 1 | 907.2247 | 56.3522 | 20.3182 | 71.8001 | 582.5856 | 113.6231 | 754.9211 | 152.3036 | 7.4959
2025-03-30 | 2 | 858.3272 | 56.3522 | 20.3182 | 71.8001 | 582.5856 | 113.6231 | 754.9211 | 103.406 | 5.0893
2025-03-30 | 3 | 727.8933 | 56.3522 | 20.3182 | 71.8001 | 582.5856 | 113.6231 | 754.9211 | 0 | 0
2025-03-30 | 4 | 697.6984 | 56.3522 | 20.3182 | 71.8001 | 582.5856 | 113.6231 | 754.9211 | 0 | 0
2025-03-30 | 5 | 572.6934 | 56.3522 | 20.3182 | 71.8001 | 582.5856 | 113.6231 | 754.9211 | 0 | 0
2025-03-30 | 6 | 589.6705 | 56.3522 | 20.3182 | 71.8001 | 582.5856 | 113.6231 | 754.9211 | 0 | 0
2025-03-30 | 7 | 559.5632 | 56.3522 | 20.3182 | 71.8001 | 582.5856 | 113.6231 | 754.9211 | 0 | 0
2025-03-30 | 8 | 504.7152 | 56.3522 | 20.3182 | 71.8001 | 582.5856 | 113.6231 | 754.9211 | 0 | 0
2025-03-30 | 9 | 490.7124 | 56.3522 | 20.3182 | 71.8001 | 582.5856 | 113.6231 | 754.9211 | 0 | 0
2025-03-30 | 10 | 385.187 | 56.3522 | 20.3182 | 71.8001 | 582.5856 | 113.6231 | 754.9211 | 0 | 0
2025-03-30 | 11 | 439.4755 | 56.3522 | 20.3182 | 71.8001 | 582.5856 | 113.6231 | 754.9211 | 0 | 0
2025-03-30 | 12 | 427.8808 | 56.3522 | 20.3182 | 71.8001 | 582.5856 | 113.6231 | 754.9211 | 0 | 0
2025-03-30 | 13 | 431.1916 | 56.3522 | 20.3182 | 71.8001 | 582.5856 | 113.6231 | 754.9211 | 0 | 0
2025-03-30 | 14 | 440.9682 | 56.3522 | 20.3182 | 71.8001 | 582.5856 | 113.6231 | 754.9211 | 0 | 0
2025-03-30 | 15 | 480.3239 | 56.3522 | 20.3182 | 71.8001 | 582.5856 | 113.6231 | 754.9211 | 0 | 0
2025-03-30 | 16 | 465.1773 | 56.3522 | 20.3182 | 71.8001 | 582.5856 | 113.6231 | 754.9211 | 0 | 0
2025-03-30 | 17 | 490.595 | 56.3522 | 20.3182 | 71.8001 | 582.5856 | 113.6231 | 754.9211 | 0 | 0
2025-03-30 | 18 | 588.1196 | 56.3522 | 20.3182 | 71.8001 | 582.5856 | 113.6231 | 754.9211 | 0 | 0
2025-03-30 | 19 | 834.304 | 56.3522 | 20.3182 | 71.8001 | 582.5856 | 113.6231 | 754.9211 | 79.3828 | 3.907
2025-03-30 | 20 | 836.1015 | 56.3522 | 20.3182 | 71.8001 | 582.5856 | 113.6231 | 754.9211 | 81.1804 | 3.9955
2025-03-30 | 21 | 1433.9446 | 56.3522 | 20.3182 | 71.8001 | 582.5856 | 113.6231 | 754.9211 | 679.0235 | 33.4195
2025-03-30 | 22 | 1925.2534 | 56.3522 | 20.3182 | 71.8001 | 582.5856 | 113.6231 | 754.9211 | 1170.3322 | 57.6002
2025-03-30 | 23 | 1455.7504 | 56.3522 | 20.3182 | 71.8001 | 582.5856 | 113.6231 | 754.9211 | 700.8293 | 34.4927
2025-03-30 | 24 | 988.8689 | 56.3522 | 20.3182 | 71.8001 | 582.5856 | 113.6231 | 754.9211 | 233.9477 | 11.5142
2025-03-31 | 1 | 494.111 | 56.4234 | 20.3182 | 71.8001 | 583.3212 | 113.6231 | 755.642 | 0 | 0
2025-03-31 | 2 | 496.6923 | 56.4234 | 20.3182 | 71.8001 | 583.3212 | 113.6231 | 755.642 | 0 | 0
2025-03-31 | 3 | 465.6059 | 56.4234 | 20.3182 | 71.8001 | 583.3212 | 113.6231 | 755.642 | 0 | 0
2025-03-31 | 4 | 457.4322 | 56.4234 | 20.3182 | 71.8001 | 583.3212 | 113.6231 | 755.642 | 0 | 0
2025-03-31 | 5 | 487.2536 | 56.4234 | 20.3182 | 71.8001 | 583.3212 | 113.6231 | 755.642 | 0 | 0
2025-03-31 | 6 | 511.368 | 56.4234 | 20.3182 | 71.8001 | 583.3212 | 113.6231 | 755.642 | 0 | 0
2025-03-31 | 7 | 532.835 | 56.4234 | 20.3182 | 71.8001 | 583.3212 | 113.6231 | 755.642 | 0 | 0
2025-03-31 | 8 | 545.4043 | 56.4234 | 20.3182 | 71.8001 | 583.3212 | 113.6231 | 755.642 | 0 | 0
2025-03-31 | 9 | 534.5447 | 56.4234 | 20.3182 | 71.8001 | 583.3212 | 113.6231 | 755.642 | 0 | 0
2025-03-31 | 10 | 570.0888 | 56.4234 | 20.3182 | 71.8001 | 583.3212 | 113.6231 | 755.642 | 0 | 0
2025-03-31 | 11 | 548.761 | 56.4234 | 20.3182 | 71.8001 | 583.3212 | 113.6231 | 755.642 | 0 | 0
2025-03-31 | 12 | 550.2953 | 56.4234 | 20.3182 | 71.8001 | 583.3212 | 113.6231 | 755.642 | 0 | 0
2025-03-31 | 13 | 569.6142 | 56.4234 | 20.3182 | 71.8001 | 583.3212 | 113.6231 | 755.642 | 0 | 0
2025-03-31 | 14 | 572.7798 | 56.4234 | 20.3182 | 71.8001 | 583.3212 | 113.6231 | 755.642 | 0 | 0
2025-03-31 | 15 | 582.6389 | 56.4234 | 20.3182 | 71.8001 | 583.3212 | 113.6231 | 755.642 | 0 | 0
2025-03-31 | 16 | 626.4828 | 56.4234 | 20.3182 | 71.8001 | 583.3212 | 113.6231 | 755.642 | 0 | 0
2025-03-31 | 17 | 718.1181 | 56.4234 | 20.3182 | 71.8001 | 583.3212 | 113.6231 | 755.642 | 0 | 0
2025-03-31 | 18 | 747.6386 | 56.4234 | 20.3182 | 71.8001 | 583.3212 | 113.6231 | 755.642 | 0 | 0
2025-03-31 | 19 | 1015.7739 | 56.4234 | 20.3182 | 71.8001 | 583.3212 | 113.6231 | 755.642 | 260.1319 | 12.8029
2025-03-31 | 20 | 1923.6742 | 56.4234 | 20.3182 | 71.8001 | 583.3212 | 113.6231 | 755.642 | 1168.0322 | 57.487
2025-03-31 | 21 | 1600.2429 | 56.4234 | 20.3182 | 71.8001 | 583.3212 | 113.6231 | 755.642 | 844.6009 | 41.5687
2025-03-31 | 22 | 1809.1829 | 56.4234 | 20.3182 | 71.8001 | 583.3212 | 113.6231 | 755.642 | 1053.5409 | 51.8521
2025-03-31 | 23 | 1142.8363 | 56.4234 | 20.3182 | 71.8001 | 583.3212 | 113.6231 | 755.642 | 387.1944 | 19.0565
2025-03-31 | 24 | 629.8243 | 56.4234 | 20.3182 | 71.8001 | 583.3212 | 113.6231 | 755.642 | 0 | 0
2025-04-01 | 1 | 764.7025 | 63.968 | 20.4003 | 72.0902 | 661.3196 | 113.6231 | 832.3648 | 0 | 0
2025-04-01 | 2 | 757.2798 | 63.968 | 20.4003 | 72.0902 | 661.3196 | 113.6231 | 832.3648 | 0 | 0
2025-04-01 | 3 | 823.4429 | 63.968 | 20.4003 | 72.0902 | 661.3196 | 113.6231 | 832.3648 | 0 | 0
2025-04-01 | 4 | 559.4751 | 63.968 | 20.4003 | 72.0902 | 661.3196 | 113.6231 | 832.3648 | 0 | 0
2025-04-01 | 5 | 541.8792 | 63.968 | 20.4003 | 72.0902 | 661.3196 | 113.6231 | 832.3648 | 0 | 0
2025-04-01 | 6 | 522.5422 | 63.968 | 20.4003 | 72.0902 | 661.3196 | 113.6231 | 832.3648 | 0 | 0
2025-04-01 | 7 | 552.8796 | 63.968 | 20.4003 | 72.0902 | 661.3196 | 113.6231 | 832.3648 | 0 | 0
2025-04-01 | 8 | 606.5348 | 63.968 | 20.4003 | 72.0902 | 661.3196 | 113.6231 | 832.3648 | 0 | 0
2025-04-01 | 9 | 526.6451 | 63.968 | 20.4003 | 72.0902 | 661.3196 | 113.6231 | 832.3648 | 0 | 0
2025-04-01 | 10 | 491.902 | 63.968 | 20.4003 | 72.0902 | 661.3196 | 113.6231 | 832.3648 | 0 | 0
2025-04-01 | 11 | 503.8171 | 63.968 | 20.4003 | 72.0902 | 661.3196 | 113.6231 | 832.3648 | 0 | 0
2025-04-01 | 12 | 563.106 | 63.968 | 20.4003 | 72.0902 | 661.3196 | 113.6231 | 832.3648 | 0 | 0
2025-04-01 | 13 | 599.4579 | 63.968 | 20.4003 | 72.0902 | 661.3196 | 113.6231 | 832.3648 | 0 | 0
2025-04-01 | 14 | 534.8805 | 63.968 | 20.4003 | 72.0902 | 661.3196 | 113.6231 | 832.3648 | 0 | 0
2025-04-01 | 15 | 648.2088 | 63.968 | 20.4003 | 72.0902 | 661.3196 | 113.6231 | 832.3648 | 0 | 0
2025-04-01 | 16 | 680.4682 | 63.968 | 20.4003 | 72.0902 | 661.3196 | 113.6231 | 832.3648 | 0 | 0
2025-04-01 | 17 | 821.1098 | 63.968 | 20.4003 | 72.0902 | 661.3196 | 113.6231 | 832.3648 | 0 | 0
2025-04-01 | 18 | 715.616 | 63.968 | 20.4003 | 72.0902 | 661.3196 | 113.6231 | 832.3648 | 0 | 0
2025-04-01 | 19 | 1069.2444 | 63.968 | 20.4003 | 72.0902 | 661.3196 | 113.6231 | 832.3648 | 236.8796 | 11.6116
2025-04-01 | 20 | 1728.747 | 63.968 | 20.4003 | 72.0902 | 661.3196 | 113.6231 | 832.3648 | 896.3822 | 43.9397
2025-04-01 | 21 | 2137.7872 | 63.968 | 20.4003 | 72.0902 | 661.3196 | 113.6231 | 832.3648 | 1305.4224 | 63.9904
2025-04-01 | 22 | 1206.0683 | 63.968 | 20.4003 | 72.0902 | 661.3196 | 113.6231 | 832.3648 | 373.7035 | 18.3185
2025-04-01 | 23 | 1160.208 | 63.968 | 20.4003 | 72.0902 | 661.3196 | 113.6231 | 832.3648 | 327.8432 | 16.0705
2025-04-01 | 24 | 942.2449 | 63.968 | 20.4003 | 72.0902 | 661.3196 | 113.6231 | 832.3648 | 109.8801 | 5.3862
2025-04-02 | 1 | 951.3707 | 64.3921 | 20.438 | 72.2235 | 665.7037 | 113.6231 | 836.7917 | 114.579 | 5.6062
2025-04-02 | 2 | 837.1218 | 64.3921 | 20.438 | 72.2235 | 665.7037 | 113.6231 | 836.7917 | 0.33008 | 0.01615
2025-04-02 | 3 | 761.8557 | 64.3921 | 20.438 | 72.2235 | 665.7037 | 113.6231 | 836.7917 | 0 | 0
2025-04-02 | 4 | 651.5818 | 64.3921 | 20.438 | 72.2235 | 665.7037 | 113.6231 | 836.7917 | 0 | 0
2025-04-02 | 5 | 752.6314 | 64.3921 | 20.438 | 72.2235 | 665.7037 | 113.6231 | 836.7917 | 0 | 0
2025-04-02 | 6 | 802.2079 | 64.3921 | 20.438 | 72.2235 | 665.7037 | 113.6231 | 836.7917 | 0 | 0
2025-04-02 | 7 | 866.8181 | 64.3921 | 20.438 | 72.2235 | 665.7037 | 113.6231 | 836.7917 | 30.0264 | 1.4691
2025-04-02 | 8 | 794.3433 | 64.3921 | 20.438 | 72.2235 | 665.7037 | 113.6231 | 836.7917 | 0 | 0
2025-04-02 | 9 | 779.5646 | 64.3921 | 20.438 | 72.2235 | 665.7037 | 113.6231 | 836.7917 | 0 | 0
2025-04-02 | 10 | 757.6367 | 64.3921 | 20.438 | 72.2235 | 665.7037 | 113.6231 | 836.7917 | 0 | 0
2025-04-02 | 11 | 769.5248 | 64.3921 | 20.438 | 72.2235 | 665.7037 | 113.6231 | 836.7917 | 0 | 0
2025-04-02 | 12 | 844.8659 | 64.3921 | 20.438 | 72.2235 | 665.7037 | 113.6231 | 836.7917 | 8.0741 | 0.39506
2025-04-02 | 13 | 861.8691 | 64.3921 | 20.438 | 72.2235 | 665.7037 | 113.6231 | 836.7917 | 25.0774 | 1.227
2025-04-02 | 14 | 863.6998 | 64.3921 | 20.438 | 72.2235 | 665.7037 | 113.6231 | 836.7917 | 26.9081 | 1.3166
2025-04-02 | 15 | 878.5531 | 64.3921 | 20.438 | 72.2235 | 665.7037 | 113.6231 | 836.7917 | 41.7614 | 2.0433
2025-04-02 | 16 | 1206.2142 | 64.3921 | 20.438 | 72.2235 | 665.7037 | 113.6231 | 836.7917 | 369.4224 | 18.0753
2025-04-02 | 17 | 1347.8188 | 64.3921 | 20.438 | 72.2235 | 665.7037 | 113.6231 | 836.7917 | 511.0271 | 25.0038
2025-04-02 | 18 | 936.5473 | 64.3921 | 20.438 | 72.2235 | 665.7037 | 113.6231 | 836.7917 | 99.7556 | 4.8809
2025-04-02 | 19 | 1472.4735 | 64.3921 | 20.438 | 72.2235 | 665.7037 | 113.6231 | 836.7917 | 635.6818 | 31.1029
2025-04-02 | 20 | 2616.6493 | 64.3921 | 20.438 | 72.2235 | 665.7037 | 113.6231 | 836.7917 | 1779.8576 | 87.0857
2025-04-02 | 21 | 3019.2111 | 64.3921 | 20.438 | 72.2235 | 665.7037 | 113.6231 | 836.7917 | 2182.4194 | 106.7824
2025-04-02 | 22 | 3087.7727 | 64.3921 | 20.438 | 72.2235 | 665.7037 | 113.6231 | 836.7917 | 2250.9809 | 110.137
2025-04-02 | 23 | 1093.3437 | 64.3921 | 20.438 | 72.2235 | 665.7037 | 113.6231 | 836.7917 | 256.5519 | 12.5527
2025-04-02 | 24 | 1342.1404 | 64.3921 | 20.438 | 72.2235 | 665.7037 | 113.6231 | 836.7917 | 505.3486 | 24.7259
2025-04-03 | 1 | 952.7169 | 69.6528 | 20.3587 | 71.9432 | 720.0901 | 113.6231 | 889.8158 | 62.9011 | 3.0896
2025-04-03 | 2 | 838.1512 | 69.6528 | 20.3587 | 71.9432 | 720.0901 | 113.6231 | 889.8158 | 0 | 0
2025-04-03 | 3 | 652.5347 | 69.6528 | 20.3587 | 71.9432 | 720.0901 | 113.6231 | 889.8158 | 0 | 0
2025-04-03 | 4 | 679.2231 | 69.6528 | 20.3587 | 71.9432 | 720.0901 | 113.6231 | 889.8158 | 0 | 0
2025-04-03 | 5 | 577.8768 | 69.6528 | 20.3587 | 71.9432 | 720.0901 | 113.6231 | 889.8158 | 0 | 0
2025-04-03 | 6 | 593.2863 | 69.6528 | 20.3587 | 71.9432 | 720.0901 | 113.6231 | 889.8158 | 0 | 0
2025-04-03 | 7 | 626.4042 | 69.6528 | 20.3587 | 71.9432 | 720.0901 | 113.6231 | 889.8158 | 0 | 0
2025-04-03 | 8 | 653.0812 | 69.6528 | 20.3587 | 71.9432 | 720.0901 | 113.6231 | 889.8158 | 0 | 0
2025-04-03 | 9 | 617.7245 | 69.6528 | 20.3587 | 71.9432 | 720.0901 | 113.6231 | 889.8158 | 0 | 0
2025-04-03 | 10 | 640.5772 | 69.6528 | 20.3587 | 71.9432 | 720.0901 | 113.6231 | 889.8158 | 0 | 0
2025-04-03 | 11 | 653.5504 | 69.6528 | 20.3587 | 71.9432 | 720.0901 | 113.6231 | 889.8158 | 0 | 0
2025-04-03 | 12 | 639.96 | 69.6528 | 20.3587 | 71.9432 | 720.0901 | 113.6231 | 889.8158 | 0 | 0
2025-04-03 | 13 | 843.5769 | 69.6528 | 20.3587 | 71.9432 | 720.0901 | 113.6231 | 889.8158 | 0 | 0
2025-04-03 | 14 | 861.9085 | 69.6528 | 20.3587 | 71.9432 | 720.0901 | 113.6231 | 889.8158 | 0 | 0
2025-04-03 | 15 | 740.5504 | 69.6528 | 20.3587 | 71.9432 | 720.0901 | 113.6231 | 889.8158 | 0 | 0
2025-04-03 | 16 | 890.9929 | 69.6528 | 20.3587 | 71.9432 | 720.0901 | 113.6231 | 889.8158 | 1.1771 | 0.05782
2025-04-03 | 17 | 864.8132 | 69.6528 | 20.3587 | 71.9432 | 720.0901 | 113.6231 | 889.8158 | 0 | 0
2025-04-03 | 18 | 829.8892 | 69.6528 | 20.3587 | 71.9432 | 720.0901 | 113.6231 | 889.8158 | 0 | 0
2025-04-03 | 19 | 994.9367 | 69.6528 | 20.3587 | 71.9432 | 720.0901 | 113.6231 | 889.8158 | 105.1209 | 5.1634
2025-04-03 | 20 | 2274.2097 | 69.6528 | 20.3587 | 71.9432 | 720.0901 | 113.6231 | 889.8158 | 1384.3939 | 68.0001
2025-04-03 | 21 | 1929.996 | 69.6528 | 20.3587 | 71.9432 | 720.0901 | 113.6231 | 889.8158 | 1040.1802 | 51.0927
2025-04-03 | 22 | 1561.9687 | 69.6528 | 20.3587 | 71.9432 | 720.0901 | 113.6231 | 889.8158 | 672.1529 | 33.0155
2025-04-03 | 23 | 1524.9936 | 69.6528 | 20.3587 | 71.9432 | 720.0901 | 113.6231 | 889.8158 | 635.1778 | 31.1993
2025-04-03 | 24 | 1201.289 | 69.6528 | 20.3587 | 71.9432 | 720.0901 | 113.6231 | 889.8158 | 311.4732 | 15.2993
2025-04-04 | 1 | 1038.6356 | 75.1956 | 20.4568 | 72.2899 | 777.3941 | 113.6231 | 946.3135 | 92.3222 | 4.513
2025-04-04 | 2 | 901.0174 | 75.1956 | 20.4568 | 72.2899 | 777.3941 | 113.6231 | 946.3135 | 0 | 0
2025-04-04 | 3 | 863.2771 | 75.1956 | 20.4568 | 72.2899 | 777.3941 | 113.6231 | 946.3135 | 0 | 0
2025-04-04 | 4 | 744.2617 | 75.1956 | 20.4568 | 72.2899 | 777.3941 | 113.6231 | 946.3135 | 0 | 0
2025-04-04 | 5 | 765.8188 | 75.1956 | 20.4568 | 72.2899 | 777.3941 | 113.6231 | 946.3135 | 0 | 0
2025-04-04 | 6 | 812.0613 | 75.1956 | 20.4568 | 72.2899 | 777.3941 | 113.6231 | 946.3135 | 0 | 0
2025-04-04 | 7 | 717.794 | 75.1956 | 20.4568 | 72.2899 | 777.3941 | 113.6231 | 946.3135 | 0 | 0
2025-04-04 | 8 | 839.88 | 75.1956 | 20.4568 | 72.2899 | 777.3941 | 113.6231 | 946.3135 | 0 | 0
2025-04-04 | 9 | 677.7415 | 75.1956 | 20.4568 | 72.2899 | 777.3941 | 113.6231 | 946.3135 | 0 | 0
2025-04-04 | 10 | 829.475 | 75.1956 | 20.4568 | 72.2899 | 777.3941 | 113.6231 | 946.3135 | 0 | 0
2025-04-04 | 11 | 855.0228 | 75.1956 | 20.4568 | 72.2899 | 777.3941 | 113.6231 | 946.3135 | 0 | 0
2025-04-04 | 12 | 763.0984 | 75.1956 | 20.4568 | 72.2899 | 777.3941 | 113.6231 | 946.3135 | 0 | 0
2025-04-04 | 13 | 902.8021 | 75.1956 | 20.4568 | 72.2899 | 777.3941 | 113.6231 | 946.3135 | 0 | 0
2025-04-04 | 14 | 872.3728 | 75.1956 | 20.4568 | 72.2899 | 777.3941 | 113.6231 | 946.3135 | 0 | 0
2025-04-04 | 15 | 864.1879 | 75.1956 | 20.4568 | 72.2899 | 777.3941 | 113.6231 | 946.3135 | 0 | 0
2025-04-04 | 16 | 995.2376 | 75.1956 | 20.4568 | 72.2899 | 777.3941 | 113.6231 | 946.3135 | 48.9242 | 2.3916
2025-04-04 | 17 | 955.4748 | 75.1956 | 20.4568 | 72.2899 | 777.3941 | 113.6231 | 946.3135 | 9.1613 | 0.44784
2025-04-04 | 18 | 949.9243 | 75.1956 | 20.4568 | 72.2899 | 777.3941 | 113.6231 | 946.3135 | 3.6108 | 0.17651
2025-04-04 | 19 | 992.7758 | 75.1956 | 20.4568 | 72.2899 | 777.3941 | 113.6231 | 946.3135 | 46.4624 | 2.2712
2025-04-04 | 20 | 1619.2864 | 75.1956 | 20.4568 | 72.2899 | 777.3941 | 113.6231 | 946.3135 | 672.973 | 32.8973
2025-04-04 | 21 | 1624.9851 | 75.1956 | 20.4568 | 72.2899 | 777.3941 | 113.6231 | 946.3135 | 678.6717 | 33.1758
2025-04-04 | 22 | 1377.7343 | 75.1956 | 20.4568 | 72.2899 | 777.3941 | 113.6231 | 946.3135 | 431.4208 | 21.0894
2025-04-04 | 23 | 1277.355 | 75.1956 | 20.4568 | 72.2899 | 777.3941 | 113.6231 | 946.3135 | 331.0416 | 16.1825
2025-04-04 | 24 | 1115.3625 | 75.1956 | 20.4568 | 72.2899 | 777.3941 | 113.6231 | 946.3135 | 169.049 | 8.2637
2025-04-05 | 1 | 1184.8461 | 69.7889 | 19.9708 | 70.5725 | 721.4978 | 113.6231 | 889.852 | 294.994 | 14.7713
2025-04-05 | 2 | 1214.1614 | 69.7889 | 19.9708 | 70.5725 | 721.4978 | 113.6231 | 889.852 | 324.3094 | 16.2392
2025-04-05 | 3 | 1039.8526 | 69.7889 | 19.9708 | 70.5725 | 721.4978 | 113.6231 | 889.852 | 150.0006 | 7.511
2025-04-05 | 4 | 1111.7711 | 69.7889 | 19.9708 | 70.5725 | 721.4978 | 113.6231 | 889.852 | 221.9191 | 11.1122
2025-04-05 | 5 | 1087.9232 | 69.7889 | 19.9708 | 70.5725 | 721.4978 | 113.6231 | 889.852 | 198.0711 | 9.918
2025-04-05 | 6 | 1127.8114 | 69.7889 | 19.9708 | 70.5725 | 721.4978 | 113.6231 | 889.852 | 237.9593 | 11.9154
2025-04-05 | 7 | 997.3447 | 69.7889 | 19.9708 | 70.5725 | 721.4978 | 113.6231 | 889.852 | 107.4927 | 5.3825
2025-04-05 | 8 | 981.2901 | 69.7889 | 19.9708 | 70.5725 | 721.4978 | 113.6231 | 889.852 | 91.4381 | 4.5786
2025-04-05 | 9 | 750.4972 | 69.7889 | 19.9708 | 70.5725 | 721.4978 | 113.6231 | 889.852 | 0 | 0
2025-04-05 | 10 | 863.7346 | 69.7889 | 19.9708 | 70.5725 | 721.4978 | 113.6231 | 889.852 | 0 | 0
2025-04-05 | 11 | 898.4046 | 69.7889 | 19.9708 | 70.5725 | 721.4978 | 113.6231 | 889.852 | 8.5525 | 0.42825
2025-04-05 | 12 | 823.123 | 69.7889 | 19.9708 | 70.5725 | 721.4978 | 113.6231 | 889.852 | 0 | 0
2025-04-05 | 13 | 980.9975 | 69.7889 | 19.9708 | 70.5725 | 721.4978 | 113.6231 | 889.852 | 91.1455 | 4.5639
2025-04-05 | 14 | 1050.9694 | 69.7889 | 19.9708 | 70.5725 | 721.4978 | 113.6231 | 889.852 | 161.1174 | 8.0676
2025-04-05 | 15 | 1085.4777 | 69.7889 | 19.9708 | 70.5725 | 721.4978 | 113.6231 | 889.852 | 195.6257 | 9.7956
2025-04-05 | 16 | 1025.4144 | 69.7889 | 19.9708 | 70.5725 | 721.4978 | 113.6231 | 889.852 | 135.5624 | 6.788
2025-04-05 | 17 | 1046.2031 | 69.7889 | 19.9708 | 70.5725 | 721.4978 | 113.6231 | 889.852 | 156.3511 | 7.829
2025-04-05 | 18 | 1099.6965 | 69.7889 | 19.9708 | 70.5725 | 721.4978 | 113.6231 | 889.852 | 209.8444 | 10.5076
2025-04-05 | 19 | 1357.2142 | 69.7889 | 19.9708 | 70.5725 | 721.4978 | 113.6231 | 889.852 | 467.3622 | 23.4023
2025-04-05 | 20 | 1937.238 | 69.7889 | 19.9708 | 70.5725 | 721.4978 | 113.6231 | 889.852 | 1047.386 | 52.4459
2025-04-05 | 21 | 1851.6574 | 69.7889 | 19.9708 | 70.5725 | 721.4978 | 113.6231 | 889.852 | 961.8053 | 48.1606
2025-04-05 | 22 | 1488.1197 | 69.7889 | 19.9708 | 70.5725 | 721.4978 | 113.6231 | 889.852 | 598.2676 | 29.9571
2025-04-05 | 23 | 1381.5863 | 69.7889 | 19.9708 | 70.5725 | 721.4978 | 113.6231 | 889.852 | 491.7342 | 24.6227
2025-04-05 | 24 | 1246.4424 | 69.7889 | 19.9708 | 70.5725 | 721.4978 | 113.6231 | 889.852 | 356.5904 | 17.8556
2025-04-06 | 1 | 1024.7595 | 69.6225 | 19.9708 | 70.5725 | 719.7769 | 113.6231 | 888.1655 | 136.594 | 6.8397
2025-04-06 | 2 | 794.6208 | 69.6225 | 19.9708 | 70.5725 | 719.7769 | 113.6231 | 888.1655 | 0 | 0
2025-04-06 | 3 | 860.0229 | 69.6225 | 19.9708 | 70.5725 | 719.7769 | 113.6231 | 888.1655 | 0 | 0
2025-04-06 | 4 | 868.1712 | 69.6225 | 19.9708 | 70.5725 | 719.7769 | 113.6231 | 888.1655 | 0 | 0
2025-04-06 | 5 | 883.6159 | 69.6225 | 19.9708 | 70.5725 | 719.7769 | 113.6231 | 888.1655 | 0 | 0
2025-04-06 | 6 | 868.3611 | 69.6225 | 19.9708 | 70.5725 | 719.7769 | 113.6231 | 888.1655 | 0 | 0
2025-04-06 | 7 | 728.3029 | 69.6225 | 19.9708 | 70.5725 | 719.7769 | 113.6231 | 888.1655 | 0 | 0
2025-04-06 | 8 | 571.7841 | 69.6225 | 19.9708 | 70.5725 | 719.7769 | 113.6231 | 888.1655 | 0 | 0
2025-04-06 | 9 | 526.9437 | 69.6225 | 19.9708 | 70.5725 | 719.7769 | 113.6231 | 888.1655 | 0 | 0
2025-04-06 | 10 | 483.7147 | 69.6225 | 19.9708 | 70.5725 | 719.7769 | 113.6231 | 888.1655 | 0 | 0
2025-04-06 | 11 | 545.8375 | 69.6225 | 19.9708 | 70.5725 | 719.7769 | 113.6231 | 888.1655 | 0 | 0
2025-04-06 | 12 | 691.8686 | 69.6225 | 19.9708 | 70.5725 | 719.7769 | 113.6231 | 888.1655 | 0 | 0
2025-04-06 | 13 | 726.5494 | 69.6225 | 19.9708 | 70.5725 | 719.7769 | 113.6231 | 888.1655 | 0 | 0
2025-04-06 | 14 | 693.5211 | 69.6225 | 19.9708 | 70.5725 | 719.7769 | 113.6231 | 888.1655 | 0 | 0
2025-04-06 | 15 | 697.9459 | 69.6225 | 19.9708 | 70.5725 | 719.7769 | 113.6231 | 888.1655 | 0 | 0
2025-04-06 | 16 | 734.2416 | 69.6225 | 19.9708 | 70.5725 | 719.7769 | 113.6231 | 888.1655 | 0 | 0
2025-04-06 | 17 | 814.3165 | 69.6225 | 19.9708 | 70.5725 | 719.7769 | 113.6231 | 888.1655 | 0 | 0
2025-04-06 | 18 | 839.4863 | 69.6225 | 19.9708 | 70.5725 | 719.7769 | 113.6231 | 888.1655 | 0 | 0
2025-04-06 | 19 | 957.6709 | 69.6225 | 19.9708 | 70.5725 | 719.7769 | 113.6231 | 888.1655 | 69.5054 | 3.4804
2025-04-06 | 20 | 1144.9535 | 69.6225 | 19.9708 | 70.5725 | 719.7769 | 113.6231 | 888.1655 | 256.788 | 12.8582
2025-04-06 | 21 | 1651.0158 | 69.6225 | 19.9708 | 70.5725 | 719.7769 | 113.6231 | 888.1655 | 762.8503 | 38.1983
2025-04-06 | 22 | 1230.2771 | 69.6225 | 19.9708 | 70.5725 | 719.7769 | 113.6231 | 888.1655 | 342.1116 | 17.1306
2025-04-06 | 23 | 1146.7808 | 69.6225 | 19.9708 | 70.5725 | 719.7769 | 113.6231 | 888.1655 | 258.6153 | 12.9497
2025-04-06 | 24 | 942.2148 | 69.6225 | 19.9708 | 70.5725 | 719.7769 | 113.6231 | 888.1655 | 54.0493 | 2.7064
2025-04-07 | 1 | 657.4688 | 69.4561 | 19.9708 | 70.5725 | 718.0567 | 113.6231 | 886.4797 | 0 | 0
2025-04-07 | 2 | 646.0603 | 69.4561 | 19.9708 | 70.5725 | 718.0567 | 113.6231 | 886.4797 | 0 | 0
2025-04-07 | 3 | 649.7639 | 69.4561 | 19.9708 | 70.5725 | 718.0567 | 113.6231 | 886.4797 | 0 | 0
2025-04-07 | 4 | 617.2417 | 69.4561 | 19.9708 | 70.5725 | 718.0567 | 113.6231 | 886.4797 | 0 | 0
2025-04-07 | 5 | 608.2257 | 69.4561 | 19.9708 | 70.5725 | 718.0567 | 113.6231 | 886.4797 | 0 | 0
2025-04-07 | 6 | 639.6346 | 69.4561 | 19.9708 | 70.5725 | 718.0567 | 113.6231 | 886.4797 | 0 | 0
2025-04-07 | 7 | 659.5979 | 69.4561 | 19.9708 | 70.5725 | 718.0567 | 113.6231 | 886.4797 | 0 | 0
2025-04-07 | 8 | 644.8896 | 69.4561 | 19.9708 | 70.5725 | 718.0567 | 113.6231 | 886.4797 | 0 | 0
2025-04-07 | 9 | 677.9643 | 69.4561 | 19.9708 | 70.5725 | 718.0567 | 113.6231 | 886.4797 | 0 | 0
2025-04-07 | 10 | 716.2986 | 69.4561 | 19.9708 | 70.5725 | 718.0567 | 113.6231 | 886.4797 | 0 | 0
2025-04-07 | 11 | 695.0446 | 69.4561 | 19.9708 | 70.5725 | 718.0567 | 113.6231 | 886.4797 | 0 | 0
2025-04-07 | 12 | 626.6908 | 69.4561 | 19.9708 | 70.5725 | 718.0567 | 113.6231 | 886.4797 | 0 | 0
2025-04-07 | 13 | 757.0706 | 69.4561 | 19.9708 | 70.5725 | 718.0567 | 113.6231 | 886.4797 | 0 | 0
2025-04-07 | 14 | 708.8982 | 69.4561 | 19.9708 | 70.5725 | 718.0567 | 113.6231 | 886.4797 | 0 | 0
2025-04-07 | 15 | 793.9646 | 69.4561 | 19.9708 | 70.5725 | 718.0567 | 113.6231 | 886.4797 | 0 | 0
2025-04-07 | 16 | 821.5195 | 69.4561 | 19.9708 | 70.5725 | 718.0567 | 113.6231 | 886.4797 | 0 | 0
2025-04-07 | 17 | 849.4824 | 69.4561 | 19.9708 | 70.5725 | 718.0567 | 113.6231 | 886.4797 | 0 | 0
2025-04-07 | 18 | 814.8957 | 69.4561 | 19.9708 | 70.5725 | 718.0567 | 113.6231 | 886.4797 | 0 | 0
2025-04-07 | 19 | 715.3455 | 69.4561 | 19.9708 | 70.5725 | 718.0567 | 113.6231 | 886.4797 | 0 | 0
2025-04-07 | 20 | 867.0447 | 69.4561 | 19.9708 | 70.5725 | 718.0567 | 113.6231 | 886.4797 | 0 | 0
2025-04-07 | 21 | 1012.111 | 69.4561 | 19.9708 | 70.5725 | 718.0567 | 113.6231 | 886.4797 | 125.6313 | 6.2908
2025-04-07 | 22 | 753.749 | 69.4561 | 19.9708 | 70.5725 | 718.0567 | 113.6231 | 886.4797 | 0 | 0
2025-04-07 | 23 | 674.528 | 69.4561 | 19.9708 | 70.5725 | 718.0567 | 113.6231 | 886.4797 | 0 | 0
2025-04-07 | 24 | 839.1258 | 69.4561 | 19.9708 | 70.5725 | 718.0567 | 113.6231 | 886.4797 | 0 | 0
2025-04-08 | 1 | 614.8823 | 69.2739 | 20.501 | 72.4461 | 716.1736 | 113.6231 | 886.4704 | 0 | 0
2025-04-08 | 2 | 592.5985 | 69.2739 | 20.501 | 72.4461 | 716.1736 | 113.6231 | 886.4704 | 0 | 0
2025-04-08 | 3 | 615.3692 | 69.2739 | 20.501 | 72.4461 | 716.1736 | 113.6231 | 886.4704 | 0 | 0
2025-04-08 | 4 | 594.5125 | 69.2739 | 20.501 | 72.4461 | 716.1736 | 113.6231 | 886.4704 | 0 | 0
2025-04-08 | 5 | 623.1254 | 69.2739 | 20.501 | 72.4461 | 716.1736 | 113.6231 | 886.4704 | 0 | 0
2025-04-08 | 6 | 628.0177 | 69.2739 | 20.501 | 72.4461 | 716.1736 | 113.6231 | 886.4704 | 0 | 0
2025-04-08 | 7 | 627.9042 | 69.2739 | 20.501 | 72.4461 | 716.1736 | 113.6231 | 886.4704 | 0 | 0
2025-04-08 | 8 | 626.935 | 69.2739 | 20.501 | 72.4461 | 716.1736 | 113.6231 | 886.4704 | 0 | 0
2025-04-08 | 9 | 571.0611 | 69.2739 | 20.501 | 72.4461 | 716.1736 | 113.6231 | 886.4704 | 0 | 0
2025-04-08 | 10 | 551.7138 | 69.2739 | 20.501 | 72.4461 | 716.1736 | 113.6231 | 886.4704 | 0 | 0
2025-04-08 | 11 | 544.7094 | 69.2739 | 20.501 | 72.4461 | 716.1736 | 113.6231 | 886.4704 | 0 | 0
2025-04-08 | 12 | 544.1044 | 69.2739 | 20.501 | 72.4461 | 716.1736 | 113.6231 | 886.4704 | 0 | 0
2025-04-08 | 13 | 550.6366 | 69.2739 | 20.501 | 72.4461 | 716.1736 | 113.6231 | 886.4704 | 0 | 0
2025-04-08 | 14 | 563.5194 | 69.2739 | 20.501 | 72.4461 | 716.1736 | 113.6231 | 886.4704 | 0 | 0
2025-04-08 | 15 | 598.6127 | 69.2739 | 20.501 | 72.4461 | 716.1736 | 113.6231 | 886.4704 | 0 | 0
2025-04-08 | 16 | 619.2359 | 69.2739 | 20.501 | 72.4461 | 716.1736 | 113.6231 | 886.4704 | 0 | 0
2025-04-08 | 17 | 600.736 | 69.2739 | 20.501 | 72.4461 | 716.1736 | 113.6231 | 886.4704 | 0 | 0
2025-04-08 | 18 | 619.9585 | 69.2739 | 20.501 | 72.4461 | 716.1736 | 113.6231 | 886.4704 | 0 | 0
2025-04-08 | 19 | 692.0154 | 69.2739 | 20.501 | 72.4461 | 716.1736 | 113.6231 | 886.4704 | 0 | 0
2025-04-08 | 20 | 828.8542 | 69.2739 | 20.501 | 72.4461 | 716.1736 | 113.6231 | 886.4704 | 0 | 0
2025-04-08 | 21 | 814.4242 | 69.2739 | 20.501 | 72.4461 | 716.1736 | 113.6231 | 886.4704 | 0 | 0
2025-04-08 | 22 | 684.3836 | 69.2739 | 20.501 | 72.4461 | 716.1736 | 113.6231 | 886.4704 | 0 | 0
2025-04-08 | 23 | 722.4627 | 69.2739 | 20.501 | 72.4461 | 716.1736 | 113.6231 | 886.4704 | 0 | 0
2025-04-08 | 24 | 699.379 | 69.2739 | 20.501 | 72.4461 | 716.1736 | 113.6231 | 886.4704 | 0 | 0
2025-04-09 | 1 | 552.703 | 67.9302 | 20.6947 | 73.1306 | 702.2819 | 113.6231 | 873.5274 | 0 | 0
2025-04-09 | 2 | 550.0242 | 67.9302 | 20.6947 | 73.1306 | 702.2819 | 113.6231 | 873.5274 | 0 | 0
2025-04-09 | 3 | 539.8959 | 67.9302 | 20.6947 | 73.1306 | 702.2819 | 113.6231 | 873.5274 | 0 | 0
2025-04-09 | 4 | 539.8429 | 67.9302 | 20.6947 | 73.1306 | 702.2819 | 113.6231 | 873.5274 | 0 | 0
2025-04-09 | 5 | 536.8053 | 67.9302 | 20.6947 | 73.1306 | 702.2819 | 113.6231 | 873.5274 | 0 | 0
2025-04-09 | 6 | 562.1251 | 67.9302 | 20.6947 | 73.1306 | 702.2819 | 113.6231 | 873.5274 | 0 | 0
2025-04-09 | 7 | 591.5576 | 67.9302 | 20.6947 | 73.1306 | 702.2819 | 113.6231 | 873.5274 | 0 | 0
2025-04-09 | 8 | 581.4504 | 67.9302 | 20.6947 | 73.1306 | 702.2819 | 113.6231 | 873.5274 | 0 | 0
2025-04-09 | 9 | 601.0108 | 67.9302 | 20.6947 | 73.1306 | 702.2819 | 113.6231 | 873.5274 | 0 | 0
2025-04-09 | 10 | 566.5285 | 67.9302 | 20.6947 | 73.1306 | 702.2819 | 113.6231 | 873.5274 | 0 | 0
2025-04-09 | 11 | 559.5846 | 67.9302 | 20.6947 | 73.1306 | 702.2819 | 113.6231 | 873.5274 | 0 | 0
2025-04-09 | 12 | 608.7753 | 67.9302 | 20.6947 | 73.1306 | 702.2819 | 113.6231 | 873.5274 | 0 | 0
2025-04-09 | 13 | 564.7821 | 67.9302 | 20.6947 | 73.1306 | 702.2819 | 113.6231 | 873.5274 | 0 | 0
2025-04-09 | 14 | 568.0947 | 67.9302 | 20.6947 | 73.1306 | 702.2819 | 113.6231 | 873.5274 | 0 | 0
2025-04-09 | 15 | 621.5008 | 67.9302 | 20.6947 | 73.1306 | 702.2819 | 113.6231 | 873.5274 | 0 | 0
2025-04-09 | 16 | 790.5278 | 67.9302 | 20.6947 | 73.1306 | 702.2819 | 113.6231 | 873.5274 | 0 | 0
2025-04-09 | 17 | 741.6126 | 67.9302 | 20.6947 | 73.1306 | 702.2819 | 113.6231 | 873.5274 | 0 | 0
2025-04-09 | 18 | 636.478 | 67.9302 | 20.6947 | 73.1306 | 702.2819 | 113.6231 | 873.5274 | 0 | 0
2025-04-09 | 19 | 630.5879 | 67.9302 | 20.6947 | 73.1306 | 702.2819 | 113.6231 | 873.5274 | 0 | 0
2025-04-09 | 20 | 910.097 | 67.9302 | 20.6947 | 73.1306 | 702.2819 | 113.6231 | 873.5274 | 36.5696 | 1.7671
2025-04-09 | 21 | 834.8775 | 67.9302 | 20.6947 | 73.1306 | 702.2819 | 113.6231 | 873.5274 | 0 | 0
2025-04-09 | 22 | 658.1804 | 67.9302 | 20.6947 | 73.1306 | 702.2819 | 113.6231 | 873.5274 | 0 | 0
2025-04-09 | 23 | 600.4447 | 67.9302 | 20.6947 | 73.1306 | 702.2819 | 113.6231 | 873.5274 | 0 | 0
2025-04-09 | 24 | 577.9528 | 67.9302 | 20.6947 | 73.1306 | 702.2819 | 113.6231 | 873.5274 | 0 | 0
2025-04-10 | 1 | 695.6746 | 61.0937 | 20.6867 | 73.1023 | 631.6041 | 113.6231 | 804.2353 | 0 | 0
2025-04-10 | 2 | 653.875 | 61.0937 | 20.6867 | 73.1023 | 631.6041 | 113.6231 | 804.2353 | 0 | 0
2025-04-10 | 3 | 628.0515 | 61.0937 | 20.6867 | 73.1023 | 631.6041 | 113.6231 | 804.2353 | 0 | 0
2025-04-10 | 4 | 611.9619 | 61.0937 | 20.6867 | 73.1023 | 631.6041 | 113.6231 | 804.2353 | 0 | 0
2025-04-10 | 5 | 585.9976 | 61.0937 | 20.6867 | 73.1023 | 631.6041 | 113.6231 | 804.2353 | 0 | 0
2025-04-10 | 6 | 592.858 | 61.0937 | 20.6867 | 73.1023 | 631.6041 | 113.6231 | 804.2353 | 0 | 0
2025-04-10 | 7 | 629.4176 | 61.0937 | 20.6867 | 73.1023 | 631.6041 | 113.6231 | 804.2353 | 0 | 0
2025-04-10 | 8 | 657.4284 | 61.0937 | 20.6867 | 73.1023 | 631.6041 | 113.6231 | 804.2353 | 0 | 0
2025-04-10 | 9 | 563.2532 | 61.0937 | 20.6867 | 73.1023 | 631.6041 | 113.6231 | 804.2353 | 0 | 0
2025-04-10 | 10 | 531.4682 | 61.0937 | 20.6867 | 73.1023 | 631.6041 | 113.6231 | 804.2353 | 0 | 0
2025-04-10 | 11 | 534.075 | 61.0937 | 20.6867 | 73.1023 | 631.6041 | 113.6231 | 804.2353 | 0 | 0
2025-04-10 | 12 | 594.7998 | 61.0937 | 20.6867 | 73.1023 | 631.6041 | 113.6231 | 804.2353 | 0 | 0
2025-04-10 | 13 | 596.9544 | 61.0937 | 20.6867 | 73.1023 | 631.6041 | 113.6231 | 804.2353 | 0 | 0
2025-04-10 | 14 | 621.3337 | 61.0937 | 20.6867 | 73.1023 | 631.6041 | 113.6231 | 804.2353 | 0 | 0
2025-04-10 | 15 | 665.5359 | 61.0937 | 20.6867 | 73.1023 | 631.6041 | 113.6231 | 804.2353 | 0 | 0
2025-04-10 | 16 | 603.1869 | 61.0937 | 20.6867 | 73.1023 | 631.6041 | 113.6231 | 804.2353 | 0 | 0
2025-04-10 | 17 | 679.5531 | 61.0937 | 20.6867 | 73.1023 | 631.6041 | 113.6231 | 804.2353 | 0 | 0
2025-04-10 | 18 | 827.6842 | 61.0937 | 20.6867 | 73.1023 | 631.6041 | 113.6231 | 804.2353 | 23.4488 | 1.1335
2025-04-10 | 19 | 742.9974 | 61.0937 | 20.6867 | 73.1023 | 631.6041 | 113.6231 | 804.2353 | 0 | 0
2025-04-10 | 20 | 1246.7606 | 61.0937 | 20.6867 | 73.1023 | 631.6041 | 113.6231 | 804.2353 | 442.5252 | 21.3918
2025-04-10 | 21 | 1233.3199 | 61.0937 | 20.6867 | 73.1023 | 631.6041 | 113.6231 | 804.2353 | 429.0846 | 20.7421
2025-04-10 | 22 | 668.4348 | 61.0937 | 20.6867 | 73.1023 | 631.6041 | 113.6231 | 804.2353 | 0 | 0
2025-04-10 | 23 | 771.5314 | 61.0937 | 20.6867 | 73.1023 | 631.6041 | 113.6231 | 804.2353 | 0 | 0
2025-04-10 | 24 | 642.8699 | 61.0937 | 20.6867 | 73.1023 | 631.6041 | 113.6231 | 804.2353 | 0 | 0
2025-04-11 | 1 | 665.8749 | 66.2289 | 20.7653 | 73.3801 | 684.6931 | 113.6231 | 856.5348 | 0 | 0
2025-04-11 | 2 | 611.2429 | 66.2289 | 20.7653 | 73.3801 | 684.6931 | 113.6231 | 856.5348 | 0 | 0
2025-04-11 | 3 | 562.4287 | 66.2289 | 20.7653 | 73.3801 | 684.6931 | 113.6231 | 856.5348 | 0 | 0
2025-04-11 | 4 | 564.5103 | 66.2289 | 20.7653 | 73.3801 | 684.6931 | 113.6231 | 856.5348 | 0 | 0
2025-04-11 | 5 | 570.8049 | 66.2289 | 20.7653 | 73.3801 | 684.6931 | 113.6231 | 856.5348 | 0 | 0
2025-04-11 | 6 | 607.2058 | 66.2289 | 20.7653 | 73.3801 | 684.6931 | 113.6231 | 856.5348 | 0 | 0
2025-04-11 | 7 | 621.8061 | 66.2289 | 20.7653 | 73.3801 | 684.6931 | 113.6231 | 856.5348 | 0 | 0
2025-04-11 | 8 | 609.3437 | 66.2289 | 20.7653 | 73.3801 | 684.6931 | 113.6231 | 856.5348 | 0 | 0
2025-04-11 | 9 | 611.2627 | 66.2289 | 20.7653 | 73.3801 | 684.6931 | 113.6231 | 856.5348 | 0 | 0
2025-04-11 | 10 | 549.863 | 66.2289 | 20.7653 | 73.3801 | 684.6931 | 113.6231 | 856.5348 | 0 | 0
2025-04-11 | 11 | 580.7763 | 66.2289 | 20.7653 | 73.3801 | 684.6931 | 113.6231 | 856.5348 | 0 | 0
2025-04-11 | 12 | 601.1385 | 66.2289 | 20.7653 | 73.3801 | 684.6931 | 113.6231 | 856.5348 | 0 | 0
2025-04-11 | 13 | 595.493 | 66.2289 | 20.7653 | 73.3801 | 684.6931 | 113.6231 | 856.5348 | 0 | 0
2025-04-11 | 14 | 550.8481 | 66.2289 | 20.7653 | 73.3801 | 684.6931 | 113.6231 | 856.5348 | 0 | 0
2025-04-11 | 15 | 608.2846 | 66.2289 | 20.7653 | 73.3801 | 684.6931 | 113.6231 | 856.5348 | 0 | 0
2025-04-11 | 16 | 546.8818 | 66.2289 | 20.7653 | 73.3801 | 684.6931 | 113.6231 | 856.5348 | 0 | 0
2025-04-11 | 17 | 551.2549 | 66.2289 | 20.7653 | 73.3801 | 684.6931 | 113.6231 | 856.5348 | 0 | 0
2025-04-11 | 18 | 592.7708 | 66.2289 | 20.7653 | 73.3801 | 684.6931 | 113.6231 | 856.5348 | 0 | 0
2025-04-11 | 19 | 613.3296 | 66.2289 | 20.7653 | 73.3801 | 684.6931 | 113.6231 | 856.5348 | 0 | 0
2025-04-11 | 20 | 791.5574 | 66.2289 | 20.7653 | 73.3801 | 684.6931 | 113.6231 | 856.5348 | 0 | 0
2025-04-11 | 21 | 724.0438 | 66.2289 | 20.7653 | 73.3801 | 684.6931 | 113.6231 | 856.5348 | 0 | 0
2025-04-11 | 22 | 610.7969 | 66.2289 | 20.7653 | 73.3801 | 684.6931 | 113.6231 | 856.5348 | 0 | 0
2025-04-11 | 23 | 603.0735 | 66.2289 | 20.7653 | 73.3801 | 684.6931 | 113.6231 | 856.5348 | 0 | 0
2025-04-11 | 24 | 541.1713 | 66.2289 | 20.7653 | 73.3801 | 684.6931 | 113.6231 | 856.5348 | 0 | 0
2025-04-12 | 1 | 775.6858 | 56.387 | 20.492 | 72.4143 | 582.9453 | 113.6231 | 755.8755 | 19.8102 | 0.96673
2025-04-12 | 2 | 719.1828 | 56.387 | 20.492 | 72.4143 | 582.9453 | 113.6231 | 755.8755 | 0 | 0
2025-04-12 | 3 | 776.6335 | 56.387 | 20.492 | 72.4143 | 582.9453 | 113.6231 | 755.8755 | 20.758 | 1.013
2025-04-12 | 4 | 740.4004 | 56.387 | 20.492 | 72.4143 | 582.9453 | 113.6231 | 755.8755 | 0 | 0
2025-04-12 | 5 | 756.7404 | 56.387 | 20.492 | 72.4143 | 582.9453 | 113.6231 | 755.8755 | 0.86485 | 0.042204
2025-04-12 | 6 | 808.8387 | 56.387 | 20.492 | 72.4143 | 582.9453 | 113.6231 | 755.8755 | 52.9631 | 2.5846
2025-04-12 | 7 | 833.4568 | 56.387 | 20.492 | 72.4143 | 582.9453 | 113.6231 | 755.8755 | 77.5812 | 3.7859
2025-04-12 | 8 | 615.6259 | 56.387 | 20.492 | 72.4143 | 582.9453 | 113.6231 | 755.8755 | 0 | 0
2025-04-12 | 9 | 548.2736 | 56.387 | 20.492 | 72.4143 | 582.9453 | 113.6231 | 755.8755 | 0 | 0
2025-04-12 | 10 | 544.778 | 56.387 | 20.492 | 72.4143 | 582.9453 | 113.6231 | 755.8755 | 0 | 0
2025-04-12 | 11 | 548.5874 | 56.387 | 20.492 | 72.4143 | 582.9453 | 113.6231 | 755.8755 | 0 | 0
2025-04-12 | 12 | 563.6608 | 56.387 | 20.492 | 72.4143 | 582.9453 | 113.6231 | 755.8755 | 0 | 0
2025-04-12 | 13 | 557.9832 | 56.387 | 20.492 | 72.4143 | 582.9453 | 113.6231 | 755.8755 | 0 | 0
2025-04-12 | 14 | 543.765 | 56.387 | 20.492 | 72.4143 | 582.9453 | 113.6231 | 755.8755 | 0 | 0
2025-04-12 | 15 | 542.114 | 56.387 | 20.492 | 72.4143 | 582.9453 | 113.6231 | 755.8755 | 0 | 0
2025-04-12 | 16 | 536.2265 | 56.387 | 20.492 | 72.4143 | 582.9453 | 113.6231 | 755.8755 | 0 | 0
2025-04-12 | 17 | 524.631 | 56.387 | 20.492 | 72.4143 | 582.9453 | 113.6231 | 755.8755 | 0 | 0
2025-04-12 | 18 | 722.5702 | 56.387 | 20.492 | 72.4143 | 582.9453 | 113.6231 | 755.8755 | 0 | 0
2025-04-12 | 19 | 933.1486 | 56.387 | 20.492 | 72.4143 | 582.9453 | 113.6231 | 755.8755 | 177.2731 | 8.6508
2025-04-12 | 20 | 1546.0147 | 56.387 | 20.492 | 72.4143 | 582.9453 | 113.6231 | 755.8755 | 790.1391 | 38.5584
2025-04-12 | 21 | 1424.3993 | 56.387 | 20.492 | 72.4143 | 582.9453 | 113.6231 | 755.8755 | 668.5237 | 32.6236
2025-04-12 | 22 | 962.1484 | 56.387 | 20.492 | 72.4143 | 582.9453 | 113.6231 | 755.8755 | 206.2729 | 10.066
2025-04-12 | 23 | 999.1606 | 56.387 | 20.492 | 72.4143 | 582.9453 | 113.6231 | 755.8755 | 243.2851 | 11.8722
2025-04-12 | 24 | 803.2987 | 56.387 | 20.492 | 72.4143 | 582.9453 | 113.6231 | 755.8755 | 47.4232 | 2.3142
2025-04-13 | 1 | 573.2781 | 56.5865 | 20.492 | 72.4143 | 585.0078 | 113.6231 | 757.8967 | 0 | 0
2025-04-13 | 2 | 514.2876 | 56.5865 | 20.492 | 72.4143 | 585.0078 | 113.6231 | 757.8967 | 0 | 0
2025-04-13 | 3 | 503.0029 | 56.5865 | 20.492 | 72.4143 | 585.0078 | 113.6231 | 757.8967 | 0 | 0
2025-04-13 | 4 | 508.3645 | 56.5865 | 20.492 | 72.4143 | 585.0078 | 113.6231 | 757.8967 | 0 | 0
2025-04-13 | 5 | 506.6536 | 56.5865 | 20.492 | 72.4143 | 585.0078 | 113.6231 | 757.8967 | 0 | 0
2025-04-13 | 6 | 508.6749 | 56.5865 | 20.492 | 72.4143 | 585.0078 | 113.6231 | 757.8967 | 0 | 0
2025-04-13 | 7 | 500.2548 | 56.5865 | 20.492 | 72.4143 | 585.0078 | 113.6231 | 757.8967 | 0 | 0
2025-04-13 | 8 | 475.3777 | 56.5865 | 20.492 | 72.4143 | 585.0078 | 113.6231 | 757.8967 | 0 | 0
2025-04-13 | 9 | 408.3679 | 56.5865 | 20.492 | 72.4143 | 585.0078 | 113.6231 | 757.8967 | 0 | 0
2025-04-13 | 10 | 379.426 | 56.5865 | 20.492 | 72.4143 | 585.0078 | 113.6231 | 757.8967 | 0 | 0
2025-04-13 | 11 | 380.0913 | 56.5865 | 20.492 | 72.4143 | 585.0078 | 113.6231 | 757.8967 | 0 | 0
2025-04-13 | 12 | 393.4636 | 56.5865 | 20.492 | 72.4143 | 585.0078 | 113.6231 | 757.8967 | 0 | 0
2025-04-13 | 13 | 395.1682 | 56.5865 | 20.492 | 72.4143 | 585.0078 | 113.6231 | 757.8967 | 0 | 0
2025-04-13 | 14 | 379.7552 | 56.5865 | 20.492 | 72.4143 | 585.0078 | 113.6231 | 757.8967 | 0 | 0
2025-04-13 | 15 | 383.9526 | 56.5865 | 20.492 | 72.4143 | 585.0078 | 113.6231 | 757.8967 | 0 | 0
2025-04-13 | 16 | 384.5331 | 56.5865 | 20.492 | 72.4143 | 585.0078 | 113.6231 | 757.8967 | 0 | 0
2025-04-13 | 17 | 364.9446 | 56.5865 | 20.492 | 72.4143 | 585.0078 | 113.6231 | 757.8967 | 0 | 0
2025-04-13 | 18 | 447.2854 | 56.5865 | 20.492 | 72.4143 | 585.0078 | 113.6231 | 757.8967 | 0 | 0
2025-04-13 | 19 | 520.9503 | 56.5865 | 20.492 | 72.4143 | 585.0078 | 113.6231 | 757.8967 | 0 | 0
2025-04-13 | 20 | 1003.1272 | 56.5865 | 20.492 | 72.4143 | 585.0078 | 113.6231 | 757.8967 | 245.2305 | 11.9671
2025-04-13 | 21 | 846.5047 | 56.5865 | 20.492 | 72.4143 | 585.0078 | 113.6231 | 757.8967 | 88.608 | 4.324
2025-04-13 | 22 | 741.266 | 56.5865 | 20.492 | 72.4143 | 585.0078 | 113.6231 | 757.8967 | 0 | 0
2025-04-13 | 23 | 774.1735 | 56.5865 | 20.492 | 72.4143 | 585.0078 | 113.6231 | 757.8967 | 16.2768 | 0.7943
2025-04-13 | 24 | 663.2423 | 56.5865 | 20.492 | 72.4143 | 585.0078 | 113.6231 | 757.8967 | 0 | 0
2025-04-14 | 1 | 496.7355 | 56.786 | 20.492 | 72.4143 | 587.0698 | 113.6231 | 759.9175 | 0 | 0
2025-04-14 | 2 | 517.7113 | 56.786 | 20.492 | 72.4143 | 587.0698 | 113.6231 | 759.9175 | 0 | 0
2025-04-14 | 3 | 477.5976 | 56.786 | 20.492 | 72.4143 | 587.0698 | 113.6231 | 759.9175 | 0 | 0
2025-04-14 | 4 | 461.3646 | 56.786 | 20.492 | 72.4143 | 587.0698 | 113.6231 | 759.9175 | 0 | 0
2025-04-14 | 5 | 457.3008 | 56.786 | 20.492 | 72.4143 | 587.0698 | 113.6231 | 759.9175 | 0 | 0
2025-04-14 | 6 | 482.4626 | 56.786 | 20.492 | 72.4143 | 587.0698 | 113.6231 | 759.9175 | 0 | 0
2025-04-14 | 7 | 522.6287 | 56.786 | 20.492 | 72.4143 | 587.0698 | 113.6231 | 759.9175 | 0 | 0
2025-04-14 | 8 | 501.6249 | 56.786 | 20.492 | 72.4143 | 587.0698 | 113.6231 | 759.9175 | 0 | 0
2025-04-14 | 9 | 512.7003 | 56.786 | 20.492 | 72.4143 | 587.0698 | 113.6231 | 759.9175 | 0 | 0
2025-04-14 | 10 | 517.9115 | 56.786 | 20.492 | 72.4143 | 587.0698 | 113.6231 | 759.9175 | 0 | 0
2025-04-14 | 11 | 524.6643 | 56.786 | 20.492 | 72.4143 | 587.0698 | 113.6231 | 759.9175 | 0 | 0
2025-04-14 | 12 | 522.1397 | 56.786 | 20.492 | 72.4143 | 587.0698 | 113.6231 | 759.9175 | 0 | 0
2025-04-14 | 13 | 537.7436 | 56.786 | 20.492 | 72.4143 | 587.0698 | 113.6231 | 759.9175 | 0 | 0
2025-04-14 | 14 | 530.4133 | 56.786 | 20.492 | 72.4143 | 587.0698 | 113.6231 | 759.9175 | 0 | 0
2025-04-14 | 15 | 521.0203 | 56.786 | 20.492 | 72.4143 | 587.0698 | 113.6231 | 759.9175 | 0 | 0
2025-04-14 | 16 | 549.858 | 56.786 | 20.492 | 72.4143 | 587.0698 | 113.6231 | 759.9175 | 0 | 0
2025-04-14 | 17 | 581.6574 | 56.786 | 20.492 | 72.4143 | 587.0698 | 113.6231 | 759.9175 | 0 | 0
2025-04-14 | 18 | 604.1033 | 56.786 | 20.492 | 72.4143 | 587.0698 | 113.6231 | 759.9175 | 0 | 0
2025-04-14 | 19 | 618.947 | 56.786 | 20.492 | 72.4143 | 587.0698 | 113.6231 | 759.9175 | 0 | 0
2025-04-14 | 20 | 759.9762 | 56.786 | 20.492 | 72.4143 | 587.0698 | 113.6231 | 759.9175 | 0.058672 | 0.0028632
2025-04-14 | 21 | 730.6798 | 56.786 | 20.492 | 72.4143 | 587.0698 | 113.6231 | 759.9175 | 0 | 0
2025-04-14 | 22 | 580.4919 | 56.786 | 20.492 | 72.4143 | 587.0698 | 113.6231 | 759.9175 | 0 | 0
2025-04-14 | 23 | 588.5709 | 56.786 | 20.492 | 72.4143 | 587.0698 | 113.6231 | 759.9175 | 0 | 0
2025-04-14 | 24 | 540.8002 | 56.786 | 20.492 | 72.4143 | 587.0698 | 113.6231 | 759.9175 | 0 | 0
2025-04-15 | 1 | 533.0712 | 66.5314 | 20.3363 | 71.8641 | 687.8209 | 113.6231 | 858.1143 | 0 | 0
2025-04-15 | 2 | 505.0461 | 66.5314 | 20.3363 | 71.8641 | 687.8209 | 113.6231 | 858.1143 | 0 | 0
2025-04-15 | 3 | 491.1215 | 66.5314 | 20.3363 | 71.8641 | 687.8209 | 113.6231 | 858.1143 | 0 | 0
2025-04-15 | 4 | 471.3203 | 66.5314 | 20.3363 | 71.8641 | 687.8209 | 113.6231 | 858.1143 | 0 | 0
2025-04-15 | 5 | 469.5686 | 66.5314 | 20.3363 | 71.8641 | 687.8209 | 113.6231 | 858.1143 | 0 | 0
2025-04-15 | 6 | 479.7495 | 66.5314 | 20.3363 | 71.8641 | 687.8209 | 113.6231 | 858.1143 | 0 | 0
2025-04-15 | 7 | 504.8318 | 66.5314 | 20.3363 | 71.8641 | 687.8209 | 113.6231 | 858.1143 | 0 | 0
2025-04-15 | 8 | 577.444 | 66.5314 | 20.3363 | 71.8641 | 687.8209 | 113.6231 | 858.1143 | 0 | 0
2025-04-15 | 9 | 524.2779 | 66.5314 | 20.3363 | 71.8641 | 687.8209 | 113.6231 | 858.1143 | 0 | 0
2025-04-15 | 10 | 507.8913 | 66.5314 | 20.3363 | 71.8641 | 687.8209 | 113.6231 | 858.1143 | 0 | 0
2025-04-15 | 11 | 494.3673 | 66.5314 | 20.3363 | 71.8641 | 687.8209 | 113.6231 | 858.1143 | 0 | 0
2025-04-15 | 12 | 491.9346 | 66.5314 | 20.3363 | 71.8641 | 687.8209 | 113.6231 | 858.1143 | 0 | 0
2025-04-15 | 13 | 497.447 | 66.5314 | 20.3363 | 71.8641 | 687.8209 | 113.6231 | 858.1143 | 0 | 0
2025-04-15 | 14 | 497.7348 | 66.5314 | 20.3363 | 71.8641 | 687.8209 | 113.6231 | 858.1143 | 0 | 0
2025-04-15 | 15 | 533.3735 | 66.5314 | 20.3363 | 71.8641 | 687.8209 | 113.6231 | 858.1143 | 0 | 0
2025-04-15 | 16 | 598.034 | 66.5314 | 20.3363 | 71.8641 | 687.8209 | 113.6231 | 858.1143 | 0 | 0
2025-04-15 | 17 | 563.686 | 66.5314 | 20.3363 | 71.8641 | 687.8209 | 113.6231 | 858.1143 | 0 | 0
2025-04-15 | 18 | 545.4233 | 66.5314 | 20.3363 | 71.8641 | 687.8209 | 113.6231 | 858.1143 | 0 | 0
2025-04-15 | 19 | 591.0403 | 66.5314 | 20.3363 | 71.8641 | 687.8209 | 113.6231 | 858.1143 | 0 | 0
2025-04-15 | 20 | 677.6443 | 66.5314 | 20.3363 | 71.8641 | 687.8209 | 113.6231 | 858.1143 | 0 | 0
2025-04-15 | 21 | 657.5554 | 66.5314 | 20.3363 | 71.8641 | 687.8209 | 113.6231 | 858.1143 | 0 | 0
2025-04-15 | 22 | 545.7667 | 66.5314 | 20.3363 | 71.8641 | 687.8209 | 113.6231 | 858.1143 | 0 | 0
2025-04-15 | 23 | 540.2267 | 66.5314 | 20.3363 | 71.8641 | 687.8209 | 113.6231 | 858.1143 | 0 | 0
2025-04-15 | 24 | 536.2242 | 66.5314 | 20.3363 | 71.8641 | 687.8209 | 113.6231 | 858.1143 | 0 | 0
2025-04-16 | 1 | 570.8765 | 62.0979 | 20.1025 | 71.0379 | 641.986 | 113.6231 | 812.3865 | 0 | 0
2025-04-16 | 2 | 625.649 | 62.0979 | 20.1025 | 71.0379 | 641.986 | 113.6231 | 812.3865 | 0 | 0
2025-04-16 | 3 | 583.1924 | 62.0979 | 20.1025 | 71.0379 | 641.986 | 113.6231 | 812.3865 | 0 | 0
2025-04-16 | 4 | 546.0383 | 62.0979 | 20.1025 | 71.0379 | 641.986 | 113.6231 | 812.3865 | 0 | 0
2025-04-16 | 5 | 536.4541 | 62.0979 | 20.1025 | 71.0379 | 641.986 | 113.6231 | 812.3865 | 0 | 0
2025-04-16 | 6 | 543.6366 | 62.0979 | 20.1025 | 71.0379 | 641.986 | 113.6231 | 812.3865 | 0 | 0
2025-04-16 | 7 | 553.0133 | 62.0979 | 20.1025 | 71.0379 | 641.986 | 113.6231 | 812.3865 | 0 | 0
2025-04-16 | 8 | 560.962 | 62.0979 | 20.1025 | 71.0379 | 641.986 | 113.6231 | 812.3865 | 0 | 0
2025-04-16 | 9 | 521.4476 | 62.0979 | 20.1025 | 71.0379 | 641.986 | 113.6231 | 812.3865 | 0 | 0
2025-04-16 | 10 | 505.6407 | 62.0979 | 20.1025 | 71.0379 | 641.986 | 113.6231 | 812.3865 | 0 | 0
2025-04-16 | 11 | 533.3766 | 62.0979 | 20.1025 | 71.0379 | 641.986 | 113.6231 | 812.3865 | 0 | 0
2025-04-16 | 12 | 516.6157 | 62.0979 | 20.1025 | 71.0379 | 641.986 | 113.6231 | 812.3865 | 0 | 0
2025-04-16 | 13 | 514.5779 | 62.0979 | 20.1025 | 71.0379 | 641.986 | 113.6231 | 812.3865 | 0 | 0
2025-04-16 | 14 | 514.2915 | 62.0979 | 20.1025 | 71.0379 | 641.986 | 113.6231 | 812.3865 | 0 | 0
2025-04-16 | 15 | 515.4497 | 62.0979 | 20.1025 | 71.0379 | 641.986 | 113.6231 | 812.3865 | 0 | 0
2025-04-16 | 16 | 525.0625 | 62.0979 | 20.1025 | 71.0379 | 641.986 | 113.6231 | 812.3865 | 0 | 0
2025-04-16 | 17 | 555.1647 | 62.0979 | 20.1025 | 71.0379 | 641.986 | 113.6231 | 812.3865 | 0 | 0
2025-04-16 | 18 | 582.5638 | 62.0979 | 20.1025 | 71.0379 | 641.986 | 113.6231 | 812.3865 | 0 | 0
2025-04-16 | 19 | 593.2802 | 62.0979 | 20.1025 | 71.0379 | 641.986 | 113.6231 | 812.3865 | 0 | 0
2025-04-16 | 20 | 641.1354 | 62.0979 | 20.1025 | 71.0379 | 641.986 | 113.6231 | 812.3865 | 0 | 0
2025-04-16 | 21 | 631.848 | 62.0979 | 20.1025 | 71.0379 | 641.986 | 113.6231 | 812.3865 | 0 | 0
2025-04-16 | 22 | 608.5105 | 62.0979 | 20.1025 | 71.0379 | 641.986 | 113.6231 | 812.3865 | 0 | 0
2025-04-16 | 23 | 602.8234 | 62.0979 | 20.1025 | 71.0379 | 641.986 | 113.6231 | 812.3865 | 0 | 0
2025-04-16 | 24 | 591.7733 | 62.0979 | 20.1025 | 71.0379 | 641.986 | 113.6231 | 812.3865 | 0 | 0
2025-04-17 | 1 | 591.9935 | 55.5383 | 20.0213 | 70.7509 | 574.1712 | 113.6231 | 745.6468 | 0 | 0
2025-04-17 | 2 | 638.2168 | 55.5383 | 20.0213 | 70.7509 | 574.1712 | 113.6231 | 745.6468 | 0 | 0
2025-04-17 | 3 | 621.2283 | 55.5383 | 20.0213 | 70.7509 | 574.1712 | 113.6231 | 745.6468 | 0 | 0
2025-04-17 | 4 | 577.8029 | 55.5383 | 20.0213 | 70.7509 | 574.1712 | 113.6231 | 745.6468 | 0 | 0
2025-04-17 | 5 | 570.0977 | 55.5383 | 20.0213 | 70.7509 | 574.1712 | 113.6231 | 745.6468 | 0 | 0
2025-04-17 | 6 | 576.6394 | 55.5383 | 20.0213 | 70.7509 | 574.1712 | 113.6231 | 745.6468 | 0 | 0
2025-04-17 | 7 | 576.9935 | 55.5383 | 20.0213 | 70.7509 | 574.1712 | 113.6231 | 745.6468 | 0 | 0
2025-04-17 | 8 | 534.0615 | 55.5383 | 20.0213 | 70.7509 | 574.1712 | 113.6231 | 745.6468 | 0 | 0
2025-04-17 | 9 | 492.6587 | 55.5383 | 20.0213 | 70.7509 | 574.1712 | 113.6231 | 745.6468 | 0 | 0
2025-04-17 | 10 | 474.4469 | 55.5383 | 20.0213 | 70.7509 | 574.1712 | 113.6231 | 745.6468 | 0 | 0
2025-04-17 | 11 | 483.0949 | 55.5383 | 20.0213 | 70.7509 | 574.1712 | 113.6231 | 745.6468 | 0 | 0
2025-04-17 | 12 | 488.708 | 55.5383 | 20.0213 | 70.7509 | 574.1712 | 113.6231 | 745.6468 | 0 | 0
2025-04-17 | 13 | 489.4646 | 55.5383 | 20.0213 | 70.7509 | 574.1712 | 113.6231 | 745.6468 | 0 | 0
2025-04-17 | 14 | 499.9493 | 55.5383 | 20.0213 | 70.7509 | 574.1712 | 113.6231 | 745.6468 | 0 | 0
2025-04-17 | 15 | 537.1881 | 55.5383 | 20.0213 | 70.7509 | 574.1712 | 113.6231 | 745.6468 | 0 | 0
2025-04-17 | 16 | 545.3331 | 55.5383 | 20.0213 | 70.7509 | 574.1712 | 113.6231 | 745.6468 | 0 | 0
2025-04-17 | 17 | 549.2823 | 55.5383 | 20.0213 | 70.7509 | 574.1712 | 113.6231 | 745.6468 | 0 | 0
2025-04-17 | 18 | 573.2134 | 55.5383 | 20.0213 | 70.7509 | 574.1712 | 113.6231 | 745.6468 | 0 | 0
2025-04-17 | 19 | 643.7842 | 55.5383 | 20.0213 | 70.7509 | 574.1712 | 113.6231 | 745.6468 | 0 | 0
2025-04-17 | 20 | 656.6518 | 55.5383 | 20.0213 | 70.7509 | 574.1712 | 113.6231 | 745.6468 | 0 | 0
2025-04-17 | 21 | 637.5676 | 55.5383 | 20.0213 | 70.7509 | 574.1712 | 113.6231 | 745.6468 | 0 | 0
2025-04-17 | 22 | 620.4268 | 55.5383 | 20.0213 | 70.7509 | 574.1712 | 113.6231 | 745.6468 | 0 | 0
2025-04-17 | 23 | 618.8057 | 55.5383 | 20.0213 | 70.7509 | 574.1712 | 113.6231 | 745.6468 | 0 | 0
2025-04-17 | 24 | 593.3355 | 55.5383 | 20.0213 | 70.7509 | 574.1712 | 113.6231 | 745.6468 | 0 | 0
2025-04-18 | 1 | 715.3795 | 29.4565 | 20.0213 | 70.7509 | 304.53 | 113.6231 | 481.3984 | 233.9811 | 11.6866
2025-04-18 | 2 | 673.9867 | 29.4565 | 20.0213 | 70.7509 | 304.53 | 113.6231 | 481.3984 | 192.5883 | 9.6192
2025-04-18 | 3 | 626.8504 | 29.4565 | 20.0213 | 70.7509 | 304.53 | 113.6231 | 481.3984 | 145.4519 | 7.2649
2025-04-18 | 4 | 658.2519 | 29.4565 | 20.0213 | 70.7509 | 304.53 | 113.6231 | 481.3984 | 176.8535 | 8.8333
2025-04-18 | 5 | 620.736 | 29.4565 | 20.0213 | 70.7509 | 304.53 | 113.6231 | 481.3984 | 139.3375 | 6.9595
2025-04-18 | 6 | 640.8836 | 29.4565 | 20.0213 | 70.7509 | 304.53 | 113.6231 | 481.3984 | 159.4852 | 7.9658
2025-04-18 | 7 | 584.7821 | 29.4565 | 20.0213 | 70.7509 | 304.53 | 113.6231 | 481.3984 | 103.3837 | 5.1637
2025-04-18 | 8 | 538.4581 | 29.4565 | 20.0213 | 70.7509 | 304.53 | 113.6231 | 481.3984 | 57.0596 | 2.8499
2025-04-18 | 9 | 383.4891 | 29.4565 | 20.0213 | 70.7509 | 304.53 | 113.6231 | 481.3984 | 0 | 0
2025-04-18 | 10 | 359.8113 | 29.4565 | 20.0213 | 70.7509 | 304.53 | 113.6231 | 481.3984 | 0 | 0
2025-04-18 | 11 | 392.0169 | 29.4565 | 20.0213 | 70.7509 | 304.53 | 113.6231 | 481.3984 | 0 | 0
2025-04-18 | 12 | 359.1433 | 29.4565 | 20.0213 | 70.7509 | 304.53 | 113.6231 | 481.3984 | 0 | 0
2025-04-18 | 13 | 394.2126 | 29.4565 | 20.0213 | 70.7509 | 304.53 | 113.6231 | 481.3984 | 0 | 0
2025-04-18 | 14 | 409.9235 | 29.4565 | 20.0213 | 70.7509 | 304.53 | 113.6231 | 481.3984 | 0 | 0
2025-04-18 | 15 | 444.3056 | 29.4565 | 20.0213 | 70.7509 | 304.53 | 113.6231 | 481.3984 | 0 | 0
2025-04-18 | 16 | 472.5253 | 29.4565 | 20.0213 | 70.7509 | 304.53 | 113.6231 | 481.3984 | 0 | 0
2025-04-18 | 17 | 497.2323 | 29.4565 | 20.0213 | 70.7509 | 304.53 | 113.6231 | 481.3984 | 15.8339 | 0.79085
2025-04-18 | 18 | 410.803 | 29.4565 | 20.0213 | 70.7509 | 304.53 | 113.6231 | 481.3984 | 0 | 0
2025-04-18 | 19 | 443.7205 | 29.4565 | 20.0213 | 70.7509 | 304.53 | 113.6231 | 481.3984 | 0 | 0
2025-04-18 | 20 | 475.4005 | 29.4565 | 20.0213 | 70.7509 | 304.53 | 113.6231 | 481.3984 | 0 | 0
2025-04-18 | 21 | 508.3435 | 29.4565 | 20.0213 | 70.7509 | 304.53 | 113.6231 | 481.3984 | 26.9451 | 1.3458
2025-04-18 | 22 | 505.5041 | 29.4565 | 20.0213 | 70.7509 | 304.53 | 113.6231 | 481.3984 | 24.1057 | 1.204
2025-04-18 | 23 | 523.5242 | 29.4565 | 20.0213 | 70.7509 | 304.53 | 113.6231 | 481.3984 | 42.1257 | 2.104
2025-04-18 | 24 | 493.5457 | 29.4565 | 20.0213 | 70.7509 | 304.53 | 113.6231 | 481.3984 | 12.1473 | 0.60672
2025-04-19 | 1 | 641.0175 | 29.3643 | 20.0213 | 70.7509 | 303.5762 | 113.6231 | 480.4637 | 160.5538 | 8.0191
2025-04-19 | 2 | 436.4501 | 29.3643 | 20.0213 | 70.7509 | 303.5762 | 113.6231 | 480.4637 | 0 | 0
2025-04-19 | 3 | 399.5122 | 29.3643 | 20.0213 | 70.7509 | 303.5762 | 113.6231 | 480.4637 | 0 | 0
2025-04-19 | 4 | 398.6271 | 29.3643 | 20.0213 | 70.7509 | 303.5762 | 113.6231 | 480.4637 | 0 | 0
2025-04-19 | 5 | 380.8718 | 29.3643 | 20.0213 | 70.7509 | 303.5762 | 113.6231 | 480.4637 | 0 | 0
2025-04-19 | 6 | 328.3384 | 29.3643 | 20.0213 | 70.7509 | 303.5762 | 113.6231 | 480.4637 | 0 | 0
2025-04-19 | 7 | 303.4616 | 29.3643 | 20.0213 | 70.7509 | 303.5762 | 113.6231 | 480.4637 | 0 | 0
2025-04-19 | 8 | 313.3782 | 29.3643 | 20.0213 | 70.7509 | 303.5762 | 113.6231 | 480.4637 | 0 | 0
2025-04-19 | 9 | 256.7149 | 29.3643 | 20.0213 | 70.7509 | 303.5762 | 113.6231 | 480.4637 | 0 | 0
2025-04-19 | 10 | 255.209 | 29.3643 | 20.0213 | 70.7509 | 303.5762 | 113.6231 | 480.4637 | 0 | 0
2025-04-19 | 11 | 214.865 | 29.3643 | 20.0213 | 70.7509 | 303.5762 | 113.6231 | 480.4637 | 0 | 0
2025-04-19 | 12 | 251.7328 | 29.3643 | 20.0213 | 70.7509 | 303.5762 | 113.6231 | 480.4637 | 0 | 0
2025-04-19 | 13 | 292.5886 | 29.3643 | 20.0213 | 70.7509 | 303.5762 | 113.6231 | 480.4637 | 0 | 0
2025-04-19 | 14 | 257.3991 | 29.3643 | 20.0213 | 70.7509 | 303.5762 | 113.6231 | 480.4637 | 0 | 0
2025-04-19 | 15 | 273.5421 | 29.3643 | 20.0213 | 70.7509 | 303.5762 | 113.6231 | 480.4637 | 0 | 0
2025-04-19 | 16 | 344.4562 | 29.3643 | 20.0213 | 70.7509 | 303.5762 | 113.6231 | 480.4637 | 0 | 0
2025-04-19 | 17 | 361.745 | 29.3643 | 20.0213 | 70.7509 | 303.5762 | 113.6231 | 480.4637 | 0 | 0
2025-04-19 | 18 | 374.0487 | 29.3643 | 20.0213 | 70.7509 | 303.5762 | 113.6231 | 480.4637 | 0 | 0
2025-04-19 | 19 | 421.2343 | 29.3643 | 20.0213 | 70.7509 | 303.5762 | 113.6231 | 480.4637 | 0 | 0
2025-04-19 | 20 | 501.4752 | 29.3643 | 20.0213 | 70.7509 | 303.5762 | 113.6231 | 480.4637 | 21.0115 | 1.0495
2025-04-19 | 21 | 385.9273 | 29.3643 | 20.0213 | 70.7509 | 303.5762 | 113.6231 | 480.4637 | 0 | 0
2025-04-19 | 22 | 493.5012 | 29.3643 | 20.0213 | 70.7509 | 303.5762 | 113.6231 | 480.4637 | 13.0375 | 0.65118
2025-04-19 | 23 | 556.0387 | 29.3643 | 20.0213 | 70.7509 | 303.5762 | 113.6231 | 480.4637 | 75.575 | 3.7747
2025-04-19 | 24 | 368.3164 | 29.3643 | 20.0213 | 70.7509 | 303.5762 | 113.6231 | 480.4637 | 0 | 0
2025-04-20 | 1 | 489.3378 | 29.272 | 20.0213 | 70.7509 | 302.622 | 113.6231 | 479.5286 | 9.8092 | 0.48994
2025-04-20 | 2 | 375.4226 | 29.272 | 20.0213 | 70.7509 | 302.622 | 113.6231 | 479.5286 | 0 | 0
2025-04-20 | 3 | 402.7739 | 29.272 | 20.0213 | 70.7509 | 302.622 | 113.6231 | 479.5286 | 0 | 0
2025-04-20 | 4 | 417.7845 | 29.272 | 20.0213 | 70.7509 | 302.622 | 113.6231 | 479.5286 | 0 | 0
2025-04-20 | 5 | 348.0411 | 29.272 | 20.0213 | 70.7509 | 302.622 | 113.6231 | 479.5286 | 0 | 0
2025-04-20 | 6 | 323.84 | 29.272 | 20.0213 | 70.7509 | 302.622 | 113.6231 | 479.5286 | 0 | 0
2025-04-20 | 7 | 312.96 | 29.272 | 20.0213 | 70.7509 | 302.622 | 113.6231 | 479.5286 | 0 | 0
2025-04-20 | 8 | 182.4482 | 29.272 | 20.0213 | 70.7509 | 302.622 | 113.6231 | 479.5286 | 0 | 0
2025-04-20 | 9 | 72.114 | 29.272 | 20.0213 | 70.7509 | 302.622 | 113.6231 | 479.5286 | 0 | 0
2025-04-20 | 10 | 76.3437 | 29.272 | 20.0213 | 70.7509 | 302.622 | 113.6231 | 479.5286 | 0 | 0
2025-04-20 | 11 | 196.982 | 29.272 | 20.0213 | 70.7509 | 302.622 | 113.6231 | 479.5286 | 0 | 0
2025-04-20 | 12 | 289.9824 | 29.272 | 20.0213 | 70.7509 | 302.622 | 113.6231 | 479.5286 | 0 | 0
2025-04-20 | 13 | 264.915 | 29.272 | 20.0213 | 70.7509 | 302.622 | 113.6231 | 479.5286 | 0 | 0
2025-04-20 | 14 | 262.8267 | 29.272 | 20.0213 | 70.7509 | 302.622 | 113.6231 | 479.5286 | 0 | 0
2025-04-20 | 15 | 298.0964 | 29.272 | 20.0213 | 70.7509 | 302.622 | 113.6231 | 479.5286 | 0 | 0
2025-04-20 | 16 | 323.1003 | 29.272 | 20.0213 | 70.7509 | 302.622 | 113.6231 | 479.5286 | 0 | 0
2025-04-20 | 17 | 344.4611 | 29.272 | 20.0213 | 70.7509 | 302.622 | 113.6231 | 479.5286 | 0 | 0
2025-04-20 | 18 | 386.2132 | 29.272 | 20.0213 | 70.7509 | 302.622 | 113.6231 | 479.5286 | 0 | 0
2025-04-20 | 19 | 530.5868 | 29.272 | 20.0213 | 70.7509 | 302.622 | 113.6231 | 479.5286 | 51.0582 | 2.5502
2025-04-20 | 20 | 1091.2076 | 29.272 | 20.0213 | 70.7509 | 302.622 | 113.6231 | 479.5286 | 611.679 | 30.5514
2025-04-20 | 21 | 1112.1184 | 29.272 | 20.0213 | 70.7509 | 302.622 | 113.6231 | 479.5286 | 632.5898 | 31.5958
2025-04-20 | 22 | 1148.4775 | 29.272 | 20.0213 | 70.7509 | 302.622 | 113.6231 | 479.5286 | 668.9489 | 33.4119
2025-04-20 | 23 | 1123.7183 | 29.272 | 20.0213 | 70.7509 | 302.622 | 113.6231 | 479.5286 | 644.1897 | 32.1752
2025-04-20 | 24 | 963.353 | 29.272 | 20.0213 | 70.7509 | 302.622 | 113.6231 | 479.5286 | 483.8244 | 24.1655
2025-04-21 | 1 | 510.6077 | 29.1797 | 20.0213 | 70.7509 | 301.6682 | 113.6231 | 478.5939 | 32.0138 | 1.599
2025-04-21 | 2 | 529.3974 | 29.1797 | 20.0213 | 70.7509 | 301.6682 | 113.6231 | 478.5939 | 50.8035 | 2.5375
2025-04-21 | 3 | 364.1383 | 29.1797 | 20.0213 | 70.7509 | 301.6682 | 113.6231 | 478.5939 | 0 | 0
2025-04-21 | 4 | 391.027 | 29.1797 | 20.0213 | 70.7509 | 301.6682 | 113.6231 | 478.5939 | 0 | 0
2025-04-21 | 5 | 434.5038 | 29.1797 | 20.0213 | 70.7509 | 301.6682 | 113.6231 | 478.5939 | 0 | 0
2025-04-21 | 6 | 536.8878 | 29.1797 | 20.0213 | 70.7509 | 301.6682 | 113.6231 | 478.5939 | 58.2939 | 2.9116
2025-04-21 | 7 | 850.0813 | 29.1797 | 20.0213 | 70.7509 | 301.6682 | 113.6231 | 478.5939 | 371.4874 | 18.5546
2025-04-21 | 8 | 597.6288 | 29.1797 | 20.0213 | 70.7509 | 301.6682 | 113.6231 | 478.5939 | 119.0349 | 5.9454
2025-04-21 | 9 | 412.389 | 29.1797 | 20.0213 | 70.7509 | 301.6682 | 113.6231 | 478.5939 | 0 | 0
2025-04-21 | 10 | 385.4495 | 29.1797 | 20.0213 | 70.7509 | 301.6682 | 113.6231 | 478.5939 | 0 | 0
2025-04-21 | 11 | 412.3107 | 29.1797 | 20.0213 | 70.7509 | 301.6682 | 113.6231 | 478.5939 | 0 | 0
2025-04-21 | 12 | 762.2823 | 29.1797 | 20.0213 | 70.7509 | 301.6682 | 113.6231 | 478.5939 | 283.6884 | 14.1693
2025-04-21 | 13 | 761.5031 | 29.1797 | 20.0213 | 70.7509 | 301.6682 | 113.6231 | 478.5939 | 282.9092 | 14.1304
2025-04-21 | 14 | 858.3246 | 29.1797 | 20.0213 | 70.7509 | 301.6682 | 113.6231 | 478.5939 | 379.7307 | 18.9663
2025-04-21 | 15 | 735.7752 | 29.1797 | 20.0213 | 70.7509 | 301.6682 | 113.6231 | 478.5939 | 257.1813 | 12.8454
2025-04-21 | 16 | 865.8193 | 29.1797 | 20.0213 | 70.7509 | 301.6682 | 113.6231 | 478.5939 | 387.2255 | 19.3407
2025-04-21 | 17 | 796.9923 | 29.1797 | 20.0213 | 70.7509 | 301.6682 | 113.6231 | 478.5939 | 318.3984 | 15.903
2025-04-21 | 18 | 812.6739 | 29.1797 | 20.0213 | 70.7509 | 301.6682 | 113.6231 | 478.5939 | 334.08 | 16.6862
2025-04-21 | 19 | 949.7932 | 29.1797 | 20.0213 | 70.7509 | 301.6682 | 113.6231 | 478.5939 | 471.1993 | 23.5349
2025-04-21 | 20 | 1037.967 | 29.1797 | 20.0213 | 70.7509 | 301.6682 | 113.6231 | 478.5939 | 559.3731 | 27.9389
2025-04-21 | 21 | 1389.6408 | 29.1797 | 20.0213 | 70.7509 | 301.6682 | 113.6231 | 478.5939 | 911.0469 | 45.5039
2025-04-21 | 22 | 1018.5002 | 29.1797 | 20.0213 | 70.7509 | 301.6682 | 113.6231 | 478.5939 | 539.9064 | 26.9666
2025-04-21 | 23 | 993.0277 | 29.1797 | 20.0213 | 70.7509 | 301.6682 | 113.6231 | 478.5939 | 514.4338 | 25.6943
2025-04-21 | 24 | 935.0051 | 29.1797 | 20.0213 | 70.7509 | 301.6682 | 113.6231 | 478.5939 | 456.4112 | 22.7963
2025-04-22 | 1 | 646.7572 | 52.4551 | 19.9737 | 70.5827 | 542.2956 | 113.6231 | 714.2439 | 0 | 0
2025-04-22 | 2 | 1014.8664 | 52.4551 | 19.9737 | 70.5827 | 542.2956 | 113.6231 | 714.2439 | 300.6225 | 15.0509
2025-04-22 | 3 | 720.3544 | 52.4551 | 19.9737 | 70.5827 | 542.2956 | 113.6231 | 714.2439 | 6.1105 | 0.30593
2025-04-22 | 4 | 863.8368 | 52.4551 | 19.9737 | 70.5827 | 542.2956 | 113.6231 | 714.2439 | 149.5929 | 7.4895
2025-04-22 | 5 | 792.5437 | 52.4551 | 19.9737 | 70.5827 | 542.2956 | 113.6231 | 714.2439 | 78.2999 | 3.9201
2025-04-22 | 6 | 859.7613 | 52.4551 | 19.9737 | 70.5827 | 542.2956 | 113.6231 | 714.2439 | 145.5175 | 7.2855
2025-04-22 | 7 | 827.7892 | 52.4551 | 19.9737 | 70.5827 | 542.2956 | 113.6231 | 714.2439 | 113.5453 | 5.6847
2025-04-22 | 8 | 768.6206 | 52.4551 | 19.9737 | 70.5827 | 542.2956 | 113.6231 | 714.2439 | 54.3767 | 2.7224
2025-04-22 | 9 | 841.1373 | 52.4551 | 19.9737 | 70.5827 | 542.2956 | 113.6231 | 714.2439 | 126.8935 | 6.353
2025-04-22 | 10 | 702.9912 | 52.4551 | 19.9737 | 70.5827 | 542.2956 | 113.6231 | 714.2439 | 0 | 0
2025-04-22 | 11 | 767.2375 | 52.4551 | 19.9737 | 70.5827 | 542.2956 | 113.6231 | 714.2439 | 52.9936 | 2.6532
2025-04-22 | 12 | 786.0937 | 52.4551 | 19.9737 | 70.5827 | 542.2956 | 113.6231 | 714.2439 | 71.8499 | 3.5972
2025-04-22 | 13 | 776.1725 | 52.4551 | 19.9737 | 70.5827 | 542.2956 | 113.6231 | 714.2439 | 61.9286 | 3.1005
2025-04-22 | 14 | 800.3613 | 52.4551 | 19.9737 | 70.5827 | 542.2956 | 113.6231 | 714.2439 | 86.1175 | 4.3115
2025-04-22 | 15 | 830.4422 | 52.4551 | 19.9737 | 70.5827 | 542.2956 | 113.6231 | 714.2439 | 116.1983 | 5.8176
2025-04-22 | 16 | 857.1453 | 52.4551 | 19.9737 | 70.5827 | 542.2956 | 113.6231 | 714.2439 | 142.9014 | 7.1545
2025-04-22 | 17 | 838.0965 | 52.4551 | 19.9737 | 70.5827 | 542.2956 | 113.6231 | 714.2439 | 123.8526 | 6.2008
2025-04-22 | 18 | 838.9759 | 52.4551 | 19.9737 | 70.5827 | 542.2956 | 113.6231 | 714.2439 | 124.732 | 6.2448
2025-04-22 | 19 | 876.0581 | 52.4551 | 19.9737 | 70.5827 | 542.2956 | 113.6231 | 714.2439 | 161.8142 | 8.1014
2025-04-22 | 20 | 1068.6662 | 52.4551 | 19.9737 | 70.5827 | 542.2956 | 113.6231 | 714.2439 | 354.4224 | 17.7445
2025-04-22 | 21 | 1916.6862 | 52.4551 | 19.9737 | 70.5827 | 542.2956 | 113.6231 | 714.2439 | 1202.4424 | 60.2013
2025-04-22 | 22 | 1513.4215 | 52.4551 | 19.9737 | 70.5827 | 542.2956 | 113.6231 | 714.2439 | 799.1776 | 40.0115
2025-04-22 | 23 | 1292.6035 | 52.4551 | 19.9737 | 70.5827 | 542.2956 | 113.6231 | 714.2439 | 578.3596 | 28.9561
2025-04-22 | 24 | 1213.3278 | 52.4551 | 19.9737 | 70.5827 | 542.2956 | 113.6231 | 714.2439 | 499.0839 | 24.9871
2025-04-23 | 1 | 1316.2036 | 55.7122 | 19.6718 | 69.5159 | 575.9682 | 113.6231 | 746.1975 | 570.0061 | 28.9758
2025-04-23 | 2 | 1031.4612 | 55.7122 | 19.6718 | 69.5159 | 575.9682 | 113.6231 | 746.1975 | 285.2637 | 14.5011
2025-04-23 | 3 | 1044.8381 | 55.7122 | 19.6718 | 69.5159 | 575.9682 | 113.6231 | 746.1975 | 298.6406 | 15.1812
2025-04-23 | 4 | 1007.0014 | 55.7122 | 19.6718 | 69.5159 | 575.9682 | 113.6231 | 746.1975 | 260.8038 | 13.2578
2025-04-23 | 5 | 981.7308 | 55.7122 | 19.6718 | 69.5159 | 575.9682 | 113.6231 | 746.1975 | 235.5332 | 11.9731
2025-04-23 | 6 | 995.1528 | 55.7122 | 19.6718 | 69.5159 | 575.9682 | 113.6231 | 746.1975 | 248.9553 | 12.6554
2025-04-23 | 7 | 949.9858 | 55.7122 | 19.6718 | 69.5159 | 575.9682 | 113.6231 | 746.1975 | 203.7883 | 10.3594
2025-04-23 | 8 | 880.0852 | 55.7122 | 19.6718 | 69.5159 | 575.9682 | 113.6231 | 746.1975 | 133.8877 | 6.8061
2025-04-23 | 9 | 825.7743 | 55.7122 | 19.6718 | 69.5159 | 575.9682 | 113.6231 | 746.1975 | 79.5768 | 4.0452
2025-04-23 | 10 | 856.0047 | 55.7122 | 19.6718 | 69.5159 | 575.9682 | 113.6231 | 746.1975 | 109.8072 | 5.582
2025-04-23 | 11 | 782.517 | 55.7122 | 19.6718 | 69.5159 | 575.9682 | 113.6231 | 746.1975 | 36.3195 | 1.8463
2025-04-23 | 12 | 860.5302 | 55.7122 | 19.6718 | 69.5159 | 575.9682 | 113.6231 | 746.1975 | 114.3327 | 5.812
2025-04-23 | 13 | 958.8967 | 55.7122 | 19.6718 | 69.5159 | 575.9682 | 113.6231 | 746.1975 | 212.6992 | 10.8124
2025-04-23 | 14 | 914.8557 | 55.7122 | 19.6718 | 69.5159 | 575.9682 | 113.6231 | 746.1975 | 168.6582 | 8.5736
2025-04-23 | 15 | 868.4948 | 55.7122 | 19.6718 | 69.5159 | 575.9682 | 113.6231 | 746.1975 | 122.2972 | 6.2169
2025-04-23 | 16 | 877.9751 | 55.7122 | 19.6718 | 69.5159 | 575.9682 | 113.6231 | 746.1975 | 131.7776 | 6.6988
2025-04-23 | 17 | 926.0961 | 55.7122 | 19.6718 | 69.5159 | 575.9682 | 113.6231 | 746.1975 | 179.8986 | 9.145
2025-04-23 | 18 | 1000.9989 | 55.7122 | 19.6718 | 69.5159 | 575.9682 | 113.6231 | 746.1975 | 254.8014 | 12.9526
2025-04-23 | 19 | 1157.0266 | 55.7122 | 19.6718 | 69.5159 | 575.9682 | 113.6231 | 746.1975 | 410.8291 | 20.8842
2025-04-23 | 20 | 2102.1059 | 55.7122 | 19.6718 | 69.5159 | 575.9682 | 113.6231 | 746.1975 | 1355.9083 | 68.9265
2025-04-23 | 21 | 3367.7824 | 55.7122 | 19.6718 | 69.5159 | 575.9682 | 113.6231 | 746.1975 | 2621.5849 | 133.2661
2025-04-23 | 22 | 1171.0236 | 55.7122 | 19.6718 | 69.5159 | 575.9682 | 113.6231 | 746.1975 | 424.8261 | 21.5957
2025-04-23 | 23 | 1149.0301 | 55.7122 | 19.6718 | 69.5159 | 575.9682 | 113.6231 | 746.1975 | 402.8325 | 20.4777
2025-04-23 | 24 | 1082.4479 | 55.7122 | 19.6718 | 69.5159 | 575.9682 | 113.6231 | 746.1975 | 336.2504 | 17.093
2025-04-24 | 1 | 1158.4206 | 50.3335 | 19.5688 | 69.1519 | 520.3617 | 113.6231 | 691.3464 | 467.0741 | 23.8683
2025-04-24 | 2 | 995.3437 | 50.3335 | 19.5688 | 69.1519 | 520.3617 | 113.6231 | 691.3464 | 303.9973 | 15.5348
2025-04-24 | 3 | 1104.7891 | 50.3335 | 19.5688 | 69.1519 | 520.3617 | 113.6231 | 691.3464 | 413.4426 | 21.1276
2025-04-24 | 4 | 1006.2415 | 50.3335 | 19.5688 | 69.1519 | 520.3617 | 113.6231 | 691.3464 | 314.895 | 16.0917
2025-04-24 | 5 | 825.3117 | 50.3335 | 19.5688 | 69.1519 | 520.3617 | 113.6231 | 691.3464 | 133.9652 | 6.8459
2025-04-24 | 6 | 877.7454 | 50.3335 | 19.5688 | 69.1519 | 520.3617 | 113.6231 | 691.3464 | 186.399 | 9.5253
2025-04-24 | 7 | 893.3067 | 50.3335 | 19.5688 | 69.1519 | 520.3617 | 113.6231 | 691.3464 | 201.9603 | 10.3205
2025-04-24 | 8 | 840.7036 | 50.3335 | 19.5688 | 69.1519 | 520.3617 | 113.6231 | 691.3464 | 149.3572 | 7.6324
2025-04-24 | 9 | 776.3749 | 50.3335 | 19.5688 | 69.1519 | 520.3617 | 113.6231 | 691.3464 | 85.0285 | 4.3451
2025-04-24 | 10 | 755.0851 | 50.3335 | 19.5688 | 69.1519 | 520.3617 | 113.6231 | 691.3464 | 63.7387 | 3.2572
2025-04-24 | 11 | 831.2735 | 50.3335 | 19.5688 | 69.1519 | 520.3617 | 113.6231 | 691.3464 | 139.927 | 7.1505
2025-04-24 | 12 | 843.3407 | 50.3335 | 19.5688 | 69.1519 | 520.3617 | 113.6231 | 691.3464 | 151.9943 | 7.7672
2025-04-24 | 13 | 856.5068 | 50.3335 | 19.5688 | 69.1519 | 520.3617 | 113.6231 | 691.3464 | 165.1603 | 8.44
2025-04-24 | 14 | 894.0162 | 50.3335 | 19.5688 | 69.1519 | 520.3617 | 113.6231 | 691.3464 | 202.6697 | 10.3568
2025-04-24 | 15 | 902.5577 | 50.3335 | 19.5688 | 69.1519 | 520.3617 | 113.6231 | 691.3464 | 211.2112 | 10.7933
2025-04-24 | 16 | 1029.8497 | 50.3335 | 19.5688 | 69.1519 | 520.3617 | 113.6231 | 691.3464 | 338.5033 | 17.2981
2025-04-24 | 17 | 1076.2196 | 50.3335 | 19.5688 | 69.1519 | 520.3617 | 113.6231 | 691.3464 | 384.8732 | 19.6677
2025-04-24 | 18 | 1027.6726 | 50.3335 | 19.5688 | 69.1519 | 520.3617 | 113.6231 | 691.3464 | 336.3261 | 17.1869
2025-04-24 | 19 | 1261.0914 | 50.3335 | 19.5688 | 69.1519 | 520.3617 | 113.6231 | 691.3464 | 569.745 | 29.115
2025-04-24 | 20 | 2838.8723 | 50.3335 | 19.5688 | 69.1519 | 520.3617 | 113.6231 | 691.3464 | 2147.5259 | 109.7423
2025-04-24 | 21 | 1809.1942 | 50.3335 | 19.5688 | 69.1519 | 520.3617 | 113.6231 | 691.3464 | 1117.8478 | 57.124
2025-04-24 | 22 | 1353.4878 | 50.3335 | 19.5688 | 69.1519 | 520.3617 | 113.6231 | 691.3464 | 662.1414 | 33.8366
2025-04-24 | 23 | 1433.9878 | 50.3335 | 19.5688 | 69.1519 | 520.3617 | 113.6231 | 691.3464 | 742.6414 | 37.9503
2025-04-24 | 24 | 1216.3442 | 50.3335 | 19.5688 | 69.1519 | 520.3617 | 113.6231 | 691.3464 | 524.9978 | 26.8283
2025-04-25 | 1 | 1185.3556 | 47.2611 | 19.6278 | 69.3604 | 488.5988 | 113.6231 | 660.4231 | 524.9325 | 26.7443
2025-04-25 | 2 | 1207.6979 | 47.2611 | 19.6278 | 69.3604 | 488.5988 | 113.6231 | 660.4231 | 547.2748 | 27.8826
2025-04-25 | 3 | 1004.4723 | 47.2611 | 19.6278 | 69.3604 | 488.5988 | 113.6231 | 660.4231 | 344.0492 | 17.5287
2025-04-25 | 4 | 841.1303 | 47.2611 | 19.6278 | 69.3604 | 488.5988 | 113.6231 | 660.4231 | 180.7072 | 9.2067
2025-04-25 | 5 | 1017.7412 | 47.2611 | 19.6278 | 69.3604 | 488.5988 | 113.6231 | 660.4231 | 357.3181 | 18.2047
2025-04-25 | 6 | 924.8112 | 47.2611 | 19.6278 | 69.3604 | 488.5988 | 113.6231 | 660.4231 | 264.3881 | 13.4701
2025-04-25 | 7 | 958.4864 | 47.2611 | 19.6278 | 69.3604 | 488.5988 | 113.6231 | 660.4231 | 298.0633 | 15.1858
2025-04-25 | 8 | 942.0329 | 47.2611 | 19.6278 | 69.3604 | 488.5988 | 113.6231 | 660.4231 | 281.6098 | 14.3475
2025-04-25 | 9 | 908.0791 | 47.2611 | 19.6278 | 69.3604 | 488.5988 | 113.6231 | 660.4231 | 247.656 | 12.6176
2025-04-25 | 10 | 963.5619 | 47.2611 | 19.6278 | 69.3604 | 488.5988 | 113.6231 | 660.4231 | 303.1388 | 15.4444
2025-04-25 | 11 | 902.7256 | 47.2611 | 19.6278 | 69.3604 | 488.5988 | 113.6231 | 660.4231 | 242.3025 | 12.3449
2025-04-25 | 12 | 916.4074 | 47.2611 | 19.6278 | 69.3604 | 488.5988 | 113.6231 | 660.4231 | 255.9843 | 13.0419
2025-04-25 | 13 | 906.5934 | 47.2611 | 19.6278 | 69.3604 | 488.5988 | 113.6231 | 660.4231 | 246.1703 | 12.5419
2025-04-25 | 14 | 1043.53 | 47.2611 | 19.6278 | 69.3604 | 488.5988 | 113.6231 | 660.4231 | 383.1069 | 19.5186
2025-04-25 | 15 | 959.4983 | 47.2611 | 19.6278 | 69.3604 | 488.5988 | 113.6231 | 660.4231 | 299.0752 | 15.2373
2025-04-25 | 16 | 1055.4885 | 47.2611 | 19.6278 | 69.3604 | 488.5988 | 113.6231 | 660.4231 | 395.0654 | 20.1279
2025-04-25 | 17 | 1088.165 | 47.2611 | 19.6278 | 69.3604 | 488.5988 | 113.6231 | 660.4231 | 427.7419 | 21.7927
2025-04-25 | 18 | 1189.3691 | 47.2611 | 19.6278 | 69.3604 | 488.5988 | 113.6231 | 660.4231 | 528.946 | 26.9488
2025-04-25 | 19 | 1594.7968 | 47.2611 | 19.6278 | 69.3604 | 488.5988 | 113.6231 | 660.4231 | 934.3737 | 47.6046
2025-04-25 | 20 | 1854.0486 | 47.2611 | 19.6278 | 69.3604 | 488.5988 | 113.6231 | 660.4231 | 1193.6255 | 60.813
2025-04-25 | 21 | 2137.7074 | 47.2611 | 19.6278 | 69.3604 | 488.5988 | 113.6231 | 660.4231 | 1477.2843 | 75.2649
2025-04-25 | 22 | 1052.4253 | 47.2611 | 19.6278 | 69.3604 | 488.5988 | 113.6231 | 660.4231 | 392.0022 | 19.9718
2025-04-25 | 23 | 1473.2463 | 47.2611 | 19.6278 | 69.3604 | 488.5988 | 113.6231 | 660.4231 | 812.8232 | 41.4118
2025-04-25 | 24 | 1347.6412 | 47.2611 | 19.6278 | 69.3604 | 488.5988 | 113.6231 | 660.4231 | 687.2181 | 35.0125
2025-04-26 | 1 | 875.7316 | 45.3806 | 19.5825 | 69.2003 | 469.1578 | 113.6231 | 641.214 | 234.5176 | 11.9759
2025-04-26 | 2 | 886.3615 | 45.3806 | 19.5825 | 69.2003 | 469.1578 | 113.6231 | 641.214 | 245.1475 | 12.5187
2025-04-26 | 3 | 747.1531 | 45.3806 | 19.5825 | 69.2003 | 469.1578 | 113.6231 | 641.214 | 105.939 | 5.4099
2025-04-26 | 4 | 829.5753 | 45.3806 | 19.5825 | 69.2003 | 469.1578 | 113.6231 | 641.214 | 188.3613 | 9.6189
2025-04-26 | 5 | 668.6561 | 45.3806 | 19.5825 | 69.2003 | 469.1578 | 113.6231 | 641.214 | 27.4421 | 1.4014
2025-04-26 | 6 | 773.5082 | 45.3806 | 19.5825 | 69.2003 | 469.1578 | 113.6231 | 641.214 | 132.2942 | 6.7557
2025-04-26 | 7 | 672.2299 | 45.3806 | 19.5825 | 69.2003 | 469.1578 | 113.6231 | 641.214 | 31.0159 | 1.5839
2025-04-26 | 8 | 616.8509 | 45.3806 | 19.5825 | 69.2003 | 469.1578 | 113.6231 | 641.214 | 0 | 0
2025-04-26 | 9 | 629.197 | 45.3806 | 19.5825 | 69.2003 | 469.1578 | 113.6231 | 641.214 | 0 | 0
2025-04-26 | 10 | 623.6251 | 45.3806 | 19.5825 | 69.2003 | 469.1578 | 113.6231 | 641.214 | 0 | 0
2025-04-26 | 11 | 612.9076 | 45.3806 | 19.5825 | 69.2003 | 469.1578 | 113.6231 | 641.214 | 0 | 0
2025-04-26 | 12 | 612.9675 | 45.3806 | 19.5825 | 69.2003 | 469.1578 | 113.6231 | 641.214 | 0 | 0
2025-04-26 | 13 | 630.1837 | 45.3806 | 19.5825 | 69.2003 | 469.1578 | 113.6231 | 641.214 | 0 | 0
2025-04-26 | 14 | 624.3744 | 45.3806 | 19.5825 | 69.2003 | 469.1578 | 113.6231 | 641.214 | 0 | 0
2025-04-26 | 15 | 639.9718 | 45.3806 | 19.5825 | 69.2003 | 469.1578 | 113.6231 | 641.214 | 0 | 0
2025-04-26 | 16 | 679.6167 | 45.3806 | 19.5825 | 69.2003 | 469.1578 | 113.6231 | 641.214 | 38.4026 | 1.9611
2025-04-26 | 17 | 614.0712 | 45.3806 | 19.5825 | 69.2003 | 469.1578 | 113.6231 | 641.214 | 0 | 0
2025-04-26 | 18 | 507.5294 | 45.3806 | 19.5825 | 69.2003 | 469.1578 | 113.6231 | 641.214 | 0 | 0
2025-04-26 | 19 | 832.89 | 45.3806 | 19.5825 | 69.2003 | 469.1578 | 113.6231 | 641.214 | 191.676 | 9.7881
2025-04-26 | 20 | 733.6695 | 45.3806 | 19.5825 | 69.2003 | 469.1578 | 113.6231 | 641.214 | 92.4554 | 4.7213
2025-04-26 | 21 | 911.5154 | 45.3806 | 19.5825 | 69.2003 | 469.1578 | 113.6231 | 641.214 | 270.3014 | 13.8032
2025-04-26 | 22 | 791.5407 | 45.3806 | 19.5825 | 69.2003 | 469.1578 | 113.6231 | 641.214 | 150.3267 | 7.6766
2025-04-26 | 23 | 844.063 | 45.3806 | 19.5825 | 69.2003 | 469.1578 | 113.6231 | 641.214 | 202.8489 | 10.3587
2025-04-26 | 24 | 783.5142 | 45.3806 | 19.5825 | 69.2003 | 469.1578 | 113.6231 | 641.214 | 142.3001 | 7.2667
2025-04-27 | 1 | 677.7886 | 45.2419 | 19.5825 | 69.2003 | 467.7241 | 113.6231 | 639.8091 | 37.9795 | 1.9395
2025-04-27 | 2 | 683.3006 | 45.2419 | 19.5825 | 69.2003 | 467.7241 | 113.6231 | 639.8091 | 43.4916 | 2.2209
2025-04-27 | 3 | 649.0944 | 45.2419 | 19.5825 | 69.2003 | 467.7241 | 113.6231 | 639.8091 | 9.2853 | 0.47417
2025-04-27 | 4 | 438.1845 | 45.2419 | 19.5825 | 69.2003 | 467.7241 | 113.6231 | 639.8091 | 0 | 0
2025-04-27 | 5 | 423.8792 | 45.2419 | 19.5825 | 69.2003 | 467.7241 | 113.6231 | 639.8091 | 0 | 0
2025-04-27 | 6 | 423.0128 | 45.2419 | 19.5825 | 69.2003 | 467.7241 | 113.6231 | 639.8091 | 0 | 0
2025-04-27 | 7 | 424.6481 | 45.2419 | 19.5825 | 69.2003 | 467.7241 | 113.6231 | 639.8091 | 0 | 0
2025-04-27 | 8 | 426.1447 | 45.2419 | 19.5825 | 69.2003 | 467.7241 | 113.6231 | 639.8091 | 0 | 0
2025-04-27 | 9 | 373.6604 | 45.2419 | 19.5825 | 69.2003 | 467.7241 | 113.6231 | 639.8091 | 0 | 0
2025-04-27 | 10 | 371.3717 | 45.2419 | 19.5825 | 69.2003 | 467.7241 | 113.6231 | 639.8091 | 0 | 0
2025-04-27 | 11 | 349.4572 | 45.2419 | 19.5825 | 69.2003 | 467.7241 | 113.6231 | 639.8091 | 0 | 0
2025-04-27 | 12 | 343.187 | 45.2419 | 19.5825 | 69.2003 | 467.7241 | 113.6231 | 639.8091 | 0 | 0
2025-04-27 | 13 | 336.2458 | 45.2419 | 19.5825 | 69.2003 | 467.7241 | 113.6231 | 639.8091 | 0 | 0
2025-04-27 | 14 | 354.4097 | 45.2419 | 19.5825 | 69.2003 | 467.7241 | 113.6231 | 639.8091 | 0 | 0
2025-04-27 | 15 | 393.5281 | 45.2419 | 19.5825 | 69.2003 | 467.7241 | 113.6231 | 639.8091 | 0 | 0
2025-04-27 | 16 | 590.4258 | 45.2419 | 19.5825 | 69.2003 | 467.7241 | 113.6231 | 639.8091 | 0 | 0
2025-04-27 | 17 | 504.9374 | 45.2419 | 19.5825 | 69.2003 | 467.7241 | 113.6231 | 639.8091 | 0 | 0
2025-04-27 | 18 | 547.2024 | 45.2419 | 19.5825 | 69.2003 | 467.7241 | 113.6231 | 639.8091 | 0 | 0
2025-04-27 | 19 | 716.9264 | 45.2419 | 19.5825 | 69.2003 | 467.7241 | 113.6231 | 639.8091 | 77.1173 | 3.9381
2025-04-27 | 20 | 816.9163 | 45.2419 | 19.5825 | 69.2003 | 467.7241 | 113.6231 | 639.8091 | 177.1072 | 9.0442
2025-04-27 | 21 | 890.7233 | 45.2419 | 19.5825 | 69.2003 | 467.7241 | 113.6231 | 639.8091 | 250.9142 | 12.8132
2025-04-27 | 22 | 849.5069 | 45.2419 | 19.5825 | 69.2003 | 467.7241 | 113.6231 | 639.8091 | 209.6979 | 10.7084
2025-04-27 | 23 | 821.0627 | 45.2419 | 19.5825 | 69.2003 | 467.7241 | 113.6231 | 639.8091 | 181.2537 | 9.2559
2025-04-27 | 24 | 676.1535 | 45.2419 | 19.5825 | 69.2003 | 467.7241 | 113.6231 | 639.8091 | 36.3444 | 1.856
2025-04-28 | 1 | 629.0159 | 45.1033 | 19.5825 | 69.2003 | 466.2912 | 113.6231 | 638.4048 | 0 | 0
2025-04-28 | 2 | 471.04 | 45.1033 | 19.5825 | 69.2003 | 466.2912 | 113.6231 | 638.4048 | 0 | 0
2025-04-28 | 3 | 473.5071 | 45.1033 | 19.5825 | 69.2003 | 466.2912 | 113.6231 | 638.4048 | 0 | 0
2025-04-28 | 4 | 581.6108 | 45.1033 | 19.5825 | 69.2003 | 466.2912 | 113.6231 | 638.4048 | 0 | 0
2025-04-28 | 5 | 583.9554 | 45.1033 | 19.5825 | 69.2003 | 466.2912 | 113.6231 | 638.4048 | 0 | 0
2025-04-28 | 6 | 461.2612 | 45.1033 | 19.5825 | 69.2003 | 466.2912 | 113.6231 | 638.4048 | 0 | 0
2025-04-28 | 7 | 455.9339 | 45.1033 | 19.5825 | 69.2003 | 466.2912 | 113.6231 | 638.4048 | 0 | 0
2025-04-28 | 8 | 556.3898 | 45.1033 | 19.5825 | 69.2003 | 466.2912 | 113.6231 | 638.4048 | 0 | 0
2025-04-28 | 9 | 447.1566 | 45.1033 | 19.5825 | 69.2003 | 466.2912 | 113.6231 | 638.4048 | 0 | 0
2025-04-28 | 10 | 480.1118 | 45.1033 | 19.5825 | 69.2003 | 466.2912 | 113.6231 | 638.4048 | 0 | 0
2025-04-28 | 11 | 502.6932 | 45.1033 | 19.5825 | 69.2003 | 466.2912 | 113.6231 | 638.4048 | 0 | 0
2025-04-28 | 12 | 605.5998 | 45.1033 | 19.5825 | 69.2003 | 466.2912 | 113.6231 | 638.4048 | 0 | 0
2025-04-28 | 13 | 485.4439 | 45.1033 | 19.5825 | 69.2003 | 466.2912 | 113.6231 | 638.4048 | 0 | 0
2025-04-28 | 14 | 587.5306 | 45.1033 | 19.5825 | 69.2003 | 466.2912 | 113.6231 | 638.4048 | 0 | 0
2025-04-28 | 15 | 630.762 | 45.1033 | 19.5825 | 69.2003 | 466.2912 | 113.6231 | 638.4048 | 0 | 0
2025-04-28 | 16 | 543.6498 | 45.1033 | 19.5825 | 69.2003 | 466.2912 | 113.6231 | 638.4048 | 0 | 0
2025-04-28 | 17 | 907.1388 | 45.1033 | 19.5825 | 69.2003 | 466.2912 | 113.6231 | 638.4048 | 268.734 | 13.7232
2025-04-28 | 18 | 661.3268 | 45.1033 | 19.5825 | 69.2003 | 466.2912 | 113.6231 | 638.4048 | 22.922 | 1.1705
2025-04-28 | 19 | 884.1624 | 45.1033 | 19.5825 | 69.2003 | 466.2912 | 113.6231 | 638.4048 | 245.7576 | 12.5499
2025-04-28 | 20 | 1869.4162 | 45.1033 | 19.5825 | 69.2003 | 466.2912 | 113.6231 | 638.4048 | 1231.0115 | 62.8628
2025-04-28 | 21 | 1946.6381 | 45.1033 | 19.5825 | 69.2003 | 466.2912 | 113.6231 | 638.4048 | 1308.2334 | 66.8062
2025-04-28 | 22 | 886.5821 | 45.1033 | 19.5825 | 69.2003 | 466.2912 | 113.6231 | 638.4048 | 248.1774 | 12.6734
2025-04-28 | 23 | 864.0907 | 45.1033 | 19.5825 | 69.2003 | 466.2912 | 113.6231 | 638.4048 | 225.6859 | 11.5249
2025-04-28 | 24 | 770.62 | 45.1033 | 19.5825 | 69.2003 | 466.2912 | 113.6231 | 638.4048 | 132.2153 | 6.7517
2025-04-29 | 1 | 691.9406 | 52.3981 | 19.5478 | 69.0777 | 541.707 | 113.6231 | 712.1921 | 0 | 0
2025-04-29 | 2 | 693.2451 | 52.3981 | 19.5478 | 69.0777 | 541.707 | 113.6231 | 712.1921 | 0 | 0
2025-04-29 | 3 | 586.9642 | 52.3981 | 19.5478 | 69.0777 | 541.707 | 113.6231 | 712.1921 | 0 | 0
2025-04-29 | 4 | 460.1999 | 52.3981 | 19.5478 | 69.0777 | 541.707 | 113.6231 | 712.1921 | 0 | 0
2025-04-29 | 5 | 453.2141 | 52.3981 | 19.5478 | 69.0777 | 541.707 | 113.6231 | 712.1921 | 0 | 0
2025-04-29 | 6 | 650.2706 | 52.3981 | 19.5478 | 69.0777 | 541.707 | 113.6231 | 712.1921 | 0 | 0
2025-04-29 | 7 | 487.3173 | 52.3981 | 19.5478 | 69.0777 | 541.707 | 113.6231 | 712.1921 | 0 | 0
2025-04-29 | 8 | 483.7101 | 52.3981 | 19.5478 | 69.0777 | 541.707 | 113.6231 | 712.1921 | 0 | 0
2025-04-29 | 9 | 438.7741 | 52.3981 | 19.5478 | 69.0777 | 541.707 | 113.6231 | 712.1921 | 0 | 0
2025-04-29 | 10 | 414.1737 | 52.3981 | 19.5478 | 69.0777 | 541.707 | 113.6231 | 712.1921 | 0 | 0
2025-04-29 | 11 | 436.3522 | 52.3981 | 19.5478 | 69.0777 | 541.707 | 113.6231 | 712.1921 | 0 | 0
2025-04-29 | 12 | 468.7327 | 52.3981 | 19.5478 | 69.0777 | 541.707 | 113.6231 | 712.1921 | 0 | 0
2025-04-29 | 13 | 440.4167 | 52.3981 | 19.5478 | 69.0777 | 541.707 | 113.6231 | 712.1921 | 0 | 0
2025-04-29 | 14 | 447.8799 | 52.3981 | 19.5478 | 69.0777 | 541.707 | 113.6231 | 712.1921 | 0 | 0
2025-04-29 | 15 | 529.1097 | 52.3981 | 19.5478 | 69.0777 | 541.707 | 113.6231 | 712.1921 | 0 | 0
2025-04-29 | 16 | 594.8037 | 52.3981 | 19.5478 | 69.0777 | 541.707 | 113.6231 | 712.1921 | 0 | 0
2025-04-29 | 17 | 526.0155 | 52.3981 | 19.5478 | 69.0777 | 541.707 | 113.6231 | 712.1921 | 0 | 0
2025-04-29 | 18 | 870.425 | 52.3981 | 19.5478 | 69.0777 | 541.707 | 113.6231 | 712.1921 | 158.2329 | 8.0947
2025-04-29 | 19 | 924.3113 | 52.3981 | 19.5478 | 69.0777 | 541.707 | 113.6231 | 712.1921 | 212.1192 | 10.8513
2025-04-29 | 20 | 1061.7113 | 52.3981 | 19.5478 | 69.0777 | 541.707 | 113.6231 | 712.1921 | 349.5192 | 17.8802
2025-04-29 | 21 | 1702.4568 | 52.3981 | 19.5478 | 69.0777 | 541.707 | 113.6231 | 712.1921 | 990.2648 | 50.6586
2025-04-29 | 22 | 734.905 | 52.3981 | 19.5478 | 69.0777 | 541.707 | 113.6231 | 712.1921 | 22.7129 | 1.1619
2025-04-29 | 23 | 802.7871 | 52.3981 | 19.5478 | 69.0777 | 541.707 | 113.6231 | 712.1921 | 90.595 | 4.6345
2025-04-29 | 24 | 732.7187 | 52.3981 | 19.5478 | 69.0777 | 541.707 | 113.6231 | 712.1921 | 20.5267 | 1.0501
2025-04-30 | 1 | 764.5051 | 56.9795 | 19.5723 | 69.1643 | 589.0704 | 113.6231 | 758.6931 | 5.812 | 0.29695
2025-04-30 | 2 | 681.0733 | 56.9795 | 19.5723 | 69.1643 | 589.0704 | 113.6231 | 758.6931 | 0 | 0
2025-04-30 | 3 | 609.5605 | 56.9795 | 19.5723 | 69.1643 | 589.0704 | 113.6231 | 758.6931 | 0 | 0
2025-04-30 | 4 | 499.7622 | 56.9795 | 19.5723 | 69.1643 | 589.0704 | 113.6231 | 758.6931 | 0 | 0
2025-04-30 | 5 | 493.0188 | 56.9795 | 19.5723 | 69.1643 | 589.0704 | 113.6231 | 758.6931 | 0 | 0
2025-04-30 | 6 | 631.9088 | 56.9795 | 19.5723 | 69.1643 | 589.0704 | 113.6231 | 758.6931 | 0 | 0
2025-04-30 | 7 | 518.0371 | 56.9795 | 19.5723 | 69.1643 | 589.0704 | 113.6231 | 758.6931 | 0 | 0
2025-04-30 | 8 | 484.8662 | 56.9795 | 19.5723 | 69.1643 | 589.0704 | 113.6231 | 758.6931 | 0 | 0
2025-04-30 | 9 | 539.2613 | 56.9795 | 19.5723 | 69.1643 | 589.0704 | 113.6231 | 758.6931 | 0 | 0
2025-04-30 | 10 | 466.9907 | 56.9795 | 19.5723 | 69.1643 | 589.0704 | 113.6231 | 758.6931 | 0 | 0
2025-04-30 | 11 | 588.8647 | 56.9795 | 19.5723 | 69.1643 | 589.0704 | 113.6231 | 758.6931 | 0 | 0
2025-04-30 | 12 | 570.1585 | 56.9795 | 19.5723 | 69.1643 | 589.0704 | 113.6231 | 758.6931 | 0 | 0
2025-04-30 | 13 | 776.379 | 56.9795 | 19.5723 | 69.1643 | 589.0704 | 113.6231 | 758.6931 | 17.686 | 0.90362
2025-04-30 | 14 | 709.5141 | 56.9795 | 19.5723 | 69.1643 | 589.0704 | 113.6231 | 758.6931 | 0 | 0
2025-04-30 | 15 | 821.5138 | 56.9795 | 19.5723 | 69.1643 | 589.0704 | 113.6231 | 758.6931 | 62.8208 | 3.2097
2025-04-30 | 16 | 635.9005 | 56.9795 | 19.5723 | 69.1643 | 589.0704 | 113.6231 | 758.6931 | 0 | 0
2025-04-30 | 17 | 899.1272 | 56.9795 | 19.5723 | 69.1643 | 589.0704 | 113.6231 | 758.6931 | 140.4341 | 7.1751
2025-04-30 | 18 | 1018.8292 | 56.9795 | 19.5723 | 69.1643 | 589.0704 | 113.6231 | 758.6931 | 260.1362 | 13.291
2025-04-30 | 19 | 980.6965 | 56.9795 | 19.5723 | 69.1643 | 589.0704 | 113.6231 | 758.6931 | 222.0034 | 11.3427
2025-04-30 | 20 | 767.7504 | 56.9795 | 19.5723 | 69.1643 | 589.0704 | 113.6231 | 758.6931 | 9.0573 | 0.46276
2025-04-30 | 21 | 976.4233 | 56.9795 | 19.5723 | 69.1643 | 589.0704 | 113.6231 | 758.6931 | 217.7303 | 11.1244
2025-04-30 | 22 | 980.6887 | 56.9795 | 19.5723 | 69.1643 | 589.0704 | 113.6231 | 758.6931 | 221.9956 | 11.3423
2025-04-30 | 23 | 1111.6028 | 56.9795 | 19.5723 | 69.1643 | 589.0704 | 113.6231 | 758.6931 | 352.9098 | 18.0311
2025-04-30 | 24 | 813.8641 | 56.9795 | 19.5723 | 69.1643 | 589.0704 | 113.6231 | 758.6931 | 55.1711 | 2.8188
2025-05-01 | 1 | 681.9472 | 55.5554 | 19.5868 | 69.2155 | 574.3479 | 113.6231 | 744.3153 | 0 | 0
2025-05-01 | 2 | 624.1998 | 55.5554 | 19.5868 | 69.2155 | 574.3479 | 113.6231 | 744.3153 | 0 | 0
2025-05-01 | 3 | 581.3545 | 55.5554 | 19.5868 | 69.2155 | 574.3479 | 113.6231 | 744.3153 | 0 | 0
2025-05-01 | 4 | 540.1722 | 55.5554 | 19.5868 | 69.2155 | 574.3479 | 113.6231 | 744.3153 | 0 | 0
2025-05-01 | 5 | 534.5006 | 55.5554 | 19.5868 | 69.2155 | 574.3479 | 113.6231 | 744.3153 | 0 | 0
2025-05-01 | 6 | 528.5991 | 55.5554 | 19.5868 | 69.2155 | 574.3479 | 113.6231 | 744.3153 | 0 | 0
2025-05-01 | 7 | 545.0075 | 55.5554 | 19.5868 | 69.2155 | 574.3479 | 113.6231 | 744.3153 | 0 | 0
2025-05-01 | 8 | 486.0784 | 55.5554 | 19.5868 | 69.2155 | 574.3479 | 113.6231 | 744.3153 | 0 | 0
2025-05-01 | 9 | 442.3581 | 55.5554 | 19.5868 | 69.2155 | 574.3479 | 113.6231 | 744.3153 | 0 | 0
2025-05-01 | 10 | 448.9934 | 55.5554 | 19.5868 | 69.2155 | 574.3479 | 113.6231 | 744.3153 | 0 | 0
2025-05-01 | 11 | 442.6237 | 55.5554 | 19.5868 | 69.2155 | 574.3479 | 113.6231 | 744.3153 | 0 | 0
2025-05-01 | 12 | 446.2393 | 55.5554 | 19.5868 | 69.2155 | 574.3479 | 113.6231 | 744.3153 | 0 | 0
2025-05-01 | 13 | 451.3495 | 55.5554 | 19.5868 | 69.2155 | 574.3479 | 113.6231 | 744.3153 | 0 | 0
2025-05-01 | 14 | 468.0971 | 55.5554 | 19.5868 | 69.2155 | 574.3479 | 113.6231 | 744.3153 | 0 | 0
2025-05-01 | 15 | 458.4452 | 55.5554 | 19.5868 | 69.2155 | 574.3479 | 113.6231 | 744.3153 | 0 | 0
2025-05-01 | 16 | 463.5801 | 55.5554 | 19.5868 | 69.2155 | 574.3479 | 113.6231 | 744.3153 | 0 | 0
2025-05-01 | 17 | 511.9031 | 55.5554 | 19.5868 | 69.2155 | 574.3479 | 113.6231 | 744.3153 | 0 | 0
2025-05-01 | 18 | 515.7104 | 55.5554 | 19.5868 | 69.2155 | 574.3479 | 113.6231 | 744.3153 | 0 | 0
2025-05-01 | 19 | 575.9381 | 55.5554 | 19.5868 | 69.2155 | 574.3479 | 113.6231 | 744.3153 | 0 | 0
2025-05-01 | 20 | 845.3896 | 55.5554 | 19.5868 | 69.2155 | 574.3479 | 113.6231 | 744.3153 | 101.0743 | 5.1603
2025-05-01 | 21 | 822.2645 | 55.5554 | 19.5868 | 69.2155 | 574.3479 | 113.6231 | 744.3153 | 77.9492 | 3.9797
2025-05-01 | 22 | 921.2147 | 55.5554 | 19.5868 | 69.2155 | 574.3479 | 113.6231 | 744.3153 | 176.8994 | 9.0316
2025-05-01 | 23 | 878.6338 | 55.5554 | 19.5868 | 69.2155 | 574.3479 | 113.6231 | 744.3153 | 134.3185 | 6.8576
2025-05-01 | 24 | 670.422 | 55.5554 | 19.5868 | 69.2155 | 574.3479 | 113.6231 | 744.3153 | 0 | 0
2025-05-02 | 1 | 752.6656 | 56.5509 | 19.5868 | 69.2155 | 584.6389 | 113.6231 | 754.4004 | 0 | 0
2025-05-02 | 2 | 858.1213 | 56.5509 | 19.5868 | 69.2155 | 584.6389 | 113.6231 | 754.4004 | 103.7208 | 5.2954
2025-05-02 | 3 | 820.4075 | 56.5509 | 19.5868 | 69.2155 | 584.6389 | 113.6231 | 754.4004 | 66.0071 | 3.37
2025-05-02 | 4 | 722.2929 | 56.5509 | 19.5868 | 69.2155 | 584.6389 | 113.6231 | 754.4004 | 0 | 0
2025-05-02 | 5 | 541.653 | 56.5509 | 19.5868 | 69.2155 | 584.6389 | 113.6231 | 754.4004 | 0 | 0
2025-05-02 | 6 | 546.5102 | 56.5509 | 19.5868 | 69.2155 | 584.6389 | 113.6231 | 754.4004 | 0 | 0
2025-05-02 | 7 | 602.3818 | 56.5509 | 19.5868 | 69.2155 | 584.6389 | 113.6231 | 754.4004 | 0 | 0
2025-05-02 | 8 | 791.6773 | 56.5509 | 19.5868 | 69.2155 | 584.6389 | 113.6231 | 754.4004 | 37.2769 | 1.9032
2025-05-02 | 9 | 778.7059 | 56.5509 | 19.5868 | 69.2155 | 584.6389 | 113.6231 | 754.4004 | 24.3055 | 1.2409
2025-05-02 | 10 | 857.6983 | 56.5509 | 19.5868 | 69.2155 | 584.6389 | 113.6231 | 754.4004 | 103.2978 | 5.2738
2025-05-02 | 11 | 871.0042 | 56.5509 | 19.5868 | 69.2155 | 584.6389 | 113.6231 | 754.4004 | 116.6038 | 5.9532
2025-05-02 | 12 | 827.1091 | 56.5509 | 19.5868 | 69.2155 | 584.6389 | 113.6231 | 754.4004 | 72.7086 | 3.7121
2025-05-02 | 13 | 868.9727 | 56.5509 | 19.5868 | 69.2155 | 584.6389 | 113.6231 | 754.4004 | 114.5723 | 5.8495
2025-05-02 | 14 | 847.248 | 56.5509 | 19.5868 | 69.2155 | 584.6389 | 113.6231 | 754.4004 | 92.8475 | 4.7403
2025-05-02 | 15 | 903.6134 | 56.5509 | 19.5868 | 69.2155 | 584.6389 | 113.6231 | 754.4004 | 149.213 | 7.618
2025-05-02 | 16 | 914.144 | 56.5509 | 19.5868 | 69.2155 | 584.6389 | 113.6231 | 754.4004 | 159.7435 | 8.1557
2025-05-02 | 17 | 739.4314 | 56.5509 | 19.5868 | 69.2155 | 584.6389 | 113.6231 | 754.4004 | 0 | 0
2025-05-02 | 18 | 849.5193 | 56.5509 | 19.5868 | 69.2155 | 584.6389 | 113.6231 | 754.4004 | 95.1189 | 4.8563
2025-05-02 | 19 | 1022.4289 | 56.5509 | 19.5868 | 69.2155 | 584.6389 | 113.6231 | 754.4004 | 268.0285 | 13.6841
2025-05-02 | 20 | 1359.7059 | 56.5509 | 19.5868 | 69.2155 | 584.6389 | 113.6231 | 754.4004 | 605.3055 | 30.9037
2025-05-02 | 21 | 1332.2742 | 56.5509 | 19.5868 | 69.2155 | 584.6389 | 113.6231 | 754.4004 | 577.8737 | 29.5032
2025-05-02 | 22 | 1106.867 | 56.5509 | 19.5868 | 69.2155 | 584.6389 | 113.6231 | 754.4004 | 352.4665 | 17.9951
2025-05-02 | 23 | 1055.9188 | 56.5509 | 19.5868 | 69.2155 | 584.6389 | 113.6231 | 754.4004 | 301.5183 | 15.394
2025-05-02 | 24 | 1005.5133 | 56.5509 | 19.5868 | 69.2155 | 584.6389 | 113.6231 | 754.4004 | 251.1129 | 12.8205
2025-05-03 | 1 | 832.8724 | 53.0111 | 19.6095 | 69.2957 | 548.0439 | 113.6231 | 718.6159 | 114.2565 | 5.8266
2025-05-03 | 2 | 690.5866 | 53.0111 | 19.6095 | 69.2957 | 548.0439 | 113.6231 | 718.6159 | 0 | 0
2025-05-03 | 3 | 858.3388 | 53.0111 | 19.6095 | 69.2957 | 548.0439 | 113.6231 | 718.6159 | 139.7229 | 7.1253
2025-05-03 | 4 | 815.7047 | 53.0111 | 19.6095 | 69.2957 | 548.0439 | 113.6231 | 718.6159 | 97.0888 | 4.9511
2025-05-03 | 5 | 703.1808 | 53.0111 | 19.6095 | 69.2957 | 548.0439 | 113.6231 | 718.6159 | 0 | 0
2025-05-03 | 6 | 788.8263 | 53.0111 | 19.6095 | 69.2957 | 548.0439 | 113.6231 | 718.6159 | 70.2104 | 3.5804
2025-05-03 | 7 | 783.928 | 53.0111 | 19.6095 | 69.2957 | 548.0439 | 113.6231 | 718.6159 | 65.3121 | 3.3306
2025-05-03 | 8 | 737.1062 | 53.0111 | 19.6095 | 69.2957 | 548.0439 | 113.6231 | 718.6159 | 18.4903 | 0.94293
2025-05-03 | 9 | 698.54 | 53.0111 | 19.6095 | 69.2957 | 548.0439 | 113.6231 | 718.6159 | 0 | 0
2025-05-03 | 10 | 734.5289 | 53.0111 | 19.6095 | 69.2957 | 548.0439 | 113.6231 | 718.6159 | 15.913 | 0.81149
2025-05-03 | 11 | 729.1718 | 53.0111 | 19.6095 | 69.2957 | 548.0439 | 113.6231 | 718.6159 | 10.5559 | 0.53831
2025-05-03 | 12 | 754.3344 | 53.0111 | 19.6095 | 69.2957 | 548.0439 | 113.6231 | 718.6159 | 35.7185 | 1.8215
2025-05-03 | 13 | 763.5024 | 53.0111 | 19.6095 | 69.2957 | 548.0439 | 113.6231 | 718.6159 | 44.8865 | 2.289
2025-05-03 | 14 | 782.0606 | 53.0111 | 19.6095 | 69.2957 | 548.0439 | 113.6231 | 718.6159 | 63.4447 | 3.2354
2025-05-03 | 15 | 789.0899 | 53.0111 | 19.6095 | 69.2957 | 548.0439 | 113.6231 | 718.6159 | 70.474 | 3.5939
2025-05-03 | 16 | 835.5848 | 53.0111 | 19.6095 | 69.2957 | 548.0439 | 113.6231 | 718.6159 | 116.9689 | 5.9649
2025-05-03 | 17 | 558.0441 | 53.0111 | 19.6095 | 69.2957 | 548.0439 | 113.6231 | 718.6159 | 0 | 0
2025-05-03 | 18 | 536.5981 | 53.0111 | 19.6095 | 69.2957 | 548.0439 | 113.6231 | 718.6159 | 0 | 0
2025-05-03 | 19 | 735.8085 | 53.0111 | 19.6095 | 69.2957 | 548.0439 | 113.6231 | 718.6159 | 17.1926 | 0.87675
2025-05-03 | 20 | 744.197 | 53.0111 | 19.6095 | 69.2957 | 548.0439 | 113.6231 | 718.6159 | 25.5811 | 1.3045
2025-05-03 | 21 | 948.908 | 53.0111 | 19.6095 | 69.2957 | 548.0439 | 113.6231 | 718.6159 | 230.2921 | 11.7439
2025-05-03 | 22 | 604.0579 | 53.0111 | 19.6095 | 69.2957 | 548.0439 | 113.6231 | 718.6159 | 0 | 0
2025-05-03 | 23 | 722.0412 | 53.0111 | 19.6095 | 69.2957 | 548.0439 | 113.6231 | 718.6159 | 3.4253 | 0.17468
2025-05-03 | 24 | 538.8337 | 53.0111 | 19.6095 | 69.2957 | 548.0439 | 113.6231 | 718.6159 | 0 | 0
2025-05-04 | 1 | 699.0916 | 53.0213 | 19.6095 | 69.2957 | 548.149 | 113.6231 | 718.7189 | 0 | 0
2025-05-04 | 2 | 610.0228 | 53.0213 | 19.6095 | 69.2957 | 548.149 | 113.6231 | 718.7189 | 0 | 0
2025-05-04 | 3 | 600.1254 | 53.0213 | 19.6095 | 69.2957 | 548.149 | 113.6231 | 718.7189 | 0 | 0
2025-05-04 | 4 | 576.3487 | 53.0213 | 19.6095 | 69.2957 | 548.149 | 113.6231 | 718.7189 | 0 | 0
2025-05-04 | 5 | 488.6904 | 53.0213 | 19.6095 | 69.2957 | 548.149 | 113.6231 | 718.7189 | 0 | 0
2025-05-04 | 6 | 492.2594 | 53.0213 | 19.6095 | 69.2957 | 548.149 | 113.6231 | 718.7189 | 0 | 0
2025-05-04 | 7 | 483.5381 | 53.0213 | 19.6095 | 69.2957 | 548.149 | 113.6231 | 718.7189 | 0 | 0
2025-05-04 | 8 | 454.3989 | 53.0213 | 19.6095 | 69.2957 | 548.149 | 113.6231 | 718.7189 | 0 | 0
2025-05-04 | 9 | 332.6843 | 53.0213 | 19.6095 | 69.2957 | 548.149 | 113.6231 | 718.7189 | 0 | 0
2025-05-04 | 10 | 351.047 | 53.0213 | 19.6095 | 69.2957 | 548.149 | 113.6231 | 718.7189 | 0 | 0
2025-05-04 | 11 | 351.0461 | 53.0213 | 19.6095 | 69.2957 | 548.149 | 113.6231 | 718.7189 | 0 | 0
2025-05-04 | 12 | 353.9367 | 53.0213 | 19.6095 | 69.2957 | 548.149 | 113.6231 | 718.7189 | 0 | 0
2025-05-04 | 13 | 354.8045 | 53.0213 | 19.6095 | 69.2957 | 548.149 | 113.6231 | 718.7189 | 0 | 0
2025-05-04 | 14 | 361.4611 | 53.0213 | 19.6095 | 69.2957 | 548.149 | 113.6231 | 718.7189 | 0 | 0
2025-05-04 | 15 | 389.6409 | 53.0213 | 19.6095 | 69.2957 | 548.149 | 113.6231 | 718.7189 | 0 | 0
2025-05-04 | 16 | 402.6994 | 53.0213 | 19.6095 | 69.2957 | 548.149 | 113.6231 | 718.7189 | 0 | 0
2025-05-04 | 17 | 419.0038 | 53.0213 | 19.6095 | 69.2957 | 548.149 | 113.6231 | 718.7189 | 0 | 0
2025-05-04 | 18 | 431.0292 | 53.0213 | 19.6095 | 69.2957 | 548.149 | 113.6231 | 718.7189 | 0 | 0
2025-05-04 | 19 | 591.7271 | 53.0213 | 19.6095 | 69.2957 | 548.149 | 113.6231 | 718.7189 | 0 | 0
2025-05-04 | 20 | 633.7519 | 53.0213 | 19.6095 | 69.2957 | 548.149 | 113.6231 | 718.7189 | 0 | 0
2025-05-04 | 21 | 726.2266 | 53.0213 | 19.6095 | 69.2957 | 548.149 | 113.6231 | 718.7189 | 7.5077 | 0.38286
2025-05-04 | 22 | 768.2147 | 53.0213 | 19.6095 | 69.2957 | 548.149 | 113.6231 | 718.7189 | 49.4958 | 2.5241
2025-05-04 | 23 | 796.6904 | 53.0213 | 19.6095 | 69.2957 | 548.149 | 113.6231 | 718.7189 | 77.9715 | 3.9762
2025-05-04 | 24 | 852.0724 | 53.0213 | 19.6095 | 69.2957 | 548.149 | 113.6231 | 718.7189 | 133.3535 | 6.8005
2025-05-05 | 1 | 736.9576 | 53.0313 | 19.6095 | 69.2957 | 548.2532 | 113.6231 | 718.821 | 18.1365 | 0.92488
2025-05-05 | 2 | 520.1062 | 53.0313 | 19.6095 | 69.2957 | 548.2532 | 113.6231 | 718.821 | 0 | 0
2025-05-05 | 3 | 650.9679 | 53.0313 | 19.6095 | 69.2957 | 548.2532 | 113.6231 | 718.821 | 0 | 0
2025-05-05 | 4 | 776.0361 | 53.0313 | 19.6095 | 69.2957 | 548.2532 | 113.6231 | 718.821 | 57.2151 | 2.9177
2025-05-05 | 5 | 627.694 | 53.0313 | 19.6095 | 69.2957 | 548.2532 | 113.6231 | 718.821 | 0 | 0
2025-05-05 | 6 | 653.0739 | 53.0313 | 19.6095 | 69.2957 | 548.2532 | 113.6231 | 718.821 | 0 | 0
2025-05-05 | 7 | 770.8083 | 53.0313 | 19.6095 | 69.2957 | 548.2532 | 113.6231 | 718.821 | 51.9872 | 2.6511
2025-05-05 | 8 | 803.184 | 53.0313 | 19.6095 | 69.2957 | 548.2532 | 113.6231 | 718.821 | 84.363 | 4.3021
2025-05-05 | 9 | 749.7362 | 53.0313 | 19.6095 | 69.2957 | 548.2532 | 113.6231 | 718.821 | 30.9151 | 1.5765
2025-05-05 | 10 | 709.8009 | 53.0313 | 19.6095 | 69.2957 | 548.2532 | 113.6231 | 718.821 | 0 | 0
2025-05-05 | 11 | 753.7449 | 53.0313 | 19.6095 | 69.2957 | 548.2532 | 113.6231 | 718.821 | 34.9238 | 1.781
2025-05-05 | 12 | 533.7445 | 53.0313 | 19.6095 | 69.2957 | 548.2532 | 113.6231 | 718.821 | 0 | 0
2025-05-05 | 13 | 842.4786 | 53.0313 | 19.6095 | 69.2957 | 548.2532 | 113.6231 | 718.821 | 123.6576 | 6.306
2025-05-05 | 14 | 851.0784 | 53.0313 | 19.6095 | 69.2957 | 548.2532 | 113.6231 | 718.821 | 132.2574 | 6.7446
2025-05-05 | 15 | 778.4314 | 53.0313 | 19.6095 | 69.2957 | 548.2532 | 113.6231 | 718.821 | 59.6104 | 3.0399
2025-05-05 | 16 | 830.2397 | 53.0313 | 19.6095 | 69.2957 | 548.2532 | 113.6231 | 718.821 | 111.4187 | 5.6819
2025-05-05 | 17 | 901.1049 | 53.0313 | 19.6095 | 69.2957 | 548.2532 | 113.6231 | 718.821 | 182.2838 | 9.2957
2025-05-05 | 18 | 957.7624 | 53.0313 | 19.6095 | 69.2957 | 548.2532 | 113.6231 | 718.821 | 238.9414 | 12.185
2025-05-05 | 19 | 974.2507 | 53.0313 | 19.6095 | 69.2957 | 548.2532 | 113.6231 | 718.821 | 255.4296 | 13.0258
2025-05-05 | 20 | 1073.8119 | 53.0313 | 19.6095 | 69.2957 | 548.2532 | 113.6231 | 718.821 | 354.9909 | 18.103
2025-05-05 | 21 | 1034.5914 | 53.0313 | 19.6095 | 69.2957 | 548.2532 | 113.6231 | 718.821 | 315.7704 | 16.1029
2025-05-05 | 22 | 1101.799 | 53.0313 | 19.6095 | 69.2957 | 548.2532 | 113.6231 | 718.821 | 382.978 | 19.5302
2025-05-05 | 23 | 1144.0668 | 53.0313 | 19.6095 | 69.2957 | 548.2532 | 113.6231 | 718.821 | 425.2457 | 21.6857
2025-05-05 | 24 | 1009.5477 | 53.0313 | 19.6095 | 69.2957 | 548.2532 | 113.6231 | 718.821 | 290.7266 | 14.8258
2025-05-06 | 1 | 567.883 | 60.8526 | 19.657 | 69.4636 | 629.1111 | 113.6231 | 798.2263 | 0 | 0
2025-05-06 | 2 | 734.6341 | 60.8526 | 19.657 | 69.4636 | 629.1111 | 113.6231 | 798.2263 | 0 | 0
2025-05-06 | 3 | 727.4705 | 60.8526 | 19.657 | 69.4636 | 629.1111 | 113.6231 | 798.2263 | 0 | 0
2025-05-06 | 4 | 613.8322 | 60.8526 | 19.657 | 69.4636 | 629.1111 | 113.6231 | 798.2263 | 0 | 0
2025-05-06 | 5 | 515.5213 | 60.8526 | 19.657 | 69.4636 | 629.1111 | 113.6231 | 798.2263 | 0 | 0
2025-05-06 | 6 | 768.2195 | 60.8526 | 19.657 | 69.4636 | 629.1111 | 113.6231 | 798.2263 | 0 | 0
2025-05-06 | 7 | 590.6621 | 60.8526 | 19.657 | 69.4636 | 629.1111 | 113.6231 | 798.2263 | 0 | 0
2025-05-06 | 8 | 707.7276 | 60.8526 | 19.657 | 69.4636 | 629.1111 | 113.6231 | 798.2263 | 0 | 0
2025-05-06 | 9 | 722.5771 | 60.8526 | 19.657 | 69.4636 | 629.1111 | 113.6231 | 798.2263 | 0 | 0
2025-05-06 | 10 | 546.0179 | 60.8526 | 19.657 | 69.4636 | 629.1111 | 113.6231 | 798.2263 | 0 | 0
2025-05-06 | 11 | 612.2364 | 60.8526 | 19.657 | 69.4636 | 629.1111 | 113.6231 | 798.2263 | 0 | 0
2025-05-06 | 12 | 831.9306 | 60.8526 | 19.657 | 69.4636 | 629.1111 | 113.6231 | 798.2263 | 33.7043 | 1.7146
2025-05-06 | 13 | 685.239 | 60.8526 | 19.657 | 69.4636 | 629.1111 | 113.6231 | 798.2263 | 0 | 0
2025-05-06 | 14 | 714.2388 | 60.8526 | 19.657 | 69.4636 | 629.1111 | 113.6231 | 798.2263 | 0 | 0
2025-05-06 | 15 | 652.2924 | 60.8526 | 19.657 | 69.4636 | 629.1111 | 113.6231 | 798.2263 | 0 | 0
2025-05-06 | 16 | 621.113 | 60.8526 | 19.657 | 69.4636 | 629.1111 | 113.6231 | 798.2263 | 0 | 0
2025-05-06 | 17 | 942.9518 | 60.8526 | 19.657 | 69.4636 | 629.1111 | 113.6231 | 798.2263 | 144.7254 | 7.3625
2025-05-06 | 18 | 982.8292 | 60.8526 | 19.657 | 69.4636 | 629.1111 | 113.6231 | 798.2263 | 184.6028 | 9.3912
2025-05-06 | 19 | 1001.7674 | 60.8526 | 19.657 | 69.4636 | 629.1111 | 113.6231 | 798.2263 | 203.541 | 10.3546
2025-05-06 | 20 | 1279.1661 | 60.8526 | 19.657 | 69.4636 | 629.1111 | 113.6231 | 798.2263 | 480.9397 | 24.4666
2025-05-06 | 21 | 1230.5497 | 60.8526 | 19.657 | 69.4636 | 629.1111 | 113.6231 | 798.2263 | 432.3234 | 21.9934
2025-05-06 | 22 | 1326.4315 | 60.8526 | 19.657 | 69.4636 | 629.1111 | 113.6231 | 798.2263 | 528.2051 | 26.8711
2025-05-06 | 23 | 1157.8306 | 60.8526 | 19.657 | 69.4636 | 629.1111 | 113.6231 | 798.2263 | 359.6043 | 18.294
2025-05-06 | 24 | 1332.0521 | 60.8526 | 19.657 | 69.4636 | 629.1111 | 113.6231 | 798.2263 | 533.8257 | 27.157
2025-05-07 | 1 | 997.6802 | 58.4357 | 19.6365 | 69.3911 | 604.1248 | 113.6231 | 773.6687 | 224.0115 | 11.4079
2025-05-07 | 2 | 945.5239 | 58.4357 | 19.6365 | 69.3911 | 604.1248 | 113.6231 | 773.6687 | 171.8551 | 8.7518
2025-05-07 | 3 | 982.4244 | 58.4357 | 19.6365 | 69.3911 | 604.1248 | 113.6231 | 773.6687 | 208.7557 | 10.631
2025-05-07 | 4 | 822.9647 | 58.4357 | 19.6365 | 69.3911 | 604.1248 | 113.6231 | 773.6687 | 49.296 | 2.5104
2025-05-07 | 5 | 996.0654 | 58.4357 | 19.6365 | 69.3911 | 604.1248 | 113.6231 | 773.6687 | 222.3967 | 11.3257
2025-05-07 | 6 | 840.5299 | 58.4357 | 19.6365 | 69.3911 | 604.1248 | 113.6231 | 773.6687 | 66.8611 | 3.4049
2025-05-07 | 7 | 743.7075 | 58.4357 | 19.6365 | 69.3911 | 604.1248 | 113.6231 | 773.6687 | 0 | 0
2025-05-07 | 8 | 636.5285 | 58.4357 | 19.6365 | 69.3911 | 604.1248 | 113.6231 | 773.6687 | 0 | 0
2025-05-07 | 9 | 724.6514 | 58.4357 | 19.6365 | 69.3911 | 604.1248 | 113.6231 | 773.6687 | 0 | 0
2025-05-07 | 10 | 707.442 | 58.4357 | 19.6365 | 69.3911 | 604.1248 | 113.6231 | 773.6687 | 0 | 0
2025-05-07 | 11 | 847.1541 | 58.4357 | 19.6365 | 69.3911 | 604.1248 | 113.6231 | 773.6687 | 73.4853 | 3.7423
2025-05-07 | 12 | 722.9314 | 58.4357 | 19.6365 | 69.3911 | 604.1248 | 113.6231 | 773.6687 | 0 | 0
2025-05-07 | 13 | 711.5408 | 58.4357 | 19.6365 | 69.3911 | 604.1248 | 113.6231 | 773.6687 | 0 | 0
2025-05-07 | 14 | 860.4688 | 58.4357 | 19.6365 | 69.3911 | 604.1248 | 113.6231 | 773.6687 | 86.8 | 4.4203
2025-05-07 | 15 | 805.181 | 58.4357 | 19.6365 | 69.3911 | 604.1248 | 113.6231 | 773.6687 | 31.5122 | 1.6048
2025-05-07 | 16 | 1321.955 | 58.4357 | 19.6365 | 69.3911 | 604.1248 | 113.6231 | 773.6687 | 548.2862 | 27.9218
2025-05-07 | 17 | 912.8309 | 58.4357 | 19.6365 | 69.3911 | 604.1248 | 113.6231 | 773.6687 | 139.1622 | 7.0869
2025-05-07 | 18 | 940.4966 | 58.4357 | 19.6365 | 69.3911 | 604.1248 | 113.6231 | 773.6687 | 166.8278 | 8.4958
2025-05-07 | 19 | 1037.4943 | 58.4357 | 19.6365 | 69.3911 | 604.1248 | 113.6231 | 773.6687 | 263.8256 | 13.4355
2025-05-07 | 20 | 1188.7582 | 58.4357 | 19.6365 | 69.3911 | 604.1248 | 113.6231 | 773.6687 | 415.0895 | 21.1387
2025-05-07 | 21 | 1203.3499 | 58.4357 | 19.6365 | 69.3911 | 604.1248 | 113.6231 | 773.6687 | 429.6811 | 21.8818
2025-05-07 | 22 | 1186.6167 | 58.4357 | 19.6365 | 69.3911 | 604.1248 | 113.6231 | 773.6687 | 412.948 | 21.0296
2025-05-07 | 23 | 1099.2495 | 58.4357 | 19.6365 | 69.3911 | 604.1248 | 113.6231 | 773.6687 | 325.5807 | 16.5804
2025-05-07 | 24 | 908.0492 | 58.4357 | 19.6365 | 69.3911 | 604.1248 | 113.6231 | 773.6687 | 134.3805 | 6.8434
2025-05-08 | 1 | 1293.996 | 62.2838 | 19.6785 | 69.5396 | 643.9075 | 113.6231 | 812.8012 | 481.1947 | 24.4528
2025-05-08 | 2 | 1102.5718 | 62.2838 | 19.6785 | 69.5396 | 643.9075 | 113.6231 | 812.8012 | 289.7706 | 14.7252
2025-05-08 | 3 | 1148.4288 | 62.2838 | 19.6785 | 69.5396 | 643.9075 | 113.6231 | 812.8012 | 335.6276 | 17.0555
2025-05-08 | 4 | 1028.5696 | 62.2838 | 19.6785 | 69.5396 | 643.9075 | 113.6231 | 812.8012 | 215.7684 | 10.9647
2025-05-08 | 5 | 1146.111 | 62.2838 | 19.6785 | 69.5396 | 643.9075 | 113.6231 | 812.8012 | 333.3097 | 16.9378
2025-05-08 | 6 | 976.2199 | 62.2838 | 19.6785 | 69.5396 | 643.9075 | 113.6231 | 812.8012 | 163.4186 | 8.3044
2025-05-08 | 7 | 1076.4882 | 62.2838 | 19.6785 | 69.5396 | 643.9075 | 113.6231 | 812.8012 | 263.6869 | 13.3997
2025-05-08 | 8 | 899.6854 | 62.2838 | 19.6785 | 69.5396 | 643.9075 | 113.6231 | 812.8012 | 86.8842 | 4.4152
2025-05-08 | 9 | 975.0023 | 62.2838 | 19.6785 | 69.5396 | 643.9075 | 113.6231 | 812.8012 | 162.2011 | 8.2426
2025-05-08 | 10 | 989.7433 | 62.2838 | 19.6785 | 69.5396 | 643.9075 | 113.6231 | 812.8012 | 176.9421 | 8.9916
2025-05-08 | 11 | 953.9232 | 62.2838 | 19.6785 | 69.5396 | 643.9075 | 113.6231 | 812.8012 | 141.1219 | 7.1714
2025-05-08 | 12 | 953.9035 | 62.2838 | 19.6785 | 69.5396 | 643.9075 | 113.6231 | 812.8012 | 141.1023 | 7.1704
2025-05-08 | 13 | 944.0175 | 62.2838 | 19.6785 | 69.5396 | 643.9075 | 113.6231 | 812.8012 | 131.2162 | 6.668
2025-05-08 | 14 | 1013.677 | 62.2838 | 19.6785 | 69.5396 | 643.9075 | 113.6231 | 812.8012 | 200.8757 | 10.2079
2025-05-08 | 15 | 966.6977 | 62.2838 | 19.6785 | 69.5396 | 643.9075 | 113.6231 | 812.8012 | 153.8965 | 7.8205
2025-05-08 | 16 | 1028.0732 | 62.2838 | 19.6785 | 69.5396 | 643.9075 | 113.6231 | 812.8012 | 215.272 | 10.9395
2025-05-08 | 17 | 1197.4831 | 62.2838 | 19.6785 | 69.5396 | 643.9075 | 113.6231 | 812.8012 | 384.6819 | 19.5483
2025-05-08 | 18 | 1209.9877 | 62.2838 | 19.6785 | 69.5396 | 643.9075 | 113.6231 | 812.8012 | 397.1865 | 20.1838
2025-05-08 | 19 | 1335.7137 | 62.2838 | 19.6785 | 69.5396 | 643.9075 | 113.6231 | 812.8012 | 522.9125 | 26.5728
2025-05-08 | 20 | 1348.5862 | 62.2838 | 19.6785 | 69.5396 | 643.9075 | 113.6231 | 812.8012 | 535.785 | 27.2269
2025-05-08 | 21 | 1336.1384 | 62.2838 | 19.6785 | 69.5396 | 643.9075 | 113.6231 | 812.8012 | 523.3371 | 26.5944
2025-05-08 | 22 | 1260.4024 | 62.2838 | 19.6785 | 69.5396 | 643.9075 | 113.6231 | 812.8012 | 447.6011 | 22.7457
2025-05-08 | 23 | 1196.3528 | 62.2838 | 19.6785 | 69.5396 | 643.9075 | 113.6231 | 812.8012 | 383.5515 | 19.4909
2025-05-08 | 24 | 1244.0162 | 62.2838 | 19.6785 | 69.5396 | 643.9075 | 113.6231 | 812.8012 | 431.215 | 21.913
2025-05-09 | 1 | 1283.1821 | 63.6272 | 19.588 | 69.2198 | 657.7963 | 113.6231 | 826.0988 | 457.0833 | 23.3349
2025-05-09 | 2 | 1062.4586 | 63.6272 | 19.588 | 69.2198 | 657.7963 | 113.6231 | 826.0988 | 236.3598 | 12.0666
2025-05-09 | 3 | 1266.6826 | 63.6272 | 19.588 | 69.2198 | 657.7963 | 113.6231 | 826.0988 | 440.5838 | 22.4925
2025-05-09 | 4 | 1179.5103 | 63.6272 | 19.588 | 69.2198 | 657.7963 | 113.6231 | 826.0988 | 353.4115 | 18.0422
2025-05-09 | 5 | 1093.7793 | 63.6272 | 19.588 | 69.2198 | 657.7963 | 113.6231 | 826.0988 | 267.6805 | 13.6655
2025-05-09 | 6 | 865.6542 | 63.6272 | 19.588 | 69.2198 | 657.7963 | 113.6231 | 826.0988 | 39.5554 | 2.0194
2025-05-09 | 7 | 722.4958 | 63.6272 | 19.588 | 69.2198 | 657.7963 | 113.6231 | 826.0988 | 0 | 0
2025-05-09 | 8 | 871.8573 | 63.6272 | 19.588 | 69.2198 | 657.7963 | 113.6231 | 826.0988 | 45.7585 | 2.336
2025-05-09 | 9 | 1074.9638 | 63.6272 | 19.588 | 69.2198 | 657.7963 | 113.6231 | 826.0988 | 248.865 | 12.705
2025-05-09 | 10 | 1002.5547 | 63.6272 | 19.588 | 69.2198 | 657.7963 | 113.6231 | 826.0988 | 176.4559 | 9.0084
2025-05-09 | 11 | 1001.4876 | 63.6272 | 19.588 | 69.2198 | 657.7963 | 113.6231 | 826.0988 | 175.3889 | 8.9539
2025-05-09 | 12 | 1030.4173 | 63.6272 | 19.588 | 69.2198 | 657.7963 | 113.6231 | 826.0988 | 204.3185 | 10.4308
2025-05-09 | 13 | 1012.1229 | 63.6272 | 19.588 | 69.2198 | 657.7963 | 113.6231 | 826.0988 | 186.0241 | 9.4968
2025-05-09 | 14 | 1026.177 | 63.6272 | 19.588 | 69.2198 | 657.7963 | 113.6231 | 826.0988 | 200.0782 | 10.2143
2025-05-09 | 15 | 976.7183 | 63.6272 | 19.588 | 69.2198 | 657.7963 | 113.6231 | 826.0988 | 150.6195 | 7.6894
2025-05-09 | 16 | 1071.1531 | 63.6272 | 19.588 | 69.2198 | 657.7963 | 113.6231 | 826.0988 | 245.0543 | 12.5104
2025-05-09 | 17 | 1045.3513 | 63.6272 | 19.588 | 69.2198 | 657.7963 | 113.6231 | 826.0988 | 219.2525 | 11.1932
2025-05-09 | 18 | 1052.0025 | 63.6272 | 19.588 | 69.2198 | 657.7963 | 113.6231 | 826.0988 | 225.9037 | 11.5328
2025-05-09 | 19 | 1173.5916 | 63.6272 | 19.588 | 69.2198 | 657.7963 | 113.6231 | 826.0988 | 347.4928 | 17.7401
2025-05-09 | 20 | 1371.7174 | 63.6272 | 19.588 | 69.2198 | 657.7963 | 113.6231 | 826.0988 | 545.6187 | 27.8547
2025-05-09 | 21 | 1582.1258 | 63.6272 | 19.588 | 69.2198 | 657.7963 | 113.6231 | 826.0988 | 756.0271 | 38.5964
2025-05-09 | 22 | 1244.6995 | 63.6272 | 19.588 | 69.2198 | 657.7963 | 113.6231 | 826.0988 | 418.6008 | 21.3703
2025-05-09 | 23 | 1122.1864 | 63.6272 | 19.588 | 69.2198 | 657.7963 | 113.6231 | 826.0988 | 296.0876 | 15.1158
2025-05-09 | 24 | 1386.1399 | 63.6272 | 19.588 | 69.2198 | 657.7963 | 113.6231 | 826.0988 | 560.0411 | 28.591
2025-05-10 | 1 | 1422.9617 | 59.2759 | 19.5642 | 69.1357 | 612.8116 | 113.6231 | 781.9314 | 641.0303 | 32.7655
2025-05-10 | 2 | 911.4905 | 59.2759 | 19.5642 | 69.1357 | 612.8116 | 113.6231 | 781.9314 | 129.559 | 6.6223
2025-05-10 | 3 | 1014.1928 | 59.2759 | 19.5642 | 69.1357 | 612.8116 | 113.6231 | 781.9314 | 232.2614 | 11.8718
2025-05-10 | 4 | 914.3056 | 59.2759 | 19.5642 | 69.1357 | 612.8116 | 113.6231 | 781.9314 | 132.3742 | 6.7661
2025-05-10 | 5 | 936.7891 | 59.2759 | 19.5642 | 69.1357 | 612.8116 | 113.6231 | 781.9314 | 154.8576 | 7.9154
2025-05-10 | 6 | 799.7343 | 59.2759 | 19.5642 | 69.1357 | 612.8116 | 113.6231 | 781.9314 | 17.8028 | 0.90997
2025-05-10 | 7 | 722.977 | 59.2759 | 19.5642 | 69.1357 | 612.8116 | 113.6231 | 781.9314 | 0 | 0
2025-05-10 | 8 | 625.5125 | 59.2759 | 19.5642 | 69.1357 | 612.8116 | 113.6231 | 781.9314 | 0 | 0
2025-05-10 | 9 | 539.7176 | 59.2759 | 19.5642 | 69.1357 | 612.8116 | 113.6231 | 781.9314 | 0 | 0
2025-05-10 | 10 | 535.4103 | 59.2759 | 19.5642 | 69.1357 | 612.8116 | 113.6231 | 781.9314 | 0 | 0
2025-05-10 | 11 | 537.9013 | 59.2759 | 19.5642 | 69.1357 | 612.8116 | 113.6231 | 781.9314 | 0 | 0
2025-05-10 | 12 | 525.0375 | 59.2759 | 19.5642 | 69.1357 | 612.8116 | 113.6231 | 781.9314 | 0 | 0
2025-05-10 | 13 | 540.3607 | 59.2759 | 19.5642 | 69.1357 | 612.8116 | 113.6231 | 781.9314 | 0 | 0
2025-05-10 | 14 | 538.1938 | 59.2759 | 19.5642 | 69.1357 | 612.8116 | 113.6231 | 781.9314 | 0 | 0
2025-05-10 | 15 | 542.9113 | 59.2759 | 19.5642 | 69.1357 | 612.8116 | 113.6231 | 781.9314 | 0 | 0
2025-05-10 | 16 | 561.6643 | 59.2759 | 19.5642 | 69.1357 | 612.8116 | 113.6231 | 781.9314 | 0 | 0
2025-05-10 | 17 | 586.1728 | 59.2759 | 19.5642 | 69.1357 | 612.8116 | 113.6231 | 781.9314 | 0 | 0
2025-05-10 | 18 | 626.1422 | 59.2759 | 19.5642 | 69.1357 | 612.8116 | 113.6231 | 781.9314 | 0 | 0
2025-05-10 | 19 | 771.4807 | 59.2759 | 19.5642 | 69.1357 | 612.8116 | 113.6231 | 781.9314 | 0 | 0
2025-05-10 | 20 | 1024.451 | 59.2759 | 19.5642 | 69.1357 | 612.8116 | 113.6231 | 781.9314 | 242.5195 | 12.3961
2025-05-10 | 21 | 1167.8159 | 59.2759 | 19.5642 | 69.1357 | 612.8116 | 113.6231 | 781.9314 | 385.8845 | 19.724
2025-05-10 | 22 | 1020.4547 | 59.2759 | 19.5642 | 69.1357 | 612.8116 | 113.6231 | 781.9314 | 238.5232 | 12.1918
2025-05-10 | 23 | 712.0045 | 59.2759 | 19.5642 | 69.1357 | 612.8116 | 113.6231 | 781.9314 | 0 | 0
2025-05-10 | 24 | 739.15 | 59.2759 | 19.5642 | 69.1357 | 612.8116 | 113.6231 | 781.9314 | 0 | 0
2025-05-11 | 1 | 550.2763 | 59.2569 | 19.5642 | 69.1357 | 612.6152 | 113.6231 | 781.7389 | 0 | 0
2025-05-11 | 2 | 537.385 | 59.2569 | 19.5642 | 69.1357 | 612.6152 | 113.6231 | 781.7389 | 0 | 0
2025-05-11 | 3 | 534.4567 | 59.2569 | 19.5642 | 69.1357 | 612.6152 | 113.6231 | 781.7389 | 0 | 0
2025-05-11 | 4 | 518.8881 | 59.2569 | 19.5642 | 69.1357 | 612.6152 | 113.6231 | 781.7389 | 0 | 0
2025-05-11 | 5 | 513.0283 | 59.2569 | 19.5642 | 69.1357 | 612.6152 | 113.6231 | 781.7389 | 0 | 0
2025-05-11 | 6 | 518.3785 | 59.2569 | 19.5642 | 69.1357 | 612.6152 | 113.6231 | 781.7389 | 0 | 0
2025-05-11 | 7 | 498.5948 | 59.2569 | 19.5642 | 69.1357 | 612.6152 | 113.6231 | 781.7389 | 0 | 0
2025-05-11 | 8 | 481.8157 | 59.2569 | 19.5642 | 69.1357 | 612.6152 | 113.6231 | 781.7389 | 0 | 0
2025-05-11 | 9 | 391.829 | 59.2569 | 19.5642 | 69.1357 | 612.6152 | 113.6231 | 781.7389 | 0 | 0
2025-05-11 | 10 | 365.5195 | 59.2569 | 19.5642 | 69.1357 | 612.6152 | 113.6231 | 781.7389 | 0 | 0
2025-05-11 | 11 | 359.9451 | 59.2569 | 19.5642 | 69.1357 | 612.6152 | 113.6231 | 781.7389 | 0 | 0
2025-05-11 | 12 | 365.2564 | 59.2569 | 19.5642 | 69.1357 | 612.6152 | 113.6231 | 781.7389 | 0 | 0
2025-05-11 | 13 | 385.7239 | 59.2569 | 19.5642 | 69.1357 | 612.6152 | 113.6231 | 781.7389 | 0 | 0
2025-05-11 | 14 | 425.9347 | 59.2569 | 19.5642 | 69.1357 | 612.6152 | 113.6231 | 781.7389 | 0 | 0
2025-05-11 | 15 | 443.5769 | 59.2569 | 19.5642 | 69.1357 | 612.6152 | 113.6231 | 781.7389 | 0 | 0
2025-05-11 | 16 | 456.5412 | 59.2569 | 19.5642 | 69.1357 | 612.6152 | 113.6231 | 781.7389 | 0 | 0
2025-05-11 | 17 | 490.7844 | 59.2569 | 19.5642 | 69.1357 | 612.6152 | 113.6231 | 781.7389 | 0 | 0
2025-05-11 | 18 | 519.3368 | 59.2569 | 19.5642 | 69.1357 | 612.6152 | 113.6231 | 781.7389 | 0 | 0
2025-05-11 | 19 | 569.4125 | 59.2569 | 19.5642 | 69.1357 | 612.6152 | 113.6231 | 781.7389 | 0 | 0
2025-05-11 | 20 | 607.3795 | 59.2569 | 19.5642 | 69.1357 | 612.6152 | 113.6231 | 781.7389 | 0 | 0
2025-05-11 | 21 | 772.6749 | 59.2569 | 19.5642 | 69.1357 | 612.6152 | 113.6231 | 781.7389 | 0 | 0
2025-05-11 | 22 | 610.0935 | 59.2569 | 19.5642 | 69.1357 | 612.6152 | 113.6231 | 781.7389 | 0 | 0
2025-05-11 | 23 | 611.0495 | 59.2569 | 19.5642 | 69.1357 | 612.6152 | 113.6231 | 781.7389 | 0 | 0
2025-05-11 | 24 | 576.3772 | 59.2569 | 19.5642 | 69.1357 | 612.6152 | 113.6231 | 781.7389 | 0 | 0
2025-05-12 | 1 | 561.2089 | 59.2379 | 19.5642 | 69.1357 | 612.4184 | 113.6231 | 781.5461 | 0 | 0
2025-05-12 | 2 | 547.439 | 59.2379 | 19.5642 | 69.1357 | 612.4184 | 113.6231 | 781.5461 | 0 | 0
2025-05-12 | 3 | 532.7494 | 59.2379 | 19.5642 | 69.1357 | 612.4184 | 113.6231 | 781.5461 | 0 | 0
2025-05-12 | 4 | 517.4925 | 59.2379 | 19.5642 | 69.1357 | 612.4184 | 113.6231 | 781.5461 | 0 | 0
2025-05-12 | 5 | 508.7213 | 59.2379 | 19.5642 | 69.1357 | 612.4184 | 113.6231 | 781.5461 | 0 | 0
2025-05-12 | 6 | 521.5647 | 59.2379 | 19.5642 | 69.1357 | 612.4184 | 113.6231 | 781.5461 | 0 | 0
2025-05-12 | 7 | 526.3312 | 59.2379 | 19.5642 | 69.1357 | 612.4184 | 113.6231 | 781.5461 | 0 | 0
2025-05-12 | 8 | 527.4871 | 59.2379 | 19.5642 | 69.1357 | 612.4184 | 113.6231 | 781.5461 | 0 | 0
2025-05-12 | 9 | 540.5295 | 59.2379 | 19.5642 | 69.1357 | 612.4184 | 113.6231 | 781.5461 | 0 | 0
2025-05-12 | 10 | 547.3509 | 59.2379 | 19.5642 | 69.1357 | 612.4184 | 113.6231 | 781.5461 | 0 | 0
2025-05-12 | 11 | 536.0398 | 59.2379 | 19.5642 | 69.1357 | 612.4184 | 113.6231 | 781.5461 | 0 | 0
2025-05-12 | 12 | 562.762 | 59.2379 | 19.5642 | 69.1357 | 612.4184 | 113.6231 | 781.5461 | 0 | 0
2025-05-12 | 13 | 569.8748 | 59.2379 | 19.5642 | 69.1357 | 612.4184 | 113.6231 | 781.5461 | 0 | 0
2025-05-12 | 14 | 609.6297 | 59.2379 | 19.5642 | 69.1357 | 612.4184 | 113.6231 | 781.5461 | 0 | 0
2025-05-12 | 15 | 602.6394 | 59.2379 | 19.5642 | 69.1357 | 612.4184 | 113.6231 | 781.5461 | 0 | 0
2025-05-12 | 16 | 633.6035 | 59.2379 | 19.5642 | 69.1357 | 612.4184 | 113.6231 | 781.5461 | 0 | 0
2025-05-12 | 17 | 621.025 | 59.2379 | 19.5642 | 69.1357 | 612.4184 | 113.6231 | 781.5461 | 0 | 0
2025-05-12 | 18 | 606.3927 | 59.2379 | 19.5642 | 69.1357 | 612.4184 | 113.6231 | 781.5461 | 0 | 0
2025-05-12 | 19 | 621.0735 | 59.2379 | 19.5642 | 69.1357 | 612.4184 | 113.6231 | 781.5461 | 0 | 0
2025-05-12 | 20 | 790.9852 | 59.2379 | 19.5642 | 69.1357 | 612.4184 | 113.6231 | 781.5461 | 9.4391 | 0.48247
2025-05-12 | 21 | 750.3424 | 59.2379 | 19.5642 | 69.1357 | 612.4184 | 113.6231 | 781.5461 | 0 | 0
2025-05-12 | 22 | 711.0826 | 59.2379 | 19.5642 | 69.1357 | 612.4184 | 113.6231 | 781.5461 | 0 | 0
2025-05-12 | 23 | 640.6616 | 59.2379 | 19.5642 | 69.1357 | 612.4184 | 113.6231 | 781.5461 | 0 | 0
2025-05-12 | 24 | 697.2064 | 59.2379 | 19.5642 | 69.1357 | 612.4184 | 113.6231 | 781.5461 | 0 | 0
2025-05-13 | 1 | 734.9883 | 59.0044 | 19.4912 | 68.8777 | 610.0044 | 113.6231 | 778.9275 | 0 | 0
2025-05-13 | 2 | 613.34 | 59.0044 | 19.4912 | 68.8777 | 610.0044 | 113.6231 | 778.9275 | 0 | 0
2025-05-13 | 3 | 588.4083 | 59.0044 | 19.4912 | 68.8777 | 610.0044 | 113.6231 | 778.9275 | 0 | 0
2025-05-13 | 4 | 546.2784 | 59.0044 | 19.4912 | 68.8777 | 610.0044 | 113.6231 | 778.9275 | 0 | 0
2025-05-13 | 5 | 541.1516 | 59.0044 | 19.4912 | 68.8777 | 610.0044 | 113.6231 | 778.9275 | 0 | 0
2025-05-13 | 6 | 551.2216 | 59.0044 | 19.4912 | 68.8777 | 610.0044 | 113.6231 | 778.9275 | 0 | 0
2025-05-13 | 7 | 543.7703 | 59.0044 | 19.4912 | 68.8777 | 610.0044 | 113.6231 | 778.9275 | 0 | 0
2025-05-13 | 8 | 527.2333 | 59.0044 | 19.4912 | 68.8777 | 610.0044 | 113.6231 | 778.9275 | 0 | 0
2025-05-13 | 9 | 513.6197 | 59.0044 | 19.4912 | 68.8777 | 610.0044 | 113.6231 | 778.9275 | 0 | 0
2025-05-13 | 10 | 513.9943 | 59.0044 | 19.4912 | 68.8777 | 610.0044 | 113.6231 | 778.9275 | 0 | 0
2025-05-13 | 11 | 485.3832 | 59.0044 | 19.4912 | 68.8777 | 610.0044 | 113.6231 | 778.9275 | 0 | 0
2025-05-13 | 12 | 502.7888 | 59.0044 | 19.4912 | 68.8777 | 610.0044 | 113.6231 | 778.9275 | 0 | 0
2025-05-13 | 13 | 521.2166 | 59.0044 | 19.4912 | 68.8777 | 610.0044 | 113.6231 | 778.9275 | 0 | 0
2025-05-13 | 14 | 613.7872 | 59.0044 | 19.4912 | 68.8777 | 610.0044 | 113.6231 | 778.9275 | 0 | 0
2025-05-13 | 15 | 623.2644 | 59.0044 | 19.4912 | 68.8777 | 610.0044 | 113.6231 | 778.9275 | 0 | 0
2025-05-13 | 16 | 709.805 | 59.0044 | 19.4912 | 68.8777 | 610.0044 | 113.6231 | 778.9275 | 0 | 0
2025-05-13 | 17 | 952.2501 | 59.0044 | 19.4912 | 68.8777 | 610.0044 | 113.6231 | 778.9275 | 173.3226 | 8.8923
2025-05-13 | 18 | 970.8659 | 59.0044 | 19.4912 | 68.8777 | 610.0044 | 113.6231 | 778.9275 | 191.9384 | 9.8474
2025-05-13 | 19 | 892.0558 | 59.0044 | 19.4912 | 68.8777 | 610.0044 | 113.6231 | 778.9275 | 113.1282 | 5.8041
2025-05-13 | 20 | 1506.5266 | 59.0044 | 19.4912 | 68.8777 | 610.0044 | 113.6231 | 778.9275 | 727.599 | 37.3296
2025-05-13 | 21 | 1651.8214 | 59.0044 | 19.4912 | 68.8777 | 610.0044 | 113.6231 | 778.9275 | 872.8938 | 44.784
2025-05-13 | 22 | 993.9578 | 59.0044 | 19.4912 | 68.8777 | 610.0044 | 113.6231 | 778.9275 | 215.0303 | 11.0322
2025-05-13 | 23 | 884.5435 | 59.0044 | 19.4912 | 68.8777 | 610.0044 | 113.6231 | 778.9275 | 105.616 | 5.4186
2025-05-13 | 24 | 884.1242 | 59.0044 | 19.4912 | 68.8777 | 610.0044 | 113.6231 | 778.9275 | 105.1967 | 5.3971
2025-05-14 | 1 | 637.8106 | 57.8072 | 19.6162 | 69.3194 | 597.6275 | 113.6231 | 767.2311 | 0 | 0
2025-05-14 | 2 | 654.5595 | 57.8072 | 19.6162 | 69.3194 | 597.6275 | 113.6231 | 767.2311 | 0 | 0
2025-05-14 | 3 | 599.3977 | 57.8072 | 19.6162 | 69.3194 | 597.6275 | 113.6231 | 767.2311 | 0 | 0
2025-05-14 | 4 | 558.4438 | 57.8072 | 19.6162 | 69.3194 | 597.6275 | 113.6231 | 767.2311 | 0 | 0
2025-05-14 | 5 | 553.9769 | 57.8072 | 19.6162 | 69.3194 | 597.6275 | 113.6231 | 767.2311 | 0 | 0
2025-05-14 | 6 | 552.9246 | 57.8072 | 19.6162 | 69.3194 | 597.6275 | 113.6231 | 767.2311 | 0 | 0
2025-05-14 | 7 | 535.773 | 57.8072 | 19.6162 | 69.3194 | 597.6275 | 113.6231 | 767.2311 | 0 | 0
2025-05-14 | 8 | 511.1263 | 57.8072 | 19.6162 | 69.3194 | 597.6275 | 113.6231 | 767.2311 | 0 | 0
2025-05-14 | 9 | 554.0491 | 57.8072 | 19.6162 | 69.3194 | 597.6275 | 113.6231 | 767.2311 | 0 | 0
2025-05-14 | 10 | 570.6673 | 57.8072 | 19.6162 | 69.3194 | 597.6275 | 113.6231 | 767.2311 | 0 | 0
2025-05-14 | 11 | 601.7126 | 57.8072 | 19.6162 | 69.3194 | 597.6275 | 113.6231 | 767.2311 | 0 | 0
2025-05-14 | 12 | 621.041 | 57.8072 | 19.6162 | 69.3194 | 597.6275 | 113.6231 | 767.2311 | 0 | 0
2025-05-14 | 13 | 702.8906 | 57.8072 | 19.6162 | 69.3194 | 597.6275 | 113.6231 | 767.2311 | 0 | 0
2025-05-14 | 14 | 783.6634 | 57.8072 | 19.6162 | 69.3194 | 597.6275 | 113.6231 | 767.2311 | 16.4323 | 0.83769
2025-05-14 | 15 | 798.1559 | 57.8072 | 19.6162 | 69.3194 | 597.6275 | 113.6231 | 767.2311 | 30.9248 | 1.5765
2025-05-14 | 16 | 795.8938 | 57.8072 | 19.6162 | 69.3194 | 597.6275 | 113.6231 | 767.2311 | 28.6627 | 1.4612
2025-05-14 | 17 | 648.1542 | 57.8072 | 19.6162 | 69.3194 | 597.6275 | 113.6231 | 767.2311 | 0 | 0
2025-05-14 | 18 | 670.9876 | 57.8072 | 19.6162 | 69.3194 | 597.6275 | 113.6231 | 767.2311 | 0 | 0
2025-05-14 | 19 | 749.2917 | 57.8072 | 19.6162 | 69.3194 | 597.6275 | 113.6231 | 767.2311 | 0 | 0
2025-05-14 | 20 | 1520.2138 | 57.8072 | 19.6162 | 69.3194 | 597.6275 | 113.6231 | 767.2311 | 752.9827 | 38.3858
2025-05-14 | 21 | 2495.0285 | 57.8072 | 19.6162 | 69.3194 | 597.6275 | 113.6231 | 767.2311 | 1727.7974 | 88.0801
2025-05-14 | 22 | 1391.7019 | 57.8072 | 19.6162 | 69.3194 | 597.6275 | 113.6231 | 767.2311 | 624.4709 | 31.8344
2025-05-14 | 23 | 852.1977 | 57.8072 | 19.6162 | 69.3194 | 597.6275 | 113.6231 | 767.2311 | 84.9666 | 4.3315
2025-05-14 | 24 | 830.3679 | 57.8072 | 19.6162 | 69.3194 | 597.6275 | 113.6231 | 767.2311 | 63.1369 | 3.2186
2025-05-15 | 1 | 841.5356 | 58.3511 | 19.4373 | 68.6872 | 603.2507 | 113.6231 | 772.1222 | 69.4134 | 3.5711
2025-05-15 | 2 | 741.0484 | 58.3511 | 19.4373 | 68.6872 | 603.2507 | 113.6231 | 772.1222 | 0 | 0
2025-05-15 | 3 | 1067.2541 | 58.3511 | 19.4373 | 68.6872 | 603.2507 | 113.6231 | 772.1222 | 295.1318 | 15.1838
2025-05-15 | 4 | 936.0021 | 58.3511 | 19.4373 | 68.6872 | 603.2507 | 113.6231 | 772.1222 | 163.8798 | 8.4312
2025-05-15 | 5 | 941.5418 | 58.3511 | 19.4373 | 68.6872 | 603.2507 | 113.6231 | 772.1222 | 169.4196 | 8.7162
2025-05-15 | 6 | 715.7238 | 58.3511 | 19.4373 | 68.6872 | 603.2507 | 113.6231 | 772.1222 | 0 | 0
2025-05-15 | 7 | 629.587 | 58.3511 | 19.4373 | 68.6872 | 603.2507 | 113.6231 | 772.1222 | 0 | 0
2025-05-15 | 8 | 665.3332 | 58.3511 | 19.4373 | 68.6872 | 603.2507 | 113.6231 | 772.1222 | 0 | 0
2025-05-15 | 9 | 670.6979 | 58.3511 | 19.4373 | 68.6872 | 603.2507 | 113.6231 | 772.1222 | 0 | 0
2025-05-15 | 10 | 813.3749 | 58.3511 | 19.4373 | 68.6872 | 603.2507 | 113.6231 | 772.1222 | 41.2527 | 2.1223
2025-05-15 | 11 | 623.9678 | 58.3511 | 19.4373 | 68.6872 | 603.2507 | 113.6231 | 772.1222 | 0 | 0
2025-05-15 | 12 | 625.0234 | 58.3511 | 19.4373 | 68.6872 | 603.2507 | 113.6231 | 772.1222 | 0 | 0
2025-05-15 | 13 | 876.3927 | 58.3511 | 19.4373 | 68.6872 | 603.2507 | 113.6231 | 772.1222 | 104.2704 | 5.3645
2025-05-15 | 14 | 998.4401 | 58.3511 | 19.4373 | 68.6872 | 603.2507 | 113.6231 | 772.1222 | 226.3179 | 11.6435
2025-05-15 | 15 | 1053.7395 | 58.3511 | 19.4373 | 68.6872 | 603.2507 | 113.6231 | 772.1222 | 281.6173 | 14.4885
2025-05-15 | 16 | 1322.3748 | 58.3511 | 19.4373 | 68.6872 | 603.2507 | 113.6231 | 772.1222 | 550.2526 | 28.3091
2025-05-15 | 17 | 1355.3233 | 58.3511 | 19.4373 | 68.6872 | 603.2507 | 113.6231 | 772.1222 | 583.2011 | 30.0042
2025-05-15 | 18 | 1147.1768 | 58.3511 | 19.4373 | 68.6872 | 603.2507 | 113.6231 | 772.1222 | 375.0546 | 19.2956
2025-05-15 | 19 | 1809.1576 | 58.3511 | 19.4373 | 68.6872 | 603.2507 | 113.6231 | 772.1222 | 1037.0354 | 53.3529
2025-05-15 | 20 | 2569.0775 | 58.3511 | 19.4373 | 68.6872 | 603.2507 | 113.6231 | 772.1222 | 1796.9553 | 92.4488
2025-05-15 | 21 | 3304.7428 | 58.3511 | 19.4373 | 68.6872 | 603.2507 | 113.6231 | 772.1222 | 2532.6206 | 130.2969
2025-05-15 | 22 | 1805.2195 | 58.3511 | 19.4373 | 68.6872 | 603.2507 | 113.6231 | 772.1222 | 1033.0973 | 53.1502
2025-05-15 | 23 | 2337.9939 | 58.3511 | 19.4373 | 68.6872 | 603.2507 | 113.6231 | 772.1222 | 1565.8717 | 80.5601
2025-05-15 | 24 | 1669.4532 | 58.3511 | 19.4373 | 68.6872 | 603.2507 | 113.6231 | 772.1222 | 897.3309 | 46.1654
2025-05-16 | 1 | 1636.4373 | 55.3441 | 19.363 | 68.4247 | 572.1633 | 113.6231 | 741.3993 | 895.0381 | 46.2241
2025-05-16 | 2 | 1404.7728 | 55.3441 | 19.363 | 68.4247 | 572.1633 | 113.6231 | 741.3993 | 663.3735 | 34.2599
2025-05-16 | 3 | 1356.1997 | 55.3441 | 19.363 | 68.4247 | 572.1633 | 113.6231 | 741.3993 | 614.8005 | 31.7513
2025-05-16 | 4 | 1025.354 | 55.3441 | 19.363 | 68.4247 | 572.1633 | 113.6231 | 741.3993 | 283.9547 | 14.6648
2025-05-16 | 5 | 978.1066 | 55.3441 | 19.363 | 68.4247 | 572.1633 | 113.6231 | 741.3993 | 236.7074 | 12.2247
2025-05-16 | 6 | 964.1813 | 55.3441 | 19.363 | 68.4247 | 572.1633 | 113.6231 | 741.3993 | 222.7821 | 11.5056
2025-05-16 | 7 | 867.4389 | 55.3441 | 19.363 | 68.4247 | 572.1633 | 113.6231 | 741.3993 | 126.0396 | 6.5093
2025-05-16 | 8 | 835.5544 | 55.3441 | 19.363 | 68.4247 | 572.1633 | 113.6231 | 741.3993 | 94.1552 | 4.8626
2025-05-16 | 9 | 824.2058 | 55.3441 | 19.363 | 68.4247 | 572.1633 | 113.6231 | 741.3993 | 82.8066 | 4.2765
2025-05-16 | 10 | 955.0848 | 55.3441 | 19.363 | 68.4247 | 572.1633 | 113.6231 | 741.3993 | 213.6855 | 11.0358
2025-05-16 | 11 | 664.6434 | 55.3441 | 19.363 | 68.4247 | 572.1633 | 113.6231 | 741.3993 | 0 | 0
2025-05-16 | 12 | 1045.0976 | 55.3441 | 19.363 | 68.4247 | 572.1633 | 113.6231 | 741.3993 | 303.6984 | 15.6845
2025-05-16 | 13 | 1183.4945 | 55.3441 | 19.363 | 68.4247 | 572.1633 | 113.6231 | 741.3993 | 442.0952 | 22.832
2025-05-16 | 14 | 1159.2108 | 55.3441 | 19.363 | 68.4247 | 572.1633 | 113.6231 | 741.3993 | 417.8116 | 21.5778
2025-05-16 | 15 | 964.9836 | 55.3441 | 19.363 | 68.4247 | 572.1633 | 113.6231 | 741.3993 | 223.5844 | 11.547
2025-05-16 | 16 | 1281.7665 | 55.3441 | 19.363 | 68.4247 | 572.1633 | 113.6231 | 741.3993 | 540.3673 | 27.9072
2025-05-16 | 17 | 1524.5483 | 55.3441 | 19.363 | 68.4247 | 572.1633 | 113.6231 | 741.3993 | 783.1491 | 40.4456
2025-05-16 | 18 | 1392.3532 | 55.3441 | 19.363 | 68.4247 | 572.1633 | 113.6231 | 741.3993 | 650.9539 | 33.6184
2025-05-16 | 19 | 1429.9768 | 55.3441 | 19.363 | 68.4247 | 572.1633 | 113.6231 | 741.3993 | 688.5776 | 35.5615
2025-05-16 | 20 | 1591.3856 | 55.3441 | 19.363 | 68.4247 | 572.1633 | 113.6231 | 741.3993 | 849.9864 | 43.8975
2025-05-16 | 21 | 1266.937 | 55.3441 | 19.363 | 68.4247 | 572.1633 | 113.6231 | 741.3993 | 525.5377 | 27.1413
2025-05-16 | 22 | 1539.3365 | 55.3441 | 19.363 | 68.4247 | 572.1633 | 113.6231 | 741.3993 | 797.9372 | 41.2094
2025-05-16 | 23 | 1537.7503 | 55.3441 | 19.363 | 68.4247 | 572.1633 | 113.6231 | 741.3993 | 796.351 | 41.1275
2025-05-16 | 24 | 1471.3932 | 55.3441 | 19.363 | 68.4247 | 572.1633 | 113.6231 | 741.3993 | 729.9939 | 37.7005
2025-05-17 | 1 | 1690.3113 | 49.6446 | 19.478 | 68.831 | 513.2397 | 113.6231 | 684.0525 | 1006.2588 | 51.6613
2025-05-17 | 2 | 1444.6233 | 49.6446 | 19.478 | 68.831 | 513.2397 | 113.6231 | 684.0525 | 760.5709 | 39.0477
2025-05-17 | 3 | 1267.5271 | 49.6446 | 19.478 | 68.831 | 513.2397 | 113.6231 | 684.0525 | 583.4746 | 29.9556
2025-05-17 | 4 | 1191.2314 | 49.6446 | 19.478 | 68.831 | 513.2397 | 113.6231 | 684.0525 | 507.179 | 26.0386
2025-05-17 | 5 | 1136.2032 | 49.6446 | 19.478 | 68.831 | 513.2397 | 113.6231 | 684.0525 | 452.1507 | 23.2134
2025-05-17 | 6 | 999.3966 | 49.6446 | 19.478 | 68.831 | 513.2397 | 113.6231 | 684.0525 | 315.3442 | 16.1898
2025-05-17 | 7 | 989.1973 | 49.6446 | 19.478 | 68.831 | 513.2397 | 113.6231 | 684.0525 | 305.1448 | 15.6661
2025-05-17 | 8 | 897.0286 | 49.6446 | 19.478 | 68.831 | 513.2397 | 113.6231 | 684.0525 | 212.9762 | 10.9342
2025-05-17 | 9 | 834.7185 | 49.6446 | 19.478 | 68.831 | 513.2397 | 113.6231 | 684.0525 | 150.666 | 7.7352
2025-05-17 | 10 | 1053.0154 | 49.6446 | 19.478 | 68.831 | 513.2397 | 113.6231 | 684.0525 | 368.9629 | 18.9425
2025-05-17 | 11 | 950.4111 | 49.6446 | 19.478 | 68.831 | 513.2397 | 113.6231 | 684.0525 | 266.3586 | 13.6748
2025-05-17 | 12 | 1008.0429 | 49.6446 | 19.478 | 68.831 | 513.2397 | 113.6231 | 684.0525 | 323.9904 | 16.6337
2025-05-17 | 13 | 911.8782 | 49.6446 | 19.478 | 68.831 | 513.2397 | 113.6231 | 684.0525 | 227.8257 | 11.6966
2025-05-17 | 14 | 949.9745 | 49.6446 | 19.478 | 68.831 | 513.2397 | 113.6231 | 684.0525 | 265.922 | 13.6524
2025-05-17 | 15 | 983.2357 | 49.6446 | 19.478 | 68.831 | 513.2397 | 113.6231 | 684.0525 | 299.1833 | 15.3601
2025-05-17 | 16 | 983.1412 | 49.6446 | 19.478 | 68.831 | 513.2397 | 113.6231 | 684.0525 | 299.0887 | 15.3552
2025-05-17 | 17 | 1135.0895 | 49.6446 | 19.478 | 68.831 | 513.2397 | 113.6231 | 684.0525 | 451.0371 | 23.1562
2025-05-17 | 18 | 1227.013 | 49.6446 | 19.478 | 68.831 | 513.2397 | 113.6231 | 684.0525 | 542.9605 | 27.8756
2025-05-17 | 19 | 1267.1709 | 49.6446 | 19.478 | 68.831 | 513.2397 | 113.6231 | 684.0525 | 583.1185 | 29.9373
2025-05-17 | 20 | 1382.3702 | 49.6446 | 19.478 | 68.831 | 513.2397 | 113.6231 | 684.0525 | 698.3178 | 35.8516
2025-05-17 | 21 | 1637.9687 | 49.6446 | 19.478 | 68.831 | 513.2397 | 113.6231 | 684.0525 | 953.9162 | 48.974
2025-05-17 | 22 | 939.2454 | 49.6446 | 19.478 | 68.831 | 513.2397 | 113.6231 | 684.0525 | 255.1929 | 13.1016
2025-05-17 | 23 | 1264.3577 | 49.6446 | 19.478 | 68.831 | 513.2397 | 113.6231 | 684.0525 | 580.3052 | 29.7929
2025-05-17 | 24 | 990.7591 | 49.6446 | 19.478 | 68.831 | 513.2397 | 113.6231 | 684.0525 | 306.7067 | 15.7463
2025-05-18 | 1 | 1136.8575 | 49.6142 | 19.478 | 68.831 | 512.9261 | 113.6231 | 683.7451 | 453.1124 | 23.2628
2025-05-18 | 2 | 1107.4237 | 49.6142 | 19.478 | 68.831 | 512.9261 | 113.6231 | 683.7451 | 423.6786 | 21.7516
2025-05-18 | 3 | 794.0318 | 49.6142 | 19.478 | 68.831 | 512.9261 | 113.6231 | 683.7451 | 110.2867 | 5.6621
2025-05-18 | 4 | 766.4322 | 49.6142 | 19.478 | 68.831 | 512.9261 | 113.6231 | 683.7451 | 82.6871 | 4.2452
2025-05-18 | 5 | 628.9816 | 49.6142 | 19.478 | 68.831 | 512.9261 | 113.6231 | 683.7451 | 0 | 0
2025-05-18 | 6 | 487.0123 | 49.6142 | 19.478 | 68.831 | 512.9261 | 113.6231 | 683.7451 | 0 | 0
2025-05-18 | 7 | 650.4689 | 49.6142 | 19.478 | 68.831 | 512.9261 | 113.6231 | 683.7451 | 0 | 0
2025-05-18 | 8 | 571.9607 | 49.6142 | 19.478 | 68.831 | 512.9261 | 113.6231 | 683.7451 | 0 | 0
2025-05-18 | 9 | 562.0414 | 49.6142 | 19.478 | 68.831 | 512.9261 | 113.6231 | 683.7451 | 0 | 0
2025-05-18 | 10 | 492.2829 | 49.6142 | 19.478 | 68.831 | 512.9261 | 113.6231 | 683.7451 | 0 | 0
2025-05-18 | 11 | 497.6562 | 49.6142 | 19.478 | 68.831 | 512.9261 | 113.6231 | 683.7451 | 0 | 0
2025-05-18 | 12 | 480.9762 | 49.6142 | 19.478 | 68.831 | 512.9261 | 113.6231 | 683.7451 | 0 | 0
2025-05-18 | 13 | 757.4138 | 49.6142 | 19.478 | 68.831 | 512.9261 | 113.6231 | 683.7451 | 73.6687 | 3.7821
2025-05-18 | 14 | 572.6432 | 49.6142 | 19.478 | 68.831 | 512.9261 | 113.6231 | 683.7451 | 0 | 0
2025-05-18 | 15 | 800.705 | 49.6142 | 19.478 | 68.831 | 512.9261 | 113.6231 | 683.7451 | 116.96 | 6.0047
2025-05-18 | 16 | 455.5146 | 49.6142 | 19.478 | 68.831 | 512.9261 | 113.6231 | 683.7451 | 0 | 0
2025-05-18 | 17 | 612.3279 | 49.6142 | 19.478 | 68.831 | 512.9261 | 113.6231 | 683.7451 | 0 | 0
2025-05-18 | 18 | 701.6533 | 49.6142 | 19.478 | 68.831 | 512.9261 | 113.6231 | 683.7451 | 17.9082 | 0.91941
2025-05-18 | 19 | 929.7081 | 49.6142 | 19.478 | 68.831 | 512.9261 | 113.6231 | 683.7451 | 245.963 | 12.6277
2025-05-18 | 20 | 939.4203 | 49.6142 | 19.478 | 68.831 | 512.9261 | 113.6231 | 683.7451 | 255.6752 | 13.1264
2025-05-18 | 21 | 1050.5469 | 49.6142 | 19.478 | 68.831 | 512.9261 | 113.6231 | 683.7451 | 366.8018 | 18.8316
2025-05-18 | 22 | 1121.1677 | 49.6142 | 19.478 | 68.831 | 512.9261 | 113.6231 | 683.7451 | 437.4226 | 22.4573
2025-05-18 | 23 | 1038.4899 | 49.6142 | 19.478 | 68.831 | 512.9261 | 113.6231 | 683.7451 | 354.7448 | 18.2126
2025-05-18 | 24 | 1045.187 | 49.6142 | 19.478 | 68.831 | 512.9261 | 113.6231 | 683.7451 | 361.4419 | 18.5564
2025-05-19 | 1 | 871.8173 | 49.5839 | 19.478 | 68.831 | 512.6126 | 113.6231 | 683.4379 | 188.3794 | 9.6714
2025-05-19 | 2 | 681.8863 | 49.5839 | 19.478 | 68.831 | 512.6126 | 113.6231 | 683.4379 | 0 | 0
2025-05-19 | 3 | 793.6758 | 49.5839 | 19.478 | 68.831 | 512.6126 | 113.6231 | 683.4379 | 110.2379 | 5.6596
2025-05-19 | 4 | 666.2163 | 49.5839 | 19.478 | 68.831 | 512.6126 | 113.6231 | 683.4379 | 0 | 0
2025-05-19 | 5 | 686.7294 | 49.5839 | 19.478 | 68.831 | 512.6126 | 113.6231 | 683.4379 | 3.2915 | 0.16899
2025-05-19 | 6 | 511.3872 | 49.5839 | 19.478 | 68.831 | 512.6126 | 113.6231 | 683.4379 | 0 | 0
2025-05-19 | 7 | 497.0078 | 49.5839 | 19.478 | 68.831 | 512.6126 | 113.6231 | 683.4379 | 0 | 0
2025-05-19 | 8 | 476.6471 | 49.5839 | 19.478 | 68.831 | 512.6126 | 113.6231 | 683.4379 | 0 | 0
2025-05-19 | 9 | 708.3724 | 49.5839 | 19.478 | 68.831 | 512.6126 | 113.6231 | 683.4379 | 24.9346 | 1.2801
2025-05-19 | 10 | 689.6922 | 49.5839 | 19.478 | 68.831 | 512.6126 | 113.6231 | 683.4379 | 6.2543 | 0.3211
2025-05-19 | 11 | 700.2652 | 49.5839 | 19.478 | 68.831 | 512.6126 | 113.6231 | 683.4379 | 16.8273 | 0.86391
2025-05-19 | 12 | 770.3334 | 49.5839 | 19.478 | 68.831 | 512.6126 | 113.6231 | 683.4379 | 86.8955 | 4.4612
2025-05-19 | 13 | 695.4161 | 49.5839 | 19.478 | 68.831 | 512.6126 | 113.6231 | 683.4379 | 11.9782 | 0.61496
2025-05-19 | 14 | 956.2414 | 49.5839 | 19.478 | 68.831 | 512.6126 | 113.6231 | 683.4379 | 272.8035 | 14.0057
2025-05-19 | 15 | 1310.8163 | 49.5839 | 19.478 | 68.831 | 512.6126 | 113.6231 | 683.4379 | 627.3784 | 32.2096
2025-05-19 | 16 | 1629.8418 | 49.5839 | 19.478 | 68.831 | 512.6126 | 113.6231 | 683.4379 | 946.4039 | 48.5883
2025-05-19 | 17 | 946.9825 | 49.5839 | 19.478 | 68.831 | 512.6126 | 113.6231 | 683.4379 | 263.5447 | 13.5304
2025-05-19 | 18 | 1661.6448 | 49.5839 | 19.478 | 68.831 | 512.6126 | 113.6231 | 683.4379 | 978.2069 | 50.2211
2025-05-19 | 19 | 1197.1017 | 49.5839 | 19.478 | 68.831 | 512.6126 | 113.6231 | 683.4379 | 513.6638 | 26.3715
2025-05-19 | 20 | 2078.478 | 49.5839 | 19.478 | 68.831 | 512.6126 | 113.6231 | 683.4379 | 1395.0401 | 71.6213
2025-05-19 | 21 | 1832.9245 | 49.5839 | 19.478 | 68.831 | 512.6126 | 113.6231 | 683.4379 | 1149.4866 | 59.0146
2025-05-19 | 22 | 1903.6045 | 49.5839 | 19.478 | 68.831 | 512.6126 | 113.6231 | 683.4379 | 1220.1667 | 62.6433
2025-05-19 | 23 | 1288.1326 | 49.5839 | 19.478 | 68.831 | 512.6126 | 113.6231 | 683.4379 | 604.6948 | 31.045
2025-05-19 | 24 | 1463.487 | 49.5839 | 19.478 | 68.831 | 512.6126 | 113.6231 | 683.4379 | 780.0491 | 40.0477
2025-05-20 | 1 | 1929.5287 | 50.4373 | 19.5147 | 68.9607 | 521.4354 | 113.6231 | 692.2113 | 1237.3175 | 63.4044
2025-05-20 | 2 | 1306.3368 | 50.4373 | 19.5147 | 68.9607 | 521.4354 | 113.6231 | 692.2113 | 614.1255 | 31.4699
2025-05-20 | 3 | 1326.4221 | 50.4373 | 19.5147 | 68.9607 | 521.4354 | 113.6231 | 692.2113 | 634.2108 | 32.4991
2025-05-20 | 4 | 1093.6159 | 50.4373 | 19.5147 | 68.9607 | 521.4354 | 113.6231 | 692.2113 | 401.4046 | 20.5693
2025-05-20 | 5 | 1583.0196 | 50.4373 | 19.5147 | 68.9607 | 521.4354 | 113.6231 | 692.2113 | 890.8083 | 45.6481
2025-05-20 | 6 | 1388.7582 | 50.4373 | 19.5147 | 68.9607 | 521.4354 | 113.6231 | 692.2113 | 696.547 | 35.6934
2025-05-20 | 7 | 1273.1998 | 50.4373 | 19.5147 | 68.9607 | 521.4354 | 113.6231 | 692.2113 | 580.9885 | 29.7718
2025-05-20 | 8 | 921.3269 | 50.4373 | 19.5147 | 68.9607 | 521.4354 | 113.6231 | 692.2113 | 229.1156 | 11.7407
2025-05-20 | 9 | 885.6237 | 50.4373 | 19.5147 | 68.9607 | 521.4354 | 113.6231 | 692.2113 | 193.4124 | 9.9111
2025-05-20 | 10 | 1060.7266 | 50.4373 | 19.5147 | 68.9607 | 521.4354 | 113.6231 | 692.2113 | 368.5153 | 18.884
2025-05-20 | 11 | 1228.7004 | 50.4373 | 19.5147 | 68.9607 | 521.4354 | 113.6231 | 692.2113 | 536.4891 | 27.4915
2025-05-20 | 12 | 1368.0455 | 50.4373 | 19.5147 | 68.9607 | 521.4354 | 113.6231 | 692.2113 | 675.8342 | 34.6321
2025-05-20 | 13 | 1200.4505 | 50.4373 | 19.5147 | 68.9607 | 521.4354 | 113.6231 | 692.2113 | 508.2392 | 26.0439
2025-05-20 | 14 | 1387.8555 | 50.4373 | 19.5147 | 68.9607 | 521.4354 | 113.6231 | 692.2113 | 695.6442 | 35.6472
2025-05-20 | 15 | 1377.9498 | 50.4373 | 19.5147 | 68.9607 | 521.4354 | 113.6231 | 692.2113 | 685.7385 | 35.1396
2025-05-20 | 16 | 1760.0259 | 50.4373 | 19.5147 | 68.9607 | 521.4354 | 113.6231 | 692.2113 | 1067.8146 | 54.7185
2025-05-20 | 17 | 1927.3416 | 50.4373 | 19.5147 | 68.9607 | 521.4354 | 113.6231 | 692.2113 | 1235.1304 | 63.2923
2025-05-20 | 18 | 1879.8923 | 50.4373 | 19.5147 | 68.9607 | 521.4354 | 113.6231 | 692.2113 | 1187.681 | 60.8608
2025-05-20 | 19 | 1095.6592 | 50.4373 | 19.5147 | 68.9607 | 521.4354 | 113.6231 | 692.2113 | 403.4479 | 20.6741
2025-05-20 | 20 | 1912.7343 | 50.4373 | 19.5147 | 68.9607 | 521.4354 | 113.6231 | 692.2113 | 1220.523 | 62.5438
2025-05-20 | 21 | 1962.3867 | 50.4373 | 19.5147 | 68.9607 | 521.4354 | 113.6231 | 692.2113 | 1270.1755 | 65.0881
2025-05-20 | 22 | 1934.254 | 50.4373 | 19.5147 | 68.9607 | 521.4354 | 113.6231 | 692.2113 | 1242.0427 | 63.6465
2025-05-20 | 23 | 1599.8331 | 50.4373 | 19.5147 | 68.9607 | 521.4354 | 113.6231 | 692.2113 | 907.6218 | 46.5096
2025-05-20 | 24 | 1487.903 | 50.4373 | 19.5147 | 68.9607 | 521.4354 | 113.6231 | 692.2113 | 795.6917 | 40.774
2025-05-21 | 1 | 1072.993 | 53.0504 | 19.3723 | 68.4575 | 548.4499 | 113.6231 | 718.1923 | 354.8006 | 18.3148
2025-05-21 | 2 | 1275.0677 | 53.0504 | 19.3723 | 68.4575 | 548.4499 | 113.6231 | 718.1923 | 556.8753 | 28.746
2025-05-21 | 3 | 1090.282 | 53.0504 | 19.3723 | 68.4575 | 548.4499 | 113.6231 | 718.1923 | 372.0897 | 19.2073
2025-05-21 | 4 | 1002.3235 | 53.0504 | 19.3723 | 68.4575 | 548.4499 | 113.6231 | 718.1923 | 284.1311 | 14.6669
2025-05-21 | 5 | 1250.1266 | 53.0504 | 19.3723 | 68.4575 | 548.4499 | 113.6231 | 718.1923 | 531.9343 | 27.4585
2025-05-21 | 6 | 1309.9909 | 53.0504 | 19.3723 | 68.4575 | 548.4499 | 113.6231 | 718.1923 | 591.7985 | 30.5487
2025-05-21 | 7 | 1017.0196 | 53.0504 | 19.3723 | 68.4575 | 548.4499 | 113.6231 | 718.1923 | 298.8273 | 15.4255
2025-05-21 | 8 | 874.4177 | 53.0504 | 19.3723 | 68.4575 | 548.4499 | 113.6231 | 718.1923 | 156.2253 | 8.0644
2025-05-21 | 9 | 879.3526 | 53.0504 | 19.3723 | 68.4575 | 548.4499 | 113.6231 | 718.1923 | 161.1602 | 8.3191
2025-05-21 | 10 | 927.4254 | 53.0504 | 19.3723 | 68.4575 | 548.4499 | 113.6231 | 718.1923 | 209.233 | 10.8006
2025-05-21 | 11 | 847.5716 | 53.0504 | 19.3723 | 68.4575 | 548.4499 | 113.6231 | 718.1923 | 129.3792 | 6.6786
2025-05-21 | 12 | 974.2768 | 53.0504 | 19.3723 | 68.4575 | 548.4499 | 113.6231 | 718.1923 | 256.0845 | 13.2191
2025-05-21 | 13 | 1149.6117 | 53.0504 | 19.3723 | 68.4575 | 548.4499 | 113.6231 | 718.1923 | 431.4193 | 22.2699
2025-05-21 | 14 | 1146.1448 | 53.0504 | 19.3723 | 68.4575 | 548.4499 | 113.6231 | 718.1923 | 427.9524 | 22.0909
2025-05-21 | 15 | 1371.8226 | 53.0504 | 19.3723 | 68.4575 | 548.4499 | 113.6231 | 718.1923 | 653.6302 | 33.7405
2025-05-21 | 16 | 1644.2447 | 53.0504 | 19.3723 | 68.4575 | 548.4499 | 113.6231 | 718.1923 | 926.0524 | 47.8029
2025-05-21 | 17 | 1725.9941 | 53.0504 | 19.3723 | 68.4575 | 548.4499 | 113.6231 | 718.1923 | 1007.8018 | 52.0228
2025-05-21 | 18 | 2157.5726 | 53.0504 | 19.3723 | 68.4575 | 548.4499 | 113.6231 | 718.1923 | 1439.3802 | 74.3009
2025-05-21 | 19 | 1659.64 | 53.0504 | 19.3723 | 68.4575 | 548.4499 | 113.6231 | 718.1923 | 941.4477 | 48.5976
2025-05-21 | 20 | 1158.2872 | 53.0504 | 19.3723 | 68.4575 | 548.4499 | 113.6231 | 718.1923 | 440.0948 | 22.7177
2025-05-21 | 21 | 1440.2157 | 53.0504 | 19.3723 | 68.4575 | 548.4499 | 113.6231 | 718.1923 | 722.0234 | 37.2709
2025-05-21 | 22 | 1557.6472 | 53.0504 | 19.3723 | 68.4575 | 548.4499 | 113.6231 | 718.1923 | 839.4549 | 43.3327
2025-05-21 | 23 | 1341.7846 | 53.0504 | 19.3723 | 68.4575 | 548.4499 | 113.6231 | 718.1923 | 623.5922 | 32.1899
2025-05-21 | 24 | 1372.3636 | 53.0504 | 19.3723 | 68.4575 | 548.4499 | 113.6231 | 718.1923 | 654.1713 | 33.7684
2025-05-22 | 1 | 953.3054 | 54.2496 | 19.2648 | 68.0776 | 560.8475 | 113.6231 | 729.9697 | 223.3357 | 11.5929
2025-05-22 | 2 | 1073.7261 | 54.2496 | 19.2648 | 68.0776 | 560.8475 | 113.6231 | 729.9697 | 343.7564 | 17.8438
2025-05-22 | 3 | 988.4859 | 54.2496 | 19.2648 | 68.0776 | 560.8475 | 113.6231 | 729.9697 | 258.5161 | 13.4191
2025-05-22 | 4 | 946.8186 | 54.2496 | 19.2648 | 68.0776 | 560.8475 | 113.6231 | 729.9697 | 216.8489 | 11.2562
2025-05-22 | 5 | 930.7168 | 54.2496 | 19.2648 | 68.0776 | 560.8475 | 113.6231 | 729.9697 | 200.747 | 10.4204
2025-05-22 | 6 | 782.7665 | 54.2496 | 19.2648 | 68.0776 | 560.8475 | 113.6231 | 729.9697 | 52.7967 | 2.7406
2025-05-22 | 7 | 709.0212 | 54.2496 | 19.2648 | 68.0776 | 560.8475 | 113.6231 | 729.9697 | 0 | 0
2025-05-22 | 8 | 649.6841 | 54.2496 | 19.2648 | 68.0776 | 560.8475 | 113.6231 | 729.9697 | 0 | 0
2025-05-22 | 9 | 590.7903 | 54.2496 | 19.2648 | 68.0776 | 560.8475 | 113.6231 | 729.9697 | 0 | 0
2025-05-22 | 10 | 696.3041 | 54.2496 | 19.2648 | 68.0776 | 560.8475 | 113.6231 | 729.9697 | 0 | 0
2025-05-22 | 11 | 725.7407 | 54.2496 | 19.2648 | 68.0776 | 560.8475 | 113.6231 | 729.9697 | 0 | 0
2025-05-22 | 12 | 688.3775 | 54.2496 | 19.2648 | 68.0776 | 560.8475 | 113.6231 | 729.9697 | 0 | 0
2025-05-22 | 13 | 872.2115 | 54.2496 | 19.2648 | 68.0776 | 560.8475 | 113.6231 | 729.9697 | 142.2418 | 7.3835
2025-05-22 | 14 | 844.545 | 54.2496 | 19.2648 | 68.0776 | 560.8475 | 113.6231 | 729.9697 | 114.5753 | 5.9474
2025-05-22 | 15 | 702.8732 | 54.2496 | 19.2648 | 68.0776 | 560.8475 | 113.6231 | 729.9697 | 0 | 0
2025-05-22 | 16 | 856.5247 | 54.2496 | 19.2648 | 68.0776 | 560.8475 | 113.6231 | 729.9697 | 126.5549 | 6.5692
2025-05-22 | 17 | 1298.2065 | 54.2496 | 19.2648 | 68.0776 | 560.8475 | 113.6231 | 729.9697 | 568.2367 | 29.4961
2025-05-22 | 18 | 1110.8312 | 54.2496 | 19.2648 | 68.0776 | 560.8475 | 113.6231 | 729.9697 | 380.8614 | 19.7698
2025-05-22 | 19 | 713.1701 | 54.2496 | 19.2648 | 68.0776 | 560.8475 | 113.6231 | 729.9697 | 0 | 0
2025-05-22 | 20 | 2460.6421 | 54.2496 | 19.2648 | 68.0776 | 560.8475 | 113.6231 | 729.9697 | 1730.6723 | 89.836
2025-05-22 | 21 | 764.306 | 54.2496 | 19.2648 | 68.0776 | 560.8475 | 113.6231 | 729.9697 | 34.3363 | 1.7823
2025-05-22 | 22 | 741.5651 | 54.2496 | 19.2648 | 68.0776 | 560.8475 | 113.6231 | 729.9697 | 11.5953 | 0.60189
2025-05-22 | 23 | 1117.8259 | 54.2496 | 19.2648 | 68.0776 | 560.8475 | 113.6231 | 729.9697 | 387.8562 | 20.1329
2025-05-22 | 24 | 1266.8352 | 54.2496 | 19.2648 | 68.0776 | 560.8475 | 113.6231 | 729.9697 | 536.8654 | 27.8677
2025-05-23 | 1 | 1355.6522 | 49.8976 | 19.3198 | 68.272 | 515.8558 | 113.6231 | 686.0684 | 669.5838 | 34.6579
2025-05-23 | 2 | 1133.6508 | 49.8976 | 19.3198 | 68.272 | 515.8558 | 113.6231 | 686.0684 | 447.5824 | 23.167
2025-05-23 | 3 | 1147.1313 | 49.8976 | 19.3198 | 68.272 | 515.8558 | 113.6231 | 686.0684 | 461.0629 | 23.8648
2025-05-23 | 4 | 1035.4363 | 49.8976 | 19.3198 | 68.272 | 515.8558 | 113.6231 | 686.0684 | 349.3679 | 18.0834
2025-05-23 | 5 | 893.2232 | 49.8976 | 19.3198 | 68.272 | 515.8558 | 113.6231 | 686.0684 | 207.1548 | 10.7224
2025-05-23 | 6 | 954.4823 | 49.8976 | 19.3198 | 68.272 | 515.8558 | 113.6231 | 686.0684 | 268.4139 | 13.8932
2025-05-23 | 7 | 848.9877 | 49.8976 | 19.3198 | 68.272 | 515.8558 | 113.6231 | 686.0684 | 162.9193 | 8.4328
2025-05-23 | 8 | 802.7617 | 49.8976 | 19.3198 | 68.272 | 515.8558 | 113.6231 | 686.0684 | 116.6933 | 6.0401
2025-05-23 | 9 | 789.4437 | 49.8976 | 19.3198 | 68.272 | 515.8558 | 113.6231 | 686.0684 | 103.3753 | 5.3507
2025-05-23 | 10 | 885.5748 | 49.8976 | 19.3198 | 68.272 | 515.8558 | 113.6231 | 686.0684 | 199.5064 | 10.3265
2025-05-23 | 11 | 973.7772 | 49.8976 | 19.3198 | 68.272 | 515.8558 | 113.6231 | 686.0684 | 287.7088 | 14.8919
2025-05-23 | 12 | 917.8099 | 49.8976 | 19.3198 | 68.272 | 515.8558 | 113.6231 | 686.0684 | 231.7415 | 11.995
2025-05-23 | 13 | 995.4717 | 49.8976 | 19.3198 | 68.272 | 515.8558 | 113.6231 | 686.0684 | 309.4033 | 16.0148
2025-05-23 | 14 | 1074.5416 | 49.8976 | 19.3198 | 68.272 | 515.8558 | 113.6231 | 686.0684 | 388.4733 | 20.1075
2025-05-23 | 15 | 1128.4649 | 49.8976 | 19.3198 | 68.272 | 515.8558 | 113.6231 | 686.0684 | 442.3965 | 22.8986
2025-05-23 | 16 | 958.5994 | 49.8976 | 19.3198 | 68.272 | 515.8558 | 113.6231 | 686.0684 | 272.531 | 14.1063
2025-05-23 | 17 | 1160.1916 | 49.8976 | 19.3198 | 68.272 | 515.8558 | 113.6231 | 686.0684 | 474.1232 | 24.5408
2025-05-23 | 18 | 1203.9688 | 49.8976 | 19.3198 | 68.272 | 515.8558 | 113.6231 | 686.0684 | 517.9004 | 26.8067
2025-05-23 | 19 | 957.8692 | 49.8976 | 19.3198 | 68.272 | 515.8558 | 113.6231 | 686.0684 | 271.8008 | 14.0685
2025-05-23 | 20 | 1424.8895 | 49.8976 | 19.3198 | 68.272 | 515.8558 | 113.6231 | 686.0684 | 738.8211 | 38.2417
2025-05-23 | 21 | 1481.791 | 49.8976 | 19.3198 | 68.272 | 515.8558 | 113.6231 | 686.0684 | 795.7226 | 41.1869
2025-05-23 | 22 | 1064.656 | 49.8976 | 19.3198 | 68.272 | 515.8558 | 113.6231 | 686.0684 | 378.5877 | 19.5958
2025-05-23 | 23 | 1074.706 | 49.8976 | 19.3198 | 68.272 | 515.8558 | 113.6231 | 686.0684 | 388.6376 | 20.116
2025-05-23 | 24 | 996.7868 | 49.8976 | 19.3198 | 68.272 | 515.8558 | 113.6231 | 686.0684 | 310.7184 | 16.0829
2025-05-24 | 1 | 1527.948 | 50.286 | 19.3227 | 68.2822 | 519.8715 | 113.6231 | 690.0138 | 837.9343 | 43.3653
2025-05-24 | 2 | 994.5967 | 50.286 | 19.3227 | 68.2822 | 519.8715 | 113.6231 | 690.0138 | 304.583 | 15.763
2025-05-24 | 3 | 1024.7015 | 50.286 | 19.3227 | 68.2822 | 519.8715 | 113.6231 | 690.0138 | 334.6877 | 17.321
2025-05-24 | 4 | 988.9865 | 50.286 | 19.3227 | 68.2822 | 519.8715 | 113.6231 | 690.0138 | 298.9728 | 15.4726
2025-05-24 | 5 | 615.0743 | 50.286 | 19.3227 | 68.2822 | 519.8715 | 113.6231 | 690.0138 | 0 | 0
2025-05-24 | 6 | 1230.684 | 50.286 | 19.3227 | 68.2822 | 519.8715 | 113.6231 | 690.0138 | 540.6702 | 27.9811
2025-05-24 | 7 | 940.9855 | 50.286 | 19.3227 | 68.2822 | 519.8715 | 113.6231 | 690.0138 | 250.9718 | 12.9884
2025-05-24 | 8 | 790.3007 | 50.286 | 19.3227 | 68.2822 | 519.8715 | 113.6231 | 690.0138 | 100.287 | 5.1901
2025-05-24 | 9 | 714.9946 | 50.286 | 19.3227 | 68.2822 | 519.8715 | 113.6231 | 690.0138 | 24.9809 | 1.2928
2025-05-24 | 10 | 567.0349 | 50.286 | 19.3227 | 68.2822 | 519.8715 | 113.6231 | 690.0138 | 0 | 0
2025-05-24 | 11 | 614.8409 | 50.286 | 19.3227 | 68.2822 | 519.8715 | 113.6231 | 690.0138 | 0 | 0
2025-05-24 | 12 | 730.4398 | 50.286 | 19.3227 | 68.2822 | 519.8715 | 113.6231 | 690.0138 | 40.426 | 2.0922
2025-05-24 | 13 | 850.9653 | 50.286 | 19.3227 | 68.2822 | 519.8715 | 113.6231 | 690.0138 | 160.9515 | 8.3297
2025-05-24 | 14 | 928.3605 | 50.286 | 19.3227 | 68.2822 | 519.8715 | 113.6231 | 690.0138 | 238.3468 | 12.3351
2025-05-24 | 15 | 801.6608 | 50.286 | 19.3227 | 68.2822 | 519.8715 | 113.6231 | 690.0138 | 111.6471 | 5.778
2025-05-24 | 16 | 822.9665 | 50.286 | 19.3227 | 68.2822 | 519.8715 | 113.6231 | 690.0138 | 132.9527 | 6.8806
2025-05-24 | 17 | 1035.471 | 50.286 | 19.3227 | 68.2822 | 519.8715 | 113.6231 | 690.0138 | 345.4572 | 17.8783
2025-05-24 | 18 | 1058.4181 | 50.286 | 19.3227 | 68.2822 | 519.8715 | 113.6231 | 690.0138 | 368.4043 | 19.0659
2025-05-24 | 19 | 1021.0351 | 50.286 | 19.3227 | 68.2822 | 519.8715 | 113.6231 | 690.0138 | 331.0213 | 17.1312
2025-05-24 | 20 | 1639.3947 | 50.286 | 19.3227 | 68.2822 | 519.8715 | 113.6231 | 690.0138 | 949.3809 | 49.1329
2025-05-24 | 21 | 1933.2926 | 50.286 | 19.3227 | 68.2822 | 519.8715 | 113.6231 | 690.0138 | 1243.2788 | 64.3429
2025-05-24 | 22 | 1226.9121 | 50.286 | 19.3227 | 68.2822 | 519.8715 | 113.6231 | 690.0138 | 536.8984 | 27.7859
2025-05-24 | 23 | 1194.7403 | 50.286 | 19.3227 | 68.2822 | 519.8715 | 113.6231 | 690.0138 | 504.7266 | 26.1209
2025-05-24 | 24 | 1273.1072 | 50.286 | 19.3227 | 68.2822 | 519.8715 | 113.6231 | 690.0138 | 583.0935 | 30.1766
2025-05-25 | 1 | 894.4837 | 50.2303 | 19.3227 | 68.2822 | 519.2957 | 113.6231 | 689.4495 | 205.0342 | 10.6111
2025-05-25 | 2 | 782.3935 | 50.2303 | 19.3227 | 68.2822 | 519.2957 | 113.6231 | 689.4495 | 92.944 | 4.8101
2025-05-25 | 3 | 775.1149 | 50.2303 | 19.3227 | 68.2822 | 519.2957 | 113.6231 | 689.4495 | 85.6655 | 4.4334
2025-05-25 | 4 | 719.2206 | 50.2303 | 19.3227 | 68.2822 | 519.2957 | 113.6231 | 689.4495 | 29.7712 | 1.5407
2025-05-25 | 5 | 663.5995 | 50.2303 | 19.3227 | 68.2822 | 519.2957 | 113.6231 | 689.4495 | 0 | 0
2025-05-25 | 6 | 658.2714 | 50.2303 | 19.3227 | 68.2822 | 519.2957 | 113.6231 | 689.4495 | 0 | 0
2025-05-25 | 7 | 632.4007 | 50.2303 | 19.3227 | 68.2822 | 519.2957 | 113.6231 | 689.4495 | 0 | 0
2025-05-25 | 8 | 484.2174 | 50.2303 | 19.3227 | 68.2822 | 519.2957 | 113.6231 | 689.4495 | 0 | 0
2025-05-25 | 9 | 398.3185 | 50.2303 | 19.3227 | 68.2822 | 519.2957 | 113.6231 | 689.4495 | 0 | 0
2025-05-25 | 10 | 350.1138 | 50.2303 | 19.3227 | 68.2822 | 519.2957 | 113.6231 | 689.4495 | 0 | 0
2025-05-25 | 11 | 470.0774 | 50.2303 | 19.3227 | 68.2822 | 519.2957 | 113.6231 | 689.4495 | 0 | 0
2025-05-25 | 12 | 472.967 | 50.2303 | 19.3227 | 68.2822 | 519.2957 | 113.6231 | 689.4495 | 0 | 0
2025-05-25 | 13 | 560.2086 | 50.2303 | 19.3227 | 68.2822 | 519.2957 | 113.6231 | 689.4495 | 0 | 0
2025-05-25 | 14 | 473.3424 | 50.2303 | 19.3227 | 68.2822 | 519.2957 | 113.6231 | 689.4495 | 0 | 0
2025-05-25 | 15 | 485.9095 | 50.2303 | 19.3227 | 68.2822 | 519.2957 | 113.6231 | 689.4495 | 0 | 0
2025-05-25 | 16 | 506.9269 | 50.2303 | 19.3227 | 68.2822 | 519.2957 | 113.6231 | 689.4495 | 0 | 0
2025-05-25 | 17 | 745.1138 | 50.2303 | 19.3227 | 68.2822 | 519.2957 | 113.6231 | 689.4495 | 55.6644 | 2.8808
2025-05-25 | 18 | 699.2062 | 50.2303 | 19.3227 | 68.2822 | 519.2957 | 113.6231 | 689.4495 | 9.7568 | 0.50494
2025-05-25 | 19 | 752.9726 | 50.2303 | 19.3227 | 68.2822 | 519.2957 | 113.6231 | 689.4495 | 63.5232 | 3.2875
2025-05-25 | 20 | 925.5636 | 50.2303 | 19.3227 | 68.2822 | 519.2957 | 113.6231 | 689.4495 | 236.1142 | 12.2195
2025-05-25 | 21 | 902.0768 | 50.2303 | 19.3227 | 68.2822 | 519.2957 | 113.6231 | 689.4495 | 212.6273 | 11.004
2025-05-25 | 22 | 897.1379 | 50.2303 | 19.3227 | 68.2822 | 519.2957 | 113.6231 | 689.4495 | 207.6884 | 10.7484
2025-05-25 | 23 | 942.44 | 50.2303 | 19.3227 | 68.2822 | 519.2957 | 113.6231 | 689.4495 | 252.9906 | 13.0929
2025-05-25 | 24 | 842.8967 | 50.2303 | 19.3227 | 68.2822 | 519.2957 | 113.6231 | 689.4495 | 153.4473 | 7.9413
2025-05-26 | 1 | 905.2136 | 50.1747 | 19.3227 | 68.2822 | 518.7208 | 113.6231 | 688.886 | 216.3276 | 11.1955
2025-05-26 | 2 | 706.6671 | 50.1747 | 19.3227 | 68.2822 | 518.7208 | 113.6231 | 688.886 | 17.7811 | 0.92022
2025-05-26 | 3 | 662.6669 | 50.1747 | 19.3227 | 68.2822 | 518.7208 | 113.6231 | 688.886 | 0 | 0
2025-05-26 | 4 | 621.6122 | 50.1747 | 19.3227 | 68.2822 | 518.7208 | 113.6231 | 688.886 | 0 | 0
2025-05-26 | 5 | 591.0373 | 50.1747 | 19.3227 | 68.2822 | 518.7208 | 113.6231 | 688.886 | 0 | 0
2025-05-26 | 6 | 578.1814 | 50.1747 | 19.3227 | 68.2822 | 518.7208 | 113.6231 | 688.886 | 0 | 0
2025-05-26 | 7 | 512.6022 | 50.1747 | 19.3227 | 68.2822 | 518.7208 | 113.6231 | 688.886 | 0 | 0
2025-05-26 | 8 | 560.4352 | 50.1747 | 19.3227 | 68.2822 | 518.7208 | 113.6231 | 688.886 | 0 | 0
2025-05-26 | 9 | 611.7234 | 50.1747 | 19.3227 | 68.2822 | 518.7208 | 113.6231 | 688.886 | 0 | 0
2025-05-26 | 10 | 633.0723 | 50.1747 | 19.3227 | 68.2822 | 518.7208 | 113.6231 | 688.886 | 0 | 0
2025-05-26 | 11 | 583.6679 | 50.1747 | 19.3227 | 68.2822 | 518.7208 | 113.6231 | 688.886 | 0 | 0
2025-05-26 | 12 | 562.9364 | 50.1747 | 19.3227 | 68.2822 | 518.7208 | 113.6231 | 688.886 | 0 | 0
2025-05-26 | 13 | 696.6247 | 50.1747 | 19.3227 | 68.2822 | 518.7208 | 113.6231 | 688.886 | 7.7387 | 0.4005
2025-05-26 | 14 | 658.4273 | 50.1747 | 19.3227 | 68.2822 | 518.7208 | 113.6231 | 688.886 | 0 | 0
2025-05-26 | 15 | 873.1295 | 50.1747 | 19.3227 | 68.2822 | 518.7208 | 113.6231 | 688.886 | 184.2435 | 9.5351
2025-05-26 | 16 | 935.9377 | 50.1747 | 19.3227 | 68.2822 | 518.7208 | 113.6231 | 688.886 | 247.0517 | 12.7856
2025-05-26 | 17 | 920.4472 | 50.1747 | 19.3227 | 68.2822 | 518.7208 | 113.6231 | 688.886 | 231.5611 | 11.9839
2025-05-26 | 18 | 776.3814 | 50.1747 | 19.3227 | 68.2822 | 518.7208 | 113.6231 | 688.886 | 87.4953 | 4.5281
2025-05-26 | 19 | 774.504 | 50.1747 | 19.3227 | 68.2822 | 518.7208 | 113.6231 | 688.886 | 85.618 | 4.431
2025-05-26 | 20 | 1243.6043 | 50.1747 | 19.3227 | 68.2822 | 518.7208 | 113.6231 | 688.886 | 554.7183 | 28.7081
2025-05-26 | 21 | 1314.302 | 50.1747 | 19.3227 | 68.2822 | 518.7208 | 113.6231 | 688.886 | 625.416 | 32.3669
2025-05-26 | 22 | 860.6386 | 50.1747 | 19.3227 | 68.2822 | 518.7208 | 113.6231 | 688.886 | 171.7526 | 8.8886
2025-05-26 | 23 | 876.4961 | 50.1747 | 19.3227 | 68.2822 | 518.7208 | 113.6231 | 688.886 | 187.6101 | 9.7093
2025-05-26 | 24 | 932.4017 | 50.1747 | 19.3227 | 68.2822 | 518.7208 | 113.6231 | 688.886 | 243.5157 | 12.6026
2025-05-27 | 1 | 957.8441 | 50.0888 | 19.2748 | 68.113 | 517.8321 | 113.6231 | 687.8493 | 269.9948 | 14.0077
2025-05-27 | 2 | 850.9911 | 50.0888 | 19.2748 | 68.113 | 517.8321 | 113.6231 | 687.8493 | 163.1419 | 8.464
2025-05-27 | 3 | 843.9688 | 50.0888 | 19.2748 | 68.113 | 517.8321 | 113.6231 | 687.8493 | 156.1195 | 8.0997
2025-05-27 | 4 | 782.3333 | 50.0888 | 19.2748 | 68.113 | 517.8321 | 113.6231 | 687.8493 | 94.484 | 4.9019
2025-05-27 | 5 | 735.9048 | 50.0888 | 19.2748 | 68.113 | 517.8321 | 113.6231 | 687.8493 | 48.0555 | 2.4932
2025-05-27 | 6 | 683.6713 | 50.0888 | 19.2748 | 68.113 | 517.8321 | 113.6231 | 687.8493 | 0 | 0
2025-05-27 | 7 | 692.2921 | 50.0888 | 19.2748 | 68.113 | 517.8321 | 113.6231 | 687.8493 | 4.4428 | 0.2305
2025-05-27 | 8 | 668.2871 | 50.0888 | 19.2748 | 68.113 | 517.8321 | 113.6231 | 687.8493 | 0 | 0
2025-05-27 | 9 | 663.3013 | 50.0888 | 19.2748 | 68.113 | 517.8321 | 113.6231 | 687.8493 | 0 | 0
2025-05-27 | 10 | 533.52 | 50.0888 | 19.2748 | 68.113 | 517.8321 | 113.6231 | 687.8493 | 0 | 0
2025-05-27 | 11 | 587.3806 | 50.0888 | 19.2748 | 68.113 | 517.8321 | 113.6231 | 687.8493 | 0 | 0
2025-05-27 | 12 | 625.7482 | 50.0888 | 19.2748 | 68.113 | 517.8321 | 113.6231 | 687.8493 | 0 | 0
2025-05-27 | 13 | 716.7841 | 50.0888 | 19.2748 | 68.113 | 517.8321 | 113.6231 | 687.8493 | 28.9348 | 1.5012
2025-05-27 | 14 | 677.0611 | 50.0888 | 19.2748 | 68.113 | 517.8321 | 113.6231 | 687.8493 | 0 | 0
2025-05-27 | 15 | 800.3171 | 50.0888 | 19.2748 | 68.113 | 517.8321 | 113.6231 | 687.8493 | 112.4679 | 5.835
2025-05-27 | 16 | 958.9708 | 50.0888 | 19.2748 | 68.113 | 517.8321 | 113.6231 | 687.8493 | 271.1215 | 14.0661
2025-05-27 | 17 | 999.8963 | 50.0888 | 19.2748 | 68.113 | 517.8321 | 113.6231 | 687.8493 | 312.047 | 16.1894
2025-05-27 | 18 | 1093.4754 | 50.0888 | 19.2748 | 68.113 | 517.8321 | 113.6231 | 687.8493 | 405.6261 | 21.0444
2025-05-27 | 19 | 970.6839 | 50.0888 | 19.2748 | 68.113 | 517.8321 | 113.6231 | 687.8493 | 282.8346 | 14.6738
2025-05-27 | 20 | 2267.6169 | 50.0888 | 19.2748 | 68.113 | 517.8321 | 113.6231 | 687.8493 | 1579.7676 | 81.9603
2025-05-27 | 21 | 2205.2416 | 50.0888 | 19.2748 | 68.113 | 517.8321 | 113.6231 | 687.8493 | 1517.3923 | 78.7242
2025-05-27 | 22 | 2232.646 | 50.0888 | 19.2748 | 68.113 | 517.8321 | 113.6231 | 687.8493 | 1544.7967 | 80.1459
2025-05-27 | 23 | 1044.5727 | 50.0888 | 19.2748 | 68.113 | 517.8321 | 113.6231 | 687.8493 | 356.7235 | 18.5072
2025-05-27 | 24 | 992.5512 | 50.0888 | 19.2748 | 68.113 | 517.8321 | 113.6231 | 687.8493 | 304.7019 | 15.8083
2025-05-28 | 1 | 1044.5186 | 55.4357 | 19.2188 | 67.9151 | 573.1104 | 113.6231 | 741.828 | 302.6906 | 15.7497
2025-05-28 | 2 | 932.071 | 55.4357 | 19.2188 | 67.9151 | 573.1104 | 113.6231 | 741.828 | 190.2429 | 9.8988
2025-05-28 | 3 | 697.151 | 55.4357 | 19.2188 | 67.9151 | 573.1104 | 113.6231 | 741.828 | 0 | 0
2025-05-28 | 4 | 697.1842 | 55.4357 | 19.2188 | 67.9151 | 573.1104 | 113.6231 | 741.828 | 0 | 0
2025-05-28 | 5 | 656.4509 | 55.4357 | 19.2188 | 67.9151 | 573.1104 | 113.6231 | 741.828 | 0 | 0
2025-05-28 | 6 | 670.5118 | 55.4357 | 19.2188 | 67.9151 | 573.1104 | 113.6231 | 741.828 | 0 | 0
2025-05-28 | 7 | 658.3488 | 55.4357 | 19.2188 | 67.9151 | 573.1104 | 113.6231 | 741.828 | 0 | 0
2025-05-28 | 8 | 779.9384 | 55.4357 | 19.2188 | 67.9151 | 573.1104 | 113.6231 | 741.828 | 38.1103 | 1.983
2025-05-28 | 9 | 784.2232 | 55.4357 | 19.2188 | 67.9151 | 573.1104 | 113.6231 | 741.828 | 42.3952 | 2.2059
2025-05-28 | 10 | 831.1835 | 55.4357 | 19.2188 | 67.9151 | 573.1104 | 113.6231 | 741.828 | 89.3555 | 4.6494
2025-05-28 | 11 | 901.4445 | 55.4357 | 19.2188 | 67.9151 | 573.1104 | 113.6231 | 741.828 | 159.6165 | 8.3052
2025-05-28 | 12 | 951.8206 | 55.4357 | 19.2188 | 67.9151 | 573.1104 | 113.6231 | 741.828 | 209.9925 | 10.9264
2025-05-28 | 13 | 921.0012 | 55.4357 | 19.2188 | 67.9151 | 573.1104 | 113.6231 | 741.828 | 179.1732 | 9.3228
2025-05-28 | 14 | 1127.0639 | 55.4357 | 19.2188 | 67.9151 | 573.1104 | 113.6231 | 741.828 | 385.2359 | 20.0447
2025-05-28 | 15 | 1247.7357 | 55.4357 | 19.2188 | 67.9151 | 573.1104 | 113.6231 | 741.828 | 505.9077 | 26.3236
2025-05-28 | 16 | 1256.1346 | 55.4357 | 19.2188 | 67.9151 | 573.1104 | 113.6231 | 741.828 | 514.3065 | 26.7606
2025-05-28 | 17 | 1267.6149 | 55.4357 | 19.2188 | 67.9151 | 573.1104 | 113.6231 | 741.828 | 525.7869 | 27.3579
2025-05-28 | 18 | 1260.4439 | 55.4357 | 19.2188 | 67.9151 | 573.1104 | 113.6231 | 741.828 | 518.6158 | 26.9848
2025-05-28 | 19 | 1092.3336 | 55.4357 | 19.2188 | 67.9151 | 573.1104 | 113.6231 | 741.828 | 350.5056 | 18.2376
2025-05-28 | 20 | 1512.9781 | 55.4357 | 19.2188 | 67.9151 | 573.1104 | 113.6231 | 741.828 | 771.15 | 40.1248
2025-05-28 | 21 | 1598.1867 | 55.4357 | 19.2188 | 67.9151 | 573.1104 | 113.6231 | 741.828 | 856.3586 | 44.5584
2025-05-28 | 22 | 1952.5129 | 55.4357 | 19.2188 | 67.9151 | 573.1104 | 113.6231 | 741.828 | 1210.6849 | 62.9948
2025-05-28 | 23 | 1181.2695 | 55.4357 | 19.2188 | 67.9151 | 573.1104 | 113.6231 | 741.828 | 439.4415 | 22.8652
2025-05-28 | 24 | 1149.9669 | 55.4357 | 19.2188 | 67.9151 | 573.1104 | 113.6231 | 741.828 | 408.1389 | 21.2364
2025-05-29 | 1 | 965.7242 | 59.3709 | 19.2338 | 67.9681 | 613.793 | 113.6231 | 781.749 | 183.9752 | 9.5652
2025-05-29 | 2 | 1043.4756 | 59.3709 | 19.2338 | 67.9681 | 613.793 | 113.6231 | 781.749 | 261.7266 | 13.6076
2025-05-29 | 3 | 993.2376 | 59.3709 | 19.2338 | 67.9681 | 613.793 | 113.6231 | 781.749 | 211.4886 | 10.9957
2025-05-29 | 4 | 1019.6788 | 59.3709 | 19.2338 | 67.9681 | 613.793 | 113.6231 | 781.749 | 237.9298 | 12.3704
2025-05-29 | 5 | 1031.7517 | 59.3709 | 19.2338 | 67.9681 | 613.793 | 113.6231 | 781.749 | 250.0028 | 12.9981
2025-05-29 | 6 | 1044.2925 | 59.3709 | 19.2338 | 67.9681 | 613.793 | 113.6231 | 781.749 | 262.5435 | 13.6501
2025-05-29 | 7 | 879.1774 | 59.3709 | 19.2338 | 67.9681 | 613.793 | 113.6231 | 781.749 | 97.4284 | 5.0655
2025-05-29 | 8 | 851.1829 | 59.3709 | 19.2338 | 67.9681 | 613.793 | 113.6231 | 781.749 | 69.4339 | 3.61
2025-05-29 | 9 | 954.1735 | 59.3709 | 19.2338 | 67.9681 | 613.793 | 113.6231 | 781.749 | 172.4246 | 8.9647
2025-05-29 | 10 | 924.4421 | 59.3709 | 19.2338 | 67.9681 | 613.793 | 113.6231 | 781.749 | 142.6931 | 7.4189
2025-05-29 | 11 | 782.0159 | 59.3709 | 19.2338 | 67.9681 | 613.793 | 113.6231 | 781.749 | 0.26691 | 0.013877
2025-05-29 | 12 | 953.696 | 59.3709 | 19.2338 | 67.9681 | 613.793 | 113.6231 | 781.749 | 171.9471 | 8.9398
2025-05-29 | 13 | 977.0712 | 59.3709 | 19.2338 | 67.9681 | 613.793 | 113.6231 | 781.749 | 195.3222 | 10.1552
2025-05-29 | 14 | 979.108 | 59.3709 | 19.2338 | 67.9681 | 613.793 | 113.6231 | 781.749 | 197.359 | 10.2611
2025-05-29 | 15 | 1048.9511 | 59.3709 | 19.2338 | 67.9681 | 613.793 | 113.6231 | 781.749 | 267.2021 | 13.8923
2025-05-29 | 16 | 1059.9852 | 59.3709 | 19.2338 | 67.9681 | 613.793 | 113.6231 | 781.749 | 278.2362 | 14.466
2025-05-29 | 17 | 1170.3121 | 59.3709 | 19.2338 | 67.9681 | 613.793 | 113.6231 | 781.749 | 388.5631 | 20.2021
2025-05-29 | 18 | 1172.9091 | 59.3709 | 19.2338 | 67.9681 | 613.793 | 113.6231 | 781.749 | 391.1601 | 20.3371
2025-05-29 | 19 | 1161.4588 | 59.3709 | 19.2338 | 67.9681 | 613.793 | 113.6231 | 781.749 | 379.7098 | 19.7418
2025-05-29 | 20 | 1549.6928 | 59.3709 | 19.2338 | 67.9681 | 613.793 | 113.6231 | 781.749 | 767.9438 | 39.9268
2025-05-29 | 21 | 1694.904 | 59.3709 | 19.2338 | 67.9681 | 613.793 | 113.6231 | 781.749 | 913.155 | 47.4766
2025-05-29 | 22 | 1500.6474 | 59.3709 | 19.2338 | 67.9681 | 613.793 | 113.6231 | 781.749 | 718.8984 | 37.3768
2025-05-29 | 23 | 1180.6871 | 59.3709 | 19.2338 | 67.9681 | 613.793 | 113.6231 | 781.749 | 398.9381 | 20.7415
2025-05-29 | 24 | 1132.0563 | 59.3709 | 19.2338 | 67.9681 | 613.793 | 113.6231 | 781.749 | 350.3073 | 18.2131
2025-05-30 | 1 | 1316.0952 | 56.1271 | 19.4 | 68.5554 | 580.2584 | 113.6231 | 749.4606 | 566.6346 | 29.208
2025-05-30 | 2 | 1566.1995 | 56.1271 | 19.4 | 68.5554 | 580.2584 | 113.6231 | 749.4606 | 816.7389 | 42.0999
2025-05-30 | 3 | 1297.6532 | 56.1271 | 19.4 | 68.5554 | 580.2584 | 113.6231 | 749.4606 | 548.1925 | 28.2573
2025-05-30 | 4 | 956.257 | 56.1271 | 19.4 | 68.5554 | 580.2584 | 113.6231 | 749.4606 | 206.7964 | 10.6596
2025-05-30 | 5 | 1028.8472 | 56.1271 | 19.4 | 68.5554 | 580.2584 | 113.6231 | 749.4606 | 279.3866 | 14.4014
2025-05-30 | 6 | 934.398 | 56.1271 | 19.4 | 68.5554 | 580.2584 | 113.6231 | 749.4606 | 184.9374 | 9.5329
2025-05-30 | 7 | 929.5524 | 56.1271 | 19.4 | 68.5554 | 580.2584 | 113.6231 | 749.4606 | 180.0917 | 9.2831
2025-05-30 | 8 | 955.3686 | 56.1271 | 19.4 | 68.5554 | 580.2584 | 113.6231 | 749.4606 | 205.908 | 10.6138
2025-05-30 | 9 | 987.2626 | 56.1271 | 19.4 | 68.5554 | 580.2584 | 113.6231 | 749.4606 | 237.802 | 12.2578
2025-05-30 | 10 | 1063.4918 | 56.1271 | 19.4 | 68.5554 | 580.2584 | 113.6231 | 749.4606 | 314.0312 | 16.1872
2025-05-30 | 11 | 1087.7119 | 56.1271 | 19.4 | 68.5554 | 580.2584 | 113.6231 | 749.4606 | 338.2513 | 17.4356
2025-05-30 | 12 | 1128.8712 | 56.1271 | 19.4 | 68.5554 | 580.2584 | 113.6231 | 749.4606 | 379.4105 | 19.5572
2025-05-30 | 13 | 1147.506 | 56.1271 | 19.4 | 68.5554 | 580.2584 | 113.6231 | 749.4606 | 398.0454 | 20.5178
2025-05-30 | 14 | 1202.8267 | 56.1271 | 19.4 | 68.5554 | 580.2584 | 113.6231 | 749.4606 | 453.3661 | 23.3694
2025-05-30 | 15 | 1287.7957 | 56.1271 | 19.4 | 68.5554 | 580.2584 | 113.6231 | 749.4606 | 538.3351 | 27.7492
2025-05-30 | 16 | 1329.0823 | 56.1271 | 19.4 | 68.5554 | 580.2584 | 113.6231 | 749.4606 | 579.6217 | 29.8774
2025-05-30 | 17 | 1388.6086 | 56.1271 | 19.4 | 68.5554 | 580.2584 | 113.6231 | 749.4606 | 639.148 | 32.9458
2025-05-30 | 18 | 1214.8131 | 56.1271 | 19.4 | 68.5554 | 580.2584 | 113.6231 | 749.4606 | 465.3525 | 23.9872
2025-05-30 | 19 | 1331.0313 | 56.1271 | 19.4 | 68.5554 | 580.2584 | 113.6231 | 749.4606 | 581.5707 | 29.9779
2025-05-30 | 20 | 1737.6722 | 56.1271 | 19.4 | 68.5554 | 580.2584 | 113.6231 | 749.4606 | 988.2116 | 50.9387
2025-05-30 | 21 | 1954.7337 | 56.1271 | 19.4 | 68.5554 | 580.2584 | 113.6231 | 749.4606 | 1205.2731 | 62.1275
2025-05-30 | 22 | 1711.4521 | 56.1271 | 19.4 | 68.5554 | 580.2584 | 113.6231 | 749.4606 | 961.9915 | 49.5872
2025-05-30 | 23 | 1407.5373 | 56.1271 | 19.4 | 68.5554 | 580.2584 | 113.6231 | 749.4606 | 658.0767 | 33.9215
2025-05-30 | 24 | 1452.3547 | 56.1271 | 19.4 | 68.5554 | 580.2584 | 113.6231 | 749.4606 | 702.894 | 36.2317
2025-05-31 | 1 | 1245.1797 | 56.1293 | 19.328 | 68.301 | 580.2809 | 113.6231 | 749.2333 | 495.9464 | 25.6595
2025-05-31 | 2 | 1133.6081 | 56.1293 | 19.328 | 68.301 | 580.2809 | 113.6231 | 749.2333 | 384.3748 | 19.8869
2025-05-31 | 3 | 1014.9293 | 56.1293 | 19.328 | 68.301 | 580.2809 | 113.6231 | 749.2333 | 265.6961 | 13.7467
2025-05-31 | 4 | 910.4226 | 56.1293 | 19.328 | 68.301 | 580.2809 | 113.6231 | 749.2333 | 161.1893 | 8.3397
2025-05-31 | 5 | 1066.5063 | 56.1293 | 19.328 | 68.301 | 580.2809 | 113.6231 | 749.2333 | 317.273 | 16.4152
2025-05-31 | 6 | 899.6735 | 56.1293 | 19.328 | 68.301 | 580.2809 | 113.6231 | 749.2333 | 150.4402 | 7.7835
2025-05-31 | 7 | 926.0149 | 56.1293 | 19.328 | 68.301 | 580.2809 | 113.6231 | 749.2333 | 176.7816 | 9.1464
2025-05-31 | 8 | 897.1735 | 56.1293 | 19.328 | 68.301 | 580.2809 | 113.6231 | 749.2333 | 147.9402 | 7.6542
2025-05-31 | 9 | 948.2082 | 56.1293 | 19.328 | 68.301 | 580.2809 | 113.6231 | 749.2333 | 198.9749 | 10.2946
2025-05-31 | 10 | 901.9951 | 56.1293 | 19.328 | 68.301 | 580.2809 | 113.6231 | 749.2333 | 152.7618 | 7.9037
2025-05-31 | 11 | 895.9771 | 56.1293 | 19.328 | 68.301 | 580.2809 | 113.6231 | 749.2333 | 146.7438 | 7.5923
2025-05-31 | 12 | 947.811 | 56.1293 | 19.328 | 68.301 | 580.2809 | 113.6231 | 749.2333 | 198.5777 | 10.2741
2025-05-31 | 13 | 1044.2671 | 56.1293 | 19.328 | 68.301 | 580.2809 | 113.6231 | 749.2333 | 295.0338 | 15.2646
2025-05-31 | 14 | 998.876 | 56.1293 | 19.328 | 68.301 | 580.2809 | 113.6231 | 749.2333 | 249.6427 | 12.9161
2025-05-31 | 15 | 938.7469 | 56.1293 | 19.328 | 68.301 | 580.2809 | 113.6231 | 749.2333 | 189.5137 | 9.8051
2025-05-31 | 16 | 990.0661 | 56.1293 | 19.328 | 68.301 | 580.2809 | 113.6231 | 749.2333 | 240.8328 | 12.4603
2025-05-31 | 17 | 1021.8566 | 56.1293 | 19.328 | 68.301 | 580.2809 | 113.6231 | 749.2333 | 272.6233 | 14.1051
2025-05-31 | 18 | 993.4274 | 56.1293 | 19.328 | 68.301 | 580.2809 | 113.6231 | 749.2333 | 244.1942 | 12.6342
2025-05-31 | 19 | 1081.6083 | 56.1293 | 19.328 | 68.301 | 580.2809 | 113.6231 | 749.2333 | 332.375 | 17.1966
2025-05-31 | 20 | 1350.1941 | 56.1293 | 19.328 | 68.301 | 580.2809 | 113.6231 | 749.2333 | 600.9608 | 31.0928
2025-05-31 | 21 | 1870.1761 | 56.1293 | 19.328 | 68.301 | 580.2809 | 113.6231 | 749.2333 | 1120.9428 | 57.9958
2025-05-31 | 22 | 1476.4398 | 56.1293 | 19.328 | 68.301 | 580.2809 | 113.6231 | 749.2333 | 727.2065 | 37.6245
2025-05-31 | 23 | 1325.0056 | 56.1293 | 19.328 | 68.301 | 580.2809 | 113.6231 | 749.2333 | 575.7723 | 29.7895
2025-05-31 | 24 | 1042.3409 | 56.1293 | 19.328 | 68.301 | 580.2809 | 113.6231 | 749.2333 | 293.1076 | 15.1649
2025-06-01 | 1 | 760.4301 | 51.8618 | 19.328 | 68.301 | 536.162 | 113.6231 | 705.9968 | 54.4333 | 2.8163
2025-06-01 | 2 | 776.1462 | 51.8618 | 19.328 | 68.301 | 536.162 | 113.6231 | 705.9968 | 70.1494 | 3.6294
2025-06-01 | 3 | 763.593 | 51.8618 | 19.328 | 68.301 | 536.162 | 113.6231 | 705.9968 | 57.5962 | 2.9799
2025-06-01 | 4 | 757.5458 | 51.8618 | 19.328 | 68.301 | 536.162 | 113.6231 | 705.9968 | 51.549 | 2.6671
2025-06-01 | 5 | 792.1356 | 51.8618 | 19.328 | 68.301 | 536.162 | 113.6231 | 705.9968 | 86.1388 | 4.4567
2025-06-01 | 6 | 707.0092 | 51.8618 | 19.328 | 68.301 | 536.162 | 113.6231 | 705.9968 | 1.0124 | 0.05238
2025-06-01 | 7 | 616.8776 | 51.8618 | 19.328 | 68.301 | 536.162 | 113.6231 | 705.9968 | 0 | 0
2025-06-01 | 8 | 599.9049 | 51.8618 | 19.328 | 68.301 | 536.162 | 113.6231 | 705.9968 | 0 | 0
2025-06-01 | 9 | 566.2512 | 51.8618 | 19.328 | 68.301 | 536.162 | 113.6231 | 705.9968 | 0 | 0
2025-06-01 | 10 | 659.4602 | 51.8618 | 19.328 | 68.301 | 536.162 | 113.6231 | 705.9968 | 0 | 0
2025-06-01 | 11 | 760.4312 | 51.8618 | 19.328 | 68.301 | 536.162 | 113.6231 | 705.9968 | 54.4344 | 2.8164
2025-06-01 | 12 | 582.7971 | 51.8618 | 19.328 | 68.301 | 536.162 | 113.6231 | 705.9968 | 0 | 0
2025-06-01 | 13 | 620.1112 | 51.8618 | 19.328 | 68.301 | 536.162 | 113.6231 | 705.9968 | 0 | 0
2025-06-01 | 14 | 588.9191 | 51.8618 | 19.328 | 68.301 | 536.162 | 113.6231 | 705.9968 | 0 | 0
2025-06-01 | 15 | 670.2891 | 51.8618 | 19.328 | 68.301 | 536.162 | 113.6231 | 705.9968 | 0 | 0
2025-06-01 | 16 | 673.9456 | 51.8618 | 19.328 | 68.301 | 536.162 | 113.6231 | 705.9968 | 0 | 0
2025-06-01 | 17 | 773.3757 | 51.8618 | 19.328 | 68.301 | 536.162 | 113.6231 | 705.9968 | 67.3789 | 3.4861
2025-06-01 | 18 | 836.1527 | 51.8618 | 19.328 | 68.301 | 536.162 | 113.6231 | 705.9968 | 130.1559 | 6.7341
2025-06-01 | 19 | 864.7164 | 51.8618 | 19.328 | 68.301 | 536.162 | 113.6231 | 705.9968 | 158.7196 | 8.2119
2025-06-01 | 20 | 925.337 | 51.8618 | 19.328 | 68.301 | 536.162 | 113.6231 | 705.9968 | 219.3401 | 11.3483
2025-06-01 | 21 | 1026.8165 | 51.8618 | 19.328 | 68.301 | 536.162 | 113.6231 | 705.9968 | 320.8197 | 16.5987
2025-06-01 | 22 | 1199.9279 | 51.8618 | 19.328 | 68.301 | 536.162 | 113.6231 | 705.9968 | 493.9311 | 25.5552
2025-06-01 | 23 | 1378.0207 | 51.8618 | 19.328 | 68.301 | 536.162 | 113.6231 | 705.9968 | 672.0239 | 34.7694
2025-06-01 | 24 | 1128.2548 | 51.8618 | 19.328 | 68.301 | 536.162 | 113.6231 | 705.9968 | 422.258 | 21.847
2025-06-02 | 1 | 806.2981 | 51.8638 | 19.328 | 68.301 | 536.1827 | 113.6231 | 706.0171 | 100.281 | 5.1884
2025-06-02 | 2 | 876.8171 | 51.8638 | 19.328 | 68.301 | 536.1827 | 113.6231 | 706.0171 | 170.8 | 8.8369
2025-06-02 | 3 | 755.8288 | 51.8638 | 19.328 | 68.301 | 536.1827 | 113.6231 | 706.0171 | 49.8118 | 2.5772
2025-06-02 | 4 | 764.8585 | 51.8638 | 19.328 | 68.301 | 536.1827 | 113.6231 | 706.0171 | 58.8414 | 3.0444
2025-06-02 | 5 | 711.3371 | 51.8638 | 19.328 | 68.301 | 536.1827 | 113.6231 | 706.0171 | 5.3201 | 0.27525
2025-06-02 | 6 | 604.1097 | 51.8638 | 19.328 | 68.301 | 536.1827 | 113.6231 | 706.0171 | 0 | 0
2025-06-02 | 7 | 681.8505 | 51.8638 | 19.328 | 68.301 | 536.1827 | 113.6231 | 706.0171 | 0 | 0
2025-06-02 | 8 | 793.1889 | 51.8638 | 19.328 | 68.301 | 536.1827 | 113.6231 | 706.0171 | 87.1719 | 4.5101
2025-06-02 | 9 | 834.5494 | 51.8638 | 19.328 | 68.301 | 536.1827 | 113.6231 | 706.0171 | 128.5324 | 6.6501
2025-06-02 | 10 | 880.2441 | 51.8638 | 19.328 | 68.301 | 536.1827 | 113.6231 | 706.0171 | 174.227 | 9.0142
2025-06-02 | 11 | 850.6983 | 51.8638 | 19.328 | 68.301 | 536.1827 | 113.6231 | 706.0171 | 144.6812 | 7.4856
2025-06-02 | 12 | 891.1584 | 51.8638 | 19.328 | 68.301 | 536.1827 | 113.6231 | 706.0171 | 185.1413 | 9.5789
2025-06-02 | 13 | 940.5014 | 51.8638 | 19.328 | 68.301 | 536.1827 | 113.6231 | 706.0171 | 234.4844 | 12.1318
2025-06-02 | 14 | 1022.3311 | 51.8638 | 19.328 | 68.301 | 536.1827 | 113.6231 | 706.0171 | 316.314 | 16.3656
2025-06-02 | 15 | 991.0305 | 51.8638 | 19.328 | 68.301 | 536.1827 | 113.6231 | 706.0171 | 285.0134 | 14.7461
2025-06-02 | 16 | 971.3192 | 51.8638 | 19.328 | 68.301 | 536.1827 | 113.6231 | 706.0171 | 265.3021 | 13.7263
2025-06-02 | 17 | 1029.3524 | 51.8638 | 19.328 | 68.301 | 536.1827 | 113.6231 | 706.0171 | 323.3353 | 16.7289
2025-06-02 | 18 | 1013.0676 | 51.8638 | 19.328 | 68.301 | 536.1827 | 113.6231 | 706.0171 | 307.0505 | 15.8863
2025-06-02 | 19 | 1041.3778 | 51.8638 | 19.328 | 68.301 | 536.1827 | 113.6231 | 706.0171 | 335.3608 | 17.351
2025-06-02 | 20 | 1090.944 | 51.8638 | 19.328 | 68.301 | 536.1827 | 113.6231 | 706.0171 | 384.9269 | 19.9155
2025-06-02 | 21 | 1739.1028 | 51.8638 | 19.328 | 68.301 | 536.1827 | 113.6231 | 706.0171 | 1033.0858 | 53.4502
2025-06-02 | 22 | 1660.8953 | 51.8638 | 19.328 | 68.301 | 536.1827 | 113.6231 | 706.0171 | 954.8782 | 49.4039
2025-06-02 | 23 | 1663.2616 | 51.8638 | 19.328 | 68.301 | 536.1827 | 113.6231 | 706.0171 | 957.2446 | 49.5263
2025-06-02 | 24 | 1397.2452 | 51.8638 | 19.328 | 68.301 | 536.1827 | 113.6231 | 706.0171 | 691.2281 | 35.763
2025-06-03 | 1 | 910.7824 | 52.8807 | 19.3858 | 68.5052 | 546.6956 | 113.6231 | 716.5199 | 194.2625 | 10.0209
2025-06-03 | 2 | 835.7969 | 52.8807 | 19.3858 | 68.5052 | 546.6956 | 113.6231 | 716.5199 | 119.277 | 6.1528
2025-06-03 | 3 | 888.3568 | 52.8807 | 19.3858 | 68.5052 | 546.6956 | 113.6231 | 716.5199 | 171.8369 | 8.8641
2025-06-03 | 4 | 703.3305 | 52.8807 | 19.3858 | 68.5052 | 546.6956 | 113.6231 | 716.5199 | 0 | 0
2025-06-03 | 5 | 895.6276 | 52.8807 | 19.3858 | 68.5052 | 546.6956 | 113.6231 | 716.5199 | 179.1076 | 9.2391
2025-06-03 | 6 | 926.6153 | 52.8807 | 19.3858 | 68.5052 | 546.6956 | 113.6231 | 716.5199 | 210.0954 | 10.8376
2025-06-03 | 7 | 773.2215 | 52.8807 | 19.3858 | 68.5052 | 546.6956 | 113.6231 | 716.5199 | 56.7016 | 2.9249
2025-06-03 | 8 | 652.5531 | 52.8807 | 19.3858 | 68.5052 | 546.6956 | 113.6231 | 716.5199 | 0 | 0
2025-06-03 | 9 | 563.1371 | 52.8807 | 19.3858 | 68.5052 | 546.6956 | 113.6231 | 716.5199 | 0 | 0
2025-06-03 | 10 | 618.2027 | 52.8807 | 19.3858 | 68.5052 | 546.6956 | 113.6231 | 716.5199 | 0 | 0
2025-06-03 | 11 | 653.4553 | 52.8807 | 19.3858 | 68.5052 | 546.6956 | 113.6231 | 716.5199 | 0 | 0
2025-06-03 | 12 | 620.5619 | 52.8807 | 19.3858 | 68.5052 | 546.6956 | 113.6231 | 716.5199 | 0 | 0
2025-06-03 | 13 | 848.6011 | 52.8807 | 19.3858 | 68.5052 | 546.6956 | 113.6231 | 716.5199 | 132.0812 | 6.8133
2025-06-03 | 14 | 991.8217 | 52.8807 | 19.3858 | 68.5052 | 546.6956 | 113.6231 | 716.5199 | 275.3017 | 14.2012
2025-06-03 | 15 | 1102.9533 | 52.8807 | 19.3858 | 68.5052 | 546.6956 | 113.6231 | 716.5199 | 386.4333 | 19.9338
2025-06-03 | 16 | 912.8174 | 52.8807 | 19.3858 | 68.5052 | 546.6956 | 113.6231 | 716.5199 | 196.2975 | 10.1258
2025-06-03 | 17 | 998.5748 | 52.8807 | 19.3858 | 68.5052 | 546.6956 | 113.6231 | 716.5199 | 282.0549 | 14.5496
2025-06-03 | 18 | 1148.1409 | 52.8807 | 19.3858 | 68.5052 | 546.6956 | 113.6231 | 716.5199 | 431.621 | 22.2648
2025-06-03 | 19 | 1081.7737 | 52.8807 | 19.3858 | 68.5052 | 546.6956 | 113.6231 | 716.5199 | 365.2537 | 18.8413
2025-06-03 | 20 | 1254.5557 | 52.8807 | 19.3858 | 68.5052 | 546.6956 | 113.6231 | 716.5199 | 538.0358 | 27.7541
2025-06-03 | 21 | 1519.339 | 52.8807 | 19.3858 | 68.5052 | 546.6956 | 113.6231 | 716.5199 | 802.8191 | 41.4127
2025-06-03 | 22 | 1251.1503 | 52.8807 | 19.3858 | 68.5052 | 546.6956 | 113.6231 | 716.5199 | 534.6303 | 27.5785
2025-06-03 | 23 | 1146.3705 | 52.8807 | 19.3858 | 68.5052 | 546.6956 | 113.6231 | 716.5199 | 429.8506 | 22.1735
2025-06-03 | 24 | 983.6701 | 52.8807 | 19.3858 | 68.5052 | 546.6956 | 113.6231 | 716.5199 | 267.1502 | 13.7807
2025-06-04 | 1 | 929.0779 | 50.8609 | 19.2338 | 67.9681 | 525.8146 | 113.6231 | 695.5301 | 233.5478 | 12.1426
2025-06-04 | 2 | 767.3332 | 50.8609 | 19.2338 | 67.9681 | 525.8146 | 113.6231 | 695.5301 | 71.8032 | 3.7332
2025-06-04 | 3 | 798.8669 | 50.8609 | 19.2338 | 67.9681 | 525.8146 | 113.6231 | 695.5301 | 103.3369 | 5.3727
2025-06-04 | 4 | 686.4464 | 50.8609 | 19.2338 | 67.9681 | 525.8146 | 113.6231 | 695.5301 | 0 | 0
2025-06-04 | 5 | 658.4702 | 50.8609 | 19.2338 | 67.9681 | 525.8146 | 113.6231 | 695.5301 | 0 | 0
2025-06-04 | 6 | 722.9685 | 50.8609 | 19.2338 | 67.9681 | 525.8146 | 113.6231 | 695.5301 | 27.4384 | 1.4266
2025-06-04 | 7 | 710.1366 | 50.8609 | 19.2338 | 67.9681 | 525.8146 | 113.6231 | 695.5301 | 14.6065 | 0.75942
2025-06-04 | 8 | 644.3013 | 50.8609 | 19.2338 | 67.9681 | 525.8146 | 113.6231 | 695.5301 | 0 | 0
2025-06-04 | 9 | 563.9367 | 50.8609 | 19.2338 | 67.9681 | 525.8146 | 113.6231 | 695.5301 | 0 | 0
2025-06-04 | 10 | 579.0769 | 50.8609 | 19.2338 | 67.9681 | 525.8146 | 113.6231 | 695.5301 | 0 | 0
2025-06-04 | 11 | 592.9198 | 50.8609 | 19.2338 | 67.9681 | 525.8146 | 113.6231 | 695.5301 | 0 | 0
2025-06-04 | 12 | 626.1664 | 50.8609 | 19.2338 | 67.9681 | 525.8146 | 113.6231 | 695.5301 | 0 | 0
2025-06-04 | 13 | 680.039 | 50.8609 | 19.2338 | 67.9681 | 525.8146 | 113.6231 | 695.5301 | 0 | 0
2025-06-04 | 14 | 893.6378 | 50.8609 | 19.2338 | 67.9681 | 525.8146 | 113.6231 | 695.5301 | 198.1077 | 10.3
2025-06-04 | 15 | 828.2418 | 50.8609 | 19.2338 | 67.9681 | 525.8146 | 113.6231 | 695.5301 | 132.7117 | 6.8999
2025-06-04 | 16 | 722.8325 | 50.8609 | 19.2338 | 67.9681 | 525.8146 | 113.6231 | 695.5301 | 27.3025 | 1.4195
2025-06-04 | 17 | 771.5515 | 50.8609 | 19.2338 | 67.9681 | 525.8146 | 113.6231 | 695.5301 | 76.0214 | 3.9525
2025-06-04 | 18 | 967.2466 | 50.8609 | 19.2338 | 67.9681 | 525.8146 | 113.6231 | 695.5301 | 271.7165 | 14.127
2025-06-04 | 19 | 923.6059 | 50.8609 | 19.2338 | 67.9681 | 525.8146 | 113.6231 | 695.5301 | 228.0758 | 11.8581
2025-06-04 | 20 | 1142.7248 | 50.8609 | 19.2338 | 67.9681 | 525.8146 | 113.6231 | 695.5301 | 447.1947 | 23.2505
2025-06-04 | 21 | 1374.7703 | 50.8609 | 19.2338 | 67.9681 | 525.8146 | 113.6231 | 695.5301 | 679.2402 | 35.3149
2025-06-04 | 22 | 1035.7034 | 50.8609 | 19.2338 | 67.9681 | 525.8146 | 113.6231 | 695.5301 | 340.1733 | 17.6862
2025-06-04 | 23 | 1011.8322 | 50.8609 | 19.2338 | 67.9681 | 525.8146 | 113.6231 | 695.5301 | 316.3021 | 16.4451
2025-06-04 | 24 | 825.0536 | 50.8609 | 19.2338 | 67.9681 | 525.8146 | 113.6231 | 695.5301 | 129.5235 | 6.7342
2025-06-05 | 1 | 685.7767 | 52.6077 | 19.2638 | 68.0741 | 543.8738 | 113.6231 | 713.3321 | 0 | 0
2025-06-05 | 2 | 677.3527 | 52.6077 | 19.2638 | 68.0741 | 543.8738 | 113.6231 | 713.3321 | 0 | 0
2025-06-05 | 3 | 651.5126 | 52.6077 | 19.2638 | 68.0741 | 543.8738 | 113.6231 | 713.3321 | 0 | 0
2025-06-05 | 4 | 546.3159 | 52.6077 | 19.2638 | 68.0741 | 543.8738 | 113.6231 | 713.3321 | 0 | 0
2025-06-05 | 5 | 591.9733 | 52.6077 | 19.2638 | 68.0741 | 543.8738 | 113.6231 | 713.3321 | 0 | 0
2025-06-05 | 6 | 570.9259 | 52.6077 | 19.2638 | 68.0741 | 543.8738 | 113.6231 | 713.3321 | 0 | 0
2025-06-05 | 7 | 556.4481 | 52.6077 | 19.2638 | 68.0741 | 543.8738 | 113.6231 | 713.3321 | 0 | 0
2025-06-05 | 8 | 551.6826 | 52.6077 | 19.2638 | 68.0741 | 543.8738 | 113.6231 | 713.3321 | 0 | 0
2025-06-05 | 9 | 480.0619 | 52.6077 | 19.2638 | 68.0741 | 543.8738 | 113.6231 | 713.3321 | 0 | 0
2025-06-05 | 10 | 477.5714 | 52.6077 | 19.2638 | 68.0741 | 543.8738 | 113.6231 | 713.3321 | 0 | 0
2025-06-05 | 11 | 477.7167 | 52.6077 | 19.2638 | 68.0741 | 543.8738 | 113.6231 | 713.3321 | 0 | 0
2025-06-05 | 12 | 476.6896 | 52.6077 | 19.2638 | 68.0741 | 543.8738 | 113.6231 | 713.3321 | 0 | 0
2025-06-05 | 13 | 494.0445 | 52.6077 | 19.2638 | 68.0741 | 543.8738 | 113.6231 | 713.3321 | 0 | 0
2025-06-05 | 14 | 511.6779 | 52.6077 | 19.2638 | 68.0741 | 543.8738 | 113.6231 | 713.3321 | 0 | 0
2025-06-05 | 15 | 544.9314 | 52.6077 | 19.2638 | 68.0741 | 543.8738 | 113.6231 | 713.3321 | 0 | 0
2025-06-05 | 16 | 563.9973 | 52.6077 | 19.2638 | 68.0741 | 543.8738 | 113.6231 | 713.3321 | 0 | 0
2025-06-05 | 17 | 521.3951 | 52.6077 | 19.2638 | 68.0741 | 543.8738 | 113.6231 | 713.3321 | 0 | 0
2025-06-05 | 18 | 507.7848 | 52.6077 | 19.2638 | 68.0741 | 543.8738 | 113.6231 | 713.3321 | 0 | 0
2025-06-05 | 19 | 570.6341 | 52.6077 | 19.2638 | 68.0741 | 543.8738 | 113.6231 | 713.3321 | 0 | 0
2025-06-05 | 20 | 940.6916 | 52.6077 | 19.2638 | 68.0741 | 543.8738 | 113.6231 | 713.3321 | 227.3595 | 11.8024
2025-06-05 | 21 | 1853.3342 | 52.6077 | 19.2638 | 68.0741 | 543.8738 | 113.6231 | 713.3321 | 1140.0021 | 59.1785
2025-06-05 | 22 | 1296.2705 | 52.6077 | 19.2638 | 68.0741 | 543.8738 | 113.6231 | 713.3321 | 582.9384 | 30.2608
2025-06-05 | 23 | 695.8728 | 52.6077 | 19.2638 | 68.0741 | 543.8738 | 113.6231 | 713.3321 | 0 | 0
2025-06-05 | 24 | 659.2153 | 52.6077 | 19.2638 | 68.0741 | 543.8738 | 113.6231 | 713.3321 | 0 | 0
2025-06-06 | 1 | 615.802 | 52.9522 | 19.1932 | 67.8246 | 547.4345 | 113.6231 | 716.5771 | 0 | 0
2025-06-06 | 2 | 567.228 | 52.9522 | 19.1932 | 67.8246 | 547.4345 | 113.6231 | 716.5771 | 0 | 0
2025-06-06 | 3 | 698.0497 | 52.9522 | 19.1932 | 67.8246 | 547.4345 | 113.6231 | 716.5771 | 0 | 0
2025-06-06 | 4 | 651.8347 | 52.9522 | 19.1932 | 67.8246 | 547.4345 | 113.6231 | 716.5771 | 0 | 0
2025-06-06 | 5 | 611.5275 | 52.9522 | 19.1932 | 67.8246 | 547.4345 | 113.6231 | 716.5771 | 0 | 0
2025-06-06 | 6 | 611.0626 | 52.9522 | 19.1932 | 67.8246 | 547.4345 | 113.6231 | 716.5771 | 0 | 0
2025-06-06 | 7 | 525.7694 | 52.9522 | 19.1932 | 67.8246 | 547.4345 | 113.6231 | 716.5771 | 0 | 0
2025-06-06 | 8 | 520.8446 | 52.9522 | 19.1932 | 67.8246 | 547.4345 | 113.6231 | 716.5771 | 0 | 0
2025-06-06 | 9 | 550.2168 | 52.9522 | 19.1932 | 67.8246 | 547.4345 | 113.6231 | 716.5771 | 0 | 0
2025-06-06 | 10 | 507.9592 | 52.9522 | 19.1932 | 67.8246 | 547.4345 | 113.6231 | 716.5771 | 0 | 0
2025-06-06 | 11 | 511.4137 | 52.9522 | 19.1932 | 67.8246 | 547.4345 | 113.6231 | 716.5771 | 0 | 0
2025-06-06 | 12 | 523.3616 | 52.9522 | 19.1932 | 67.8246 | 547.4345 | 113.6231 | 716.5771 | 0 | 0
2025-06-06 | 13 | 613.4037 | 52.9522 | 19.1932 | 67.8246 | 547.4345 | 113.6231 | 716.5771 | 0 | 0
2025-06-06 | 14 | 608.9222 | 52.9522 | 19.1932 | 67.8246 | 547.4345 | 113.6231 | 716.5771 | 0 | 0
2025-06-06 | 15 | 621.2242 | 52.9522 | 19.1932 | 67.8246 | 547.4345 | 113.6231 | 716.5771 | 0 | 0
2025-06-06 | 16 | 572.1875 | 52.9522 | 19.1932 | 67.8246 | 547.4345 | 113.6231 | 716.5771 | 0 | 0
2025-06-06 | 17 | 727.5299 | 52.9522 | 19.1932 | 67.8246 | 547.4345 | 113.6231 | 716.5771 | 10.9528 | 0.57066
2025-06-06 | 18 | 593.2913 | 52.9522 | 19.1932 | 67.8246 | 547.4345 | 113.6231 | 716.5771 | 0 | 0
2025-06-06 | 19 | 560.3386 | 52.9522 | 19.1932 | 67.8246 | 547.4345 | 113.6231 | 716.5771 | 0 | 0
2025-06-06 | 20 | 1521.0557 | 52.9522 | 19.1932 | 67.8246 | 547.4345 | 113.6231 | 716.5771 | 804.4787 | 41.9148
2025-06-06 | 21 | 1815.4191 | 52.9522 | 19.1932 | 67.8246 | 547.4345 | 113.6231 | 716.5771 | 1098.842 | 57.2516
2025-06-06 | 22 | 664.6837 | 52.9522 | 19.1932 | 67.8246 | 547.4345 | 113.6231 | 716.5771 | 0 | 0
2025-06-06 | 23 | 597.8645 | 52.9522 | 19.1932 | 67.8246 | 547.4345 | 113.6231 | 716.5771 | 0 | 0
2025-06-06 | 24 | 644.3092 | 52.9522 | 19.1932 | 67.8246 | 547.4345 | 113.6231 | 716.5771 | 0 | 0
2025-06-07 | 1 | 723.4526 | 48.842 | 19.17 | 67.7426 | 504.9423 | 113.6231 | 674.8543 | 48.5983 | 2.5351
2025-06-07 | 2 | 644.4933 | 48.842 | 19.17 | 67.7426 | 504.9423 | 113.6231 | 674.8543 | 0 | 0
2025-06-07 | 3 | 576.4065 | 48.842 | 19.17 | 67.7426 | 504.9423 | 113.6231 | 674.8543 | 0 | 0
2025-06-07 | 4 | 515.0729 | 48.842 | 19.17 | 67.7426 | 504.9423 | 113.6231 | 674.8543 | 0 | 0
2025-06-07 | 5 | 540.5144 | 48.842 | 19.17 | 67.7426 | 504.9423 | 113.6231 | 674.8543 | 0 | 0
2025-06-07 | 6 | 550.3131 | 48.842 | 19.17 | 67.7426 | 504.9423 | 113.6231 | 674.8543 | 0 | 0
2025-06-07 | 7 | 513.4584 | 48.842 | 19.17 | 67.7426 | 504.9423 | 113.6231 | 674.8543 | 0 | 0
2025-06-07 | 8 | 452.5669 | 48.842 | 19.17 | 67.7426 | 504.9423 | 113.6231 | 674.8543 | 0 | 0
2025-06-07 | 9 | 493.7132 | 48.842 | 19.17 | 67.7426 | 504.9423 | 113.6231 | 674.8543 | 0 | 0
2025-06-07 | 10 | 427.4013 | 48.842 | 19.17 | 67.7426 | 504.9423 | 113.6231 | 674.8543 | 0 | 0
2025-06-07 | 11 | 432.2641 | 48.842 | 19.17 | 67.7426 | 504.9423 | 113.6231 | 674.8543 | 0 | 0
2025-06-07 | 12 | 451.7128 | 48.842 | 19.17 | 67.7426 | 504.9423 | 113.6231 | 674.8543 | 0 | 0
2025-06-07 | 13 | 469.3252 | 48.842 | 19.17 | 67.7426 | 504.9423 | 113.6231 | 674.8543 | 0 | 0
2025-06-07 | 14 | 511.2811 | 48.842 | 19.17 | 67.7426 | 504.9423 | 113.6231 | 674.8543 | 0 | 0
2025-06-07 | 15 | 483.3108 | 48.842 | 19.17 | 67.7426 | 504.9423 | 113.6231 | 674.8543 | 0 | 0
2025-06-07 | 16 | 481.4071 | 48.842 | 19.17 | 67.7426 | 504.9423 | 113.6231 | 674.8543 | 0 | 0
2025-06-07 | 17 | 498.988 | 48.842 | 19.17 | 67.7426 | 504.9423 | 113.6231 | 674.8543 | 0 | 0
2025-06-07 | 18 | 547.9921 | 48.842 | 19.17 | 67.7426 | 504.9423 | 113.6231 | 674.8543 | 0 | 0
2025-06-07 | 19 | 587.9564 | 48.842 | 19.17 | 67.7426 | 504.9423 | 113.6231 | 674.8543 | 0 | 0
2025-06-07 | 20 | 599.5649 | 48.842 | 19.17 | 67.7426 | 504.9423 | 113.6231 | 674.8543 | 0 | 0
2025-06-07 | 21 | 627.0056 | 48.842 | 19.17 | 67.7426 | 504.9423 | 113.6231 | 674.8543 | 0 | 0
2025-06-07 | 22 | 536.9163 | 48.842 | 19.17 | 67.7426 | 504.9423 | 113.6231 | 674.8543 | 0 | 0
2025-06-07 | 23 | 553.3166 | 48.842 | 19.17 | 67.7426 | 504.9423 | 113.6231 | 674.8543 | 0 | 0
2025-06-07 | 24 | 533.3091 | 48.842 | 19.17 | 67.7426 | 504.9423 | 113.6231 | 674.8543 | 0 | 0
2025-06-08 | 1 | 688.6323 | 48.7867 | 19.17 | 67.7426 | 504.3707 | 113.6231 | 674.2941 | 14.3381 | 0.74795
2025-06-08 | 2 | 599.6209 | 48.7867 | 19.17 | 67.7426 | 504.3707 | 113.6231 | 674.2941 | 0 | 0
2025-06-08 | 3 | 526.3083 | 48.7867 | 19.17 | 67.7426 | 504.3707 | 113.6231 | 674.2941 | 0 | 0
2025-06-08 | 4 | 534.9491 | 48.7867 | 19.17 | 67.7426 | 504.3707 | 113.6231 | 674.2941 | 0 | 0
2025-06-08 | 5 | 504.2227 | 48.7867 | 19.17 | 67.7426 | 504.3707 | 113.6231 | 674.2941 | 0 | 0
2025-06-08 | 6 | 551.2005 | 48.7867 | 19.17 | 67.7426 | 504.3707 | 113.6231 | 674.2941 | 0 | 0
2025-06-08 | 7 | 469.0071 | 48.7867 | 19.17 | 67.7426 | 504.3707 | 113.6231 | 674.2941 | 0 | 0
2025-06-08 | 8 | 428.701 | 48.7867 | 19.17 | 67.7426 | 504.3707 | 113.6231 | 674.2941 | 0 | 0
2025-06-08 | 9 | 402.8729 | 48.7867 | 19.17 | 67.7426 | 504.3707 | 113.6231 | 674.2941 | 0 | 0
2025-06-08 | 10 | 381.4735 | 48.7867 | 19.17 | 67.7426 | 504.3707 | 113.6231 | 674.2941 | 0 | 0
2025-06-08 | 11 | 363.9352 | 48.7867 | 19.17 | 67.7426 | 504.3707 | 113.6231 | 674.2941 | 0 | 0
2025-06-08 | 12 | 391.884 | 48.7867 | 19.17 | 67.7426 | 504.3707 | 113.6231 | 674.2941 | 0 | 0
2025-06-08 | 13 | 449.4722 | 48.7867 | 19.17 | 67.7426 | 504.3707 | 113.6231 | 674.2941 | 0 | 0
2025-06-08 | 14 | 502.1271 | 48.7867 | 19.17 | 67.7426 | 504.3707 | 113.6231 | 674.2941 | 0 | 0
2025-06-08 | 15 | 445.6909 | 48.7867 | 19.17 | 67.7426 | 504.3707 | 113.6231 | 674.2941 | 0 | 0
2025-06-08 | 16 | 476.1788 | 48.7867 | 19.17 | 67.7426 | 504.3707 | 113.6231 | 674.2941 | 0 | 0
2025-06-08 | 17 | 456.9977 | 48.7867 | 19.17 | 67.7426 | 504.3707 | 113.6231 | 674.2941 | 0 | 0
2025-06-08 | 18 | 487.2556 | 48.7867 | 19.17 | 67.7426 | 504.3707 | 113.6231 | 674.2941 | 0 | 0
2025-06-08 | 19 | 508.4194 | 48.7867 | 19.17 | 67.7426 | 504.3707 | 113.6231 | 674.2941 | 0 | 0
2025-06-08 | 20 | 667.5039 | 48.7867 | 19.17 | 67.7426 | 504.3707 | 113.6231 | 674.2941 | 0 | 0
2025-06-08 | 21 | 1083.0653 | 48.7867 | 19.17 | 67.7426 | 504.3707 | 113.6231 | 674.2941 | 408.7712 | 21.3235
2025-06-08 | 22 | 873.9211 | 48.7867 | 19.17 | 67.7426 | 504.3707 | 113.6231 | 674.2941 | 199.627 | 10.4135
2025-06-08 | 23 | 686.8206 | 48.7867 | 19.17 | 67.7426 | 504.3707 | 113.6231 | 674.2941 | 12.5265 | 0.65344
2025-06-08 | 24 | 687.469 | 48.7867 | 19.17 | 67.7426 | 504.3707 | 113.6231 | 674.2941 | 13.1749 | 0.68727
2025-06-09 | 1 | 679.2399 | 48.7315 | 19.17 | 67.7426 | 503.7998 | 113.6231 | 673.7347 | 5.5051 | 0.28717
2025-06-09 | 2 | 599.0083 | 48.7315 | 19.17 | 67.7426 | 503.7998 | 113.6231 | 673.7347 | 0 | 0
2025-06-09 | 3 | 536.095 | 48.7315 | 19.17 | 67.7426 | 503.7998 | 113.6231 | 673.7347 | 0 | 0
2025-06-09 | 4 | 502.0965 | 48.7315 | 19.17 | 67.7426 | 503.7998 | 113.6231 | 673.7347 | 0 | 0
2025-06-09 | 5 | 439.817 | 48.7315 | 19.17 | 67.7426 | 503.7998 | 113.6231 | 673.7347 | 0 | 0
2025-06-09 | 6 | 427.3367 | 48.7315 | 19.17 | 67.7426 | 503.7998 | 113.6231 | 673.7347 | 0 | 0
2025-06-09 | 7 | 431.9209 | 48.7315 | 19.17 | 67.7426 | 503.7998 | 113.6231 | 673.7347 | 0 | 0
2025-06-09 | 8 | 439.6291 | 48.7315 | 19.17 | 67.7426 | 503.7998 | 113.6231 | 673.7347 | 0 | 0
2025-06-09 | 9 | 515.7289 | 48.7315 | 19.17 | 67.7426 | 503.7998 | 113.6231 | 673.7347 | 0 | 0
2025-06-09 | 10 | 435.7878 | 48.7315 | 19.17 | 67.7426 | 503.7998 | 113.6231 | 673.7347 | 0 | 0
2025-06-09 | 11 | 487.364 | 48.7315 | 19.17 | 67.7426 | 503.7998 | 113.6231 | 673.7347 | 0 | 0
2025-06-09 | 12 | 580.7159 | 48.7315 | 19.17 | 67.7426 | 503.7998 | 113.6231 | 673.7347 | 0 | 0
2025-06-09 | 13 | 617.9275 | 48.7315 | 19.17 | 67.7426 | 503.7998 | 113.6231 | 673.7347 | 0 | 0
2025-06-09 | 14 | 717.2976 | 48.7315 | 19.17 | 67.7426 | 503.7998 | 113.6231 | 673.7347 | 43.5629 | 2.2725
2025-06-09 | 15 | 569.2386 | 48.7315 | 19.17 | 67.7426 | 503.7998 | 113.6231 | 673.7347 | 0 | 0
2025-06-09 | 16 | 743.6186 | 48.7315 | 19.17 | 67.7426 | 503.7998 | 113.6231 | 673.7347 | 69.8839 | 3.6455
2025-06-09 | 17 | 711.4807 | 48.7315 | 19.17 | 67.7426 | 503.7998 | 113.6231 | 673.7347 | 37.746 | 1.969
2025-06-09 | 18 | 689.9276 | 48.7315 | 19.17 | 67.7426 | 503.7998 | 113.6231 | 673.7347 | 16.1928 | 0.8447
2025-06-09 | 19 | 774.8974 | 48.7315 | 19.17 | 67.7426 | 503.7998 | 113.6231 | 673.7347 | 101.1627 | 5.2771
2025-06-09 | 20 | 1987.0882 | 48.7315 | 19.17 | 67.7426 | 503.7998 | 113.6231 | 673.7347 | 1313.3535 | 68.5109
2025-06-09 | 21 | 2543.7626 | 48.7315 | 19.17 | 67.7426 | 503.7998 | 113.6231 | 673.7347 | 1870.0278 | 97.5497
2025-06-09 | 22 | 1848.8631 | 48.7315 | 19.17 | 67.7426 | 503.7998 | 113.6231 | 673.7347 | 1175.1284 | 61.3004
2025-06-09 | 23 | 1282.4047 | 48.7315 | 19.17 | 67.7426 | 503.7998 | 113.6231 | 673.7347 | 608.67 | 31.7512
2025-06-09 | 24 | 692.1318 | 48.7315 | 19.17 | 67.7426 | 503.7998 | 113.6231 | 673.7347 | 18.3971 | 0.95968
2025-06-10 | 1 | 1012.1335 | 54.1489 | 19.1317 | 67.6073 | 559.807 | 113.6231 | 728.4891 | 283.6445 | 14.8259
2025-06-10 | 2 | 816.8195 | 54.1489 | 19.1317 | 67.6073 | 559.807 | 113.6231 | 728.4891 | 88.3304 | 4.617
2025-06-10 | 3 | 944.6315 | 54.1489 | 19.1317 | 67.6073 | 559.807 | 113.6231 | 728.4891 | 216.1424 | 11.2976
2025-06-10 | 4 | 835.264 | 54.1489 | 19.1317 | 67.6073 | 559.807 | 113.6231 | 728.4891 | 106.7749 | 5.581
2025-06-10 | 5 | 938.8888 | 54.1489 | 19.1317 | 67.6073 | 559.807 | 113.6231 | 728.4891 | 210.3998 | 10.9974
2025-06-10 | 6 | 843.3618 | 54.1489 | 19.1317 | 67.6073 | 559.807 | 113.6231 | 728.4891 | 114.8727 | 6.0043
2025-06-10 | 7 | 809.8086 | 54.1489 | 19.1317 | 67.6073 | 559.807 | 113.6231 | 728.4891 | 81.3195 | 4.2505
2025-06-10 | 8 | 685.6497 | 54.1489 | 19.1317 | 67.6073 | 559.807 | 113.6231 | 728.4891 | 0 | 0
2025-06-10 | 9 | 835.4213 | 54.1489 | 19.1317 | 67.6073 | 559.807 | 113.6231 | 728.4891 | 106.9322 | 5.5893
2025-06-10 | 10 | 674.2725 | 54.1489 | 19.1317 | 67.6073 | 559.807 | 113.6231 | 728.4891 | 0 | 0
2025-06-10 | 11 | 782.9881 | 54.1489 | 19.1317 | 67.6073 | 559.807 | 113.6231 | 728.4891 | 54.499 | 2.8486
2025-06-10 | 12 | 917.0682 | 54.1489 | 19.1317 | 67.6073 | 559.807 | 113.6231 | 728.4891 | 188.5791 | 9.8569
2025-06-10 | 13 | 903.4335 | 54.1489 | 19.1317 | 67.6073 | 559.807 | 113.6231 | 728.4891 | 174.9445 | 9.1442
2025-06-10 | 14 | 906 | 54.1489 | 19.1317 | 67.6073 | 559.807 | 113.6231 | 728.4891 | 177.511 | 9.2784
2025-06-10 | 15 | 912.4014 | 54.1489 | 19.1317 | 67.6073 | 559.807 | 113.6231 | 728.4891 | 183.9124 | 9.613
2025-06-10 | 16 | 1005.272 | 54.1489 | 19.1317 | 67.6073 | 559.807 | 113.6231 | 728.4891 | 276.783 | 14.4672
2025-06-10 | 17 | 1030.2267 | 54.1489 | 19.1317 | 67.6073 | 559.807 | 113.6231 | 728.4891 | 301.7377 | 15.7716
2025-06-10 | 18 | 981.2457 | 54.1489 | 19.1317 | 67.6073 | 559.807 | 113.6231 | 728.4891 | 252.7567 | 13.2114
2025-06-10 | 19 | 965.8138 | 54.1489 | 19.1317 | 67.6073 | 559.807 | 113.6231 | 728.4891 | 237.3247 | 12.4048
2025-06-10 | 20 | 1099.2072 | 54.1489 | 19.1317 | 67.6073 | 559.807 | 113.6231 | 728.4891 | 370.7182 | 19.3772
2025-06-10 | 21 | 1692.457 | 54.1489 | 19.1317 | 67.6073 | 559.807 | 113.6231 | 728.4891 | 963.9679 | 50.3859
2025-06-10 | 22 | 1184.7849 | 54.1489 | 19.1317 | 67.6073 | 559.807 | 113.6231 | 728.4891 | 456.2958 | 23.8502
2025-06-10 | 23 | 1018.8258 | 54.1489 | 19.1317 | 67.6073 | 559.807 | 113.6231 | 728.4891 | 290.3367 | 15.1757
2025-06-10 | 24 | 963.1829 | 54.1489 | 19.1317 | 67.6073 | 559.807 | 113.6231 | 728.4891 | 234.6938 | 12.2673
2025-06-11 | 1 | 1142.0053 | 51.4631 | 19.0595 | 67.3522 | 532.0404 | 113.6231 | 701.0278 | 440.9775 | 23.1369
2025-06-11 | 2 | 1043.4046 | 51.4631 | 19.0595 | 67.3522 | 532.0404 | 113.6231 | 701.0278 | 342.3767 | 17.9636
2025-06-11 | 3 | 935.3543 | 51.4631 | 19.0595 | 67.3522 | 532.0404 | 113.6231 | 701.0278 | 234.3265 | 12.2945
2025-06-11 | 4 | 881.4434 | 51.4631 | 19.0595 | 67.3522 | 532.0404 | 113.6231 | 701.0278 | 180.4156 | 9.4659
2025-06-11 | 5 | 719.7538 | 51.4631 | 19.0595 | 67.3522 | 532.0404 | 113.6231 | 701.0278 | 18.7259 | 0.9825
2025-06-11 | 6 | 946.4355 | 51.4631 | 19.0595 | 67.3522 | 532.0404 | 113.6231 | 701.0278 | 245.4076 | 12.8759
2025-06-11 | 7 | 657.99 | 51.4631 | 19.0595 | 67.3522 | 532.0404 | 113.6231 | 701.0278 | 0 | 0
2025-06-11 | 8 | 614.7006 | 51.4631 | 19.0595 | 67.3522 | 532.0404 | 113.6231 | 701.0278 | 0 | 0
2025-06-11 | 9 | 621.883 | 51.4631 | 19.0595 | 67.3522 | 532.0404 | 113.6231 | 701.0278 | 0 | 0
2025-06-11 | 10 | 761.3301 | 51.4631 | 19.0595 | 67.3522 | 532.0404 | 113.6231 | 701.0278 | 60.3022 | 3.1639
2025-06-11 | 11 | 767.4458 | 51.4631 | 19.0595 | 67.3522 | 532.0404 | 113.6231 | 701.0278 | 66.4179 | 3.4848
2025-06-11 | 12 | 776.0194 | 51.4631 | 19.0595 | 67.3522 | 532.0404 | 113.6231 | 701.0278 | 74.9915 | 3.9346
2025-06-11 | 13 | 838.1123 | 51.4631 | 19.0595 | 67.3522 | 532.0404 | 113.6231 | 701.0278 | 137.0844 | 7.1924
2025-06-11 | 14 | 1027.4688 | 51.4631 | 19.0595 | 67.3522 | 532.0404 | 113.6231 | 701.0278 | 326.441 | 17.1275
2025-06-11 | 15 | 1147.0381 | 51.4631 | 19.0595 | 67.3522 | 532.0404 | 113.6231 | 701.0278 | 446.0102 | 23.4009
2025-06-11 | 16 | 1215.0196 | 51.4631 | 19.0595 | 67.3522 | 532.0404 | 113.6231 | 701.0278 | 513.9917 | 26.9677
2025-06-11 | 17 | 1101.1537 | 51.4631 | 19.0595 | 67.3522 | 532.0404 | 113.6231 | 701.0278 | 400.1259 | 20.9935
2025-06-11 | 18 | 1387.32 | 51.4631 | 19.0595 | 67.3522 | 532.0404 | 113.6231 | 701.0278 | 686.2922 | 36.0079
2025-06-11 | 19 | 1414.3906 | 51.4631 | 19.0595 | 67.3522 | 532.0404 | 113.6231 | 701.0278 | 713.3628 | 37.4282
2025-06-11 | 20 | 2537.9256 | 51.4631 | 19.0595 | 67.3522 | 532.0404 | 113.6231 | 701.0278 | 1836.8978 | 96.377
2025-06-11 | 21 | 3016.5916 | 51.4631 | 19.0595 | 67.3522 | 532.0404 | 113.6231 | 701.0278 | 2315.5637 | 121.4913
2025-06-11 | 22 | 2064.7736 | 51.4631 | 19.0595 | 67.3522 | 532.0404 | 113.6231 | 701.0278 | 1363.7457 | 71.552
2025-06-11 | 23 | 1729.3721 | 51.4631 | 19.0595 | 67.3522 | 532.0404 | 113.6231 | 701.0278 | 1028.3442 | 53.9544
2025-06-11 | 24 | 833.2855 | 51.4631 | 19.0595 | 67.3522 | 532.0404 | 113.6231 | 701.0278 | 132.2576 | 6.9392
2025-06-12 | 1 | 1073.397 | 53.2835 | 19.0518 | 67.3249 | 550.8599 | 113.6231 | 719.4442 | 353.9528 | 18.5784
2025-06-12 | 2 | 931.8135 | 53.2835 | 19.0518 | 67.3249 | 550.8599 | 113.6231 | 719.4442 | 212.3693 | 11.1469
2025-06-12 | 3 | 861.985 | 53.2835 | 19.0518 | 67.3249 | 550.8599 | 113.6231 | 719.4442 | 142.5408 | 7.4817
2025-06-12 | 4 | 774.5778 | 53.2835 | 19.0518 | 67.3249 | 550.8599 | 113.6231 | 719.4442 | 55.1336 | 2.8939
2025-06-12 | 5 | 806.2712 | 53.2835 | 19.0518 | 67.3249 | 550.8599 | 113.6231 | 719.4442 | 86.827 | 4.5574
2025-06-12 | 6 | 691.0887 | 53.2835 | 19.0518 | 67.3249 | 550.8599 | 113.6231 | 719.4442 | 0 | 0
2025-06-12 | 7 | 724.0135 | 53.2835 | 19.0518 | 67.3249 | 550.8599 | 113.6231 | 719.4442 | 4.5693 | 0.23983
2025-06-12 | 8 | 775.9836 | 53.2835 | 19.0518 | 67.3249 | 550.8599 | 113.6231 | 719.4442 | 56.5394 | 2.9677
2025-06-12 | 9 | 719.7566 | 53.2835 | 19.0518 | 67.3249 | 550.8599 | 113.6231 | 719.4442 | 0.31243 | 0.016399
2025-06-12 | 10 | 648.4734 | 53.2835 | 19.0518 | 67.3249 | 550.8599 | 113.6231 | 719.4442 | 0 | 0
2025-06-12 | 11 | 739.2502 | 53.2835 | 19.0518 | 67.3249 | 550.8599 | 113.6231 | 719.4442 | 19.806 | 1.0396
2025-06-12 | 12 | 787.6667 | 53.2835 | 19.0518 | 67.3249 | 550.8599 | 113.6231 | 719.4442 | 68.2225 | 3.5809
2025-06-12 | 13 | 977.2419 | 53.2835 | 19.0518 | 67.3249 | 550.8599 | 113.6231 | 719.4442 | 257.7977 | 13.5314
2025-06-12 | 14 | 1002.9479 | 53.2835 | 19.0518 | 67.3249 | 550.8599 | 113.6231 | 719.4442 | 283.5037 | 14.8807
2025-06-12 | 15 | 948.5086 | 53.2835 | 19.0518 | 67.3249 | 550.8599 | 113.6231 | 719.4442 | 229.0644 | 12.0232
2025-06-12 | 16 | 952.9095 | 53.2835 | 19.0518 | 67.3249 | 550.8599 | 113.6231 | 719.4442 | 233.4653 | 12.2542
2025-06-12 | 17 | 987.8197 | 53.2835 | 19.0518 | 67.3249 | 550.8599 | 113.6231 | 719.4442 | 268.3755 | 14.0866
2025-06-12 | 18 | 993.6684 | 53.2835 | 19.0518 | 67.3249 | 550.8599 | 113.6231 | 719.4442 | 274.2242 | 14.3936
2025-06-12 | 19 | 1025.593 | 53.2835 | 19.0518 | 67.3249 | 550.8599 | 113.6231 | 719.4442 | 306.1488 | 16.0693
2025-06-12 | 20 | 1509.6261 | 53.2835 | 19.0518 | 67.3249 | 550.8599 | 113.6231 | 719.4442 | 790.1819 | 41.4754
2025-06-12 | 21 | 1433.2816 | 53.2835 | 19.0518 | 67.3249 | 550.8599 | 113.6231 | 719.4442 | 713.8374 | 37.4682
2025-06-12 | 22 | 1643.7063 | 53.2835 | 19.0518 | 67.3249 | 550.8599 | 113.6231 | 719.4442 | 924.2622 | 48.5131
2025-06-12 | 23 | 1366.0614 | 53.2835 | 19.0518 | 67.3249 | 550.8599 | 113.6231 | 719.4442 | 646.6172 | 33.94
2025-06-12 | 24 | 1054.3769 | 53.2835 | 19.0518 | 67.3249 | 550.8599 | 113.6231 | 719.4442 | 334.9327 | 17.5801
2025-06-13 | 1 | 1134.6098 | 54.5795 | 18.879 | 66.7143 | 564.2582 | 113.6231 | 731.9762 | 402.6337 | 21.3271
2025-06-13 | 2 | 990.7126 | 54.5795 | 18.879 | 66.7143 | 564.2582 | 113.6231 | 731.9762 | 258.7365 | 13.705
2025-06-13 | 3 | 838.1213 | 54.5795 | 18.879 | 66.7143 | 564.2582 | 113.6231 | 731.9762 | 106.1452 | 5.6224
2025-06-13 | 4 | 716.8485 | 54.5795 | 18.879 | 66.7143 | 564.2582 | 113.6231 | 731.9762 | 0 | 0
2025-06-13 | 5 | 897.6453 | 54.5795 | 18.879 | 66.7143 | 564.2582 | 113.6231 | 731.9762 | 165.6691 | 8.7753
2025-06-13 | 6 | 945.0457 | 54.5795 | 18.879 | 66.7143 | 564.2582 | 113.6231 | 731.9762 | 213.0696 | 11.2861
2025-06-13 | 7 | 749.6033 | 54.5795 | 18.879 | 66.7143 | 564.2582 | 113.6231 | 731.9762 | 17.6271 | 0.93369
2025-06-13 | 8 | 714.2775 | 54.5795 | 18.879 | 66.7143 | 564.2582 | 113.6231 | 731.9762 | 0 | 0
2025-06-13 | 9 | 646.6931 | 54.5795 | 18.879 | 66.7143 | 564.2582 | 113.6231 | 731.9762 | 0 | 0
2025-06-13 | 10 | 686.3869 | 54.5795 | 18.879 | 66.7143 | 564.2582 | 113.6231 | 731.9762 | 0 | 0
2025-06-13 | 11 | 681.4862 | 54.5795 | 18.879 | 66.7143 | 564.2582 | 113.6231 | 731.9762 | 0 | 0
2025-06-13 | 12 | 667.8456 | 54.5795 | 18.879 | 66.7143 | 564.2582 | 113.6231 | 731.9762 | 0 | 0
2025-06-13 | 13 | 647.9834 | 54.5795 | 18.879 | 66.7143 | 564.2582 | 113.6231 | 731.9762 | 0 | 0
2025-06-13 | 14 | 663.2144 | 54.5795 | 18.879 | 66.7143 | 564.2582 | 113.6231 | 731.9762 | 0 | 0
2025-06-13 | 15 | 631.3953 | 54.5795 | 18.879 | 66.7143 | 564.2582 | 113.6231 | 731.9762 | 0 | 0
2025-06-13 | 16 | 868.9707 | 54.5795 | 18.879 | 66.7143 | 564.2582 | 113.6231 | 731.9762 | 136.9946 | 7.2565
2025-06-13 | 17 | 942.2158 | 54.5795 | 18.879 | 66.7143 | 564.2582 | 113.6231 | 731.9762 | 210.2396 | 11.1362
2025-06-13 | 18 | 981.8324 | 54.5795 | 18.879 | 66.7143 | 564.2582 | 113.6231 | 731.9762 | 249.8562 | 13.2346
2025-06-13 | 19 | 824.8127 | 54.5795 | 18.879 | 66.7143 | 564.2582 | 113.6231 | 731.9762 | 92.8366 | 4.9175
2025-06-13 | 20 | 1409.1225 | 54.5795 | 18.879 | 66.7143 | 564.2582 | 113.6231 | 731.9762 | 677.1464 | 35.8677
2025-06-13 | 21 | 1465.0414 | 54.5795 | 18.879 | 66.7143 | 564.2582 | 113.6231 | 731.9762 | 733.0652 | 38.8297
2025-06-13 | 22 | 1262.2276 | 54.5795 | 18.879 | 66.7143 | 564.2582 | 113.6231 | 731.9762 | 530.2515 | 28.0868
2025-06-13 | 23 | 942.3211 | 54.5795 | 18.879 | 66.7143 | 564.2582 | 113.6231 | 731.9762 | 210.345 | 11.1417
2025-06-13 | 24 | 849.9462 | 54.5795 | 18.879 | 66.7143 | 564.2582 | 113.6231 | 731.9762 | 117.9701 | 6.2487
2025-06-14 | 1 | 1059.0947 | 49.3898 | 18.9068 | 66.8125 | 510.6058 | 113.6231 | 679.4931 | 379.6016 | 20.0775
2025-06-14 | 2 | 809.8173 | 49.3898 | 18.9068 | 66.8125 | 510.6058 | 113.6231 | 679.4931 | 130.3242 | 6.893
2025-06-14 | 3 | 659.5797 | 49.3898 | 18.9068 | 66.8125 | 510.6058 | 113.6231 | 679.4931 | 0 | 0
2025-06-14 | 4 | 661.8403 | 49.3898 | 18.9068 | 66.8125 | 510.6058 | 113.6231 | 679.4931 | 0 | 0
2025-06-14 | 5 | 791.4952 | 49.3898 | 18.9068 | 66.8125 | 510.6058 | 113.6231 | 679.4931 | 112.0021 | 5.9239
2025-06-14 | 6 | 669.9213 | 49.3898 | 18.9068 | 66.8125 | 510.6058 | 113.6231 | 679.4931 | 0 | 0
2025-06-14 | 7 | 646.1478 | 49.3898 | 18.9068 | 66.8125 | 510.6058 | 113.6231 | 679.4931 | 0 | 0
2025-06-14 | 8 | 589.7263 | 49.3898 | 18.9068 | 66.8125 | 510.6058 | 113.6231 | 679.4931 | 0 | 0
2025-06-14 | 9 | 566.7607 | 49.3898 | 18.9068 | 66.8125 | 510.6058 | 113.6231 | 679.4931 | 0 | 0
2025-06-14 | 10 | 688.1889 | 49.3898 | 18.9068 | 66.8125 | 510.6058 | 113.6231 | 679.4931 | 8.6958 | 0.45993
2025-06-14 | 11 | 574.6354 | 49.3898 | 18.9068 | 66.8125 | 510.6058 | 113.6231 | 679.4931 | 0 | 0
2025-06-14 | 12 | 590.4724 | 49.3898 | 18.9068 | 66.8125 | 510.6058 | 113.6231 | 679.4931 | 0 | 0
2025-06-14 | 13 | 614.823 | 49.3898 | 18.9068 | 66.8125 | 510.6058 | 113.6231 | 679.4931 | 0 | 0
2025-06-14 | 14 | 620.022 | 49.3898 | 18.9068 | 66.8125 | 510.6058 | 113.6231 | 679.4931 | 0 | 0
2025-06-14 | 15 | 615.8592 | 49.3898 | 18.9068 | 66.8125 | 510.6058 | 113.6231 | 679.4931 | 0 | 0
2025-06-14 | 16 | 639.9654 | 49.3898 | 18.9068 | 66.8125 | 510.6058 | 113.6231 | 679.4931 | 0 | 0
2025-06-14 | 17 | 670.0249 | 49.3898 | 18.9068 | 66.8125 | 510.6058 | 113.6231 | 679.4931 | 0 | 0
2025-06-14 | 18 | 688.0973 | 49.3898 | 18.9068 | 66.8125 | 510.6058 | 113.6231 | 679.4931 | 8.6042 | 0.45509
2025-06-14 | 19 | 1032.8612 | 49.3898 | 18.9068 | 66.8125 | 510.6058 | 113.6231 | 679.4931 | 353.3681 | 18.69
2025-06-14 | 20 | 693.8061 | 49.3898 | 18.9068 | 66.8125 | 510.6058 | 113.6231 | 679.4931 | 14.313 | 0.75703
2025-06-14 | 21 | 799.3286 | 49.3898 | 18.9068 | 66.8125 | 510.6058 | 113.6231 | 679.4931 | 119.8355 | 6.3382
2025-06-14 | 22 | 888.0409 | 49.3898 | 18.9068 | 66.8125 | 510.6058 | 113.6231 | 679.4931 | 208.5478 | 11.0303
2025-06-14 | 23 | 702.5987 | 49.3898 | 18.9068 | 66.8125 | 510.6058 | 113.6231 | 679.4931 | 23.1056 | 1.2221
2025-06-14 | 24 | 856.5092 | 49.3898 | 18.9068 | 66.8125 | 510.6058 | 113.6231 | 679.4931 | 177.0161 | 9.3626
2025-06-15 | 1 | 748.2636 | 49.2955 | 18.9068 | 66.8125 | 509.6314 | 113.6231 | 678.5381 | 69.7255 | 3.6879
2025-06-15 | 2 | 629.4508 | 49.2955 | 18.9068 | 66.8125 | 509.6314 | 113.6231 | 678.5381 | 0 | 0
2025-06-15 | 3 | 603.1654 | 49.2955 | 18.9068 | 66.8125 | 509.6314 | 113.6231 | 678.5381 | 0 | 0
2025-06-15 | 4 | 640.2964 | 49.2955 | 18.9068 | 66.8125 | 509.6314 | 113.6231 | 678.5381 | 0 | 0
2025-06-15 | 5 | 571.4879 | 49.2955 | 18.9068 | 66.8125 | 509.6314 | 113.6231 | 678.5381 | 0 | 0
2025-06-15 | 6 | 566.8026 | 49.2955 | 18.9068 | 66.8125 | 509.6314 | 113.6231 | 678.5381 | 0 | 0
2025-06-15 | 7 | 527.6846 | 49.2955 | 18.9068 | 66.8125 | 509.6314 | 113.6231 | 678.5381 | 0 | 0
2025-06-15 | 8 | 477.3581 | 49.2955 | 18.9068 | 66.8125 | 509.6314 | 113.6231 | 678.5381 | 0 | 0
2025-06-15 | 9 | 428.7981 | 49.2955 | 18.9068 | 66.8125 | 509.6314 | 113.6231 | 678.5381 | 0 | 0
2025-06-15 | 10 | 417.3559 | 49.2955 | 18.9068 | 66.8125 | 509.6314 | 113.6231 | 678.5381 | 0 | 0
2025-06-15 | 11 | 414.1726 | 49.2955 | 18.9068 | 66.8125 | 509.6314 | 113.6231 | 678.5381 | 0 | 0
2025-06-15 | 12 | 435.4934 | 49.2955 | 18.9068 | 66.8125 | 509.6314 | 113.6231 | 678.5381 | 0 | 0
2025-06-15 | 13 | 470.9781 | 49.2955 | 18.9068 | 66.8125 | 509.6314 | 113.6231 | 678.5381 | 0 | 0
2025-06-15 | 14 | 499.8538 | 49.2955 | 18.9068 | 66.8125 | 509.6314 | 113.6231 | 678.5381 | 0 | 0
2025-06-15 | 15 | 516.0173 | 49.2955 | 18.9068 | 66.8125 | 509.6314 | 113.6231 | 678.5381 | 0 | 0
2025-06-15 | 16 | 533.6556 | 49.2955 | 18.9068 | 66.8125 | 509.6314 | 113.6231 | 678.5381 | 0 | 0
2025-06-15 | 17 | 542.6998 | 49.2955 | 18.9068 | 66.8125 | 509.6314 | 113.6231 | 678.5381 | 0 | 0
2025-06-15 | 18 | 590.5974 | 49.2955 | 18.9068 | 66.8125 | 509.6314 | 113.6231 | 678.5381 | 0 | 0
2025-06-15 | 19 | 593.8438 | 49.2955 | 18.9068 | 66.8125 | 509.6314 | 113.6231 | 678.5381 | 0 | 0
2025-06-15 | 20 | 676.8233 | 49.2955 | 18.9068 | 66.8125 | 509.6314 | 113.6231 | 678.5381 | 0 | 0
2025-06-15 | 21 | 804.7921 | 49.2955 | 18.9068 | 66.8125 | 509.6314 | 113.6231 | 678.5381 | 126.2539 | 6.6777
2025-06-15 | 22 | 1179.1377 | 49.2955 | 18.9068 | 66.8125 | 509.6314 | 113.6231 | 678.5381 | 500.5995 | 26.4772
2025-06-15 | 23 | 906.5518 | 49.2955 | 18.9068 | 66.8125 | 509.6314 | 113.6231 | 678.5381 | 228.0136 | 12.0599
2025-06-15 | 24 | 772.4645 | 49.2955 | 18.9068 | 66.8125 | 509.6314 | 113.6231 | 678.5381 | 93.9263 | 4.9679
2025-06-16 | 1 | 698.9149 | 49.2013 | 18.9068 | 66.8125 | 508.657 | 113.6231 | 677.5833 | 21.3317 | 1.1283
2025-06-16 | 2 | 581.939 | 49.2013 | 18.9068 | 66.8125 | 508.657 | 113.6231 | 677.5833 | 0 | 0
2025-06-16 | 3 | 543.0765 | 49.2013 | 18.9068 | 66.8125 | 508.657 | 113.6231 | 677.5833 | 0 | 0
2025-06-16 | 4 | 517.5171 | 49.2013 | 18.9068 | 66.8125 | 508.657 | 113.6231 | 677.5833 | 0 | 0
2025-06-16 | 5 | 509.107 | 49.2013 | 18.9068 | 66.8125 | 508.657 | 113.6231 | 677.5833 | 0 | 0
2025-06-16 | 6 | 540.2282 | 49.2013 | 18.9068 | 66.8125 | 508.657 | 113.6231 | 677.5833 | 0 | 0
2025-06-16 | 7 | 500.7571 | 49.2013 | 18.9068 | 66.8125 | 508.657 | 113.6231 | 677.5833 | 0 | 0
2025-06-16 | 8 | 518.3899 | 49.2013 | 18.9068 | 66.8125 | 508.657 | 113.6231 | 677.5833 | 0 | 0
2025-06-16 | 9 | 518.2641 | 49.2013 | 18.9068 | 66.8125 | 508.657 | 113.6231 | 677.5833 | 0 | 0
2025-06-16 | 10 | 516.0134 | 49.2013 | 18.9068 | 66.8125 | 508.657 | 113.6231 | 677.5833 | 0 | 0
2025-06-16 | 11 | 517.6212 | 49.2013 | 18.9068 | 66.8125 | 508.657 | 113.6231 | 677.5833 | 0 | 0
2025-06-16 | 12 | 517.2172 | 49.2013 | 18.9068 | 66.8125 | 508.657 | 113.6231 | 677.5833 | 0 | 0
2025-06-16 | 13 | 519.9731 | 49.2013 | 18.9068 | 66.8125 | 508.657 | 113.6231 | 677.5833 | 0 | 0
2025-06-16 | 14 | 455.7897 | 49.2013 | 18.9068 | 66.8125 | 508.657 | 113.6231 | 677.5833 | 0 | 0
2025-06-16 | 15 | 523.2187 | 49.2013 | 18.9068 | 66.8125 | 508.657 | 113.6231 | 677.5833 | 0 | 0
2025-06-16 | 16 | 569.3861 | 49.2013 | 18.9068 | 66.8125 | 508.657 | 113.6231 | 677.5833 | 0 | 0
2025-06-16 | 17 | 570.1455 | 49.2013 | 18.9068 | 66.8125 | 508.657 | 113.6231 | 677.5833 | 0 | 0
2025-06-16 | 18 | 605.6072 | 49.2013 | 18.9068 | 66.8125 | 508.657 | 113.6231 | 677.5833 | 0 | 0
2025-06-16 | 19 | 782.229 | 49.2013 | 18.9068 | 66.8125 | 508.657 | 113.6231 | 677.5833 | 104.6457 | 5.5348
2025-06-16 | 20 | 1353.6502 | 49.2013 | 18.9068 | 66.8125 | 508.657 | 113.6231 | 677.5833 | 676.0669 | 35.7579
2025-06-16 | 21 | 1516.2115 | 49.2013 | 18.9068 | 66.8125 | 508.657 | 113.6231 | 677.5833 | 838.6282 | 44.3559
2025-06-16 | 22 | 1224.8983 | 49.2013 | 18.9068 | 66.8125 | 508.657 | 113.6231 | 677.5833 | 547.315 | 28.948
2025-06-16 | 23 | 935.6801 | 49.2013 | 18.9068 | 66.8125 | 508.657 | 113.6231 | 677.5833 | 258.0969 | 13.651
2025-06-16 | 24 | 905.1362 | 49.2013 | 18.9068 | 66.8125 | 508.657 | 113.6231 | 677.5833 | 227.553 | 12.0355
2025-06-17 | 1 | 776.9014 | 50.4495 | 18.9302 | 66.8952 | 521.5614 | 113.6231 | 690.3106 | 86.5908 | 4.5742
2025-06-17 | 2 | 683.0123 | 50.4495 | 18.9302 | 66.8952 | 521.5614 | 113.6231 | 690.3106 | 0 | 0
2025-06-17 | 3 | 672.9643 | 50.4495 | 18.9302 | 66.8952 | 521.5614 | 113.6231 | 690.3106 | 0 | 0
2025-06-17 | 4 | 615.3321 | 50.4495 | 18.9302 | 66.8952 | 521.5614 | 113.6231 | 690.3106 | 0 | 0
2025-06-17 | 5 | 578.5929 | 50.4495 | 18.9302 | 66.8952 | 521.5614 | 113.6231 | 690.3106 | 0 | 0
2025-06-17 | 6 | 563.4571 | 50.4495 | 18.9302 | 66.8952 | 521.5614 | 113.6231 | 690.3106 | 0 | 0
2025-06-17 | 7 | 557.8143 | 50.4495 | 18.9302 | 66.8952 | 521.5614 | 113.6231 | 690.3106 | 0 | 0
2025-06-17 | 8 | 521.5138 | 50.4495 | 18.9302 | 66.8952 | 521.5614 | 113.6231 | 690.3106 | 0 | 0
2025-06-17 | 9 | 527.0233 | 50.4495 | 18.9302 | 66.8952 | 521.5614 | 113.6231 | 690.3106 | 0 | 0
2025-06-17 | 10 | 518.3433 | 50.4495 | 18.9302 | 66.8952 | 521.5614 | 113.6231 | 690.3106 | 0 | 0
2025-06-17 | 11 | 495.4354 | 50.4495 | 18.9302 | 66.8952 | 521.5614 | 113.6231 | 690.3106 | 0 | 0
2025-06-17 | 12 | 494.4855 | 50.4495 | 18.9302 | 66.8952 | 521.5614 | 113.6231 | 690.3106 | 0 | 0
2025-06-17 | 13 | 510.923 | 50.4495 | 18.9302 | 66.8952 | 521.5614 | 113.6231 | 690.3106 | 0 | 0
2025-06-17 | 14 | 534.8557 | 50.4495 | 18.9302 | 66.8952 | 521.5614 | 113.6231 | 690.3106 | 0 | 0
2025-06-17 | 15 | 540.3362 | 50.4495 | 18.9302 | 66.8952 | 521.5614 | 113.6231 | 690.3106 | 0 | 0
2025-06-17 | 16 | 568.4465 | 50.4495 | 18.9302 | 66.8952 | 521.5614 | 113.6231 | 690.3106 | 0 | 0
2025-06-17 | 17 | 575.4135 | 50.4495 | 18.9302 | 66.8952 | 521.5614 | 113.6231 | 690.3106 | 0 | 0
2025-06-17 | 18 | 568.2961 | 50.4495 | 18.9302 | 66.8952 | 521.5614 | 113.6231 | 690.3106 | 0 | 0
2025-06-17 | 19 | 616.7839 | 50.4495 | 18.9302 | 66.8952 | 521.5614 | 113.6231 | 690.3106 | 0 | 0
2025-06-17 | 20 | 696.6279 | 50.4495 | 18.9302 | 66.8952 | 521.5614 | 113.6231 | 690.3106 | 6.3172 | 0.33371
2025-06-17 | 21 | 1229.2186 | 50.4495 | 18.9302 | 66.8952 | 521.5614 | 113.6231 | 690.3106 | 538.908 | 28.4682
2025-06-17 | 22 | 1027.8183 | 50.4495 | 18.9302 | 66.8952 | 521.5614 | 113.6231 | 690.3106 | 337.5076 | 17.8291
2025-06-17 | 23 | 673.069 | 50.4495 | 18.9302 | 66.8952 | 521.5614 | 113.6231 | 690.3106 | 0 | 0
2025-06-17 | 24 | 641.0514 | 50.4495 | 18.9302 | 66.8952 | 521.5614 | 113.6231 | 690.3106 | 0 | 0
2025-06-18 | 1 | 870.7302 | 53.5555 | 18.9083 | 66.8178 | 553.6722 | 113.6231 | 721.7033 | 149.0269 | 7.8816
2025-06-18 | 2 | 736.2019 | 53.5555 | 18.9083 | 66.8178 | 553.6722 | 113.6231 | 721.7033 | 14.4986 | 0.76678
2025-06-18 | 3 | 692.6091 | 53.5555 | 18.9083 | 66.8178 | 553.6722 | 113.6231 | 721.7033 | 0 | 0
2025-06-18 | 4 | 532.7951 | 53.5555 | 18.9083 | 66.8178 | 553.6722 | 113.6231 | 721.7033 | 0 | 0
2025-06-18 | 5 | 526.6402 | 53.5555 | 18.9083 | 66.8178 | 553.6722 | 113.6231 | 721.7033 | 0 | 0
2025-06-18 | 6 | 508.5763 | 53.5555 | 18.9083 | 66.8178 | 553.6722 | 113.6231 | 721.7033 | 0 | 0
2025-06-18 | 7 | 502.6686 | 53.5555 | 18.9083 | 66.8178 | 553.6722 | 113.6231 | 721.7033 | 0 | 0
2025-06-18 | 8 | 480.1347 | 53.5555 | 18.9083 | 66.8178 | 553.6722 | 113.6231 | 721.7033 | 0 | 0
2025-06-18 | 9 | 510.2997 | 53.5555 | 18.9083 | 66.8178 | 553.6722 | 113.6231 | 721.7033 | 0 | 0
2025-06-18 | 10 | 495.5044 | 53.5555 | 18.9083 | 66.8178 | 553.6722 | 113.6231 | 721.7033 | 0 | 0
2025-06-18 | 11 | 489.341 | 53.5555 | 18.9083 | 66.8178 | 553.6722 | 113.6231 | 721.7033 | 0 | 0
2025-06-18 | 12 | 464.939 | 53.5555 | 18.9083 | 66.8178 | 553.6722 | 113.6231 | 721.7033 | 0 | 0
2025-06-18 | 13 | 491.8809 | 53.5555 | 18.9083 | 66.8178 | 553.6722 | 113.6231 | 721.7033 | 0 | 0
2025-06-18 | 14 | 529.9595 | 53.5555 | 18.9083 | 66.8178 | 553.6722 | 113.6231 | 721.7033 | 0 | 0
2025-06-18 | 15 | 560.1311 | 53.5555 | 18.9083 | 66.8178 | 553.6722 | 113.6231 | 721.7033 | 0 | 0
2025-06-18 | 16 | 573.5054 | 53.5555 | 18.9083 | 66.8178 | 553.6722 | 113.6231 | 721.7033 | 0 | 0
2025-06-18 | 17 | 566.9523 | 53.5555 | 18.9083 | 66.8178 | 553.6722 | 113.6231 | 721.7033 | 0 | 0
2025-06-18 | 18 | 688.1056 | 53.5555 | 18.9083 | 66.8178 | 553.6722 | 113.6231 | 721.7033 | 0 | 0
2025-06-18 | 19 | 634.7797 | 53.5555 | 18.9083 | 66.8178 | 553.6722 | 113.6231 | 721.7033 | 0 | 0
2025-06-18 | 20 | 648.3243 | 53.5555 | 18.9083 | 66.8178 | 553.6722 | 113.6231 | 721.7033 | 0 | 0
2025-06-18 | 21 | 1181.6875 | 53.5555 | 18.9083 | 66.8178 | 553.6722 | 113.6231 | 721.7033 | 459.9841 | 24.3271
2025-06-18 | 22 | 1056.2064 | 53.5555 | 18.9083 | 66.8178 | 553.6722 | 113.6231 | 721.7033 | 334.5031 | 17.6908
2025-06-18 | 23 | 941.2569 | 53.5555 | 18.9083 | 66.8178 | 553.6722 | 113.6231 | 721.7033 | 219.5536 | 11.6115
2025-06-18 | 24 | 761.6995 | 53.5555 | 18.9083 | 66.8178 | 553.6722 | 113.6231 | 721.7033 | 39.9961 | 2.1153
2025-06-19 | 1 | 757.4152 | 59.2639 | 18.9872 | 67.0967 | 612.6875 | 113.6231 | 779.8115 | 0 | 0
2025-06-19 | 2 | 622.8068 | 59.2639 | 18.9872 | 67.0967 | 612.6875 | 113.6231 | 779.8115 | 0 | 0
2025-06-19 | 3 | 673.9617 | 59.2639 | 18.9872 | 67.0967 | 612.6875 | 113.6231 | 779.8115 | 0 | 0
2025-06-19 | 4 | 652.7834 | 59.2639 | 18.9872 | 67.0967 | 612.6875 | 113.6231 | 779.8115 | 0 | 0
2025-06-19 | 5 | 619.0495 | 59.2639 | 18.9872 | 67.0967 | 612.6875 | 113.6231 | 779.8115 | 0 | 0
2025-06-19 | 6 | 603.8553 | 59.2639 | 18.9872 | 67.0967 | 612.6875 | 113.6231 | 779.8115 | 0 | 0
2025-06-19 | 7 | 608.1449 | 59.2639 | 18.9872 | 67.0967 | 612.6875 | 113.6231 | 779.8115 | 0 | 0
2025-06-19 | 8 | 576.2606 | 59.2639 | 18.9872 | 67.0967 | 612.6875 | 113.6231 | 779.8115 | 0 | 0
2025-06-19 | 9 | 575.0815 | 59.2639 | 18.9872 | 67.0967 | 612.6875 | 113.6231 | 779.8115 | 0 | 0
2025-06-19 | 10 | 590.817 | 59.2639 | 18.9872 | 67.0967 | 612.6875 | 113.6231 | 779.8115 | 0 | 0
2025-06-19 | 11 | 638.1636 | 59.2639 | 18.9872 | 67.0967 | 612.6875 | 113.6231 | 779.8115 | 0 | 0
2025-06-19 | 12 | 649.9875 | 59.2639 | 18.9872 | 67.0967 | 612.6875 | 113.6231 | 779.8115 | 0 | 0
2025-06-19 | 13 | 654.778 | 59.2639 | 18.9872 | 67.0967 | 612.6875 | 113.6231 | 779.8115 | 0 | 0
2025-06-19 | 14 | 714.0823 | 59.2639 | 18.9872 | 67.0967 | 612.6875 | 113.6231 | 779.8115 | 0 | 0
2025-06-19 | 15 | 571.7595 | 59.2639 | 18.9872 | 67.0967 | 612.6875 | 113.6231 | 779.8115 | 0 | 0
2025-06-19 | 16 | 544.7634 | 59.2639 | 18.9872 | 67.0967 | 612.6875 | 113.6231 | 779.8115 | 0 | 0
2025-06-19 | 17 | 704.672 | 59.2639 | 18.9872 | 67.0967 | 612.6875 | 113.6231 | 779.8115 | 0 | 0
2025-06-19 | 18 | 697.8409 | 59.2639 | 18.9872 | 67.0967 | 612.6875 | 113.6231 | 779.8115 | 0 | 0
2025-06-19 | 19 | 762.7411 | 59.2639 | 18.9872 | 67.0967 | 612.6875 | 113.6231 | 779.8115 | 0 | 0
2025-06-19 | 20 | 1102.3086 | 59.2639 | 18.9872 | 67.0967 | 612.6875 | 113.6231 | 779.8115 | 322.4971 | 16.985
2025-06-19 | 21 | 1754.9969 | 59.2639 | 18.9872 | 67.0967 | 612.6875 | 113.6231 | 779.8115 | 975.1853 | 51.3601
2025-06-19 | 22 | 1141.5211 | 59.2639 | 18.9872 | 67.0967 | 612.6875 | 113.6231 | 779.8115 | 361.7095 | 19.0502
2025-06-19 | 23 | 982.4946 | 59.2639 | 18.9872 | 67.0967 | 612.6875 | 113.6231 | 779.8115 | 202.683 | 10.6747
2025-06-19 | 24 | 822.0468 | 59.2639 | 18.9872 | 67.0967 | 612.6875 | 113.6231 | 779.8115 | 42.2353 | 2.2244
2025-06-20 | 1 | 899.665 | 59.3187 | 19.0047 | 67.1585 | 613.2534 | 113.6231 | 780.4267 | 119.2383 | 6.2741
2025-06-20 | 2 | 950.8209 | 59.3187 | 19.0047 | 67.1585 | 613.2534 | 113.6231 | 780.4267 | 170.3942 | 8.9659
2025-06-20 | 3 | 964.076 | 59.3187 | 19.0047 | 67.1585 | 613.2534 | 113.6231 | 780.4267 | 183.6492 | 9.6634
2025-06-20 | 4 | 695.3095 | 59.3187 | 19.0047 | 67.1585 | 613.2534 | 113.6231 | 780.4267 | 0 | 0
2025-06-20 | 5 | 692.3663 | 59.3187 | 19.0047 | 67.1585 | 613.2534 | 113.6231 | 780.4267 | 0 | 0
2025-06-20 | 6 | 695.7315 | 59.3187 | 19.0047 | 67.1585 | 613.2534 | 113.6231 | 780.4267 | 0 | 0
2025-06-20 | 7 | 766.6564 | 59.3187 | 19.0047 | 67.1585 | 613.2534 | 113.6231 | 780.4267 | 0 | 0
2025-06-20 | 8 | 674.0112 | 59.3187 | 19.0047 | 67.1585 | 613.2534 | 113.6231 | 780.4267 | 0 | 0
2025-06-20 | 9 | 744.4381 | 59.3187 | 19.0047 | 67.1585 | 613.2534 | 113.6231 | 780.4267 | 0 | 0
2025-06-20 | 10 | 795.1214 | 59.3187 | 19.0047 | 67.1585 | 613.2534 | 113.6231 | 780.4267 | 14.6946 | 0.77321
2025-06-20 | 11 | 737.6256 | 59.3187 | 19.0047 | 67.1585 | 613.2534 | 113.6231 | 780.4267 | 0 | 0
2025-06-20 | 12 | 619.4562 | 59.3187 | 19.0047 | 67.1585 | 613.2534 | 113.6231 | 780.4267 | 0 | 0
2025-06-20 | 13 | 910.7609 | 59.3187 | 19.0047 | 67.1585 | 613.2534 | 113.6231 | 780.4267 | 130.3342 | 6.858
2025-06-20 | 14 | 1046.4534 | 59.3187 | 19.0047 | 67.1585 | 613.2534 | 113.6231 | 780.4267 | 266.0266 | 13.9979
2025-06-20 | 15 | 846.4037 | 59.3187 | 19.0047 | 67.1585 | 613.2534 | 113.6231 | 780.4267 | 65.9769 | 3.4716
2025-06-20 | 16 | 924.4401 | 59.3187 | 19.0047 | 67.1585 | 613.2534 | 113.6231 | 780.4267 | 144.0134 | 7.5778
2025-06-20 | 17 | 983.8473 | 59.3187 | 19.0047 | 67.1585 | 613.2534 | 113.6231 | 780.4267 | 203.4205 | 10.7037
2025-06-20 | 18 | 871.691 | 59.3187 | 19.0047 | 67.1585 | 613.2534 | 113.6231 | 780.4267 | 91.2643 | 4.8022
2025-06-20 | 19 | 979.5989 | 59.3187 | 19.0047 | 67.1585 | 613.2534 | 113.6231 | 780.4267 | 199.1721 | 10.4802
2025-06-20 | 20 | 1589.4227 | 59.3187 | 19.0047 | 67.1585 | 613.2534 | 113.6231 | 780.4267 | 808.996 | 42.5682
2025-06-20 | 21 | 1686.7227 | 59.3187 | 19.0047 | 67.1585 | 613.2534 | 113.6231 | 780.4267 | 906.296 | 47.688
2025-06-20 | 22 | 1998.7229 | 59.3187 | 19.0047 | 67.1585 | 613.2534 | 113.6231 | 780.4267 | 1218.2961 | 64.105
2025-06-20 | 23 | 1316.4358 | 59.3187 | 19.0047 | 67.1585 | 613.2534 | 113.6231 | 780.4267 | 536.0091 | 28.204
2025-06-20 | 24 | 1111.0868 | 59.3187 | 19.0047 | 67.1585 | 613.2534 | 113.6231 | 780.4267 | 330.6601 | 17.3989
2025-06-21 | 1 | 806.8942 | 51.6234 | 19.0898 | 67.4592 | 533.6979 | 113.6231 | 702.7571 | 104.1372 | 5.4551
2025-06-21 | 2 | 700.5631 | 51.6234 | 19.0898 | 67.4592 | 533.6979 | 113.6231 | 702.7571 | 0 | 0
2025-06-21 | 3 | 673.7798 | 51.6234 | 19.0898 | 67.4592 | 533.6979 | 113.6231 | 702.7571 | 0 | 0
2025-06-21 | 4 | 694.4884 | 51.6234 | 19.0898 | 67.4592 | 533.6979 | 113.6231 | 702.7571 | 0 | 0
2025-06-21 | 5 | 706.3176 | 51.6234 | 19.0898 | 67.4592 | 533.6979 | 113.6231 | 702.7571 | 3.5605 | 0.18651
2025-06-21 | 6 | 715.8542 | 51.6234 | 19.0898 | 67.4592 | 533.6979 | 113.6231 | 702.7571 | 13.0971 | 0.68608
2025-06-21 | 7 | 713.8643 | 51.6234 | 19.0898 | 67.4592 | 533.6979 | 113.6231 | 702.7571 | 11.1072 | 0.58184
2025-06-21 | 8 | 588.1914 | 51.6234 | 19.0898 | 67.4592 | 533.6979 | 113.6231 | 702.7571 | 0 | 0
2025-06-21 | 9 | 530.7822 | 51.6234 | 19.0898 | 67.4592 | 533.6979 | 113.6231 | 702.7571 | 0 | 0
2025-06-21 | 10 | 532.5568 | 51.6234 | 19.0898 | 67.4592 | 533.6979 | 113.6231 | 702.7571 | 0 | 0
2025-06-21 | 11 | 525.3114 | 51.6234 | 19.0898 | 67.4592 | 533.6979 | 113.6231 | 702.7571 | 0 | 0
2025-06-21 | 12 | 528.8864 | 51.6234 | 19.0898 | 67.4592 | 533.6979 | 113.6231 | 702.7571 | 0 | 0
2025-06-21 | 13 | 537.3708 | 51.6234 | 19.0898 | 67.4592 | 533.6979 | 113.6231 | 702.7571 | 0 | 0
2025-06-21 | 14 | 547.0217 | 51.6234 | 19.0898 | 67.4592 | 533.6979 | 113.6231 | 702.7571 | 0 | 0
2025-06-21 | 15 | 568.9185 | 51.6234 | 19.0898 | 67.4592 | 533.6979 | 113.6231 | 702.7571 | 0 | 0
2025-06-21 | 16 | 616.6448 | 51.6234 | 19.0898 | 67.4592 | 533.6979 | 113.6231 | 702.7571 | 0 | 0
2025-06-21 | 17 | 715.3928 | 51.6234 | 19.0898 | 67.4592 | 533.6979 | 113.6231 | 702.7571 | 12.6358 | 0.66191
2025-06-21 | 18 | 721.4864 | 51.6234 | 19.0898 | 67.4592 | 533.6979 | 113.6231 | 702.7571 | 18.7293 | 0.98112
2025-06-21 | 19 | 616.3235 | 51.6234 | 19.0898 | 67.4592 | 533.6979 | 113.6231 | 702.7571 | 0 | 0
2025-06-21 | 20 | 2020.6178 | 51.6234 | 19.0898 | 67.4592 | 533.6979 | 113.6231 | 702.7571 | 1317.8608 | 69.0348
2025-06-21 | 21 | 2337.1865 | 51.6234 | 19.0898 | 67.4592 | 533.6979 | 113.6231 | 702.7571 | 1634.4295 | 85.6179
2025-06-21 | 22 | 1543.0531 | 51.6234 | 19.0898 | 67.4592 | 533.6979 | 113.6231 | 702.7571 | 840.296 | 44.0181
2025-06-21 | 23 | 889.8385 | 51.6234 | 19.0898 | 67.4592 | 533.6979 | 113.6231 | 702.7571 | 187.0814 | 9.8001
2025-06-21 | 24 | 865.6474 | 51.6234 | 19.0898 | 67.4592 | 533.6979 | 113.6231 | 702.7571 | 162.8904 | 8.5328
2025-06-22 | 1 | 720.7459 | 51.6923 | 19.0898 | 67.4592 | 534.4102 | 113.6231 | 703.4552 | 17.2908 | 0.90576
2025-06-22 | 2 | 691.7736 | 51.6923 | 19.0898 | 67.4592 | 534.4102 | 113.6231 | 703.4552 | 0 | 0
2025-06-22 | 3 | 696.7001 | 51.6923 | 19.0898 | 67.4592 | 534.4102 | 113.6231 | 703.4552 | 0 | 0
2025-06-22 | 4 | 694.7637 | 51.6923 | 19.0898 | 67.4592 | 534.4102 | 113.6231 | 703.4552 | 0 | 0
2025-06-22 | 5 | 704.2151 | 51.6923 | 19.0898 | 67.4592 | 534.4102 | 113.6231 | 703.4552 | 0.75991 | 0.039807
2025-06-22 | 6 | 570.008 | 51.6923 | 19.0898 | 67.4592 | 534.4102 | 113.6231 | 703.4552 | 0 | 0
2025-06-22 | 7 | 533.2198 | 51.6923 | 19.0898 | 67.4592 | 534.4102 | 113.6231 | 703.4552 | 0 | 0
2025-06-22 | 8 | 444.0909 | 51.6923 | 19.0898 | 67.4592 | 534.4102 | 113.6231 | 703.4552 | 0 | 0
2025-06-22 | 9 | 435.0061 | 51.6923 | 19.0898 | 67.4592 | 534.4102 | 113.6231 | 703.4552 | 0 | 0
2025-06-22 | 10 | 425.0414 | 51.6923 | 19.0898 | 67.4592 | 534.4102 | 113.6231 | 703.4552 | 0 | 0
2025-06-22 | 11 | 423.936 | 51.6923 | 19.0898 | 67.4592 | 534.4102 | 113.6231 | 703.4552 | 0 | 0
2025-06-22 | 12 | 421.9081 | 51.6923 | 19.0898 | 67.4592 | 534.4102 | 113.6231 | 703.4552 | 0 | 0
2025-06-22 | 13 | 432.6472 | 51.6923 | 19.0898 | 67.4592 | 534.4102 | 113.6231 | 703.4552 | 0 | 0
2025-06-22 | 14 | 434.0811 | 51.6923 | 19.0898 | 67.4592 | 534.4102 | 113.6231 | 703.4552 | 0 | 0
2025-06-22 | 15 | 445.4552 | 51.6923 | 19.0898 | 67.4592 | 534.4102 | 113.6231 | 703.4552 | 0 | 0
2025-06-22 | 16 | 470.1075 | 51.6923 | 19.0898 | 67.4592 | 534.4102 | 113.6231 | 703.4552 | 0 | 0
2025-06-22 | 17 | 627.9369 | 51.6923 | 19.0898 | 67.4592 | 534.4102 | 113.6231 | 703.4552 | 0 | 0
2025-06-22 | 18 | 635.3009 | 51.6923 | 19.0898 | 67.4592 | 534.4102 | 113.6231 | 703.4552 | 0 | 0
2025-06-22 | 19 | 825.3772 | 51.6923 | 19.0898 | 67.4592 | 534.4102 | 113.6231 | 703.4552 | 121.9221 | 6.3868
2025-06-22 | 20 | 814.6044 | 51.6923 | 19.0898 | 67.4592 | 534.4102 | 113.6231 | 703.4552 | 111.1493 | 5.8224
2025-06-22 | 21 | 804.2101 | 51.6923 | 19.0898 | 67.4592 | 534.4102 | 113.6231 | 703.4552 | 100.7549 | 5.2779
2025-06-22 | 22 | 1280.2139 | 51.6923 | 19.0898 | 67.4592 | 534.4102 | 113.6231 | 703.4552 | 576.7587 | 30.2129
2025-06-22 | 23 | 1066.4925 | 51.6923 | 19.0898 | 67.4592 | 534.4102 | 113.6231 | 703.4552 | 363.0373 | 19.0173
2025-06-22 | 24 | 753.3534 | 51.6923 | 19.0898 | 67.4592 | 534.4102 | 113.6231 | 703.4552 | 49.8983 | 2.6139
2025-06-23 | 1 | 691.4948 | 51.7613 | 19.0898 | 67.4592 | 535.1227 | 113.6231 | 704.1534 | 0 | 0
2025-06-23 | 2 | 641.0678 | 51.7613 | 19.0898 | 67.4592 | 535.1227 | 113.6231 | 704.1534 | 0 | 0
2025-06-23 | 3 | 662.9641 | 51.7613 | 19.0898 | 67.4592 | 535.1227 | 113.6231 | 704.1534 | 0 | 0
2025-06-23 | 4 | 605.9646 | 51.7613 | 19.0898 | 67.4592 | 535.1227 | 113.6231 | 704.1534 | 0 | 0
2025-06-23 | 5 | 444.7734 | 51.7613 | 19.0898 | 67.4592 | 535.1227 | 113.6231 | 704.1534 | 0 | 0
2025-06-23 | 6 | 469.2148 | 51.7613 | 19.0898 | 67.4592 | 535.1227 | 113.6231 | 704.1534 | 0 | 0
2025-06-23 | 7 | 490.8118 | 51.7613 | 19.0898 | 67.4592 | 535.1227 | 113.6231 | 704.1534 | 0 | 0
2025-06-23 | 8 | 490.2877 | 51.7613 | 19.0898 | 67.4592 | 535.1227 | 113.6231 | 704.1534 | 0 | 0
2025-06-23 | 9 | 474.639 | 51.7613 | 19.0898 | 67.4592 | 535.1227 | 113.6231 | 704.1534 | 0 | 0
2025-06-23 | 10 | 503.2467 | 51.7613 | 19.0898 | 67.4592 | 535.1227 | 113.6231 | 704.1534 | 0 | 0
2025-06-23 | 11 | 494.875 | 51.7613 | 19.0898 | 67.4592 | 535.1227 | 113.6231 | 704.1534 | 0 | 0
2025-06-23 | 12 | 537.7187 | 51.7613 | 19.0898 | 67.4592 | 535.1227 | 113.6231 | 704.1534 | 0 | 0
2025-06-23 | 13 | 572.1636 | 51.7613 | 19.0898 | 67.4592 | 535.1227 | 113.6231 | 704.1534 | 0 | 0
2025-06-23 | 14 | 651.2887 | 51.7613 | 19.0898 | 67.4592 | 535.1227 | 113.6231 | 704.1534 | 0 | 0
2025-06-23 | 15 | 690.1137 | 51.7613 | 19.0898 | 67.4592 | 535.1227 | 113.6231 | 704.1534 | 0 | 0
2025-06-23 | 16 | 802.685 | 51.7613 | 19.0898 | 67.4592 | 535.1227 | 113.6231 | 704.1534 | 98.5316 | 5.1615
2025-06-23 | 17 | 867.14 | 51.7613 | 19.0898 | 67.4592 | 535.1227 | 113.6231 | 704.1534 | 162.9866 | 8.5379
2025-06-23 | 18 | 684.0812 | 51.7613 | 19.0898 | 67.4592 | 535.1227 | 113.6231 | 704.1534 | 0 | 0
2025-06-23 | 19 | 726.6841 | 51.7613 | 19.0898 | 67.4592 | 535.1227 | 113.6231 | 704.1534 | 22.5307 | 1.1803
2025-06-23 | 20 | 859.9482 | 51.7613 | 19.0898 | 67.4592 | 535.1227 | 113.6231 | 704.1534 | 155.7948 | 8.1612
2025-06-23 | 21 | 1172.4546 | 51.7613 | 19.0898 | 67.4592 | 535.1227 | 113.6231 | 704.1534 | 468.3012 | 24.5315
2025-06-23 | 22 | 909.1343 | 51.7613 | 19.0898 | 67.4592 | 535.1227 | 113.6231 | 704.1534 | 204.9809 | 10.7377
2025-06-23 | 23 | 698.8633 | 51.7613 | 19.0898 | 67.4592 | 535.1227 | 113.6231 | 704.1534 | 0 | 0
2025-06-23 | 24 | 689.9691 | 51.7613 | 19.0898 | 67.4592 | 535.1227 | 113.6231 | 704.1534 | 0 | 0
2025-06-24 | 1 | 825.3008 | 55.1204 | 19.1458 | 67.6571 | 569.8502 | 113.6231 | 738.3803 | 86.9205 | 4.5399
2025-06-24 | 2 | 709.7694 | 55.1204 | 19.1458 | 67.6571 | 569.8502 | 113.6231 | 738.3803 | 0 | 0
2025-06-24 | 3 | 705.9359 | 55.1204 | 19.1458 | 67.6571 | 569.8502 | 113.6231 | 738.3803 | 0 | 0
2025-06-24 | 4 | 680.4412 | 55.1204 | 19.1458 | 67.6571 | 569.8502 | 113.6231 | 738.3803 | 0 | 0
2025-06-24 | 5 | 628.848 | 55.1204 | 19.1458 | 67.6571 | 569.8502 | 113.6231 | 738.3803 | 0 | 0
2025-06-24 | 6 | 515.0588 | 55.1204 | 19.1458 | 67.6571 | 569.8502 | 113.6231 | 738.3803 | 0 | 0
2025-06-24 | 7 | 508.2991 | 55.1204 | 19.1458 | 67.6571 | 569.8502 | 113.6231 | 738.3803 | 0 | 0
2025-06-24 | 8 | 487.4201 | 55.1204 | 19.1458 | 67.6571 | 569.8502 | 113.6231 | 738.3803 | 0 | 0
2025-06-24 | 9 | 476.7649 | 55.1204 | 19.1458 | 67.6571 | 569.8502 | 113.6231 | 738.3803 | 0 | 0
2025-06-24 | 10 | 462.9151 | 55.1204 | 19.1458 | 67.6571 | 569.8502 | 113.6231 | 738.3803 | 0 | 0
2025-06-24 | 11 | 524.6853 | 55.1204 | 19.1458 | 67.6571 | 569.8502 | 113.6231 | 738.3803 | 0 | 0
2025-06-24 | 12 | 481.4575 | 55.1204 | 19.1458 | 67.6571 | 569.8502 | 113.6231 | 738.3803 | 0 | 0
2025-06-24 | 13 | 552.1295 | 55.1204 | 19.1458 | 67.6571 | 569.8502 | 113.6231 | 738.3803 | 0 | 0
2025-06-24 | 14 | 570.2116 | 55.1204 | 19.1458 | 67.6571 | 569.8502 | 113.6231 | 738.3803 | 0 | 0
2025-06-24 | 15 | 590.3745 | 55.1204 | 19.1458 | 67.6571 | 569.8502 | 113.6231 | 738.3803 | 0 | 0
2025-06-24 | 16 | 659.431 | 55.1204 | 19.1458 | 67.6571 | 569.8502 | 113.6231 | 738.3803 | 0 | 0
2025-06-24 | 17 | 651.1359 | 55.1204 | 19.1458 | 67.6571 | 569.8502 | 113.6231 | 738.3803 | 0 | 0
2025-06-24 | 18 | 743.598 | 55.1204 | 19.1458 | 67.6571 | 569.8502 | 113.6231 | 738.3803 | 5.2177 | 0.27252
2025-06-24 | 19 | 769.2661 | 55.1204 | 19.1458 | 67.6571 | 569.8502 | 113.6231 | 738.3803 | 30.8858 | 1.6132
2025-06-24 | 20 | 1315.661 | 55.1204 | 19.1458 | 67.6571 | 569.8502 | 113.6231 | 738.3803 | 577.2807 | 30.1518
2025-06-24 | 21 | 1925.4679 | 55.1204 | 19.1458 | 67.6571 | 569.8502 | 113.6231 | 738.3803 | 1187.0876 | 62.0025
2025-06-24 | 22 | 1384.0356 | 55.1204 | 19.1458 | 67.6571 | 569.8502 | 113.6231 | 738.3803 | 645.6553 | 33.7231
2025-06-24 | 23 | 834.1265 | 55.1204 | 19.1458 | 67.6571 | 569.8502 | 113.6231 | 738.3803 | 95.7463 | 5.0009
2025-06-24 | 24 | 856.7679 | 55.1204 | 19.1458 | 67.6571 | 569.8502 | 113.6231 | 738.3803 | 118.3876 | 6.1835
2025-06-25 | 1 | 614.9933 | 54.5662 | 19.1527 | 67.6815 | 564.1206 | 113.6231 | 732.7891 | 0 | 0
2025-06-25 | 2 | 604.1038 | 54.5662 | 19.1527 | 67.6815 | 564.1206 | 113.6231 | 732.7891 | 0 | 0
2025-06-25 | 3 | 556.3205 | 54.5662 | 19.1527 | 67.6815 | 564.1206 | 113.6231 | 732.7891 | 0 | 0
2025-06-25 | 4 | 549.7169 | 54.5662 | 19.1527 | 67.6815 | 564.1206 | 113.6231 | 732.7891 | 0 | 0
2025-06-25 | 5 | 519.0968 | 54.5662 | 19.1527 | 67.6815 | 564.1206 | 113.6231 | 732.7891 | 0 | 0
2025-06-25 | 6 | 514.8643 | 54.5662 | 19.1527 | 67.6815 | 564.1206 | 113.6231 | 732.7891 | 0 | 0
2025-06-25 | 7 | 506.912 | 54.5662 | 19.1527 | 67.6815 | 564.1206 | 113.6231 | 732.7891 | 0 | 0
2025-06-25 | 8 | 488.137 | 54.5662 | 19.1527 | 67.6815 | 564.1206 | 113.6231 | 732.7891 | 0 | 0
2025-06-25 | 9 | 489.0058 | 54.5662 | 19.1527 | 67.6815 | 564.1206 | 113.6231 | 732.7891 | 0 | 0
2025-06-25 | 10 | 477.4083 | 54.5662 | 19.1527 | 67.6815 | 564.1206 | 113.6231 | 732.7891 | 0 | 0
2025-06-25 | 11 | 488.5403 | 54.5662 | 19.1527 | 67.6815 | 564.1206 | 113.6231 | 732.7891 | 0 | 0
2025-06-25 | 12 | 484.8306 | 54.5662 | 19.1527 | 67.6815 | 564.1206 | 113.6231 | 732.7891 | 0 | 0
2025-06-25 | 13 | 510.3363 | 54.5662 | 19.1527 | 67.6815 | 564.1206 | 113.6231 | 732.7891 | 0 | 0
2025-06-25 | 14 | 532.8357 | 54.5662 | 19.1527 | 67.6815 | 564.1206 | 113.6231 | 732.7891 | 0 | 0
2025-06-25 | 15 | 591.8949 | 54.5662 | 19.1527 | 67.6815 | 564.1206 | 113.6231 | 732.7891 | 0 | 0
2025-06-25 | 16 | 588.8025 | 54.5662 | 19.1527 | 67.6815 | 564.1206 | 113.6231 | 732.7891 | 0 | 0
2025-06-25 | 17 | 588.9622 | 54.5662 | 19.1527 | 67.6815 | 564.1206 | 113.6231 | 732.7891 | 0 | 0
2025-06-25 | 18 | 584.9801 | 54.5662 | 19.1527 | 67.6815 | 564.1206 | 113.6231 | 732.7891 | 0 | 0
2025-06-25 | 19 | 602.4307 | 54.5662 | 19.1527 | 67.6815 | 564.1206 | 113.6231 | 732.7891 | 0 | 0
2025-06-25 | 20 | 981.7307 | 54.5662 | 19.1527 | 67.6815 | 564.1206 | 113.6231 | 732.7891 | 248.9415 | 12.9977
2025-06-25 | 21 | 1665.2786 | 54.5662 | 19.1527 | 67.6815 | 564.1206 | 113.6231 | 732.7891 | 932.4894 | 48.6871
2025-06-25 | 22 | 1052.812 | 54.5662 | 19.1527 | 67.6815 | 564.1206 | 113.6231 | 732.7891 | 320.0228 | 16.709
2025-06-25 | 23 | 612.2526 | 54.5662 | 19.1527 | 67.6815 | 564.1206 | 113.6231 | 732.7891 | 0 | 0
2025-06-25 | 24 | 649.5545 | 54.5662 | 19.1527 | 67.6815 | 564.1206 | 113.6231 | 732.7891 | 0 | 0
2025-06-26 | 1 | 555.6213 | 55.8723 | 19.0267 | 67.2362 | 577.6243 | 113.6231 | 745.5864 | 0 | 0
2025-06-26 | 2 | 545.0926 | 55.8723 | 19.0267 | 67.2362 | 577.6243 | 113.6231 | 745.5864 | 0 | 0
2025-06-26 | 3 | 515.2485 | 55.8723 | 19.0267 | 67.2362 | 577.6243 | 113.6231 | 745.5864 | 0 | 0
2025-06-26 | 4 | 499.3907 | 55.8723 | 19.0267 | 67.2362 | 577.6243 | 113.6231 | 745.5864 | 0 | 0
2025-06-26 | 5 | 494.2634 | 55.8723 | 19.0267 | 67.2362 | 577.6243 | 113.6231 | 745.5864 | 0 | 0
2025-06-26 | 6 | 493.3164 | 55.8723 | 19.0267 | 67.2362 | 577.6243 | 113.6231 | 745.5864 | 0 | 0
2025-06-26 | 7 | 495.6508 | 55.8723 | 19.0267 | 67.2362 | 577.6243 | 113.6231 | 745.5864 | 0 | 0
2025-06-26 | 8 | 486.082 | 55.8723 | 19.0267 | 67.2362 | 577.6243 | 113.6231 | 745.5864 | 0 | 0
2025-06-26 | 9 | 473.3068 | 55.8723 | 19.0267 | 67.2362 | 577.6243 | 113.6231 | 745.5864 | 0 | 0
2025-06-26 | 10 | 465.3529 | 55.8723 | 19.0267 | 67.2362 | 577.6243 | 113.6231 | 745.5864 | 0 | 0
2025-06-26 | 11 | 476.803 | 55.8723 | 19.0267 | 67.2362 | 577.6243 | 113.6231 | 745.5864 | 0 | 0
2025-06-26 | 12 | 468.9701 | 55.8723 | 19.0267 | 67.2362 | 577.6243 | 113.6231 | 745.5864 | 0 | 0
2025-06-26 | 13 | 479.774 | 55.8723 | 19.0267 | 67.2362 | 577.6243 | 113.6231 | 745.5864 | 0 | 0
2025-06-26 | 14 | 509.4925 | 55.8723 | 19.0267 | 67.2362 | 577.6243 | 113.6231 | 745.5864 | 0 | 0
2025-06-26 | 15 | 509.2972 | 55.8723 | 19.0267 | 67.2362 | 577.6243 | 113.6231 | 745.5864 | 0 | 0
2025-06-26 | 16 | 537.875 | 55.8723 | 19.0267 | 67.2362 | 577.6243 | 113.6231 | 745.5864 | 0 | 0
2025-06-26 | 17 | 555.4857 | 55.8723 | 19.0267 | 67.2362 | 577.6243 | 113.6231 | 745.5864 | 0 | 0
2025-06-26 | 18 | 577.3965 | 55.8723 | 19.0267 | 67.2362 | 577.6243 | 113.6231 | 745.5864 | 0 | 0
2025-06-26 | 19 | 585.5163 | 55.8723 | 19.0267 | 67.2362 | 577.6243 | 113.6231 | 745.5864 | 0 | 0
2025-06-26 | 20 | 1266.3775 | 55.8723 | 19.0267 | 67.2362 | 577.6243 | 113.6231 | 745.5864 | 520.791 | 27.3716
2025-06-26 | 21 | 906.3325 | 55.8723 | 19.0267 | 67.2362 | 577.6243 | 113.6231 | 745.5864 | 160.746 | 8.4484
2025-06-26 | 22 | 1142.9442 | 55.8723 | 19.0267 | 67.2362 | 577.6243 | 113.6231 | 745.5864 | 397.3578 | 20.8842
2025-06-26 | 23 | 617.1452 | 55.8723 | 19.0267 | 67.2362 | 577.6243 | 113.6231 | 745.5864 | 0 | 0
2025-06-26 | 24 | 789.2103 | 55.8723 | 19.0267 | 67.2362 | 577.6243 | 113.6231 | 745.5864 | 43.6239 | 2.2928
2025-06-27 | 1 | 990.9668 | 55.7643 | 18.9203 | 66.8602 | 576.5069 | 113.6231 | 744.1229 | 246.844 | 13.0465
2025-06-27 | 2 | 614.6903 | 55.7643 | 18.9203 | 66.8602 | 576.5069 | 113.6231 | 744.1229 | 0 | 0
2025-06-27 | 3 | 603.9748 | 55.7643 | 18.9203 | 66.8602 | 576.5069 | 113.6231 | 744.1229 | 0 | 0
2025-06-27 | 4 | 550.7258 | 55.7643 | 18.9203 | 66.8602 | 576.5069 | 113.6231 | 744.1229 | 0 | 0
2025-06-27 | 5 | 584.7676 | 55.7643 | 18.9203 | 66.8602 | 576.5069 | 113.6231 | 744.1229 | 0 | 0
2025-06-27 | 6 | 586.3287 | 55.7643 | 18.9203 | 66.8602 | 576.5069 | 113.6231 | 744.1229 | 0 | 0
2025-06-27 | 7 | 577.9935 | 55.7643 | 18.9203 | 66.8602 | 576.5069 | 113.6231 | 744.1229 | 0 | 0
2025-06-27 | 8 | 529.7446 | 55.7643 | 18.9203 | 66.8602 | 576.5069 | 113.6231 | 744.1229 | 0 | 0
2025-06-27 | 9 | 520.9667 | 55.7643 | 18.9203 | 66.8602 | 576.5069 | 113.6231 | 744.1229 | 0 | 0
2025-06-27 | 10 | 519.7578 | 55.7643 | 18.9203 | 66.8602 | 576.5069 | 113.6231 | 744.1229 | 0 | 0
2025-06-27 | 11 | 528.9611 | 55.7643 | 18.9203 | 66.8602 | 576.5069 | 113.6231 | 744.1229 | 0 | 0
2025-06-27 | 12 | 520.9197 | 55.7643 | 18.9203 | 66.8602 | 576.5069 | 113.6231 | 744.1229 | 0 | 0
2025-06-27 | 13 | 532.5377 | 55.7643 | 18.9203 | 66.8602 | 576.5069 | 113.6231 | 744.1229 | 0 | 0
2025-06-27 | 14 | 554.8831 | 55.7643 | 18.9203 | 66.8602 | 576.5069 | 113.6231 | 744.1229 | 0 | 0
2025-06-27 | 15 | 522.8562 | 55.7643 | 18.9203 | 66.8602 | 576.5069 | 113.6231 | 744.1229 | 0 | 0
2025-06-27 | 16 | 619.346 | 55.7643 | 18.9203 | 66.8602 | 576.5069 | 113.6231 | 744.1229 | 0 | 0
2025-06-27 | 17 | 620.7612 | 55.7643 | 18.9203 | 66.8602 | 576.5069 | 113.6231 | 744.1229 | 0 | 0
2025-06-27 | 18 | 668.7108 | 55.7643 | 18.9203 | 66.8602 | 576.5069 | 113.6231 | 744.1229 | 0 | 0
2025-06-27 | 19 | 680.1922 | 55.7643 | 18.9203 | 66.8602 | 576.5069 | 113.6231 | 744.1229 | 0 | 0
2025-06-27 | 20 | 776.5476 | 55.7643 | 18.9203 | 66.8602 | 576.5069 | 113.6231 | 744.1229 | 32.4247 | 1.7138
2025-06-27 | 21 | 948.6762 | 55.7643 | 18.9203 | 66.8602 | 576.5069 | 113.6231 | 744.1229 | 204.5533 | 10.8113
2025-06-27 | 22 | 705.1894 | 55.7643 | 18.9203 | 66.8602 | 576.5069 | 113.6231 | 744.1229 | 0 | 0
2025-06-27 | 23 | 637.7927 | 55.7643 | 18.9203 | 66.8602 | 576.5069 | 113.6231 | 744.1229 | 0 | 0
2025-06-27 | 24 | 643.7598 | 55.7643 | 18.9203 | 66.8602 | 576.5069 | 113.6231 | 744.1229 | 0 | 0
2025-06-28 | 1 | 574.2009 | 53.5686 | 18.8928 | 66.7631 | 553.8072 | 113.6231 | 721.782 | 0 | 0
2025-06-28 | 2 | 538.2692 | 53.5686 | 18.8928 | 66.7631 | 553.8072 | 113.6231 | 721.782 | 0 | 0
2025-06-28 | 3 | 526.9843 | 53.5686 | 18.8928 | 66.7631 | 553.8072 | 113.6231 | 721.782 | 0 | 0
2025-06-28 | 4 | 515.1955 | 53.5686 | 18.8928 | 66.7631 | 553.8072 | 113.6231 | 721.782 | 0 | 0
2025-06-28 | 5 | 508.2196 | 53.5686 | 18.8928 | 66.7631 | 553.8072 | 113.6231 | 721.782 | 0 | 0
2025-06-28 | 6 | 493.6957 | 53.5686 | 18.8928 | 66.7631 | 553.8072 | 113.6231 | 721.782 | 0 | 0
2025-06-28 | 7 | 492.7889 | 53.5686 | 18.8928 | 66.7631 | 553.8072 | 113.6231 | 721.782 | 0 | 0
2025-06-28 | 8 | 475.7708 | 53.5686 | 18.8928 | 66.7631 | 553.8072 | 113.6231 | 721.782 | 0 | 0
2025-06-28 | 9 | 474.018 | 53.5686 | 18.8928 | 66.7631 | 553.8072 | 113.6231 | 721.782 | 0 | 0
2025-06-28 | 10 | 458.3369 | 53.5686 | 18.8928 | 66.7631 | 553.8072 | 113.6231 | 721.782 | 0 | 0
2025-06-28 | 11 | 464.3686 | 53.5686 | 18.8928 | 66.7631 | 553.8072 | 113.6231 | 721.782 | 0 | 0
2025-06-28 | 12 | 463.8108 | 53.5686 | 18.8928 | 66.7631 | 553.8072 | 113.6231 | 721.782 | 0 | 0
2025-06-28 | 13 | 477.0667 | 53.5686 | 18.8928 | 66.7631 | 553.8072 | 113.6231 | 721.782 | 0 | 0
2025-06-28 | 14 | 493.5706 | 53.5686 | 18.8928 | 66.7631 | 553.8072 | 113.6231 | 721.782 | 0 | 0
2025-06-28 | 15 | 506.3648 | 53.5686 | 18.8928 | 66.7631 | 553.8072 | 113.6231 | 721.782 | 0 | 0
2025-06-28 | 16 | 498.3786 | 53.5686 | 18.8928 | 66.7631 | 553.8072 | 113.6231 | 721.782 | 0 | 0
2025-06-28 | 17 | 559.6227 | 53.5686 | 18.8928 | 66.7631 | 553.8072 | 113.6231 | 721.782 | 0 | 0
2025-06-28 | 18 | 545.0117 | 53.5686 | 18.8928 | 66.7631 | 553.8072 | 113.6231 | 721.782 | 0 | 0
2025-06-28 | 19 | 573.4438 | 53.5686 | 18.8928 | 66.7631 | 553.8072 | 113.6231 | 721.782 | 0 | 0
2025-06-28 | 20 | 653.5563 | 53.5686 | 18.8928 | 66.7631 | 553.8072 | 113.6231 | 721.782 | 0 | 0
2025-06-28 | 21 | 686.9946 | 53.5686 | 18.8928 | 66.7631 | 553.8072 | 113.6231 | 721.782 | 0 | 0
2025-06-28 | 22 | 621.1913 | 53.5686 | 18.8928 | 66.7631 | 553.8072 | 113.6231 | 721.782 | 0 | 0
2025-06-28 | 23 | 590.3986 | 53.5686 | 18.8928 | 66.7631 | 553.8072 | 113.6231 | 721.782 | 0 | 0
2025-06-28 | 24 | 552.9007 | 53.5686 | 18.8928 | 66.7631 | 553.8072 | 113.6231 | 721.782 | 0 | 0
2025-06-29 | 1 | 525.5124 | 53.4918 | 18.8928 | 66.7631 | 553.0134 | 113.6231 | 721.0041 | 0 | 0
2025-06-29 | 2 | 507.6189 | 53.4918 | 18.8928 | 66.7631 | 553.0134 | 113.6231 | 721.0041 | 0 | 0
2025-06-29 | 3 | 502.3413 | 53.4918 | 18.8928 | 66.7631 | 553.0134 | 113.6231 | 721.0041 | 0 | 0
2025-06-29 | 4 | 464.5621 | 53.4918 | 18.8928 | 66.7631 | 553.0134 | 113.6231 | 721.0041 | 0 | 0
2025-06-29 | 5 | 457.5629 | 53.4918 | 18.8928 | 66.7631 | 553.0134 | 113.6231 | 721.0041 | 0 | 0
2025-06-29 | 6 | 470.5988 | 53.4918 | 18.8928 | 66.7631 | 553.0134 | 113.6231 | 721.0041 | 0 | 0
2025-06-29 | 7 | 449.8852 | 53.4918 | 18.8928 | 66.7631 | 553.0134 | 113.6231 | 721.0041 | 0 | 0
2025-06-29 | 8 | 442.4341 | 53.4918 | 18.8928 | 66.7631 | 553.0134 | 113.6231 | 721.0041 | 0 | 0
2025-06-29 | 9 | 413.1152 | 53.4918 | 18.8928 | 66.7631 | 553.0134 | 113.6231 | 721.0041 | 0 | 0
2025-06-29 | 10 | 396.6737 | 53.4918 | 18.8928 | 66.7631 | 553.0134 | 113.6231 | 721.0041 | 0 | 0
2025-06-29 | 11 | 385.718 | 53.4918 | 18.8928 | 66.7631 | 553.0134 | 113.6231 | 721.0041 | 0 | 0
2025-06-29 | 12 | 379.5899 | 53.4918 | 18.8928 | 66.7631 | 553.0134 | 113.6231 | 721.0041 | 0 | 0
2025-06-29 | 13 | 415.2487 | 53.4918 | 18.8928 | 66.7631 | 553.0134 | 113.6231 | 721.0041 | 0 | 0
2025-06-29 | 14 | 419.0456 | 53.4918 | 18.8928 | 66.7631 | 553.0134 | 113.6231 | 721.0041 | 0 | 0
2025-06-29 | 15 | 429.7983 | 53.4918 | 18.8928 | 66.7631 | 553.0134 | 113.6231 | 721.0041 | 0 | 0
2025-06-29 | 16 | 441.7269 | 53.4918 | 18.8928 | 66.7631 | 553.0134 | 113.6231 | 721.0041 | 0 | 0
2025-06-29 | 17 | 456.3832 | 53.4918 | 18.8928 | 66.7631 | 553.0134 | 113.6231 | 721.0041 | 0 | 0
2025-06-29 | 18 | 463.6639 | 53.4918 | 18.8928 | 66.7631 | 553.0134 | 113.6231 | 721.0041 | 0 | 0
2025-06-29 | 19 | 486.6457 | 53.4918 | 18.8928 | 66.7631 | 553.0134 | 113.6231 | 721.0041 | 0 | 0
2025-06-29 | 20 | 554.6876 | 53.4918 | 18.8928 | 66.7631 | 553.0134 | 113.6231 | 721.0041 | 0 | 0
2025-06-29 | 21 | 740.9491 | 53.4918 | 18.8928 | 66.7631 | 553.0134 | 113.6231 | 721.0041 | 19.945 | 1.0557
2025-06-29 | 22 | 992.1594 | 53.4918 | 18.8928 | 66.7631 | 553.0134 | 113.6231 | 721.0041 | 271.1553 | 14.3523
2025-06-29 | 23 | 562.9971 | 53.4918 | 18.8928 | 66.7631 | 553.0134 | 113.6231 | 721.0041 | 0 | 0
2025-06-29 | 24 | 553.8389 | 53.4918 | 18.8928 | 66.7631 | 553.0134 | 113.6231 | 721.0041 | 0 | 0
2025-06-30 | 1 | 527.9994 | 53.4151 | 18.8928 | 66.7631 | 552.2202 | 113.6231 | 720.2267 | 0 | 0
2025-06-30 | 2 | 494.3877 | 53.4151 | 18.8928 | 66.7631 | 552.2202 | 113.6231 | 720.2267 | 0 | 0
2025-06-30 | 3 | 469.5116 | 53.4151 | 18.8928 | 66.7631 | 552.2202 | 113.6231 | 720.2267 | 0 | 0
2025-06-30 | 4 | 455.0398 | 53.4151 | 18.8928 | 66.7631 | 552.2202 | 113.6231 | 720.2267 | 0 | 0
2025-06-30 | 5 | 455.6693 | 53.4151 | 18.8928 | 66.7631 | 552.2202 | 113.6231 | 720.2267 | 0 | 0
2025-06-30 | 6 | 451.1412 | 53.4151 | 18.8928 | 66.7631 | 552.2202 | 113.6231 | 720.2267 | 0 | 0
2025-06-30 | 7 | 457.3963 | 53.4151 | 18.8928 | 66.7631 | 552.2202 | 113.6231 | 720.2267 | 0 | 0
2025-06-30 | 8 | 469.2036 | 53.4151 | 18.8928 | 66.7631 | 552.2202 | 113.6231 | 720.2267 | 0 | 0
2025-06-30 | 9 | 467.1199 | 53.4151 | 18.8928 | 66.7631 | 552.2202 | 113.6231 | 720.2267 | 0 | 0
2025-06-30 | 10 | 455.752 | 53.4151 | 18.8928 | 66.7631 | 552.2202 | 113.6231 | 720.2267 | 0 | 0
2025-06-30 | 11 | 461.3197 | 53.4151 | 18.8928 | 66.7631 | 552.2202 | 113.6231 | 720.2267 | 0 | 0
2025-06-30 | 12 | 495.6504 | 53.4151 | 18.8928 | 66.7631 | 552.2202 | 113.6231 | 720.2267 | 0 | 0
2025-06-30 | 13 | 506.9077 | 53.4151 | 18.8928 | 66.7631 | 552.2202 | 113.6231 | 720.2267 | 0 | 0
2025-06-30 | 14 | 508.3334 | 53.4151 | 18.8928 | 66.7631 | 552.2202 | 113.6231 | 720.2267 | 0 | 0
2025-06-30 | 15 | 555.625 | 53.4151 | 18.8928 | 66.7631 | 552.2202 | 113.6231 | 720.2267 | 0 | 0
2025-06-30 | 16 | 701.3809 | 53.4151 | 18.8928 | 66.7631 | 552.2202 | 113.6231 | 720.2267 | 0 | 0
2025-06-30 | 17 | 649.9427 | 53.4151 | 18.8928 | 66.7631 | 552.2202 | 113.6231 | 720.2267 | 0 | 0
2025-06-30 | 18 | 646.5753 | 53.4151 | 18.8928 | 66.7631 | 552.2202 | 113.6231 | 720.2267 | 0 | 0
2025-06-30 | 19 | 645.2336 | 53.4151 | 18.8928 | 66.7631 | 552.2202 | 113.6231 | 720.2267 | 0 | 0
2025-06-30 | 20 | 680.4839 | 53.4151 | 18.8928 | 66.7631 | 552.2202 | 113.6231 | 720.2267 | 0 | 0
2025-06-30 | 21 | 745.9132 | 53.4151 | 18.8928 | 66.7631 | 552.2202 | 113.6231 | 720.2267 | 25.6865 | 1.3596
2025-06-30 | 22 | 678.9089 | 53.4151 | 18.8928 | 66.7631 | 552.2202 | 113.6231 | 720.2267 | 0 | 0
2025-06-30 | 23 | 665.4597 | 53.4151 | 18.8928 | 66.7631 | 552.2202 | 113.6231 | 720.2267 | 0 | 0
2025-06-30 | 24 | 592.6842 | 53.4151 | 18.8928 | 66.7631 | 552.2202 | 113.6231 | 720.2267 | 0 | 0
2025-07-01 | 1 | 619.5665 | 59.3325 | 18.8483 | 66.6058 | 613.3963 | 113.6231 | 780.0251 | 0 | 0
2025-07-01 | 2 | 538.56 | 59.3325 | 18.8483 | 66.6058 | 613.3963 | 113.6231 | 780.0251 | 0 | 0
2025-07-01 | 3 | 615.6299 | 59.3325 | 18.8483 | 66.6058 | 613.3963 | 113.6231 | 780.0251 | 0 | 0
2025-07-01 | 4 | 579.4674 | 59.3325 | 18.8483 | 66.6058 | 613.3963 | 113.6231 | 780.0251 | 0 | 0
2025-07-01 | 5 | 577.683 | 59.3325 | 18.8483 | 66.6058 | 613.3963 | 113.6231 | 780.0251 | 0 | 0
2025-07-01 | 6 | 509.244 | 59.3325 | 18.8483 | 66.6058 | 613.3963 | 113.6231 | 780.0251 | 0 | 0
2025-07-01 | 7 | 495.1032 | 59.3325 | 18.8483 | 66.6058 | 613.3963 | 113.6231 | 780.0251 | 0 | 0
2025-07-01 | 8 | 489.3174 | 59.3325 | 18.8483 | 66.6058 | 613.3963 | 113.6231 | 780.0251 | 0 | 0
2025-07-01 | 9 | 490.5855 | 59.3325 | 18.8483 | 66.6058 | 613.3963 | 113.6231 | 780.0251 | 0 | 0
2025-07-01 | 10 | 484.1285 | 59.3325 | 18.8483 | 66.6058 | 613.3963 | 113.6231 | 780.0251 | 0 | 0
2025-07-01 | 11 | 491.2704 | 59.3325 | 18.8483 | 66.6058 | 613.3963 | 113.6231 | 780.0251 | 0 | 0
2025-07-01 | 12 | 494.4356 | 59.3325 | 18.8483 | 66.6058 | 613.3963 | 113.6231 | 780.0251 | 0 | 0
2025-07-01 | 13 | 499.1705 | 59.3325 | 18.8483 | 66.6058 | 613.3963 | 113.6231 | 780.0251 | 0 | 0
2025-07-01 | 14 | 506.6429 | 59.3325 | 18.8483 | 66.6058 | 613.3963 | 113.6231 | 780.0251 | 0 | 0
2025-07-01 | 15 | 534.86 | 59.3325 | 18.8483 | 66.6058 | 613.3963 | 113.6231 | 780.0251 | 0 | 0
2025-07-01 | 16 | 682.9225 | 59.3325 | 18.8483 | 66.6058 | 613.3963 | 113.6231 | 780.0251 | 0 | 0
2025-07-01 | 17 | 683.4966 | 59.3325 | 18.8483 | 66.6058 | 613.3963 | 113.6231 | 780.0251 | 0 | 0
2025-07-01 | 18 | 632.9151 | 59.3325 | 18.8483 | 66.6058 | 613.3963 | 113.6231 | 780.0251 | 0 | 0
2025-07-01 | 19 | 596.4249 | 59.3325 | 18.8483 | 66.6058 | 613.3963 | 113.6231 | 780.0251 | 0 | 0
2025-07-01 | 20 | 744.9836 | 59.3325 | 18.8483 | 66.6058 | 613.3963 | 113.6231 | 780.0251 | 0 | 0
2025-07-01 | 21 | 1407.3654 | 59.3325 | 18.8483 | 66.6058 | 613.3963 | 113.6231 | 780.0251 | 627.3402 | 33.2836
2025-07-01 | 22 | 839.9622 | 59.3325 | 18.8483 | 66.6058 | 613.3963 | 113.6231 | 780.0251 | 59.9371 | 3.18
2025-07-01 | 23 | 927.2981 | 59.3325 | 18.8483 | 66.6058 | 613.3963 | 113.6231 | 780.0251 | 147.2729 | 7.8136
2025-07-01 | 24 | 647.3689 | 59.3325 | 18.8483 | 66.6058 | 613.3963 | 113.6231 | 780.0251 | 0 | 0
2025-07-02 | 1 | 591.197 | 55.5219 | 18.8332 | 66.5525 | 574.0014 | 113.6231 | 741.3659 | 0 | 0
2025-07-02 | 2 | 729.0647 | 55.5219 | 18.8332 | 66.5525 | 574.0014 | 113.6231 | 741.3659 | 0 | 0
2025-07-02 | 3 | 636.3116 | 55.5219 | 18.8332 | 66.5525 | 574.0014 | 113.6231 | 741.3659 | 0 | 0
2025-07-02 | 4 | 608.3639 | 55.5219 | 18.8332 | 66.5525 | 574.0014 | 113.6231 | 741.3659 | 0 | 0
2025-07-02 | 5 | 607.921 | 55.5219 | 18.8332 | 66.5525 | 574.0014 | 113.6231 | 741.3659 | 0 | 0
2025-07-02 | 6 | 511.8804 | 55.5219 | 18.8332 | 66.5525 | 574.0014 | 113.6231 | 741.3659 | 0 | 0
2025-07-02 | 7 | 502.5484 | 55.5219 | 18.8332 | 66.5525 | 574.0014 | 113.6231 | 741.3659 | 0 | 0
2025-07-02 | 8 | 590.3667 | 55.5219 | 18.8332 | 66.5525 | 574.0014 | 113.6231 | 741.3659 | 0 | 0
2025-07-02 | 9 | 605.7283 | 55.5219 | 18.8332 | 66.5525 | 574.0014 | 113.6231 | 741.3659 | 0 | 0
2025-07-02 | 10 | 612.7953 | 55.5219 | 18.8332 | 66.5525 | 574.0014 | 113.6231 | 741.3659 | 0 | 0
2025-07-02 | 11 | 609.4885 | 55.5219 | 18.8332 | 66.5525 | 574.0014 | 113.6231 | 741.3659 | 0 | 0
2025-07-02 | 12 | 517.2959 | 55.5219 | 18.8332 | 66.5525 | 574.0014 | 113.6231 | 741.3659 | 0 | 0
2025-07-02 | 13 | 515.4603 | 55.5219 | 18.8332 | 66.5525 | 574.0014 | 113.6231 | 741.3659 | 0 | 0
2025-07-02 | 14 | 525.7468 | 55.5219 | 18.8332 | 66.5525 | 574.0014 | 113.6231 | 741.3659 | 0 | 0
2025-07-02 | 15 | 556.0311 | 55.5219 | 18.8332 | 66.5525 | 574.0014 | 113.6231 | 741.3659 | 0 | 0
2025-07-02 | 16 | 567.948 | 55.5219 | 18.8332 | 66.5525 | 574.0014 | 113.6231 | 741.3659 | 0 | 0
2025-07-02 | 17 | 559.0375 | 55.5219 | 18.8332 | 66.5525 | 574.0014 | 113.6231 | 741.3659 | 0 | 0
2025-07-02 | 18 | 599.7362 | 55.5219 | 18.8332 | 66.5525 | 574.0014 | 113.6231 | 741.3659 | 0 | 0
2025-07-02 | 19 | 593.6359 | 55.5219 | 18.8332 | 66.5525 | 574.0014 | 113.6231 | 741.3659 | 0 | 0
2025-07-02 | 20 | 613.6076 | 55.5219 | 18.8332 | 66.5525 | 574.0014 | 113.6231 | 741.3659 | 0 | 0
2025-07-02 | 21 | 659.2841 | 55.5219 | 18.8332 | 66.5525 | 574.0014 | 113.6231 | 741.3659 | 0 | 0
2025-07-02 | 22 | 683.8763 | 55.5219 | 18.8332 | 66.5525 | 574.0014 | 113.6231 | 741.3659 | 0 | 0
2025-07-02 | 23 | 698.1803 | 55.5219 | 18.8332 | 66.5525 | 574.0014 | 113.6231 | 741.3659 | 0 | 0
2025-07-02 | 24 | 583.7542 | 55.5219 | 18.8332 | 66.5525 | 574.0014 | 113.6231 | 741.3659 | 0 | 0
2025-07-03 | 1 | 545.3782 | 54.7143 | 18.765 | 66.3115 | 565.6523 | 113.6231 | 732.9476 | 0 | 0
2025-07-03 | 2 | 503.4507 | 54.7143 | 18.765 | 66.3115 | 565.6523 | 113.6231 | 732.9476 | 0 | 0
2025-07-03 | 3 | 494.8571 | 54.7143 | 18.765 | 66.3115 | 565.6523 | 113.6231 | 732.9476 | 0 | 0
2025-07-03 | 4 | 472.6412 | 54.7143 | 18.765 | 66.3115 | 565.6523 | 113.6231 | 732.9476 | 0 | 0
2025-07-03 | 5 | 481.1414 | 54.7143 | 18.765 | 66.3115 | 565.6523 | 113.6231 | 732.9476 | 0 | 0
2025-07-03 | 6 | 482.6272 | 54.7143 | 18.765 | 66.3115 | 565.6523 | 113.6231 | 732.9476 | 0 | 0
2025-07-03 | 7 | 481.4064 | 54.7143 | 18.765 | 66.3115 | 565.6523 | 113.6231 | 732.9476 | 0 | 0
2025-07-03 | 8 | 484.0329 | 54.7143 | 18.765 | 66.3115 | 565.6523 | 113.6231 | 732.9476 | 0 | 0
2025-07-03 | 9 | 474.2438 | 54.7143 | 18.765 | 66.3115 | 565.6523 | 113.6231 | 732.9476 | 0 | 0
2025-07-03 | 10 | 473.1865 | 54.7143 | 18.765 | 66.3115 | 565.6523 | 113.6231 | 732.9476 | 0 | 0
2025-07-03 | 11 | 479.6779 | 54.7143 | 18.765 | 66.3115 | 565.6523 | 113.6231 | 732.9476 | 0 | 0
2025-07-03 | 12 | 476.8861 | 54.7143 | 18.765 | 66.3115 | 565.6523 | 113.6231 | 732.9476 | 0 | 0
2025-07-03 | 13 | 479.1576 | 54.7143 | 18.765 | 66.3115 | 565.6523 | 113.6231 | 732.9476 | 0 | 0
2025-07-03 | 14 | 478.2468 | 54.7143 | 18.765 | 66.3115 | 565.6523 | 113.6231 | 732.9476 | 0 | 0
2025-07-03 | 15 | 509.2047 | 54.7143 | 18.765 | 66.3115 | 565.6523 | 113.6231 | 732.9476 | 0 | 0
2025-07-03 | 16 | 659.0166 | 54.7143 | 18.765 | 66.3115 | 565.6523 | 113.6231 | 732.9476 | 0 | 0
2025-07-03 | 17 | 532.2998 | 54.7143 | 18.765 | 66.3115 | 565.6523 | 113.6231 | 732.9476 | 0 | 0
2025-07-03 | 18 | 614.8229 | 54.7143 | 18.765 | 66.3115 | 565.6523 | 113.6231 | 732.9476 | 0 | 0
2025-07-03 | 19 | 758.8579 | 54.7143 | 18.765 | 66.3115 | 565.6523 | 113.6231 | 732.9476 | 25.9103 | 1.3808
2025-07-03 | 20 | 967.3448 | 54.7143 | 18.765 | 66.3115 | 565.6523 | 113.6231 | 732.9476 | 234.3973 | 12.4912
2025-07-03 | 21 | 976.1952 | 54.7143 | 18.765 | 66.3115 | 565.6523 | 113.6231 | 732.9476 | 243.2476 | 12.9628
2025-07-03 | 22 | 811.4349 | 54.7143 | 18.765 | 66.3115 | 565.6523 | 113.6231 | 732.9476 | 78.4873 | 4.1826
2025-07-03 | 23 | 866.7841 | 54.7143 | 18.765 | 66.3115 | 565.6523 | 113.6231 | 732.9476 | 133.8365 | 7.1322
2025-07-03 | 24 | 741.8227 | 54.7143 | 18.765 | 66.3115 | 565.6523 | 113.6231 | 732.9476 | 8.8752 | 0.47296
2025-07-04 | 1 | 706.3359 | 52.4762 | 18.754 | 66.2726 | 542.5135 | 113.6231 | 710.2335 | 0 | 0
2025-07-04 | 2 | 542.6608 | 52.4762 | 18.754 | 66.2726 | 542.5135 | 113.6231 | 710.2335 | 0 | 0
2025-07-04 | 3 | 535.5344 | 52.4762 | 18.754 | 66.2726 | 542.5135 | 113.6231 | 710.2335 | 0 | 0
2025-07-04 | 4 | 528.5461 | 52.4762 | 18.754 | 66.2726 | 542.5135 | 113.6231 | 710.2335 | 0 | 0
2025-07-04 | 5 | 517.5419 | 52.4762 | 18.754 | 66.2726 | 542.5135 | 113.6231 | 710.2335 | 0 | 0
2025-07-04 | 6 | 517.6186 | 52.4762 | 18.754 | 66.2726 | 542.5135 | 113.6231 | 710.2335 | 0 | 0
2025-07-04 | 7 | 507.0408 | 52.4762 | 18.754 | 66.2726 | 542.5135 | 113.6231 | 710.2335 | 0 | 0
2025-07-04 | 8 | 500.7637 | 52.4762 | 18.754 | 66.2726 | 542.5135 | 113.6231 | 710.2335 | 0 | 0
2025-07-04 | 9 | 493.2942 | 52.4762 | 18.754 | 66.2726 | 542.5135 | 113.6231 | 710.2335 | 0 | 0
2025-07-04 | 10 | 501.1563 | 52.4762 | 18.754 | 66.2726 | 542.5135 | 113.6231 | 710.2335 | 0 | 0
2025-07-04 | 11 | 477.2219 | 52.4762 | 18.754 | 66.2726 | 542.5135 | 113.6231 | 710.2335 | 0 | 0
2025-07-04 | 12 | 506.1522 | 52.4762 | 18.754 | 66.2726 | 542.5135 | 113.6231 | 710.2335 | 0 | 0
2025-07-04 | 13 | 535.0921 | 52.4762 | 18.754 | 66.2726 | 542.5135 | 113.6231 | 710.2335 | 0 | 0
2025-07-04 | 14 | 515.8933 | 52.4762 | 18.754 | 66.2726 | 542.5135 | 113.6231 | 710.2335 | 0 | 0
2025-07-04 | 15 | 547.4585 | 52.4762 | 18.754 | 66.2726 | 542.5135 | 113.6231 | 710.2335 | 0 | 0
2025-07-04 | 16 | 558.1382 | 52.4762 | 18.754 | 66.2726 | 542.5135 | 113.6231 | 710.2335 | 0 | 0
2025-07-04 | 17 | 576.1857 | 52.4762 | 18.754 | 66.2726 | 542.5135 | 113.6231 | 710.2335 | 0 | 0
2025-07-04 | 18 | 570.0124 | 52.4762 | 18.754 | 66.2726 | 542.5135 | 113.6231 | 710.2335 | 0 | 0
2025-07-04 | 19 | 602.8757 | 52.4762 | 18.754 | 66.2726 | 542.5135 | 113.6231 | 710.2335 | 0 | 0
2025-07-04 | 20 | 698.2044 | 52.4762 | 18.754 | 66.2726 | 542.5135 | 113.6231 | 710.2335 | 0 | 0
2025-07-04 | 21 | 930.9419 | 52.4762 | 18.754 | 66.2726 | 542.5135 | 113.6231 | 710.2335 | 220.7084 | 11.7686
2025-07-04 | 22 | 810.8668 | 52.4762 | 18.754 | 66.2726 | 542.5135 | 113.6231 | 710.2335 | 100.6334 | 5.366
2025-07-04 | 23 | 792.2586 | 52.4762 | 18.754 | 66.2726 | 542.5135 | 113.6231 | 710.2335 | 82.0251 | 4.3737
2025-07-04 | 24 | 763.7612 | 52.4762 | 18.754 | 66.2726 | 542.5135 | 113.6231 | 710.2335 | 53.5277 | 2.8542
2025-07-05 | 1 | 760.7641 | 52.3884 | 18.6652 | 65.9588 | 541.6061 | 113.6231 | 709.0367 | 51.7274 | 2.7713
2025-07-05 | 2 | 750.9651 | 52.3884 | 18.6652 | 65.9588 | 541.6061 | 113.6231 | 709.0367 | 41.9284 | 2.2463
2025-07-05 | 3 | 700.2933 | 52.3884 | 18.6652 | 65.9588 | 541.6061 | 113.6231 | 709.0367 | 0 | 0
2025-07-05 | 4 | 505.2482 | 52.3884 | 18.6652 | 65.9588 | 541.6061 | 113.6231 | 709.0367 | 0 | 0
2025-07-05 | 5 | 490.1518 | 52.3884 | 18.6652 | 65.9588 | 541.6061 | 113.6231 | 709.0367 | 0 | 0
2025-07-05 | 6 | 483.4223 | 52.3884 | 18.6652 | 65.9588 | 541.6061 | 113.6231 | 709.0367 | 0 | 0
2025-07-05 | 7 | 472.4378 | 52.3884 | 18.6652 | 65.9588 | 541.6061 | 113.6231 | 709.0367 | 0 | 0
2025-07-05 | 8 | 475.0921 | 52.3884 | 18.6652 | 65.9588 | 541.6061 | 113.6231 | 709.0367 | 0 | 0
2025-07-05 | 9 | 787.4871 | 52.3884 | 18.6652 | 65.9588 | 541.6061 | 113.6231 | 709.0367 | 78.4504 | 4.203
2025-07-05 | 10 | 798.7588 | 52.3884 | 18.6652 | 65.9588 | 541.6061 | 113.6231 | 709.0367 | 89.7221 | 4.8069
2025-07-05 | 11 | 775.9687 | 52.3884 | 18.6652 | 65.9588 | 541.6061 | 113.6231 | 709.0367 | 66.932 | 3.5859
2025-07-05 | 12 | 766.7935 | 52.3884 | 18.6652 | 65.9588 | 541.6061 | 113.6231 | 709.0367 | 57.7568 | 3.0944
2025-07-05 | 13 | 747.0665 | 52.3884 | 18.6652 | 65.9588 | 541.6061 | 113.6231 | 709.0367 | 38.0298 | 2.0375
2025-07-05 | 14 | 743.8594 | 52.3884 | 18.6652 | 65.9588 | 541.6061 | 113.6231 | 709.0367 | 34.8227 | 1.8656
2025-07-05 | 15 | 763.7185 | 52.3884 | 18.6652 | 65.9588 | 541.6061 | 113.6231 | 709.0367 | 54.6817 | 2.9296
2025-07-05 | 16 | 832.1958 | 52.3884 | 18.6652 | 65.9588 | 541.6061 | 113.6231 | 709.0367 | 123.1591 | 6.5983
2025-07-05 | 17 | 803.2144 | 52.3884 | 18.6652 | 65.9588 | 541.6061 | 113.6231 | 709.0367 | 94.1777 | 5.0456
2025-07-05 | 18 | 774.1321 | 52.3884 | 18.6652 | 65.9588 | 541.6061 | 113.6231 | 709.0367 | 65.0954 | 3.4875
2025-07-05 | 19 | 592.3225 | 52.3884 | 18.6652 | 65.9588 | 541.6061 | 113.6231 | 709.0367 | 0 | 0
2025-07-05 | 20 | 842.8309 | 52.3884 | 18.6652 | 65.9588 | 541.6061 | 113.6231 | 709.0367 | 133.7942 | 7.1681
2025-07-05 | 21 | 1073.6671 | 52.3884 | 18.6652 | 65.9588 | 541.6061 | 113.6231 | 709.0367 | 364.6304 | 19.5353
2025-07-05 | 22 | 843.0582 | 52.3884 | 18.6652 | 65.9588 | 541.6061 | 113.6231 | 709.0367 | 134.0215 | 7.1803
2025-07-05 | 23 | 785.1177 | 52.3884 | 18.6652 | 65.9588 | 541.6061 | 113.6231 | 709.0367 | 76.081 | 4.0761
2025-07-05 | 24 | 689.3039 | 52.3884 | 18.6652 | 65.9588 | 541.6061 | 113.6231 | 709.0367 | 0 | 0
2025-07-06 | 1 | 703.8331 | 52.3006 | 18.6652 | 65.9588 | 540.6988 | 113.6231 | 708.1475 | 0 | 0
2025-07-06 | 2 | 479.9828 | 52.3006 | 18.6652 | 65.9588 | 540.6988 | 113.6231 | 708.1475 | 0 | 0
2025-07-06 | 3 | 509.8499 | 52.3006 | 18.6652 | 65.9588 | 540.6988 | 113.6231 | 708.1475 | 0 | 0
2025-07-06 | 4 | 508.9109 | 52.3006 | 18.6652 | 65.9588 | 540.6988 | 113.6231 | 708.1475 | 0 | 0
2025-07-06 | 5 | 502.5144 | 52.3006 | 18.6652 | 65.9588 | 540.6988 | 113.6231 | 708.1475 | 0 | 0
2025-07-06 | 6 | 507.7214 | 52.3006 | 18.6652 | 65.9588 | 540.6988 | 113.6231 | 708.1475 | 0 | 0
2025-07-06 | 7 | 479.592 | 52.3006 | 18.6652 | 65.9588 | 540.6988 | 113.6231 | 708.1475 | 0 | 0
2025-07-06 | 8 | 462.6798 | 52.3006 | 18.6652 | 65.9588 | 540.6988 | 113.6231 | 708.1475 | 0 | 0
2025-07-06 | 9 | 429.4491 | 52.3006 | 18.6652 | 65.9588 | 540.6988 | 113.6231 | 708.1475 | 0 | 0
2025-07-06 | 10 | 403.7075 | 52.3006 | 18.6652 | 65.9588 | 540.6988 | 113.6231 | 708.1475 | 0 | 0
2025-07-06 | 11 | 403.6045 | 52.3006 | 18.6652 | 65.9588 | 540.6988 | 113.6231 | 708.1475 | 0 | 0
2025-07-06 | 12 | 412.9242 | 52.3006 | 18.6652 | 65.9588 | 540.6988 | 113.6231 | 708.1475 | 0 | 0
2025-07-06 | 13 | 412.3011 | 52.3006 | 18.6652 | 65.9588 | 540.6988 | 113.6231 | 708.1475 | 0 | 0
2025-07-06 | 14 | 429.6552 | 52.3006 | 18.6652 | 65.9588 | 540.6988 | 113.6231 | 708.1475 | 0 | 0
2025-07-06 | 15 | 457.0805 | 52.3006 | 18.6652 | 65.9588 | 540.6988 | 113.6231 | 708.1475 | 0 | 0
2025-07-06 | 16 | 466.5654 | 52.3006 | 18.6652 | 65.9588 | 540.6988 | 113.6231 | 708.1475 | 0 | 0
2025-07-06 | 17 | 485.9016 | 52.3006 | 18.6652 | 65.9588 | 540.6988 | 113.6231 | 708.1475 | 0 | 0
2025-07-06 | 18 | 502.5306 | 52.3006 | 18.6652 | 65.9588 | 540.6988 | 113.6231 | 708.1475 | 0 | 0
2025-07-06 | 19 | 551.2487 | 52.3006 | 18.6652 | 65.9588 | 540.6988 | 113.6231 | 708.1475 | 0 | 0
2025-07-06 | 20 | 692.1717 | 52.3006 | 18.6652 | 65.9588 | 540.6988 | 113.6231 | 708.1475 | 0 | 0
2025-07-06 | 21 | 920.9734 | 52.3006 | 18.6652 | 65.9588 | 540.6988 | 113.6231 | 708.1475 | 212.8259 | 11.4023
2025-07-06 | 22 | 883.0452 | 52.3006 | 18.6652 | 65.9588 | 540.6988 | 113.6231 | 708.1475 | 174.8978 | 9.3703
2025-07-06 | 23 | 796.973 | 52.3006 | 18.6652 | 65.9588 | 540.6988 | 113.6231 | 708.1475 | 88.8255 | 4.7589
2025-07-06 | 24 | 683.7162 | 52.3006 | 18.6652 | 65.9588 | 540.6988 | 113.6231 | 708.1475 | 0 | 0
2025-07-07 | 1 | 706.5822 | 52.2129 | 18.6652 | 65.9588 | 539.7918 | 113.6231 | 707.2587 | 0 | 0
2025-07-07 | 2 | 523.9904 | 52.2129 | 18.6652 | 65.9588 | 539.7918 | 113.6231 | 707.2587 | 0 | 0
2025-07-07 | 3 | 493.9383 | 52.2129 | 18.6652 | 65.9588 | 539.7918 | 113.6231 | 707.2587 | 0 | 0
2025-07-07 | 4 | 471.4114 | 52.2129 | 18.6652 | 65.9588 | 539.7918 | 113.6231 | 707.2587 | 0 | 0
2025-07-07 | 5 | 472.1333 | 52.2129 | 18.6652 | 65.9588 | 539.7918 | 113.6231 | 707.2587 | 0 | 0
2025-07-07 | 6 | 472.8454 | 52.2129 | 18.6652 | 65.9588 | 539.7918 | 113.6231 | 707.2587 | 0 | 0
2025-07-07 | 7 | 465.3956 | 52.2129 | 18.6652 | 65.9588 | 539.7918 | 113.6231 | 707.2587 | 0 | 0
2025-07-07 | 8 | 470.2726 | 52.2129 | 18.6652 | 65.9588 | 539.7918 | 113.6231 | 707.2587 | 0 | 0
2025-07-07 | 9 | 705.1356 | 52.2129 | 18.6652 | 65.9588 | 539.7918 | 113.6231 | 707.2587 | 0 | 0
2025-07-07 | 10 | 672.6825 | 52.2129 | 18.6652 | 65.9588 | 539.7918 | 113.6231 | 707.2587 | 0 | 0
2025-07-07 | 11 | 702.3707 | 52.2129 | 18.6652 | 65.9588 | 539.7918 | 113.6231 | 707.2587 | 0 | 0
2025-07-07 | 12 | 665.6547 | 52.2129 | 18.6652 | 65.9588 | 539.7918 | 113.6231 | 707.2587 | 0 | 0
2025-07-07 | 13 | 741.2349 | 52.2129 | 18.6652 | 65.9588 | 539.7918 | 113.6231 | 707.2587 | 33.9762 | 1.8203
2025-07-07 | 14 | 744.0123 | 52.2129 | 18.6652 | 65.9588 | 539.7918 | 113.6231 | 707.2587 | 36.7536 | 1.9691
2025-07-07 | 15 | 739.25 | 52.2129 | 18.6652 | 65.9588 | 539.7918 | 113.6231 | 707.2587 | 31.9913 | 1.714
2025-07-07 | 16 | 787.6769 | 52.2129 | 18.6652 | 65.9588 | 539.7918 | 113.6231 | 707.2587 | 80.4182 | 4.3085
2025-07-07 | 17 | 799.1775 | 52.2129 | 18.6652 | 65.9588 | 539.7918 | 113.6231 | 707.2587 | 91.9188 | 4.9246
2025-07-07 | 18 | 830.3807 | 52.2129 | 18.6652 | 65.9588 | 539.7918 | 113.6231 | 707.2587 | 123.122 | 6.5963
2025-07-07 | 19 | 717.8047 | 52.2129 | 18.6652 | 65.9588 | 539.7918 | 113.6231 | 707.2587 | 10.546 | 0.56501
2025-07-07 | 20 | 813.6551 | 52.2129 | 18.6652 | 65.9588 | 539.7918 | 113.6231 | 707.2587 | 106.3964 | 5.7003
2025-07-07 | 21 | 975.975 | 52.2129 | 18.6652 | 65.9588 | 539.7918 | 113.6231 | 707.2587 | 268.7163 | 14.3966
2025-07-07 | 22 | 763.4745 | 52.2129 | 18.6652 | 65.9588 | 539.7918 | 113.6231 | 707.2587 | 56.2158 | 3.0118
2025-07-07 | 23 | 778.3431 | 52.2129 | 18.6652 | 65.9588 | 539.7918 | 113.6231 | 707.2587 | 71.0844 | 3.8084
2025-07-07 | 24 | 722.8136 | 52.2129 | 18.6652 | 65.9588 | 539.7918 | 113.6231 | 707.2587 | 15.5549 | 0.83337
2025-07-08 | 1 | 689.4251 | 55.2312 | 18.6327 | 65.8439 | 570.9957 | 113.6231 | 737.7259 | 0 | 0
2025-07-08 | 2 | 677.1436 | 55.2312 | 18.6327 | 65.8439 | 570.9957 | 113.6231 | 737.7259 | 0 | 0
2025-07-08 | 3 | 635.8636 | 55.2312 | 18.6327 | 65.8439 | 570.9957 | 113.6231 | 737.7259 | 0 | 0
2025-07-08 | 4 | 517.4635 | 55.2312 | 18.6327 | 65.8439 | 570.9957 | 113.6231 | 737.7259 | 0 | 0
2025-07-08 | 5 | 500.509 | 55.2312 | 18.6327 | 65.8439 | 570.9957 | 113.6231 | 737.7259 | 0 | 0
2025-07-08 | 6 | 490.3923 | 55.2312 | 18.6327 | 65.8439 | 570.9957 | 113.6231 | 737.7259 | 0 | 0
2025-07-08 | 7 | 489.0675 | 55.2312 | 18.6327 | 65.8439 | 570.9957 | 113.6231 | 737.7259 | 0 | 0
2025-07-08 | 8 | 476.5088 | 55.2312 | 18.6327 | 65.8439 | 570.9957 | 113.6231 | 737.7259 | 0 | 0
2025-07-08 | 9 | 515.2208 | 55.2312 | 18.6327 | 65.8439 | 570.9957 | 113.6231 | 737.7259 | 0 | 0
2025-07-08 | 10 | 472.4136 | 55.2312 | 18.6327 | 65.8439 | 570.9957 | 113.6231 | 737.7259 | 0 | 0
2025-07-08 | 11 | 466.234 | 55.2312 | 18.6327 | 65.8439 | 570.9957 | 113.6231 | 737.7259 | 0 | 0
2025-07-08 | 12 | 476.1734 | 55.2312 | 18.6327 | 65.8439 | 570.9957 | 113.6231 | 737.7259 | 0 | 0
2025-07-08 | 13 | 487.3748 | 55.2312 | 18.6327 | 65.8439 | 570.9957 | 113.6231 | 737.7259 | 0 | 0
2025-07-08 | 14 | 509.8427 | 55.2312 | 18.6327 | 65.8439 | 570.9957 | 113.6231 | 737.7259 | 0 | 0
2025-07-08 | 15 | 504.5639 | 55.2312 | 18.6327 | 65.8439 | 570.9957 | 113.6231 | 737.7259 | 0 | 0
2025-07-08 | 16 | 541.3539 | 55.2312 | 18.6327 | 65.8439 | 570.9957 | 113.6231 | 737.7259 | 0 | 0
2025-07-08 | 17 | 549.8237 | 55.2312 | 18.6327 | 65.8439 | 570.9957 | 113.6231 | 737.7259 | 0 | 0
2025-07-08 | 18 | 552.0725 | 55.2312 | 18.6327 | 65.8439 | 570.9957 | 113.6231 | 737.7259 | 0 | 0
2025-07-08 | 19 | 570.8964 | 55.2312 | 18.6327 | 65.8439 | 570.9957 | 113.6231 | 737.7259 | 0 | 0
2025-07-08 | 20 | 688.6814 | 55.2312 | 18.6327 | 65.8439 | 570.9957 | 113.6231 | 737.7259 | 0 | 0
2025-07-08 | 21 | 847.4551 | 55.2312 | 18.6327 | 65.8439 | 570.9957 | 113.6231 | 737.7259 | 109.7291 | 5.8891
2025-07-08 | 22 | 771.4048 | 55.2312 | 18.6327 | 65.8439 | 570.9957 | 113.6231 | 737.7259 | 33.6788 | 1.8075
2025-07-08 | 23 | 753.0417 | 55.2312 | 18.6327 | 65.8439 | 570.9957 | 113.6231 | 737.7259 | 15.3158 | 0.82198
2025-07-08 | 24 | 628.595 | 55.2312 | 18.6327 | 65.8439 | 570.9957 | 113.6231 | 737.7259 | 0 | 0
2025-07-09 | 1 | 661.6494 | 55.8293 | 18.6698 | 65.975 | 577.1796 | 113.6231 | 743.9147 | 0 | 0
2025-07-09 | 2 | 536.9024 | 55.8293 | 18.6698 | 65.975 | 577.1796 | 113.6231 | 743.9147 | 0 | 0
2025-07-09 | 3 | 497.8418 | 55.8293 | 18.6698 | 65.975 | 577.1796 | 113.6231 | 743.9147 | 0 | 0
2025-07-09 | 4 | 504.1664 | 55.8293 | 18.6698 | 65.975 | 577.1796 | 113.6231 | 743.9147 | 0 | 0
2025-07-09 | 5 | 501.1361 | 55.8293 | 18.6698 | 65.975 | 577.1796 | 113.6231 | 743.9147 | 0 | 0
2025-07-09 | 6 | 495.5062 | 55.8293 | 18.6698 | 65.975 | 577.1796 | 113.6231 | 743.9147 | 0 | 0
2025-07-09 | 7 | 488.8835 | 55.8293 | 18.6698 | 65.975 | 577.1796 | 113.6231 | 743.9147 | 0 | 0
2025-07-09 | 8 | 486.8657 | 55.8293 | 18.6698 | 65.975 | 577.1796 | 113.6231 | 743.9147 | 0 | 0
2025-07-09 | 9 | 471.7228 | 55.8293 | 18.6698 | 65.975 | 577.1796 | 113.6231 | 743.9147 | 0 | 0
2025-07-09 | 10 | 455.8685 | 55.8293 | 18.6698 | 65.975 | 577.1796 | 113.6231 | 743.9147 | 0 | 0
2025-07-09 | 11 | 455.7967 | 55.8293 | 18.6698 | 65.975 | 577.1796 | 113.6231 | 743.9147 | 0 | 0
2025-07-09 | 12 | 471.7816 | 55.8293 | 18.6698 | 65.975 | 577.1796 | 113.6231 | 743.9147 | 0 | 0
2025-07-09 | 13 | 490.6845 | 55.8293 | 18.6698 | 65.975 | 577.1796 | 113.6231 | 743.9147 | 0 | 0
2025-07-09 | 14 | 516.332 | 55.8293 | 18.6698 | 65.975 | 577.1796 | 113.6231 | 743.9147 | 0 | 0
2025-07-09 | 15 | 586.0509 | 55.8293 | 18.6698 | 65.975 | 577.1796 | 113.6231 | 743.9147 | 0 | 0
2025-07-09 | 16 | 518.7805 | 55.8293 | 18.6698 | 65.975 | 577.1796 | 113.6231 | 743.9147 | 0 | 0
2025-07-09 | 17 | 552.8439 | 55.8293 | 18.6698 | 65.975 | 577.1796 | 113.6231 | 743.9147 | 0 | 0
2025-07-09 | 18 | 604.8951 | 55.8293 | 18.6698 | 65.975 | 577.1796 | 113.6231 | 743.9147 | 0 | 0
2025-07-09 | 19 | 589.4446 | 55.8293 | 18.6698 | 65.975 | 577.1796 | 113.6231 | 743.9147 | 0 | 0
2025-07-09 | 20 | 833.3018 | 55.8293 | 18.6698 | 65.975 | 577.1796 | 113.6231 | 743.9147 | 89.3872 | 4.7878
2025-07-09 | 21 | 1034.8974 | 55.8293 | 18.6698 | 65.975 | 577.1796 | 113.6231 | 743.9147 | 290.9828 | 15.5857
2025-07-09 | 22 | 810.2826 | 55.8293 | 18.6698 | 65.975 | 577.1796 | 113.6231 | 743.9147 | 66.3679 | 3.5548
2025-07-09 | 23 | 809.3969 | 55.8293 | 18.6698 | 65.975 | 577.1796 | 113.6231 | 743.9147 | 65.4822 | 3.5074
2025-07-09 | 24 | 753.0955 | 55.8293 | 18.6698 | 65.975 | 577.1796 | 113.6231 | 743.9147 | 9.1808 | 0.49175
2025-07-10 | 1 | 567.5471 | 53.5865 | 18.714 | 66.1312 | 553.9929 | 113.6231 | 721.3447 | 0 | 0
2025-07-10 | 2 | 532.4822 | 53.5865 | 18.714 | 66.1312 | 553.9929 | 113.6231 | 721.3447 | 0 | 0
2025-07-10 | 3 | 503.5833 | 53.5865 | 18.714 | 66.1312 | 553.9929 | 113.6231 | 721.3447 | 0 | 0
2025-07-10 | 4 | 509.5414 | 53.5865 | 18.714 | 66.1312 | 553.9929 | 113.6231 | 721.3447 | 0 | 0
2025-07-10 | 5 | 511.8503 | 53.5865 | 18.714 | 66.1312 | 553.9929 | 113.6231 | 721.3447 | 0 | 0
2025-07-10 | 6 | 502.2099 | 53.5865 | 18.714 | 66.1312 | 553.9929 | 113.6231 | 721.3447 | 0 | 0
2025-07-10 | 7 | 497.8856 | 53.5865 | 18.714 | 66.1312 | 553.9929 | 113.6231 | 721.3447 | 0 | 0
2025-07-10 | 8 | 490.8582 | 53.5865 | 18.714 | 66.1312 | 553.9929 | 113.6231 | 721.3447 | 0 | 0
2025-07-10 | 9 | 503.6438 | 53.5865 | 18.714 | 66.1312 | 553.9929 | 113.6231 | 721.3447 | 0 | 0
2025-07-10 | 10 | 504.2461 | 53.5865 | 18.714 | 66.1312 | 553.9929 | 113.6231 | 721.3447 | 0 | 0
2025-07-10 | 11 | 484.6419 | 53.5865 | 18.714 | 66.1312 | 553.9929 | 113.6231 | 721.3447 | 0 | 0
2025-07-10 | 12 | 487.6945 | 53.5865 | 18.714 | 66.1312 | 553.9929 | 113.6231 | 721.3447 | 0 | 0
2025-07-10 | 13 | 499.3847 | 53.5865 | 18.714 | 66.1312 | 553.9929 | 113.6231 | 721.3447 | 0 | 0
2025-07-10 | 14 | 526.64 | 53.5865 | 18.714 | 66.1312 | 553.9929 | 113.6231 | 721.3447 | 0 | 0
2025-07-10 | 15 | 565.5136 | 53.5865 | 18.714 | 66.1312 | 553.9929 | 113.6231 | 721.3447 | 0 | 0
2025-07-10 | 16 | 580.4241 | 53.5865 | 18.714 | 66.1312 | 553.9929 | 113.6231 | 721.3447 | 0 | 0
2025-07-10 | 17 | 628.7153 | 53.5865 | 18.714 | 66.1312 | 553.9929 | 113.6231 | 721.3447 | 0 | 0
2025-07-10 | 18 | 677.0178 | 53.5865 | 18.714 | 66.1312 | 553.9929 | 113.6231 | 721.3447 | 0 | 0
2025-07-10 | 19 | 797.4941 | 53.5865 | 18.714 | 66.1312 | 553.9929 | 113.6231 | 721.3447 | 76.1493 | 4.0691
2025-07-10 | 20 | 1103.3097 | 53.5865 | 18.714 | 66.1312 | 553.9929 | 113.6231 | 721.3447 | 381.9649 | 20.4107
2025-07-10 | 21 | 1347.7706 | 53.5865 | 18.714 | 66.1312 | 553.9929 | 113.6231 | 721.3447 | 626.4258 | 33.4736
2025-07-10 | 22 | 1258.0732 | 53.5865 | 18.714 | 66.1312 | 553.9929 | 113.6231 | 721.3447 | 536.7285 | 28.6806
2025-07-10 | 23 | 932.1722 | 53.5865 | 18.714 | 66.1312 | 553.9929 | 113.6231 | 721.3447 | 210.8275 | 11.2658
2025-07-10 | 24 | 793.5602 | 53.5865 | 18.714 | 66.1312 | 553.9929 | 113.6231 | 721.3447 | 72.2155 | 3.8589
2025-07-11 | 1 | 665.4815 | 53.1151 | 18.5733 | 65.634 | 549.119 | 113.6231 | 716.0811 | 0 | 0
2025-07-11 | 2 | 586.6515 | 53.1151 | 18.5733 | 65.634 | 549.119 | 113.6231 | 716.0811 | 0 | 0
2025-07-11 | 3 | 542.0402 | 53.1151 | 18.5733 | 65.634 | 549.119 | 113.6231 | 716.0811 | 0 | 0
2025-07-11 | 4 | 516.8949 | 53.1151 | 18.5733 | 65.634 | 549.119 | 113.6231 | 716.0811 | 0 | 0
2025-07-11 | 5 | 502.508 | 53.1151 | 18.5733 | 65.634 | 549.119 | 113.6231 | 716.0811 | 0 | 0
2025-07-11 | 6 | 490.6119 | 53.1151 | 18.5733 | 65.634 | 549.119 | 113.6231 | 716.0811 | 0 | 0
2025-07-11 | 7 | 490.2019 | 53.1151 | 18.5733 | 65.634 | 549.119 | 113.6231 | 716.0811 | 0 | 0
2025-07-11 | 8 | 485.3686 | 53.1151 | 18.5733 | 65.634 | 549.119 | 113.6231 | 716.0811 | 0 | 0
2025-07-11 | 9 | 531.4273 | 53.1151 | 18.5733 | 65.634 | 549.119 | 113.6231 | 716.0811 | 0 | 0
2025-07-11 | 10 | 538.3546 | 53.1151 | 18.5733 | 65.634 | 549.119 | 113.6231 | 716.0811 | 0 | 0
2025-07-11 | 11 | 536.0499 | 53.1151 | 18.5733 | 65.634 | 549.119 | 113.6231 | 716.0811 | 0 | 0
2025-07-11 | 12 | 763.5367 | 53.1151 | 18.5733 | 65.634 | 549.119 | 113.6231 | 716.0811 | 47.4556 | 2.555
2025-07-11 | 13 | 572.8362 | 53.1151 | 18.5733 | 65.634 | 549.119 | 113.6231 | 716.0811 | 0 | 0
2025-07-11 | 14 | 900.043 | 53.1151 | 18.5733 | 65.634 | 549.119 | 113.6231 | 716.0811 | 183.9619 | 9.9046
2025-07-11 | 15 | 915.6189 | 53.1151 | 18.5733 | 65.634 | 549.119 | 113.6231 | 716.0811 | 199.5378 | 10.7433
2025-07-11 | 16 | 813.4897 | 53.1151 | 18.5733 | 65.634 | 549.119 | 113.6231 | 716.0811 | 97.4086 | 5.2446
2025-07-11 | 17 | 897.4586 | 53.1151 | 18.5733 | 65.634 | 549.119 | 113.6231 | 716.0811 | 181.3775 | 9.7655
2025-07-11 | 18 | 731.7868 | 53.1151 | 18.5733 | 65.634 | 549.119 | 113.6231 | 716.0811 | 15.7057 | 0.8456
2025-07-11 | 19 | 707.1135 | 53.1151 | 18.5733 | 65.634 | 549.119 | 113.6231 | 716.0811 | 0 | 0
2025-07-11 | 20 | 1003.1536 | 53.1151 | 18.5733 | 65.634 | 549.119 | 113.6231 | 716.0811 | 287.0724 | 15.4562
2025-07-11 | 21 | 849.404 | 53.1151 | 18.5733 | 65.634 | 549.119 | 113.6231 | 716.0811 | 133.3229 | 7.1782
2025-07-11 | 22 | 741.2603 | 53.1151 | 18.5733 | 65.634 | 549.119 | 113.6231 | 716.0811 | 25.1792 | 1.3557
2025-07-11 | 23 | 833.0492 | 53.1151 | 18.5733 | 65.634 | 549.119 | 113.6231 | 716.0811 | 116.968 | 6.2976
2025-07-11 | 24 | 703.5526 | 53.1151 | 18.5733 | 65.634 | 549.119 | 113.6231 | 716.0811 | 0 | 0
2025-07-12 | 1 | 667.8835 | 52.336 | 18.6267 | 65.8227 | 541.0641 | 113.6231 | 708.3722 | 0 | 0
2025-07-12 | 2 | 599.8134 | 52.336 | 18.6267 | 65.8227 | 541.0641 | 113.6231 | 708.3722 | 0 | 0
2025-07-12 | 3 | 589.1293 | 52.336 | 18.6267 | 65.8227 | 541.0641 | 113.6231 | 708.3722 | 0 | 0
2025-07-12 | 4 | 566.148 | 52.336 | 18.6267 | 65.8227 | 541.0641 | 113.6231 | 708.3722 | 0 | 0
2025-07-12 | 5 | 555.4864 | 52.336 | 18.6267 | 65.8227 | 541.0641 | 113.6231 | 708.3722 | 0 | 0
2025-07-12 | 6 | 532.5572 | 52.336 | 18.6267 | 65.8227 | 541.0641 | 113.6231 | 708.3722 | 0 | 0
2025-07-12 | 7 | 498.6002 | 52.336 | 18.6267 | 65.8227 | 541.0641 | 113.6231 | 708.3722 | 0 | 0
2025-07-12 | 8 | 457.9484 | 52.336 | 18.6267 | 65.8227 | 541.0641 | 113.6231 | 708.3722 | 0 | 0
2025-07-12 | 9 | 434.844 | 52.336 | 18.6267 | 65.8227 | 541.0641 | 113.6231 | 708.3722 | 0 | 0
2025-07-12 | 10 | 430.9589 | 52.336 | 18.6267 | 65.8227 | 541.0641 | 113.6231 | 708.3722 | 0 | 0
2025-07-12 | 11 | 429.8963 | 52.336 | 18.6267 | 65.8227 | 541.0641 | 113.6231 | 708.3722 | 0 | 0
2025-07-12 | 12 | 432.1715 | 52.336 | 18.6267 | 65.8227 | 541.0641 | 113.6231 | 708.3722 | 0 | 0
2025-07-12 | 13 | 448.4577 | 52.336 | 18.6267 | 65.8227 | 541.0641 | 113.6231 | 708.3722 | 0 | 0
2025-07-12 | 14 | 455.6994 | 52.336 | 18.6267 | 65.8227 | 541.0641 | 113.6231 | 708.3722 | 0 | 0
2025-07-12 | 15 | 510.1322 | 52.336 | 18.6267 | 65.8227 | 541.0641 | 113.6231 | 708.3722 | 0 | 0
2025-07-12 | 16 | 503.1573 | 52.336 | 18.6267 | 65.8227 | 541.0641 | 113.6231 | 708.3722 | 0 | 0
2025-07-12 | 17 | 526.0825 | 52.336 | 18.6267 | 65.8227 | 541.0641 | 113.6231 | 708.3722 | 0 | 0
2025-07-12 | 18 | 625.7615 | 52.336 | 18.6267 | 65.8227 | 541.0641 | 113.6231 | 708.3722 | 0 | 0
2025-07-12 | 19 | 563.3555 | 52.336 | 18.6267 | 65.8227 | 541.0641 | 113.6231 | 708.3722 | 0 | 0
2025-07-12 | 20 | 857.3485 | 52.336 | 18.6267 | 65.8227 | 541.0641 | 113.6231 | 708.3722 | 148.9763 | 7.998
2025-07-12 | 21 | 963.4517 | 52.336 | 18.6267 | 65.8227 | 541.0641 | 113.6231 | 708.3722 | 255.0795 | 13.6943
2025-07-12 | 22 | 901.7631 | 52.336 | 18.6267 | 65.8227 | 541.0641 | 113.6231 | 708.3722 | 193.3909 | 10.3825
2025-07-12 | 23 | 791.954 | 52.336 | 18.6267 | 65.8227 | 541.0641 | 113.6231 | 708.3722 | 83.5818 | 4.4872
2025-07-12 | 24 | 667.4473 | 52.336 | 18.6267 | 65.8227 | 541.0641 | 113.6231 | 708.3722 | 0 | 0
2025-07-13 | 1 | 826.9945 | 52.321 | 18.6267 | 65.8227 | 540.909 | 113.6231 | 708.2202 | 118.7744 | 6.3766
2025-07-13 | 2 | 722.7092 | 52.321 | 18.6267 | 65.8227 | 540.909 | 113.6231 | 708.2202 | 14.489 | 0.77786
2025-07-13 | 3 | 566.2781 | 52.321 | 18.6267 | 65.8227 | 540.909 | 113.6231 | 708.2202 | 0 | 0
2025-07-13 | 4 | 512.2278 | 52.321 | 18.6267 | 65.8227 | 540.909 | 113.6231 | 708.2202 | 0 | 0
2025-07-13 | 5 | 492.922 | 52.321 | 18.6267 | 65.8227 | 540.909 | 113.6231 | 708.2202 | 0 | 0
2025-07-13 | 6 | 489.8289 | 52.321 | 18.6267 | 65.8227 | 540.909 | 113.6231 | 708.2202 | 0 | 0
2025-07-13 | 7 | 432.5214 | 52.321 | 18.6267 | 65.8227 | 540.909 | 113.6231 | 708.2202 | 0 | 0
2025-07-13 | 8 | 390.8174 | 52.321 | 18.6267 | 65.8227 | 540.909 | 113.6231 | 708.2202 | 0 | 0
2025-07-13 | 9 | 352.2579 | 52.321 | 18.6267 | 65.8227 | 540.909 | 113.6231 | 708.2202 | 0 | 0
2025-07-13 | 10 | 327.5221 | 52.321 | 18.6267 | 65.8227 | 540.909 | 113.6231 | 708.2202 | 0 | 0
2025-07-13 | 11 | 331.8355 | 52.321 | 18.6267 | 65.8227 | 540.909 | 113.6231 | 708.2202 | 0 | 0
2025-07-13 | 12 | 334.6551 | 52.321 | 18.6267 | 65.8227 | 540.909 | 113.6231 | 708.2202 | 0 | 0
2025-07-13 | 13 | 351.6224 | 52.321 | 18.6267 | 65.8227 | 540.909 | 113.6231 | 708.2202 | 0 | 0
2025-07-13 | 14 | 368.904 | 52.321 | 18.6267 | 65.8227 | 540.909 | 113.6231 | 708.2202 | 0 | 0
2025-07-13 | 15 | 395.1544 | 52.321 | 18.6267 | 65.8227 | 540.909 | 113.6231 | 708.2202 | 0 | 0
2025-07-13 | 16 | 415.3887 | 52.321 | 18.6267 | 65.8227 | 540.909 | 113.6231 | 708.2202 | 0 | 0
2025-07-13 | 17 | 431.1517 | 52.321 | 18.6267 | 65.8227 | 540.909 | 113.6231 | 708.2202 | 0 | 0
2025-07-13 | 18 | 460.3048 | 52.321 | 18.6267 | 65.8227 | 540.909 | 113.6231 | 708.2202 | 0 | 0
2025-07-13 | 19 | 560.0094 | 52.321 | 18.6267 | 65.8227 | 540.909 | 113.6231 | 708.2202 | 0 | 0
2025-07-13 | 20 | 780.6512 | 52.321 | 18.6267 | 65.8227 | 540.909 | 113.6231 | 708.2202 | 72.4311 | 3.8886
2025-07-13 | 21 | 1071.7289 | 52.321 | 18.6267 | 65.8227 | 540.909 | 113.6231 | 708.2202 | 363.5087 | 19.5155
2025-07-13 | 22 | 1097.0219 | 52.321 | 18.6267 | 65.8227 | 540.909 | 113.6231 | 708.2202 | 388.8017 | 20.8734
2025-07-13 | 23 | 1009.8669 | 52.321 | 18.6267 | 65.8227 | 540.909 | 113.6231 | 708.2202 | 301.6468 | 16.1943
2025-07-13 | 24 | 708.4126 | 52.321 | 18.6267 | 65.8227 | 540.909 | 113.6231 | 708.2202 | 0.19243 | 0.010331
2025-07-14 | 1 | 554.2536 | 52.306 | 18.6267 | 65.8227 | 540.7549 | 113.6231 | 708.0692 | 0 | 0
2025-07-14 | 2 | 501.5712 | 52.306 | 18.6267 | 65.8227 | 540.7549 | 113.6231 | 708.0692 | 0 | 0
2025-07-14 | 3 | 484.7961 | 52.306 | 18.6267 | 65.8227 | 540.7549 | 113.6231 | 708.0692 | 0 | 0
2025-07-14 | 4 | 479.5358 | 52.306 | 18.6267 | 65.8227 | 540.7549 | 113.6231 | 708.0692 | 0 | 0
2025-07-14 | 5 | 468.784 | 52.306 | 18.6267 | 65.8227 | 540.7549 | 113.6231 | 708.0692 | 0 | 0
2025-07-14 | 6 | 469.4762 | 52.306 | 18.6267 | 65.8227 | 540.7549 | 113.6231 | 708.0692 | 0 | 0
2025-07-14 | 7 | 473.6349 | 52.306 | 18.6267 | 65.8227 | 540.7549 | 113.6231 | 708.0692 | 0 | 0
2025-07-14 | 8 | 469.3539 | 52.306 | 18.6267 | 65.8227 | 540.7549 | 113.6231 | 708.0692 | 0 | 0
2025-07-14 | 9 | 469.112 | 52.306 | 18.6267 | 65.8227 | 540.7549 | 113.6231 | 708.0692 | 0 | 0
2025-07-14 | 10 | 457.8455 | 52.306 | 18.6267 | 65.8227 | 540.7549 | 113.6231 | 708.0692 | 0 | 0
2025-07-14 | 11 | 460.0255 | 52.306 | 18.6267 | 65.8227 | 540.7549 | 113.6231 | 708.0692 | 0 | 0
2025-07-14 | 12 | 484.1351 | 52.306 | 18.6267 | 65.8227 | 540.7549 | 113.6231 | 708.0692 | 0 | 0
2025-07-14 | 13 | 500.2841 | 52.306 | 18.6267 | 65.8227 | 540.7549 | 113.6231 | 708.0692 | 0 | 0
2025-07-14 | 14 | 495.4984 | 52.306 | 18.6267 | 65.8227 | 540.7549 | 113.6231 | 708.0692 | 0 | 0
2025-07-14 | 15 | 523.5592 | 52.306 | 18.6267 | 65.8227 | 540.7549 | 113.6231 | 708.0692 | 0 | 0
2025-07-14 | 16 | 542.6623 | 52.306 | 18.6267 | 65.8227 | 540.7549 | 113.6231 | 708.0692 | 0 | 0
2025-07-14 | 17 | 571.5953 | 52.306 | 18.6267 | 65.8227 | 540.7549 | 113.6231 | 708.0692 | 0 | 0
2025-07-14 | 18 | 586.0842 | 52.306 | 18.6267 | 65.8227 | 540.7549 | 113.6231 | 708.0692 | 0 | 0
2025-07-14 | 19 | 595.401 | 52.306 | 18.6267 | 65.8227 | 540.7549 | 113.6231 | 708.0692 | 0 | 0
2025-07-14 | 20 | 681.3154 | 52.306 | 18.6267 | 65.8227 | 540.7549 | 113.6231 | 708.0692 | 0 | 0
2025-07-14 | 21 | 986.1324 | 52.306 | 18.6267 | 65.8227 | 540.7549 | 113.6231 | 708.0692 | 278.0633 | 14.9282
2025-07-14 | 22 | 861.5646 | 52.306 | 18.6267 | 65.8227 | 540.7549 | 113.6231 | 708.0692 | 153.4955 | 8.2406
2025-07-14 | 23 | 767.4148 | 52.306 | 18.6267 | 65.8227 | 540.7549 | 113.6231 | 708.0692 | 59.3457 | 3.1861
2025-07-14 | 24 | 719.2301 | 52.306 | 18.6267 | 65.8227 | 540.7549 | 113.6231 | 708.0692 | 11.1609 | 0.59919
2025-07-15 | 1 | 760.9386 | 52.8889 | 18.6595 | 65.9386 | 546.7808 | 113.6231 | 714.0881 | 46.8504 | 2.5108
2025-07-15 | 2 | 578.0167 | 52.8889 | 18.6595 | 65.9386 | 546.7808 | 113.6231 | 714.0881 | 0 | 0
2025-07-15 | 3 | 593.4596 | 52.8889 | 18.6595 | 65.9386 | 546.7808 | 113.6231 | 714.0881 | 0 | 0
2025-07-15 | 4 | 505.7346 | 52.8889 | 18.6595 | 65.9386 | 546.7808 | 113.6231 | 714.0881 | 0 | 0
2025-07-15 | 5 | 492.3729 | 52.8889 | 18.6595 | 65.9386 | 546.7808 | 113.6231 | 714.0881 | 0 | 0
2025-07-15 | 6 | 495.2953 | 52.8889 | 18.6595 | 65.9386 | 546.7808 | 113.6231 | 714.0881 | 0 | 0
2025-07-15 | 7 | 480.7695 | 52.8889 | 18.6595 | 65.9386 | 546.7808 | 113.6231 | 714.0881 | 0 | 0
2025-07-15 | 8 | 462.7916 | 52.8889 | 18.6595 | 65.9386 | 546.7808 | 113.6231 | 714.0881 | 0 | 0
2025-07-15 | 9 | 447.8039 | 52.8889 | 18.6595 | 65.9386 | 546.7808 | 113.6231 | 714.0881 | 0 | 0
2025-07-15 | 10 | 449.6452 | 52.8889 | 18.6595 | 65.9386 | 546.7808 | 113.6231 | 714.0881 | 0 | 0
2025-07-15 | 11 | 424.7996 | 52.8889 | 18.6595 | 65.9386 | 546.7808 | 113.6231 | 714.0881 | 0 | 0
2025-07-15 | 12 | 453.1829 | 52.8889 | 18.6595 | 65.9386 | 546.7808 | 113.6231 | 714.0881 | 0 | 0
2025-07-15 | 13 | 453.3341 | 52.8889 | 18.6595 | 65.9386 | 546.7808 | 113.6231 | 714.0881 | 0 | 0
2025-07-15 | 14 | 455.0954 | 52.8889 | 18.6595 | 65.9386 | 546.7808 | 113.6231 | 714.0881 | 0 | 0
2025-07-15 | 15 | 463.0366 | 52.8889 | 18.6595 | 65.9386 | 546.7808 | 113.6231 | 714.0881 | 0 | 0
2025-07-15 | 16 | 473.0145 | 52.8889 | 18.6595 | 65.9386 | 546.7808 | 113.6231 | 714.0881 | 0 | 0
2025-07-15 | 17 | 497.0824 | 52.8889 | 18.6595 | 65.9386 | 546.7808 | 113.6231 | 714.0881 | 0 | 0
2025-07-15 | 18 | 524.5833 | 52.8889 | 18.6595 | 65.9386 | 546.7808 | 113.6231 | 714.0881 | 0 | 0
2025-07-15 | 19 | 776.3655 | 52.8889 | 18.6595 | 65.9386 | 546.7808 | 113.6231 | 714.0881 | 62.2773 | 3.3376
2025-07-15 | 20 | 1033.155 | 52.8889 | 18.6595 | 65.9386 | 546.7808 | 113.6231 | 714.0881 | 319.0668 | 17.0994
2025-07-15 | 21 | 1085.897 | 52.8889 | 18.6595 | 65.9386 | 546.7808 | 113.6231 | 714.0881 | 371.8088 | 19.926
2025-07-15 | 22 | 1523.5438 | 52.8889 | 18.6595 | 65.9386 | 546.7808 | 113.6231 | 714.0881 | 809.4557 | 43.3804
2025-07-15 | 23 | 1008.9568 | 52.8889 | 18.6595 | 65.9386 | 546.7808 | 113.6231 | 714.0881 | 294.8686 | 15.8026
2025-07-15 | 24 | 736.1835 | 52.8889 | 18.6595 | 65.9386 | 546.7808 | 113.6231 | 714.0881 | 22.0953 | 1.1841
2025-07-16 | 1 | 687.0795 | 54.6203 | 18.751 | 66.262 | 564.6803 | 113.6231 | 731.9465 | 0 | 0
2025-07-16 | 2 | 644.3493 | 54.6203 | 18.751 | 66.262 | 564.6803 | 113.6231 | 731.9465 | 0 | 0
2025-07-16 | 3 | 624.7714 | 54.6203 | 18.751 | 66.262 | 564.6803 | 113.6231 | 731.9465 | 0 | 0
2025-07-16 | 4 | 481.9056 | 54.6203 | 18.751 | 66.262 | 564.6803 | 113.6231 | 731.9465 | 0 | 0
2025-07-16 | 5 | 486.2572 | 54.6203 | 18.751 | 66.262 | 564.6803 | 113.6231 | 731.9465 | 0 | 0
2025-07-16 | 6 | 476.7946 | 54.6203 | 18.751 | 66.262 | 564.6803 | 113.6231 | 731.9465 | 0 | 0
2025-07-16 | 7 | 471.4967 | 54.6203 | 18.751 | 66.262 | 564.6803 | 113.6231 | 731.9465 | 0 | 0
2025-07-16 | 8 | 473.915 | 54.6203 | 18.751 | 66.262 | 564.6803 | 113.6231 | 731.9465 | 0 | 0
2025-07-16 | 9 | 447.5452 | 54.6203 | 18.751 | 66.262 | 564.6803 | 113.6231 | 731.9465 | 0 | 0
2025-07-16 | 10 | 444.1148 | 54.6203 | 18.751 | 66.262 | 564.6803 | 113.6231 | 731.9465 | 0 | 0
2025-07-16 | 11 | 445.358 | 54.6203 | 18.751 | 66.262 | 564.6803 | 113.6231 | 731.9465 | 0 | 0
2025-07-16 | 12 | 459.9467 | 54.6203 | 18.751 | 66.262 | 564.6803 | 113.6231 | 731.9465 | 0 | 0
2025-07-16 | 13 | 457.1312 | 54.6203 | 18.751 | 66.262 | 564.6803 | 113.6231 | 731.9465 | 0 | 0
2025-07-16 | 14 | 475.1678 | 54.6203 | 18.751 | 66.262 | 564.6803 | 113.6231 | 731.9465 | 0 | 0
2025-07-16 | 15 | 498.9965 | 54.6203 | 18.751 | 66.262 | 564.6803 | 113.6231 | 731.9465 | 0 | 0
2025-07-16 | 16 | 541.1656 | 54.6203 | 18.751 | 66.262 | 564.6803 | 113.6231 | 731.9465 | 0 | 0
2025-07-16 | 17 | 539.6235 | 54.6203 | 18.751 | 66.262 | 564.6803 | 113.6231 | 731.9465 | 0 | 0
2025-07-16 | 18 | 556.3675 | 54.6203 | 18.751 | 66.262 | 564.6803 | 113.6231 | 731.9465 | 0 | 0
2025-07-16 | 19 | 598.7367 | 54.6203 | 18.751 | 66.262 | 564.6803 | 113.6231 | 731.9465 | 0 | 0
2025-07-16 | 20 | 752.0437 | 54.6203 | 18.751 | 66.262 | 564.6803 | 113.6231 | 731.9465 | 20.0972 | 1.0718
2025-07-16 | 21 | 879.8326 | 54.6203 | 18.751 | 66.262 | 564.6803 | 113.6231 | 731.9465 | 147.8861 | 7.8868
2025-07-16 | 22 | 775.1961 | 54.6203 | 18.751 | 66.262 | 564.6803 | 113.6231 | 731.9465 | 43.2496 | 2.3065
2025-07-16 | 23 | 753.6405 | 54.6203 | 18.751 | 66.262 | 564.6803 | 113.6231 | 731.9465 | 21.6941 | 1.157
2025-07-16 | 24 | 691.2217 | 54.6203 | 18.751 | 66.262 | 564.6803 | 113.6231 | 731.9465 | 0 | 0
2025-07-17 | 1 | 819.1388 | 56.8729 | 18.8397 | 66.5754 | 587.9679 | 113.6231 | 755.0756 | 64.0632 | 3.4004
2025-07-17 | 2 | 716.7177 | 56.8729 | 18.8397 | 66.5754 | 587.9679 | 113.6231 | 755.0756 | 0 | 0
2025-07-17 | 3 | 506.8738 | 56.8729 | 18.8397 | 66.5754 | 587.9679 | 113.6231 | 755.0756 | 0 | 0
2025-07-17 | 4 | 497.636 | 56.8729 | 18.8397 | 66.5754 | 587.9679 | 113.6231 | 755.0756 | 0 | 0
2025-07-17 | 5 | 492.8276 | 56.8729 | 18.8397 | 66.5754 | 587.9679 | 113.6231 | 755.0756 | 0 | 0
2025-07-17 | 6 | 486.8039 | 56.8729 | 18.8397 | 66.5754 | 587.9679 | 113.6231 | 755.0756 | 0 | 0
2025-07-17 | 7 | 489.8411 | 56.8729 | 18.8397 | 66.5754 | 587.9679 | 113.6231 | 755.0756 | 0 | 0
2025-07-17 | 8 | 489.4098 | 56.8729 | 18.8397 | 66.5754 | 587.9679 | 113.6231 | 755.0756 | 0 | 0
2025-07-17 | 9 | 480.6646 | 56.8729 | 18.8397 | 66.5754 | 587.9679 | 113.6231 | 755.0756 | 0 | 0
2025-07-17 | 10 | 474.9812 | 56.8729 | 18.8397 | 66.5754 | 587.9679 | 113.6231 | 755.0756 | 0 | 0
2025-07-17 | 11 | 477.5725 | 56.8729 | 18.8397 | 66.5754 | 587.9679 | 113.6231 | 755.0756 | 0 | 0
2025-07-17 | 12 | 479.4258 | 56.8729 | 18.8397 | 66.5754 | 587.9679 | 113.6231 | 755.0756 | 0 | 0
2025-07-17 | 13 | 492.37 | 56.8729 | 18.8397 | 66.5754 | 587.9679 | 113.6231 | 755.0756 | 0 | 0
2025-07-17 | 14 | 526.6092 | 56.8729 | 18.8397 | 66.5754 | 587.9679 | 113.6231 | 755.0756 | 0 | 0
2025-07-17 | 15 | 544.2927 | 56.8729 | 18.8397 | 66.5754 | 587.9679 | 113.6231 | 755.0756 | 0 | 0
2025-07-17 | 16 | 559.488 | 56.8729 | 18.8397 | 66.5754 | 587.9679 | 113.6231 | 755.0756 | 0 | 0
2025-07-17 | 17 | 629.7462 | 56.8729 | 18.8397 | 66.5754 | 587.9679 | 113.6231 | 755.0756 | 0 | 0
2025-07-17 | 18 | 662.2248 | 56.8729 | 18.8397 | 66.5754 | 587.9679 | 113.6231 | 755.0756 | 0 | 0
2025-07-17 | 19 | 667.1994 | 56.8729 | 18.8397 | 66.5754 | 587.9679 | 113.6231 | 755.0756 | 0 | 0
2025-07-17 | 20 | 972.1099 | 56.8729 | 18.8397 | 66.5754 | 587.9679 | 113.6231 | 755.0756 | 217.0343 | 11.5201
2025-07-17 | 21 | 1198.9846 | 56.8729 | 18.8397 | 66.5754 | 587.9679 | 113.6231 | 755.0756 | 443.909 | 23.5624
2025-07-17 | 22 | 808.9895 | 56.8729 | 18.8397 | 66.5754 | 587.9679 | 113.6231 | 755.0756 | 53.9139 | 2.8617
2025-07-17 | 23 | 789.1175 | 56.8729 | 18.8397 | 66.5754 | 587.9679 | 113.6231 | 755.0756 | 34.0419 | 1.8069
2025-07-17 | 24 | 774.5954 | 56.8729 | 18.8397 | 66.5754 | 587.9679 | 113.6231 | 755.0756 | 19.5198 | 1.0361
2025-07-18 | 1 | 765.6311 | 58.8557 | 18.7178 | 66.1447 | 608.4667 | 113.6231 | 774.7422 | 0 | 0
2025-07-18 | 2 | 779.0475 | 58.8557 | 18.7178 | 66.1447 | 608.4667 | 113.6231 | 774.7422 | 4.3053 | 0.23001
2025-07-18 | 3 | 759.9287 | 58.8557 | 18.7178 | 66.1447 | 608.4667 | 113.6231 | 774.7422 | 0 | 0
2025-07-18 | 4 | 569.8799 | 58.8557 | 18.7178 | 66.1447 | 608.4667 | 113.6231 | 774.7422 | 0 | 0
2025-07-18 | 5 | 550.5802 | 58.8557 | 18.7178 | 66.1447 | 608.4667 | 113.6231 | 774.7422 | 0 | 0
2025-07-18 | 6 | 541.732 | 58.8557 | 18.7178 | 66.1447 | 608.4667 | 113.6231 | 774.7422 | 0 | 0
2025-07-18 | 7 | 544.5165 | 58.8557 | 18.7178 | 66.1447 | 608.4667 | 113.6231 | 774.7422 | 0 | 0
2025-07-18 | 8 | 523.3159 | 58.8557 | 18.7178 | 66.1447 | 608.4667 | 113.6231 | 774.7422 | 0 | 0
2025-07-18 | 9 | 554.8198 | 58.8557 | 18.7178 | 66.1447 | 608.4667 | 113.6231 | 774.7422 | 0 | 0
2025-07-18 | 10 | 563.9905 | 58.8557 | 18.7178 | 66.1447 | 608.4667 | 113.6231 | 774.7422 | 0 | 0
2025-07-18 | 11 | 543.7127 | 58.8557 | 18.7178 | 66.1447 | 608.4667 | 113.6231 | 774.7422 | 0 | 0
2025-07-18 | 12 | 569.8401 | 58.8557 | 18.7178 | 66.1447 | 608.4667 | 113.6231 | 774.7422 | 0 | 0
2025-07-18 | 13 | 593.5134 | 58.8557 | 18.7178 | 66.1447 | 608.4667 | 113.6231 | 774.7422 | 0 | 0
2025-07-18 | 14 | 629.206 | 58.8557 | 18.7178 | 66.1447 | 608.4667 | 113.6231 | 774.7422 | 0 | 0
2025-07-18 | 15 | 750.0184 | 58.8557 | 18.7178 | 66.1447 | 608.4667 | 113.6231 | 774.7422 | 0 | 0
2025-07-18 | 16 | 696.8453 | 58.8557 | 18.7178 | 66.1447 | 608.4667 | 113.6231 | 774.7422 | 0 | 0
2025-07-18 | 17 | 790.0723 | 58.8557 | 18.7178 | 66.1447 | 608.4667 | 113.6231 | 774.7422 | 15.3301 | 0.81901
2025-07-18 | 18 | 726.9549 | 58.8557 | 18.7178 | 66.1447 | 608.4667 | 113.6231 | 774.7422 | 0 | 0
2025-07-18 | 19 | 853.4889 | 58.8557 | 18.7178 | 66.1447 | 608.4667 | 113.6231 | 774.7422 | 78.7467 | 4.2071
2025-07-18 | 20 | 1030.0478 | 58.8557 | 18.7178 | 66.1447 | 608.4667 | 113.6231 | 774.7422 | 255.3056 | 13.6397
2025-07-18 | 21 | 1265.0388 | 58.8557 | 18.7178 | 66.1447 | 608.4667 | 113.6231 | 774.7422 | 490.2966 | 26.1941
2025-07-18 | 22 | 1198.4081 | 58.8557 | 18.7178 | 66.1447 | 608.4667 | 113.6231 | 774.7422 | 423.6659 | 22.6344
2025-07-18 | 23 | 878.2554 | 58.8557 | 18.7178 | 66.1447 | 608.4667 | 113.6231 | 774.7422 | 103.5132 | 5.5302
2025-07-18 | 24 | 812.8488 | 58.8557 | 18.7178 | 66.1447 | 608.4667 | 113.6231 | 774.7422 | 38.1066 | 2.0358
2025-07-19 | 1 | 772.8983 | 55.9199 | 18.7685 | 66.3238 | 578.1163 | 113.6231 | 745.1744 | 27.7239 | 1.4772
2025-07-19 | 2 | 753.4569 | 55.9199 | 18.7685 | 66.3238 | 578.1163 | 113.6231 | 745.1744 | 8.2825 | 0.4413
2025-07-19 | 3 | 671.127 | 55.9199 | 18.7685 | 66.3238 | 578.1163 | 113.6231 | 745.1744 | 0 | 0
2025-07-19 | 4 | 528.9596 | 55.9199 | 18.7685 | 66.3238 | 578.1163 | 113.6231 | 745.1744 | 0 | 0
2025-07-19 | 5 | 525.6204 | 55.9199 | 18.7685 | 66.3238 | 578.1163 | 113.6231 | 745.1744 | 0 | 0
2025-07-19 | 6 | 523.5192 | 55.9199 | 18.7685 | 66.3238 | 578.1163 | 113.6231 | 745.1744 | 0 | 0
2025-07-19 | 7 | 528.2039 | 55.9199 | 18.7685 | 66.3238 | 578.1163 | 113.6231 | 745.1744 | 0 | 0
2025-07-19 | 8 | 494.9944 | 55.9199 | 18.7685 | 66.3238 | 578.1163 | 113.6231 | 745.1744 | 0 | 0
2025-07-19 | 9 | 463.1664 | 55.9199 | 18.7685 | 66.3238 | 578.1163 | 113.6231 | 745.1744 | 0 | 0
2025-07-19 | 10 | 462.1396 | 55.9199 | 18.7685 | 66.3238 | 578.1163 | 113.6231 | 745.1744 | 0 | 0
2025-07-19 | 11 | 452.6482 | 55.9199 | 18.7685 | 66.3238 | 578.1163 | 113.6231 | 745.1744 | 0 | 0
2025-07-19 | 12 | 459.3483 | 55.9199 | 18.7685 | 66.3238 | 578.1163 | 113.6231 | 745.1744 | 0 | 0
2025-07-19 | 13 | 472.465 | 55.9199 | 18.7685 | 66.3238 | 578.1163 | 113.6231 | 745.1744 | 0 | 0
2025-07-19 | 14 | 481.8952 | 55.9199 | 18.7685 | 66.3238 | 578.1163 | 113.6231 | 745.1744 | 0 | 0
2025-07-19 | 15 | 486.2094 | 55.9199 | 18.7685 | 66.3238 | 578.1163 | 113.6231 | 745.1744 | 0 | 0
2025-07-19 | 16 | 529.8154 | 55.9199 | 18.7685 | 66.3238 | 578.1163 | 113.6231 | 745.1744 | 0 | 0
2025-07-19 | 17 | 520.3496 | 55.9199 | 18.7685 | 66.3238 | 578.1163 | 113.6231 | 745.1744 | 0 | 0
2025-07-19 | 18 | 505.5056 | 55.9199 | 18.7685 | 66.3238 | 578.1163 | 113.6231 | 745.1744 | 0 | 0
2025-07-19 | 19 | 567.0982 | 55.9199 | 18.7685 | 66.3238 | 578.1163 | 113.6231 | 745.1744 | 0 | 0
2025-07-19 | 20 | 746.5586 | 55.9199 | 18.7685 | 66.3238 | 578.1163 | 113.6231 | 745.1744 | 1.3841 | 0.073748
2025-07-19 | 21 | 834.4024 | 55.9199 | 18.7685 | 66.3238 | 578.1163 | 113.6231 | 745.1744 | 89.228 | 4.7541
2025-07-19 | 22 | 790.8834 | 55.9199 | 18.7685 | 66.3238 | 578.1163 | 113.6231 | 745.1744 | 45.709 | 2.4354
2025-07-19 | 23 | 795.2061 | 55.9199 | 18.7685 | 66.3238 | 578.1163 | 113.6231 | 745.1744 | 50.0317 | 2.6657
2025-07-19 | 24 | 693.2251 | 55.9199 | 18.7685 | 66.3238 | 578.1163 | 113.6231 | 745.1744 | 0 | 0
2025-07-20 | 1 | 710.2608 | 55.9788 | 18.7685 | 66.3238 | 578.7244 | 113.6231 | 745.7703 | 0 | 0
2025-07-20 | 2 | 658.7217 | 55.9788 | 18.7685 | 66.3238 | 578.7244 | 113.6231 | 745.7703 | 0 | 0
2025-07-20 | 3 | 625.0538 | 55.9788 | 18.7685 | 66.3238 | 578.7244 | 113.6231 | 745.7703 | 0 | 0
2025-07-20 | 4 | 493.5694 | 55.9788 | 18.7685 | 66.3238 | 578.7244 | 113.6231 | 745.7703 | 0 | 0
2025-07-20 | 5 | 498.5573 | 55.9788 | 18.7685 | 66.3238 | 578.7244 | 113.6231 | 745.7703 | 0 | 0
2025-07-20 | 6 | 510.889 | 55.9788 | 18.7685 | 66.3238 | 578.7244 | 113.6231 | 745.7703 | 0 | 0
2025-07-20 | 7 | 499.9206 | 55.9788 | 18.7685 | 66.3238 | 578.7244 | 113.6231 | 745.7703 | 0 | 0
2025-07-20 | 8 | 466.5313 | 55.9788 | 18.7685 | 66.3238 | 578.7244 | 113.6231 | 745.7703 | 0 | 0
2025-07-20 | 9 | 386.1842 | 55.9788 | 18.7685 | 66.3238 | 578.7244 | 113.6231 | 745.7703 | 0 | 0
2025-07-20 | 10 | 370.4649 | 55.9788 | 18.7685 | 66.3238 | 578.7244 | 113.6231 | 745.7703 | 0 | 0
2025-07-20 | 11 | 373.5121 | 55.9788 | 18.7685 | 66.3238 | 578.7244 | 113.6231 | 745.7703 | 0 | 0
2025-07-20 | 12 | 370.9864 | 55.9788 | 18.7685 | 66.3238 | 578.7244 | 113.6231 | 745.7703 | 0 | 0
2025-07-20 | 13 | 377.2401 | 55.9788 | 18.7685 | 66.3238 | 578.7244 | 113.6231 | 745.7703 | 0 | 0
2025-07-20 | 14 | 389.5952 | 55.9788 | 18.7685 | 66.3238 | 578.7244 | 113.6231 | 745.7703 | 0 | 0
2025-07-20 | 15 | 405.8336 | 55.9788 | 18.7685 | 66.3238 | 578.7244 | 113.6231 | 745.7703 | 0 | 0
2025-07-20 | 16 | 471.1386 | 55.9788 | 18.7685 | 66.3238 | 578.7244 | 113.6231 | 745.7703 | 0 | 0
2025-07-20 | 17 | 475.7037 | 55.9788 | 18.7685 | 66.3238 | 578.7244 | 113.6231 | 745.7703 | 0 | 0
2025-07-20 | 18 | 481.6203 | 55.9788 | 18.7685 | 66.3238 | 578.7244 | 113.6231 | 745.7703 | 0 | 0
2025-07-20 | 19 | 504.852 | 55.9788 | 18.7685 | 66.3238 | 578.7244 | 113.6231 | 745.7703 | 0 | 0
2025-07-20 | 20 | 540.4386 | 55.9788 | 18.7685 | 66.3238 | 578.7244 | 113.6231 | 745.7703 | 0 | 0
2025-07-20 | 21 | 1298.3713 | 55.9788 | 18.7685 | 66.3238 | 578.7244 | 113.6231 | 745.7703 | 552.601 | 29.443
2025-07-20 | 22 | 1875.7283 | 55.9788 | 18.7685 | 66.3238 | 578.7244 | 113.6231 | 745.7703 | 1129.958 | 60.205
2025-07-20 | 23 | 1011.5843 | 55.9788 | 18.7685 | 66.3238 | 578.7244 | 113.6231 | 745.7703 | 265.814 | 14.1628
2025-07-20 | 24 | 745.3075 | 55.9788 | 18.7685 | 66.3238 | 578.7244 | 113.6231 | 745.7703 | 0 | 0
2025-07-21 | 1 | 713.7494 | 56.0375 | 18.7685 | 66.3238 | 579.3317 | 113.6231 | 746.3655 | 0 | 0
2025-07-21 | 2 | 654.7284 | 56.0375 | 18.7685 | 66.3238 | 579.3317 | 113.6231 | 746.3655 | 0 | 0
2025-07-21 | 3 | 497.3449 | 56.0375 | 18.7685 | 66.3238 | 579.3317 | 113.6231 | 746.3655 | 0 | 0
2025-07-21 | 4 | 493.7474 | 56.0375 | 18.7685 | 66.3238 | 579.3317 | 113.6231 | 746.3655 | 0 | 0
2025-07-21 | 5 | 478.9564 | 56.0375 | 18.7685 | 66.3238 | 579.3317 | 113.6231 | 746.3655 | 0 | 0
2025-07-21 | 6 | 491.2197 | 56.0375 | 18.7685 | 66.3238 | 579.3317 | 113.6231 | 746.3655 | 0 | 0
2025-07-21 | 7 | 496.2446 | 56.0375 | 18.7685 | 66.3238 | 579.3317 | 113.6231 | 746.3655 | 0 | 0
2025-07-21 | 8 | 493.0099 | 56.0375 | 18.7685 | 66.3238 | 579.3317 | 113.6231 | 746.3655 | 0 | 0
2025-07-21 | 9 | 485.4853 | 56.0375 | 18.7685 | 66.3238 | 579.3317 | 113.6231 | 746.3655 | 0 | 0
2025-07-21 | 10 | 492.6112 | 56.0375 | 18.7685 | 66.3238 | 579.3317 | 113.6231 | 746.3655 | 0 | 0
2025-07-21 | 11 | 489.0879 | 56.0375 | 18.7685 | 66.3238 | 579.3317 | 113.6231 | 746.3655 | 0 | 0
2025-07-21 | 12 | 495.3142 | 56.0375 | 18.7685 | 66.3238 | 579.3317 | 113.6231 | 746.3655 | 0 | 0
2025-07-21 | 13 | 524.4377 | 56.0375 | 18.7685 | 66.3238 | 579.3317 | 113.6231 | 746.3655 | 0 | 0
2025-07-21 | 14 | 561.7654 | 56.0375 | 18.7685 | 66.3238 | 579.3317 | 113.6231 | 746.3655 | 0 | 0
2025-07-21 | 15 | 541.5009 | 56.0375 | 18.7685 | 66.3238 | 579.3317 | 113.6231 | 746.3655 | 0 | 0
2025-07-21 | 16 | 584.9545 | 56.0375 | 18.7685 | 66.3238 | 579.3317 | 113.6231 | 746.3655 | 0 | 0
2025-07-21 | 17 | 594.9855 | 56.0375 | 18.7685 | 66.3238 | 579.3317 | 113.6231 | 746.3655 | 0 | 0
2025-07-21 | 18 | 636.3294 | 56.0375 | 18.7685 | 66.3238 | 579.3317 | 113.6231 | 746.3655 | 0 | 0
2025-07-21 | 19 | 699.8525 | 56.0375 | 18.7685 | 66.3238 | 579.3317 | 113.6231 | 746.3655 | 0 | 0
2025-07-21 | 20 | 1182.6778 | 56.0375 | 18.7685 | 66.3238 | 579.3317 | 113.6231 | 746.3655 | 436.3123 | 23.2471
2025-07-21 | 21 | 1780.9334 | 56.0375 | 18.7685 | 66.3238 | 579.3317 | 113.6231 | 746.3655 | 1034.5679 | 55.1226
2025-07-21 | 22 | 1549.4571 | 56.0375 | 18.7685 | 66.3238 | 579.3317 | 113.6231 | 746.3655 | 803.0916 | 42.7893
2025-07-21 | 23 | 838.4352 | 56.0375 | 18.7685 | 66.3238 | 579.3317 | 113.6231 | 746.3655 | 92.0697 | 4.9055
2025-07-21 | 24 | 762.0414 | 56.0375 | 18.7685 | 66.3238 | 579.3317 | 113.6231 | 746.3655 | 15.6759 | 0.83523
2025-07-22 | 1 | 740.6936 | 54.1868 | 18.72 | 66.1524 | 560.1986 | 113.6231 | 727.4472 | 13.2464 | 0.70761
2025-07-22 | 2 | 654.2661 | 54.1868 | 18.72 | 66.1524 | 560.1986 | 113.6231 | 727.4472 | 0 | 0
2025-07-22 | 3 | 624.8454 | 54.1868 | 18.72 | 66.1524 | 560.1986 | 113.6231 | 727.4472 | 0 | 0
2025-07-22 | 4 | 492.3872 | 54.1868 | 18.72 | 66.1524 | 560.1986 | 113.6231 | 727.4472 | 0 | 0
2025-07-22 | 5 | 509.8801 | 54.1868 | 18.72 | 66.1524 | 560.1986 | 113.6231 | 727.4472 | 0 | 0
2025-07-22 | 6 | 531.8859 | 54.1868 | 18.72 | 66.1524 | 560.1986 | 113.6231 | 727.4472 | 0 | 0
2025-07-22 | 7 | 546.0774 | 54.1868 | 18.72 | 66.1524 | 560.1986 | 113.6231 | 727.4472 | 0 | 0
2025-07-22 | 8 | 500.492 | 54.1868 | 18.72 | 66.1524 | 560.1986 | 113.6231 | 727.4472 | 0 | 0
2025-07-22 | 9 | 487.6476 | 54.1868 | 18.72 | 66.1524 | 560.1986 | 113.6231 | 727.4472 | 0 | 0
2025-07-22 | 10 | 481.5194 | 54.1868 | 18.72 | 66.1524 | 560.1986 | 113.6231 | 727.4472 | 0 | 0
2025-07-22 | 11 | 478.1866 | 54.1868 | 18.72 | 66.1524 | 560.1986 | 113.6231 | 727.4472 | 0 | 0
2025-07-22 | 12 | 465.1465 | 54.1868 | 18.72 | 66.1524 | 560.1986 | 113.6231 | 727.4472 | 0 | 0
2025-07-22 | 13 | 489.9201 | 54.1868 | 18.72 | 66.1524 | 560.1986 | 113.6231 | 727.4472 | 0 | 0
2025-07-22 | 14 | 625.2573 | 54.1868 | 18.72 | 66.1524 | 560.1986 | 113.6231 | 727.4472 | 0 | 0
2025-07-22 | 15 | 505.7954 | 54.1868 | 18.72 | 66.1524 | 560.1986 | 113.6231 | 727.4472 | 0 | 0
2025-07-22 | 16 | 542.8946 | 54.1868 | 18.72 | 66.1524 | 560.1986 | 113.6231 | 727.4472 | 0 | 0
2025-07-22 | 17 | 550.1492 | 54.1868 | 18.72 | 66.1524 | 560.1986 | 113.6231 | 727.4472 | 0 | 0
2025-07-22 | 18 | 582.9913 | 54.1868 | 18.72 | 66.1524 | 560.1986 | 113.6231 | 727.4472 | 0 | 0
2025-07-22 | 19 | 620.8526 | 54.1868 | 18.72 | 66.1524 | 560.1986 | 113.6231 | 727.4472 | 0 | 0
2025-07-22 | 20 | 803.3903 | 54.1868 | 18.72 | 66.1524 | 560.1986 | 113.6231 | 727.4472 | 75.9432 | 4.0568
2025-07-22 | 21 | 1569.1409 | 54.1868 | 18.72 | 66.1524 | 560.1986 | 113.6231 | 727.4472 | 841.6937 | 44.9623
2025-07-22 | 22 | 830.0113 | 54.1868 | 18.72 | 66.1524 | 560.1986 | 113.6231 | 727.4472 | 102.5641 | 5.4789
2025-07-22 | 23 | 763.9826 | 54.1868 | 18.72 | 66.1524 | 560.1986 | 113.6231 | 727.4472 | 36.5355 | 1.9517
2025-07-22 | 24 | 757.478 | 54.1868 | 18.72 | 66.1524 | 560.1986 | 113.6231 | 727.4472 | 30.0309 | 1.6042
2025-07-23 | 1 | 735.113 | 48.5887 | 18.6455 | 65.8892 | 502.3238 | 113.6231 | 670.4718 | 64.6413 | 3.4669
2025-07-23 | 2 | 668.3952 | 48.5887 | 18.6455 | 65.8892 | 502.3238 | 113.6231 | 670.4718 | 0 | 0
2025-07-23 | 3 | 615.3062 | 48.5887 | 18.6455 | 65.8892 | 502.3238 | 113.6231 | 670.4718 | 0 | 0
2025-07-23 | 4 | 480.1637 | 48.5887 | 18.6455 | 65.8892 | 502.3238 | 113.6231 | 670.4718 | 0 | 0
2025-07-23 | 5 | 482.1571 | 48.5887 | 18.6455 | 65.8892 | 502.3238 | 113.6231 | 670.4718 | 0 | 0
2025-07-23 | 6 | 484.221 | 48.5887 | 18.6455 | 65.8892 | 502.3238 | 113.6231 | 670.4718 | 0 | 0
2025-07-23 | 7 | 489.9867 | 48.5887 | 18.6455 | 65.8892 | 502.3238 | 113.6231 | 670.4718 | 0 | 0
2025-07-23 | 8 | 465.3489 | 48.5887 | 18.6455 | 65.8892 | 502.3238 | 113.6231 | 670.4718 | 0 | 0
2025-07-23 | 9 | 466.3312 | 48.5887 | 18.6455 | 65.8892 | 502.3238 | 113.6231 | 670.4718 | 0 | 0
2025-07-23 | 10 | 458.86 | 48.5887 | 18.6455 | 65.8892 | 502.3238 | 113.6231 | 670.4718 | 0 | 0
2025-07-23 | 11 | 453.7764 | 48.5887 | 18.6455 | 65.8892 | 502.3238 | 113.6231 | 670.4718 | 0 | 0
2025-07-23 | 12 | 474.5222 | 48.5887 | 18.6455 | 65.8892 | 502.3238 | 113.6231 | 670.4718 | 0 | 0
2025-07-23 | 13 | 450.7923 | 48.5887 | 18.6455 | 65.8892 | 502.3238 | 113.6231 | 670.4718 | 0 | 0
2025-07-23 | 14 | 626.6012 | 48.5887 | 18.6455 | 65.8892 | 502.3238 | 113.6231 | 670.4718 | 0 | 0
2025-07-23 | 15 | 486.995 | 48.5887 | 18.6455 | 65.8892 | 502.3238 | 113.6231 | 670.4718 | 0 | 0
2025-07-23 | 16 | 506.8418 | 48.5887 | 18.6455 | 65.8892 | 502.3238 | 113.6231 | 670.4718 | 0 | 0
2025-07-23 | 17 | 539.5871 | 48.5887 | 18.6455 | 65.8892 | 502.3238 | 113.6231 | 670.4718 | 0 | 0
2025-07-23 | 18 | 539.2847 | 48.5887 | 18.6455 | 65.8892 | 502.3238 | 113.6231 | 670.4718 | 0 | 0
2025-07-23 | 19 | 563.1746 | 48.5887 | 18.6455 | 65.8892 | 502.3238 | 113.6231 | 670.4718 | 0 | 0
2025-07-23 | 20 | 1197.0578 | 48.5887 | 18.6455 | 65.8892 | 502.3238 | 113.6231 | 670.4718 | 526.586 | 28.242
2025-07-23 | 21 | 1877.3981 | 48.5887 | 18.6455 | 65.8892 | 502.3238 | 113.6231 | 670.4718 | 1206.9264 | 64.7302
2025-07-23 | 22 | 1714.5236 | 48.5887 | 18.6455 | 65.8892 | 502.3238 | 113.6231 | 670.4718 | 1044.0518 | 55.9948
2025-07-23 | 23 | 789.5553 | 48.5887 | 18.6455 | 65.8892 | 502.3238 | 113.6231 | 670.4718 | 119.0835 | 6.3867
2025-07-23 | 24 | 801.2653 | 48.5887 | 18.6455 | 65.8892 | 502.3238 | 113.6231 | 670.4718 | 130.7936 | 7.0148
2025-07-24 | 1 | 628.8639 | 49.0084 | 18.6212 | 65.8033 | 506.663 | 113.6231 | 674.64 | 0 | 0
2025-07-24 | 2 | 615.6291 | 49.0084 | 18.6212 | 65.8033 | 506.663 | 113.6231 | 674.64 | 0 | 0
2025-07-24 | 3 | 462.6014 | 49.0084 | 18.6212 | 65.8033 | 506.663 | 113.6231 | 674.64 | 0 | 0
2025-07-24 | 4 | 448.4071 | 49.0084 | 18.6212 | 65.8033 | 506.663 | 113.6231 | 674.64 | 0 | 0
2025-07-24 | 5 | 452.2119 | 49.0084 | 18.6212 | 65.8033 | 506.663 | 113.6231 | 674.64 | 0 | 0
2025-07-24 | 6 | 448.9885 | 49.0084 | 18.6212 | 65.8033 | 506.663 | 113.6231 | 674.64 | 0 | 0
2025-07-24 | 7 | 451.285 | 49.0084 | 18.6212 | 65.8033 | 506.663 | 113.6231 | 674.64 | 0 | 0
2025-07-24 | 8 | 444.5264 | 49.0084 | 18.6212 | 65.8033 | 506.663 | 113.6231 | 674.64 | 0 | 0
2025-07-24 | 9 | 435.0639 | 49.0084 | 18.6212 | 65.8033 | 506.663 | 113.6231 | 674.64 | 0 | 0
2025-07-24 | 10 | 439.1075 | 49.0084 | 18.6212 | 65.8033 | 506.663 | 113.6231 | 674.64 | 0 | 0
2025-07-24 | 11 | 442.5112 | 49.0084 | 18.6212 | 65.8033 | 506.663 | 113.6231 | 674.64 | 0 | 0
2025-07-24 | 12 | 463.6108 | 49.0084 | 18.6212 | 65.8033 | 506.663 | 113.6231 | 674.64 | 0 | 0
2025-07-24 | 13 | 473.4102 | 49.0084 | 18.6212 | 65.8033 | 506.663 | 113.6231 | 674.64 | 0 | 0
2025-07-24 | 14 | 480.4867 | 49.0084 | 18.6212 | 65.8033 | 506.663 | 113.6231 | 674.64 | 0 | 0
2025-07-24 | 15 | 496.3995 | 49.0084 | 18.6212 | 65.8033 | 506.663 | 113.6231 | 674.64 | 0 | 0
2025-07-24 | 16 | 498.7014 | 49.0084 | 18.6212 | 65.8033 | 506.663 | 113.6231 | 674.64 | 0 | 0
2025-07-24 | 17 | 733.7068 | 49.0084 | 18.6212 | 65.8033 | 506.663 | 113.6231 | 674.64 | 59.0667 | 3.172
2025-07-24 | 18 | 651.54 | 49.0084 | 18.6212 | 65.8033 | 506.663 | 113.6231 | 674.64 | 0 | 0
2025-07-24 | 19 | 648.1503 | 49.0084 | 18.6212 | 65.8033 | 506.663 | 113.6231 | 674.64 | 0 | 0
2025-07-24 | 20 | 752.4349 | 49.0084 | 18.6212 | 65.8033 | 506.663 | 113.6231 | 674.64 | 77.7949 | 4.1778
2025-07-24 | 21 | 1231.8715 | 49.0084 | 18.6212 | 65.8033 | 506.663 | 113.6231 | 674.64 | 557.2314 | 29.9246
2025-07-24 | 22 | 795.7731 | 49.0084 | 18.6212 | 65.8033 | 506.663 | 113.6231 | 674.64 | 121.133 | 6.5051
2025-07-24 | 23 | 909.6455 | 49.0084 | 18.6212 | 65.8033 | 506.663 | 113.6231 | 674.64 | 235.0054 | 12.6203
2025-07-24 | 24 | 742.5278 | 49.0084 | 18.6212 | 65.8033 | 506.663 | 113.6231 | 674.64 | 67.8878 | 3.6457
2025-07-25 | 1 | 737.2156 | 50.0672 | 18.5735 | 65.6347 | 517.609 | 113.6231 | 685.202 | 52.0136 | 2.8004
2025-07-25 | 2 | 583.1207 | 50.0672 | 18.5735 | 65.6347 | 517.609 | 113.6231 | 685.202 | 0 | 0
2025-07-25 | 3 | 541.4272 | 50.0672 | 18.5735 | 65.6347 | 517.609 | 113.6231 | 685.202 | 0 | 0
2025-07-25 | 4 | 525.8083 | 50.0672 | 18.5735 | 65.6347 | 517.609 | 113.6231 | 685.202 | 0 | 0
2025-07-25 | 5 | 508.5326 | 50.0672 | 18.5735 | 65.6347 | 517.609 | 113.6231 | 685.202 | 0 | 0
2025-07-25 | 6 | 501.8898 | 50.0672 | 18.5735 | 65.6347 | 517.609 | 113.6231 | 685.202 | 0 | 0
2025-07-25 | 7 | 466.5037 | 50.0672 | 18.5735 | 65.6347 | 517.609 | 113.6231 | 685.202 | 0 | 0
2025-07-25 | 8 | 457.301 | 50.0672 | 18.5735 | 65.6347 | 517.609 | 113.6231 | 685.202 | 0 | 0
2025-07-25 | 9 | 452.5512 | 50.0672 | 18.5735 | 65.6347 | 517.609 | 113.6231 | 685.202 | 0 | 0
2025-07-25 | 10 | 455.3595 | 50.0672 | 18.5735 | 65.6347 | 517.609 | 113.6231 | 685.202 | 0 | 0
2025-07-25 | 11 | 452.7719 | 50.0672 | 18.5735 | 65.6347 | 517.609 | 113.6231 | 685.202 | 0 | 0
2025-07-25 | 12 | 465.4901 | 50.0672 | 18.5735 | 65.6347 | 517.609 | 113.6231 | 685.202 | 0 | 0
2025-07-25 | 13 | 492.4777 | 50.0672 | 18.5735 | 65.6347 | 517.609 | 113.6231 | 685.202 | 0 | 0
2025-07-25 | 14 | 604.3063 | 50.0672 | 18.5735 | 65.6347 | 517.609 | 113.6231 | 685.202 | 0 | 0
2025-07-25 | 15 | 546.0548 | 50.0672 | 18.5735 | 65.6347 | 517.609 | 113.6231 | 685.202 | 0 | 0
2025-07-25 | 16 | 752.4028 | 50.0672 | 18.5735 | 65.6347 | 517.609 | 113.6231 | 685.202 | 67.2008 | 3.6181
2025-07-25 | 17 | 623.8594 | 50.0672 | 18.5735 | 65.6347 | 517.609 | 113.6231 | 685.202 | 0 | 0
2025-07-25 | 18 | 627.3187 | 50.0672 | 18.5735 | 65.6347 | 517.609 | 113.6231 | 685.202 | 0 | 0
2025-07-25 | 19 | 616.1889 | 50.0672 | 18.5735 | 65.6347 | 517.609 | 113.6231 | 685.202 | 0 | 0
2025-07-25 | 20 | 748.6801 | 50.0672 | 18.5735 | 65.6347 | 517.609 | 113.6231 | 685.202 | 63.4781 | 3.4177
2025-07-25 | 21 | 1627.811 | 50.0672 | 18.5735 | 65.6347 | 517.609 | 113.6231 | 685.202 | 942.609 | 50.7502
2025-07-25 | 22 | 1584.524 | 50.0672 | 18.5735 | 65.6347 | 517.609 | 113.6231 | 685.202 | 899.322 | 48.4196
2025-07-25 | 23 | 1346.6104 | 50.0672 | 18.5735 | 65.6347 | 517.609 | 113.6231 | 685.202 | 661.4084 | 35.6103
2025-07-25 | 24 | 1005.6197 | 50.0672 | 18.5735 | 65.6347 | 517.609 | 113.6231 | 685.202 | 320.4177 | 17.2513
2025-07-26 | 1 | 726.4584 | 48.7564 | 18.5538 | 65.5651 | 504.0574 | 113.6231 | 671.8531 | 54.6053 | 2.9431
2025-07-26 | 2 | 546.6011 | 48.7564 | 18.5538 | 65.5651 | 504.0574 | 113.6231 | 671.8531 | 0 | 0
2025-07-26 | 3 | 548.9389 | 48.7564 | 18.5538 | 65.5651 | 504.0574 | 113.6231 | 671.8531 | 0 | 0
2025-07-26 | 4 | 552.3819 | 48.7564 | 18.5538 | 65.5651 | 504.0574 | 113.6231 | 671.8531 | 0 | 0
2025-07-26 | 5 | 512.6129 | 48.7564 | 18.5538 | 65.5651 | 504.0574 | 113.6231 | 671.8531 | 0 | 0
2025-07-26 | 6 | 516.5394 | 48.7564 | 18.5538 | 65.5651 | 504.0574 | 113.6231 | 671.8531 | 0 | 0
2025-07-26 | 7 | 522.5772 | 48.7564 | 18.5538 | 65.5651 | 504.0574 | 113.6231 | 671.8531 | 0 | 0
2025-07-26 | 8 | 453.1624 | 48.7564 | 18.5538 | 65.5651 | 504.0574 | 113.6231 | 671.8531 | 0 | 0
2025-07-26 | 9 | 428.0913 | 48.7564 | 18.5538 | 65.5651 | 504.0574 | 113.6231 | 671.8531 | 0 | 0
2025-07-26 | 10 | 422.8065 | 48.7564 | 18.5538 | 65.5651 | 504.0574 | 113.6231 | 671.8531 | 0 | 0
2025-07-26 | 11 | 424.4907 | 48.7564 | 18.5538 | 65.5651 | 504.0574 | 113.6231 | 671.8531 | 0 | 0
2025-07-26 | 12 | 428.482 | 48.7564 | 18.5538 | 65.5651 | 504.0574 | 113.6231 | 671.8531 | 0 | 0
2025-07-26 | 13 | 432.7659 | 48.7564 | 18.5538 | 65.5651 | 504.0574 | 113.6231 | 671.8531 | 0 | 0
2025-07-26 | 14 | 443.0539 | 48.7564 | 18.5538 | 65.5651 | 504.0574 | 113.6231 | 671.8531 | 0 | 0
2025-07-26 | 15 | 461.558 | 48.7564 | 18.5538 | 65.5651 | 504.0574 | 113.6231 | 671.8531 | 0 | 0
2025-07-26 | 16 | 500.2398 | 48.7564 | 18.5538 | 65.5651 | 504.0574 | 113.6231 | 671.8531 | 0 | 0
2025-07-26 | 17 | 515.0882 | 48.7564 | 18.5538 | 65.5651 | 504.0574 | 113.6231 | 671.8531 | 0 | 0
2025-07-26 | 18 | 513.6557 | 48.7564 | 18.5538 | 65.5651 | 504.0574 | 113.6231 | 671.8531 | 0 | 0
2025-07-26 | 19 | 549.0146 | 48.7564 | 18.5538 | 65.5651 | 504.0574 | 113.6231 | 671.8531 | 0 | 0
2025-07-26 | 20 | 1200.766 | 48.7564 | 18.5538 | 65.5651 | 504.0574 | 113.6231 | 671.8531 | 528.9129 | 28.507
2025-07-26 | 21 | 1366.2145 | 48.7564 | 18.5538 | 65.5651 | 504.0574 | 113.6231 | 671.8531 | 694.3614 | 37.4242
2025-07-26 | 22 | 1363.266 | 48.7564 | 18.5538 | 65.5651 | 504.0574 | 113.6231 | 671.8531 | 691.4129 | 37.2653
2025-07-26 | 23 | 979.2468 | 48.7564 | 18.5538 | 65.5651 | 504.0574 | 113.6231 | 671.8531 | 307.3936 | 16.5677
2025-07-26 | 24 | 669.265 | 48.7564 | 18.5538 | 65.5651 | 504.0574 | 113.6231 | 671.8531 | 0 | 0
2025-07-27 | 1 | 586.2034 | 48.6789 | 18.5538 | 65.5651 | 503.2567 | 113.6231 | 671.0685 | 0 | 0
2025-07-27 | 2 | 433.3752 | 48.6789 | 18.5538 | 65.5651 | 503.2567 | 113.6231 | 671.0685 | 0 | 0
2025-07-27 | 3 | 442.75 | 48.6789 | 18.5538 | 65.5651 | 503.2567 | 113.6231 | 671.0685 | 0 | 0
2025-07-27 | 4 | 437.683 | 48.6789 | 18.5538 | 65.5651 | 503.2567 | 113.6231 | 671.0685 | 0 | 0
2025-07-27 | 5 | 417.6253 | 48.6789 | 18.5538 | 65.5651 | 503.2567 | 113.6231 | 671.0685 | 0 | 0
2025-07-27 | 6 | 430.9589 | 48.6789 | 18.5538 | 65.5651 | 503.2567 | 113.6231 | 671.0685 | 0 | 0
2025-07-27 | 7 | 418.183 | 48.6789 | 18.5538 | 65.5651 | 503.2567 | 113.6231 | 671.0685 | 0 | 0
2025-07-27 | 8 | 362.0799 | 48.6789 | 18.5538 | 65.5651 | 503.2567 | 113.6231 | 671.0685 | 0 | 0
2025-07-27 | 9 | 386.6081 | 48.6789 | 18.5538 | 65.5651 | 503.2567 | 113.6231 | 671.0685 | 0 | 0
2025-07-27 | 10 | 344.5769 | 48.6789 | 18.5538 | 65.5651 | 503.2567 | 113.6231 | 671.0685 | 0 | 0
2025-07-27 | 11 | 304.701 | 48.6789 | 18.5538 | 65.5651 | 503.2567 | 113.6231 | 671.0685 | 0 | 0
2025-07-27 | 12 | 319.7884 | 48.6789 | 18.5538 | 65.5651 | 503.2567 | 113.6231 | 671.0685 | 0 | 0
2025-07-27 | 13 | 319.9886 | 48.6789 | 18.5538 | 65.5651 | 503.2567 | 113.6231 | 671.0685 | 0 | 0
2025-07-27 | 14 | 355.119 | 48.6789 | 18.5538 | 65.5651 | 503.2567 | 113.6231 | 671.0685 | 0 | 0
2025-07-27 | 15 | 352.5559 | 48.6789 | 18.5538 | 65.5651 | 503.2567 | 113.6231 | 671.0685 | 0 | 0
2025-07-27 | 16 | 371.3682 | 48.6789 | 18.5538 | 65.5651 | 503.2567 | 113.6231 | 671.0685 | 0 | 0
2025-07-27 | 17 | 380.1351 | 48.6789 | 18.5538 | 65.5651 | 503.2567 | 113.6231 | 671.0685 | 0 | 0
2025-07-27 | 18 | 410.0861 | 48.6789 | 18.5538 | 65.5651 | 503.2567 | 113.6231 | 671.0685 | 0 | 0
2025-07-27 | 19 | 431.7944 | 48.6789 | 18.5538 | 65.5651 | 503.2567 | 113.6231 | 671.0685 | 0 | 0
2025-07-27 | 20 | 493.0599 | 48.6789 | 18.5538 | 65.5651 | 503.2567 | 113.6231 | 671.0685 | 0 | 0
2025-07-27 | 21 | 647.1269 | 48.6789 | 18.5538 | 65.5651 | 503.2567 | 113.6231 | 671.0685 | 0 | 0
2025-07-27 | 22 | 702.4312 | 48.6789 | 18.5538 | 65.5651 | 503.2567 | 113.6231 | 671.0685 | 31.3627 | 1.6904
2025-07-27 | 23 | 677.8862 | 48.6789 | 18.5538 | 65.5651 | 503.2567 | 113.6231 | 671.0685 | 6.8177 | 0.36746
2025-07-27 | 24 | 636.6056 | 48.6789 | 18.5538 | 65.5651 | 503.2567 | 113.6231 | 671.0685 | 0 | 0
2025-07-28 | 1 | 503.1813 | 48.6015 | 18.5538 | 65.5651 | 502.4564 | 113.6231 | 670.2842 | 0 | 0
2025-07-28 | 2 | 455.7493 | 48.6015 | 18.5538 | 65.5651 | 502.4564 | 113.6231 | 670.2842 | 0 | 0
2025-07-28 | 3 | 444.867 | 48.6015 | 18.5538 | 65.5651 | 502.4564 | 113.6231 | 670.2842 | 0 | 0
2025-07-28 | 4 | 442.5269 | 48.6015 | 18.5538 | 65.5651 | 502.4564 | 113.6231 | 670.2842 | 0 | 0
2025-07-28 | 5 | 433.166 | 48.6015 | 18.5538 | 65.5651 | 502.4564 | 113.6231 | 670.2842 | 0 | 0
2025-07-28 | 6 | 436.3066 | 48.6015 | 18.5538 | 65.5651 | 502.4564 | 113.6231 | 670.2842 | 0 | 0
2025-07-28 | 7 | 437.054 | 48.6015 | 18.5538 | 65.5651 | 502.4564 | 113.6231 | 670.2842 | 0 | 0
2025-07-28 | 8 | 442.6922 | 48.6015 | 18.5538 | 65.5651 | 502.4564 | 113.6231 | 670.2842 | 0 | 0
2025-07-28 | 9 | 436.3529 | 48.6015 | 18.5538 | 65.5651 | 502.4564 | 113.6231 | 670.2842 | 0 | 0
2025-07-28 | 10 | 431.8143 | 48.6015 | 18.5538 | 65.5651 | 502.4564 | 113.6231 | 670.2842 | 0 | 0
2025-07-28 | 11 | 440.2774 | 48.6015 | 18.5538 | 65.5651 | 502.4564 | 113.6231 | 670.2842 | 0 | 0
2025-07-28 | 12 | 449.1305 | 48.6015 | 18.5538 | 65.5651 | 502.4564 | 113.6231 | 670.2842 | 0 | 0
2025-07-28 | 13 | 461.4806 | 48.6015 | 18.5538 | 65.5651 | 502.4564 | 113.6231 | 670.2842 | 0 | 0
2025-07-28 | 14 | 451.0262 | 48.6015 | 18.5538 | 65.5651 | 502.4564 | 113.6231 | 670.2842 | 0 | 0
2025-07-28 | 15 | 478.1902 | 48.6015 | 18.5538 | 65.5651 | 502.4564 | 113.6231 | 670.2842 | 0 | 0
2025-07-28 | 16 | 482.7344 | 48.6015 | 18.5538 | 65.5651 | 502.4564 | 113.6231 | 670.2842 | 0 | 0
2025-07-28 | 17 | 513.7283 | 48.6015 | 18.5538 | 65.5651 | 502.4564 | 113.6231 | 670.2842 | 0 | 0
2025-07-28 | 18 | 522.4938 | 48.6015 | 18.5538 | 65.5651 | 502.4564 | 113.6231 | 670.2842 | 0 | 0
2025-07-28 | 19 | 548.3214 | 48.6015 | 18.5538 | 65.5651 | 502.4564 | 113.6231 | 670.2842 | 0 | 0
2025-07-28 | 20 | 718.5588 | 48.6015 | 18.5538 | 65.5651 | 502.4564 | 113.6231 | 670.2842 | 48.2746 | 2.6019
2025-07-28 | 21 | 748.3118 | 48.6015 | 18.5538 | 65.5651 | 502.4564 | 113.6231 | 670.2842 | 78.0275 | 4.2055
2025-07-28 | 22 | 690.8029 | 48.6015 | 18.5538 | 65.5651 | 502.4564 | 113.6231 | 670.2842 | 20.5187 | 1.1059
2025-07-28 | 23 | 648.9587 | 48.6015 | 18.5538 | 65.5651 | 502.4564 | 113.6231 | 670.2842 | 0 | 0
2025-07-28 | 24 | 643.6489 | 48.6015 | 18.5538 | 65.5651 | 502.4564 | 113.6231 | 670.2842 | 0 | 0
2025-07-29 | 1 | 599.0533 | 51.9224 | 18.557 | 65.5764 | 536.7889 | 113.6231 | 703.9412 | 0 | 0
2025-07-29 | 2 | 479.0242 | 51.9224 | 18.557 | 65.5764 | 536.7889 | 113.6231 | 703.9412 | 0 | 0
2025-07-29 | 3 | 465.0882 | 51.9224 | 18.557 | 65.5764 | 536.7889 | 113.6231 | 703.9412 | 0 | 0
2025-07-29 | 4 | 457.3449 | 51.9224 | 18.557 | 65.5764 | 536.7889 | 113.6231 | 703.9412 | 0 | 0
2025-07-29 | 5 | 451.184 | 51.9224 | 18.557 | 65.5764 | 536.7889 | 113.6231 | 703.9412 | 0 | 0
2025-07-29 | 6 | 468.1433 | 51.9224 | 18.557 | 65.5764 | 536.7889 | 113.6231 | 703.9412 | 0 | 0
2025-07-29 | 7 | 457.8795 | 51.9224 | 18.557 | 65.5764 | 536.7889 | 113.6231 | 703.9412 | 0 | 0
2025-07-29 | 8 | 445.2004 | 51.9224 | 18.557 | 65.5764 | 536.7889 | 113.6231 | 703.9412 | 0 | 0
2025-07-29 | 9 | 441.8737 | 51.9224 | 18.557 | 65.5764 | 536.7889 | 113.6231 | 703.9412 | 0 | 0
2025-07-29 | 10 | 441.5102 | 51.9224 | 18.557 | 65.5764 | 536.7889 | 113.6231 | 703.9412 | 0 | 0
2025-07-29 | 11 | 488.8843 | 51.9224 | 18.557 | 65.5764 | 536.7889 | 113.6231 | 703.9412 | 0 | 0
2025-07-29 | 12 | 454.7863 | 51.9224 | 18.557 | 65.5764 | 536.7889 | 113.6231 | 703.9412 | 0 | 0
2025-07-29 | 13 | 440.0007 | 51.9224 | 18.557 | 65.5764 | 536.7889 | 113.6231 | 703.9412 | 0 | 0
2025-07-29 | 14 | 456.9261 | 51.9224 | 18.557 | 65.5764 | 536.7889 | 113.6231 | 703.9412 | 0 | 0
2025-07-29 | 15 | 508.0264 | 51.9224 | 18.557 | 65.5764 | 536.7889 | 113.6231 | 703.9412 | 0 | 0
2025-07-29 | 16 | 652.2279 | 51.9224 | 18.557 | 65.5764 | 536.7889 | 113.6231 | 703.9412 | 0 | 0
2025-07-29 | 17 | 509.6123 | 51.9224 | 18.557 | 65.5764 | 536.7889 | 113.6231 | 703.9412 | 0 | 0
2025-07-29 | 18 | 625.7464 | 51.9224 | 18.557 | 65.5764 | 536.7889 | 113.6231 | 703.9412 | 0 | 0
2025-07-29 | 19 | 572.4522 | 51.9224 | 18.557 | 65.5764 | 536.7889 | 113.6231 | 703.9412 | 0 | 0
2025-07-29 | 20 | 669.9251 | 51.9224 | 18.557 | 65.5764 | 536.7889 | 113.6231 | 703.9412 | 0 | 0
2025-07-29 | 21 | 1112.0474 | 51.9224 | 18.557 | 65.5764 | 536.7889 | 113.6231 | 703.9412 | 408.1062 | 21.992
2025-07-29 | 22 | 650.009 | 51.9224 | 18.557 | 65.5764 | 536.7889 | 113.6231 | 703.9412 | 0 | 0
2025-07-29 | 23 | 704.0052 | 51.9224 | 18.557 | 65.5764 | 536.7889 | 113.6231 | 703.9412 | 0.064065 | 0.0034523
2025-07-29 | 24 | 665.7502 | 51.9224 | 18.557 | 65.5764 | 536.7889 | 113.6231 | 703.9412 | 0 | 0
2025-07-30 | 1 | 668.5504 | 51.3029 | 18.7267 | 66.1761 | 530.3836 | 113.6231 | 698.2517 | 0 | 0
2025-07-30 | 2 | 513.2212 | 51.3029 | 18.7267 | 66.1761 | 530.3836 | 113.6231 | 698.2517 | 0 | 0
2025-07-30 | 3 | 525.2416 | 51.3029 | 18.7267 | 66.1761 | 530.3836 | 113.6231 | 698.2517 | 0 | 0
2025-07-30 | 4 | 489.8073 | 51.3029 | 18.7267 | 66.1761 | 530.3836 | 113.6231 | 698.2517 | 0 | 0
2025-07-30 | 5 | 483.4034 | 51.3029 | 18.7267 | 66.1761 | 530.3836 | 113.6231 | 698.2517 | 0 | 0
2025-07-30 | 6 | 472.8241 | 51.3029 | 18.7267 | 66.1761 | 530.3836 | 113.6231 | 698.2517 | 0 | 0
2025-07-30 | 7 | 468.0905 | 51.3029 | 18.7267 | 66.1761 | 530.3836 | 113.6231 | 698.2517 | 0 | 0
2025-07-30 | 8 | 458.4871 | 51.3029 | 18.7267 | 66.1761 | 530.3836 | 113.6231 | 698.2517 | 0 | 0
2025-07-30 | 9 | 465.6471 | 51.3029 | 18.7267 | 66.1761 | 530.3836 | 113.6231 | 698.2517 | 0 | 0
2025-07-30 | 10 | 467.6207 | 51.3029 | 18.7267 | 66.1761 | 530.3836 | 113.6231 | 698.2517 | 0 | 0
2025-07-30 | 11 | 467.6112 | 51.3029 | 18.7267 | 66.1761 | 530.3836 | 113.6231 | 698.2517 | 0 | 0
2025-07-30 | 12 | 465.7962 | 51.3029 | 18.7267 | 66.1761 | 530.3836 | 113.6231 | 698.2517 | 0 | 0
2025-07-30 | 13 | 494.6912 | 51.3029 | 18.7267 | 66.1761 | 530.3836 | 113.6231 | 698.2517 | 0 | 0
2025-07-30 | 14 | 519.5929 | 51.3029 | 18.7267 | 66.1761 | 530.3836 | 113.6231 | 698.2517 | 0 | 0
2025-07-30 | 15 | 520.9914 | 51.3029 | 18.7267 | 66.1761 | 530.3836 | 113.6231 | 698.2517 | 0 | 0
2025-07-30 | 16 | 494.8598 | 51.3029 | 18.7267 | 66.1761 | 530.3836 | 113.6231 | 698.2517 | 0 | 0
2025-07-30 | 17 | 534.0119 | 51.3029 | 18.7267 | 66.1761 | 530.3836 | 113.6231 | 698.2517 | 0 | 0
2025-07-30 | 18 | 614.8855 | 51.3029 | 18.7267 | 66.1761 | 530.3836 | 113.6231 | 698.2517 | 0 | 0
2025-07-30 | 19 | 650.3733 | 51.3029 | 18.7267 | 66.1761 | 530.3836 | 113.6231 | 698.2517 | 0 | 0
2025-07-30 | 20 | 671.4121 | 51.3029 | 18.7267 | 66.1761 | 530.3836 | 113.6231 | 698.2517 | 0 | 0
2025-07-30 | 21 | 1212.6704 | 51.3029 | 18.7267 | 66.1761 | 530.3836 | 113.6231 | 698.2517 | 514.4188 | 27.4698
2025-07-30 | 22 | 771.413 | 51.3029 | 18.7267 | 66.1761 | 530.3836 | 113.6231 | 698.2517 | 73.1613 | 3.9068
2025-07-30 | 23 | 881.4668 | 51.3029 | 18.7267 | 66.1761 | 530.3836 | 113.6231 | 698.2517 | 183.2151 | 9.7836
2025-07-30 | 24 | 920.9338 | 51.3029 | 18.7267 | 66.1761 | 530.3836 | 113.6231 | 698.2517 | 222.6822 | 11.8912
2025-07-31 | 1 | 503.1035 | 50.4663 | 18.7642 | 66.3086 | 521.7346 | 113.6231 | 689.9055 | 0 | 0
2025-07-31 | 2 | 493.034 | 50.4663 | 18.7642 | 66.3086 | 521.7346 | 113.6231 | 689.9055 | 0 | 0
2025-07-31 | 3 | 480.5749 | 50.4663 | 18.7642 | 66.3086 | 521.7346 | 113.6231 | 689.9055 | 0 | 0
2025-07-31 | 4 | 461.8638 | 50.4663 | 18.7642 | 66.3086 | 521.7346 | 113.6231 | 689.9055 | 0 | 0
2025-07-31 | 5 | 457.8681 | 50.4663 | 18.7642 | 66.3086 | 521.7346 | 113.6231 | 689.9055 | 0 | 0
2025-07-31 | 6 | 456.9607 | 50.4663 | 18.7642 | 66.3086 | 521.7346 | 113.6231 | 689.9055 | 0 | 0
2025-07-31 | 7 | 460.2374 | 50.4663 | 18.7642 | 66.3086 | 521.7346 | 113.6231 | 689.9055 | 0 | 0
2025-07-31 | 8 | 440.9858 | 50.4663 | 18.7642 | 66.3086 | 521.7346 | 113.6231 | 689.9055 | 0 | 0
2025-07-31 | 9 | 434.5944 | 50.4663 | 18.7642 | 66.3086 | 521.7346 | 113.6231 | 689.9055 | 0 | 0
2025-07-31 | 10 | 442.0091 | 50.4663 | 18.7642 | 66.3086 | 521.7346 | 113.6231 | 689.9055 | 0 | 0
2025-07-31 | 11 | 451.1792 | 50.4663 | 18.7642 | 66.3086 | 521.7346 | 113.6231 | 689.9055 | 0 | 0
2025-07-31 | 12 | 456.8438 | 50.4663 | 18.7642 | 66.3086 | 521.7346 | 113.6231 | 689.9055 | 0 | 0
2025-07-31 | 13 | 488.0194 | 50.4663 | 18.7642 | 66.3086 | 521.7346 | 113.6231 | 689.9055 | 0 | 0
2025-07-31 | 14 | 484.9404 | 50.4663 | 18.7642 | 66.3086 | 521.7346 | 113.6231 | 689.9055 | 0 | 0
2025-07-31 | 15 | 495.3504 | 50.4663 | 18.7642 | 66.3086 | 521.7346 | 113.6231 | 689.9055 | 0 | 0
2025-07-31 | 16 | 506.8571 | 50.4663 | 18.7642 | 66.3086 | 521.7346 | 113.6231 | 689.9055 | 0 | 0
2025-07-31 | 17 | 507.813 | 50.4663 | 18.7642 | 66.3086 | 521.7346 | 113.6231 | 689.9055 | 0 | 0
2025-07-31 | 18 | 492.2825 | 50.4663 | 18.7642 | 66.3086 | 521.7346 | 113.6231 | 689.9055 | 0 | 0
2025-07-31 | 19 | 500.5031 | 50.4663 | 18.7642 | 66.3086 | 521.7346 | 113.6231 | 689.9055 | 0 | 0
2025-07-31 | 20 | 557.5666 | 50.4663 | 18.7642 | 66.3086 | 521.7346 | 113.6231 | 689.9055 | 0 | 0
2025-07-31 | 21 | 1026.2594 | 50.4663 | 18.7642 | 66.3086 | 521.7346 | 113.6231 | 689.9055 | 336.354 | 17.9253
2025-07-31 | 22 | 691.6659 | 50.4663 | 18.7642 | 66.3086 | 521.7346 | 113.6231 | 689.9055 | 1.7604 | 0.093819
2025-07-31 | 23 | 656.4276 | 50.4663 | 18.7642 | 66.3086 | 521.7346 | 113.6231 | 689.9055 | 0 | 0
2025-07-31 | 24 | 533.6474 | 50.4663 | 18.7642 | 66.3086 | 521.7346 | 113.6231 | 689.9055 | 0 | 0
2025-08-01 | 1 | 519.4892 | 48.4925 | 18.796 | 66.421 | 501.3295 | 113.6231 | 670.0186 | 0 | 0
2025-08-01 | 2 | 474.5252 | 48.4925 | 18.796 | 66.421 | 501.3295 | 113.6231 | 670.0186 | 0 | 0
2025-08-01 | 3 | 482.7984 | 48.4925 | 18.796 | 66.421 | 501.3295 | 113.6231 | 670.0186 | 0 | 0
2025-08-01 | 4 | 464.492 | 48.4925 | 18.796 | 66.421 | 501.3295 | 113.6231 | 670.0186 | 0 | 0
2025-08-01 | 5 | 465.8534 | 48.4925 | 18.796 | 66.421 | 501.3295 | 113.6231 | 670.0186 | 0 | 0
2025-08-01 | 6 | 456.13 | 48.4925 | 18.796 | 66.421 | 501.3295 | 113.6231 | 670.0186 | 0 | 0
2025-08-01 | 7 | 464.863 | 48.4925 | 18.796 | 66.421 | 501.3295 | 113.6231 | 670.0186 | 0 | 0
2025-08-01 | 8 | 444.2411 | 48.4925 | 18.796 | 66.421 | 501.3295 | 113.6231 | 670.0186 | 0 | 0
2025-08-01 | 9 | 434.8974 | 48.4925 | 18.796 | 66.421 | 501.3295 | 113.6231 | 670.0186 | 0 | 0
2025-08-01 | 10 | 430.4516 | 48.4925 | 18.796 | 66.421 | 501.3295 | 113.6231 | 670.0186 | 0 | 0
2025-08-01 | 11 | 428.8375 | 48.4925 | 18.796 | 66.421 | 501.3295 | 113.6231 | 670.0186 | 0 | 0
2025-08-01 | 12 | 442.4476 | 48.4925 | 18.796 | 66.421 | 501.3295 | 113.6231 | 670.0186 | 0 | 0
2025-08-01 | 13 | 448.1032 | 48.4925 | 18.796 | 66.421 | 501.3295 | 113.6231 | 670.0186 | 0 | 0
2025-08-01 | 14 | 456.1441 | 48.4925 | 18.796 | 66.421 | 501.3295 | 113.6231 | 670.0186 | 0 | 0
2025-08-01 | 15 | 479.8593 | 48.4925 | 18.796 | 66.421 | 501.3295 | 113.6231 | 670.0186 | 0 | 0
2025-08-01 | 16 | 484.1614 | 48.4925 | 18.796 | 66.421 | 501.3295 | 113.6231 | 670.0186 | 0 | 0
2025-08-01 | 17 | 496.8173 | 48.4925 | 18.796 | 66.421 | 501.3295 | 113.6231 | 670.0186 | 0 | 0
2025-08-01 | 18 | 506.5492 | 48.4925 | 18.796 | 66.421 | 501.3295 | 113.6231 | 670.0186 | 0 | 0
2025-08-01 | 19 | 474.1731 | 48.4925 | 18.796 | 66.421 | 501.3295 | 113.6231 | 670.0186 | 0 | 0
2025-08-01 | 20 | 558.6806 | 48.4925 | 18.796 | 66.421 | 501.3295 | 113.6231 | 670.0186 | 0 | 0
2025-08-01 | 21 | 954.7039 | 48.4925 | 18.796 | 66.421 | 501.3295 | 113.6231 | 670.0186 | 284.6854 | 15.1461
2025-08-01 | 22 | 643.3984 | 48.4925 | 18.796 | 66.421 | 501.3295 | 113.6231 | 670.0186 | 0 | 0
2025-08-01 | 23 | 636.6986 | 48.4925 | 18.796 | 66.421 | 501.3295 | 113.6231 | 670.0186 | 0 | 0
2025-08-01 | 24 | 594.8927 | 48.4925 | 18.796 | 66.421 | 501.3295 | 113.6231 | 670.0186 | 0 | 0
2025-08-02 | 1 | 517.7377 | 47.3078 | 18.7963 | 66.4221 | 489.0811 | 113.6231 | 658.0162 | 0 | 0
2025-08-02 | 2 | 491.2102 | 47.3078 | 18.7963 | 66.4221 | 489.0811 | 113.6231 | 658.0162 | 0 | 0
2025-08-02 | 3 | 467.8217 | 47.3078 | 18.7963 | 66.4221 | 489.0811 | 113.6231 | 658.0162 | 0 | 0
2025-08-02 | 4 | 465.4086 | 47.3078 | 18.7963 | 66.4221 | 489.0811 | 113.6231 | 658.0162 | 0 | 0
2025-08-02 | 5 | 461.2737 | 47.3078 | 18.7963 | 66.4221 | 489.0811 | 113.6231 | 658.0162 | 0 | 0
2025-08-02 | 6 | 466.8243 | 47.3078 | 18.7963 | 66.4221 | 489.0811 | 113.6231 | 658.0162 | 0 | 0
2025-08-02 | 7 | 452.4262 | 47.3078 | 18.7963 | 66.4221 | 489.0811 | 113.6231 | 658.0162 | 0 | 0
2025-08-02 | 8 | 425.1142 | 47.3078 | 18.7963 | 66.4221 | 489.0811 | 113.6231 | 658.0162 | 0 | 0
2025-08-02 | 9 | 397.7555 | 47.3078 | 18.7963 | 66.4221 | 489.0811 | 113.6231 | 658.0162 | 0 | 0
2025-08-02 | 10 | 401.9702 | 47.3078 | 18.7963 | 66.4221 | 489.0811 | 113.6231 | 658.0162 | 0 | 0
2025-08-02 | 11 | 406.6207 | 47.3078 | 18.7963 | 66.4221 | 489.0811 | 113.6231 | 658.0162 | 0 | 0
2025-08-02 | 12 | 413.3662 | 47.3078 | 18.7963 | 66.4221 | 489.0811 | 113.6231 | 658.0162 | 0 | 0
2025-08-02 | 13 | 416.386 | 47.3078 | 18.7963 | 66.4221 | 489.0811 | 113.6231 | 658.0162 | 0 | 0
2025-08-02 | 14 | 424.0501 | 47.3078 | 18.7963 | 66.4221 | 489.0811 | 113.6231 | 658.0162 | 0 | 0
2025-08-02 | 15 | 423.5702 | 47.3078 | 18.7963 | 66.4221 | 489.0811 | 113.6231 | 658.0162 | 0 | 0
2025-08-02 | 16 | 428.4224 | 47.3078 | 18.7963 | 66.4221 | 489.0811 | 113.6231 | 658.0162 | 0 | 0
2025-08-02 | 17 | 438.0347 | 47.3078 | 18.7963 | 66.4221 | 489.0811 | 113.6231 | 658.0162 | 0 | 0
2025-08-02 | 18 | 467.5602 | 47.3078 | 18.7963 | 66.4221 | 489.0811 | 113.6231 | 658.0162 | 0 | 0
2025-08-02 | 19 | 486.2147 | 47.3078 | 18.7963 | 66.4221 | 489.0811 | 113.6231 | 658.0162 | 0 | 0
2025-08-02 | 20 | 523.0418 | 47.3078 | 18.7963 | 66.4221 | 489.0811 | 113.6231 | 658.0162 | 0 | 0
2025-08-02 | 21 | 713.1997 | 47.3078 | 18.7963 | 66.4221 | 489.0811 | 113.6231 | 658.0162 | 55.1835 | 2.9359
2025-08-02 | 22 | 689.5774 | 47.3078 | 18.7963 | 66.4221 | 489.0811 | 113.6231 | 658.0162 | 31.5612 | 1.6791
2025-08-02 | 23 | 537.9254 | 47.3078 | 18.7963 | 66.4221 | 489.0811 | 113.6231 | 658.0162 | 0 | 0
2025-08-02 | 24 | 490.2234 | 47.3078 | 18.7963 | 66.4221 | 489.0811 | 113.6231 | 658.0162 | 0 | 0
2025-08-03 | 1 | 478.7029 | 47.3925 | 18.7963 | 66.4221 | 489.9573 | 113.6231 | 658.8748 | 0 | 0
2025-08-03 | 2 | 447.1978 | 47.3925 | 18.7963 | 66.4221 | 489.9573 | 113.6231 | 658.8748 | 0 | 0
2025-08-03 | 3 | 426.5359 | 47.3925 | 18.7963 | 66.4221 | 489.9573 | 113.6231 | 658.8748 | 0 | 0
2025-08-03 | 4 | 433.5714 | 47.3925 | 18.7963 | 66.4221 | 489.9573 | 113.6231 | 658.8748 | 0 | 0
2025-08-03 | 5 | 440.1345 | 47.3925 | 18.7963 | 66.4221 | 489.9573 | 113.6231 | 658.8748 | 0 | 0
2025-08-03 | 6 | 429.5292 | 47.3925 | 18.7963 | 66.4221 | 489.9573 | 113.6231 | 658.8748 | 0 | 0
2025-08-03 | 7 | 445.2243 | 47.3925 | 18.7963 | 66.4221 | 489.9573 | 113.6231 | 658.8748 | 0 | 0
2025-08-03 | 8 | 381.7883 | 47.3925 | 18.7963 | 66.4221 | 489.9573 | 113.6231 | 658.8748 | 0 | 0
2025-08-03 | 9 | 351.6862 | 47.3925 | 18.7963 | 66.4221 | 489.9573 | 113.6231 | 658.8748 | 0 | 0
2025-08-03 | 10 | 359.8667 | 47.3925 | 18.7963 | 66.4221 | 489.9573 | 113.6231 | 658.8748 | 0 | 0
2025-08-03 | 11 | 363.9109 | 47.3925 | 18.7963 | 66.4221 | 489.9573 | 113.6231 | 658.8748 | 0 | 0
2025-08-03 | 12 | 366.7634 | 47.3925 | 18.7963 | 66.4221 | 489.9573 | 113.6231 | 658.8748 | 0 | 0
2025-08-03 | 13 | 383.4934 | 47.3925 | 18.7963 | 66.4221 | 489.9573 | 113.6231 | 658.8748 | 0 | 0
2025-08-03 | 14 | 377.0201 | 47.3925 | 18.7963 | 66.4221 | 489.9573 | 113.6231 | 658.8748 | 0 | 0
2025-08-03 | 15 | 397.7798 | 47.3925 | 18.7963 | 66.4221 | 489.9573 | 113.6231 | 658.8748 | 0 | 0
2025-08-03 | 16 | 408.5952 | 47.3925 | 18.7963 | 66.4221 | 489.9573 | 113.6231 | 658.8748 | 0 | 0
2025-08-03 | 17 | 442.2924 | 47.3925 | 18.7963 | 66.4221 | 489.9573 | 113.6231 | 658.8748 | 0 | 0
2025-08-03 | 18 | 423.0063 | 47.3925 | 18.7963 | 66.4221 | 489.9573 | 113.6231 | 658.8748 | 0 | 0
2025-08-03 | 19 | 430.7791 | 47.3925 | 18.7963 | 66.4221 | 489.9573 | 113.6231 | 658.8748 | 0 | 0
2025-08-03 | 20 | 573.2952 | 47.3925 | 18.7963 | 66.4221 | 489.9573 | 113.6231 | 658.8748 | 0 | 0
2025-08-03 | 21 | 846.0984 | 47.3925 | 18.7963 | 66.4221 | 489.9573 | 113.6231 | 658.8748 | 187.2236 | 9.9607
2025-08-03 | 22 | 865.2604 | 47.3925 | 18.7963 | 66.4221 | 489.9573 | 113.6231 | 658.8748 | 206.3855 | 10.9801
2025-08-03 | 23 | 768.382 | 47.3925 | 18.7963 | 66.4221 | 489.9573 | 113.6231 | 658.8748 | 109.5072 | 5.826
2025-08-03 | 24 | 681.0667 | 47.3925 | 18.7963 | 66.4221 | 489.9573 | 113.6231 | 658.8748 | 22.1919 | 1.1807
2025-08-04 | 1 | 536.3759 | 47.4772 | 18.7963 | 66.4221 | 490.8331 | 113.6231 | 659.7331 | 0 | 0
2025-08-04 | 2 | 462.1472 | 47.4772 | 18.7963 | 66.4221 | 490.8331 | 113.6231 | 659.7331 | 0 | 0
2025-08-04 | 3 | 451.3339 | 47.4772 | 18.7963 | 66.4221 | 490.8331 | 113.6231 | 659.7331 | 0 | 0
2025-08-04 | 4 | 448.9137 | 47.4772 | 18.7963 | 66.4221 | 490.8331 | 113.6231 | 659.7331 | 0 | 0
2025-08-04 | 5 | 441.3938 | 47.4772 | 18.7963 | 66.4221 | 490.8331 | 113.6231 | 659.7331 | 0 | 0
2025-08-04 | 6 | 439.1546 | 47.4772 | 18.7963 | 66.4221 | 490.8331 | 113.6231 | 659.7331 | 0 | 0
2025-08-04 | 7 | 445.815 | 47.4772 | 18.7963 | 66.4221 | 490.8331 | 113.6231 | 659.7331 | 0 | 0
2025-08-04 | 8 | 427.5865 | 47.4772 | 18.7963 | 66.4221 | 490.8331 | 113.6231 | 659.7331 | 0 | 0
2025-08-04 | 9 | 407.0187 | 47.4772 | 18.7963 | 66.4221 | 490.8331 | 113.6231 | 659.7331 | 0 | 0
2025-08-04 | 10 | 413.8407 | 47.4772 | 18.7963 | 66.4221 | 490.8331 | 113.6231 | 659.7331 | 0 | 0
2025-08-04 | 11 | 420.8375 | 47.4772 | 18.7963 | 66.4221 | 490.8331 | 113.6231 | 659.7331 | 0 | 0
2025-08-04 | 12 | 458.9573 | 47.4772 | 18.7963 | 66.4221 | 490.8331 | 113.6231 | 659.7331 | 0 | 0
2025-08-04 | 13 | 478.4665 | 47.4772 | 18.7963 | 66.4221 | 490.8331 | 113.6231 | 659.7331 | 0 | 0
2025-08-04 | 14 | 485.54 | 47.4772 | 18.7963 | 66.4221 | 490.8331 | 113.6231 | 659.7331 | 0 | 0
2025-08-04 | 15 | 546.2548 | 47.4772 | 18.7963 | 66.4221 | 490.8331 | 113.6231 | 659.7331 | 0 | 0
2025-08-04 | 16 | 481.3684 | 47.4772 | 18.7963 | 66.4221 | 490.8331 | 113.6231 | 659.7331 | 0 | 0
2025-08-04 | 17 | 491.8143 | 47.4772 | 18.7963 | 66.4221 | 490.8331 | 113.6231 | 659.7331 | 0 | 0
2025-08-04 | 18 | 528.5208 | 47.4772 | 18.7963 | 66.4221 | 490.8331 | 113.6231 | 659.7331 | 0 | 0
2025-08-04 | 19 | 525.8364 | 47.4772 | 18.7963 | 66.4221 | 490.8331 | 113.6231 | 659.7331 | 0 | 0
2025-08-04 | 20 | 1087.4889 | 47.4772 | 18.7963 | 66.4221 | 490.8331 | 113.6231 | 659.7331 | 427.7558 | 22.7574
2025-08-04 | 21 | 1835.4099 | 47.4772 | 18.7963 | 66.4221 | 490.8331 | 113.6231 | 659.7331 | 1175.6767 | 62.5483
2025-08-04 | 22 | 1105.2164 | 47.4772 | 18.7963 | 66.4221 | 490.8331 | 113.6231 | 659.7331 | 445.4833 | 23.7006
2025-08-04 | 23 | 815.3307 | 47.4772 | 18.7963 | 66.4221 | 490.8331 | 113.6231 | 659.7331 | 155.5976 | 8.2781
2025-08-04 | 24 | 690.1848 | 47.4772 | 18.7963 | 66.4221 | 490.8331 | 113.6231 | 659.7331 | 30.4516 | 1.6201
2025-08-05 | 1 | 649.6304 | 47.8876 | 18.916 | 66.8451 | 495.0753 | 113.6231 | 664.3051 | 0 | 0
2025-08-05 | 2 | 468.3327 | 47.8876 | 18.916 | 66.8451 | 495.0753 | 113.6231 | 664.3051 | 0 | 0
2025-08-05 | 3 | 472.2648 | 47.8876 | 18.916 | 66.8451 | 495.0753 | 113.6231 | 664.3051 | 0 | 0
2025-08-05 | 4 | 454.6927 | 47.8876 | 18.916 | 66.8451 | 495.0753 | 113.6231 | 664.3051 | 0 | 0
2025-08-05 | 5 | 448.8369 | 47.8876 | 18.916 | 66.8451 | 495.0753 | 113.6231 | 664.3051 | 0 | 0
2025-08-05 | 6 | 456.8646 | 47.8876 | 18.916 | 66.8451 | 495.0753 | 113.6231 | 664.3051 | 0 | 0
2025-08-05 | 7 | 453.9669 | 47.8876 | 18.916 | 66.8451 | 495.0753 | 113.6231 | 664.3051 | 0 | 0
2025-08-05 | 8 | 426.3402 | 47.8876 | 18.916 | 66.8451 | 495.0753 | 113.6231 | 664.3051 | 0 | 0
2025-08-05 | 9 | 404.9726 | 47.8876 | 18.916 | 66.8451 | 495.0753 | 113.6231 | 664.3051 | 0 | 0
2025-08-05 | 10 | 407.8516 | 47.8876 | 18.916 | 66.8451 | 495.0753 | 113.6231 | 664.3051 | 0 | 0
2025-08-05 | 11 | 405.9089 | 47.8876 | 18.916 | 66.8451 | 495.0753 | 113.6231 | 664.3051 | 0 | 0
2025-08-05 | 12 | 422.4479 | 47.8876 | 18.916 | 66.8451 | 495.0753 | 113.6231 | 664.3051 | 0 | 0
2025-08-05 | 13 | 433.2594 | 47.8876 | 18.916 | 66.8451 | 495.0753 | 113.6231 | 664.3051 | 0 | 0
2025-08-05 | 14 | 445.1349 | 47.8876 | 18.916 | 66.8451 | 495.0753 | 113.6231 | 664.3051 | 0 | 0
2025-08-05 | 15 | 469.5875 | 47.8876 | 18.916 | 66.8451 | 495.0753 | 113.6231 | 664.3051 | 0 | 0
2025-08-05 | 16 | 556.1674 | 47.8876 | 18.916 | 66.8451 | 495.0753 | 113.6231 | 664.3051 | 0 | 0
2025-08-05 | 17 | 486.7602 | 47.8876 | 18.916 | 66.8451 | 495.0753 | 113.6231 | 664.3051 | 0 | 0
2025-08-05 | 18 | 475.3208 | 47.8876 | 18.916 | 66.8451 | 495.0753 | 113.6231 | 664.3051 | 0 | 0
2025-08-05 | 19 | 530.6381 | 47.8876 | 18.916 | 66.8451 | 495.0753 | 113.6231 | 664.3051 | 0 | 0
2025-08-05 | 20 | 1312.4028 | 47.8876 | 18.916 | 66.8451 | 495.0753 | 113.6231 | 664.3051 | 648.0977 | 34.2619
2025-08-05 | 21 | 1586.6616 | 47.8876 | 18.916 | 66.8451 | 495.0753 | 113.6231 | 664.3051 | 922.3566 | 48.7607
2025-08-05 | 22 | 1171.5029 | 47.8876 | 18.916 | 66.8451 | 495.0753 | 113.6231 | 664.3051 | 507.1978 | 26.8132
2025-08-05 | 23 | 784.8579 | 47.8876 | 18.916 | 66.8451 | 495.0753 | 113.6231 | 664.3051 | 120.5528 | 6.3731
2025-08-05 | 24 | 674.2033 | 47.8876 | 18.916 | 66.8451 | 495.0753 | 113.6231 | 664.3051 | 9.8982 | 0.52327
2025-08-06 | 1 | 708.0174 | 49.5617 | 18.8783 | 66.7118 | 512.3826 | 113.6231 | 681.1357 | 26.8817 | 1.4239
2025-08-06 | 2 | 594.4519 | 49.5617 | 18.8783 | 66.7118 | 512.3826 | 113.6231 | 681.1357 | 0 | 0
2025-08-06 | 3 | 486.074 | 49.5617 | 18.8783 | 66.7118 | 512.3826 | 113.6231 | 681.1357 | 0 | 0
2025-08-06 | 4 | 482.0794 | 49.5617 | 18.8783 | 66.7118 | 512.3826 | 113.6231 | 681.1357 | 0 | 0
2025-08-06 | 5 | 484.5822 | 49.5617 | 18.8783 | 66.7118 | 512.3826 | 113.6231 | 681.1357 | 0 | 0
2025-08-06 | 6 | 471.4722 | 49.5617 | 18.8783 | 66.7118 | 512.3826 | 113.6231 | 681.1357 | 0 | 0
2025-08-06 | 7 | 463.7936 | 49.5617 | 18.8783 | 66.7118 | 512.3826 | 113.6231 | 681.1357 | 0 | 0
2025-08-06 | 8 | 449.0482 | 49.5617 | 18.8783 | 66.7118 | 512.3826 | 113.6231 | 681.1357 | 0 | 0
2025-08-06 | 9 | 430.6812 | 49.5617 | 18.8783 | 66.7118 | 512.3826 | 113.6231 | 681.1357 | 0 | 0
2025-08-06 | 10 | 428.746 | 49.5617 | 18.8783 | 66.7118 | 512.3826 | 113.6231 | 681.1357 | 0 | 0
2025-08-06 | 11 | 441.499 | 49.5617 | 18.8783 | 66.7118 | 512.3826 | 113.6231 | 681.1357 | 0 | 0
2025-08-06 | 12 | 445.4005 | 49.5617 | 18.8783 | 66.7118 | 512.3826 | 113.6231 | 681.1357 | 0 | 0
2025-08-06 | 13 | 464.2279 | 49.5617 | 18.8783 | 66.7118 | 512.3826 | 113.6231 | 681.1357 | 0 | 0
2025-08-06 | 14 | 519.4571 | 49.5617 | 18.8783 | 66.7118 | 512.3826 | 113.6231 | 681.1357 | 0 | 0
2025-08-06 | 15 | 562.0353 | 49.5617 | 18.8783 | 66.7118 | 512.3826 | 113.6231 | 681.1357 | 0 | 0
2025-08-06 | 16 | 577.6626 | 49.5617 | 18.8783 | 66.7118 | 512.3826 | 113.6231 | 681.1357 | 0 | 0
2025-08-06 | 17 | 578.7539 | 49.5617 | 18.8783 | 66.7118 | 512.3826 | 113.6231 | 681.1357 | 0 | 0
2025-08-06 | 18 | 591.7871 | 49.5617 | 18.8783 | 66.7118 | 512.3826 | 113.6231 | 681.1357 | 0 | 0
2025-08-06 | 19 | 752.3956 | 49.5617 | 18.8783 | 66.7118 | 512.3826 | 113.6231 | 681.1357 | 71.2599 | 3.7747
2025-08-06 | 20 | 641.6152 | 49.5617 | 18.8783 | 66.7118 | 512.3826 | 113.6231 | 681.1357 | 0 | 0
2025-08-06 | 21 | 1355.1966 | 49.5617 | 18.8783 | 66.7118 | 512.3826 | 113.6231 | 681.1357 | 674.0609 | 35.7056
2025-08-06 | 22 | 1200.5384 | 49.5617 | 18.8783 | 66.7118 | 512.3826 | 113.6231 | 681.1357 | 519.4027 | 27.5132
2025-08-06 | 23 | 965.0323 | 49.5617 | 18.8783 | 66.7118 | 512.3826 | 113.6231 | 681.1357 | 283.8967 | 15.0383
2025-08-06 | 24 | 673.8081 | 49.5617 | 18.8783 | 66.7118 | 512.3826 | 113.6231 | 681.1357 | 0 | 0
2025-08-07 | 1 | 871.3366 | 50.7498 | 18.762 | 66.3009 | 524.6655 | 113.6231 | 692.7701 | 178.5665 | 9.5175
2025-08-07 | 2 | 570.9539 | 50.7498 | 18.762 | 66.3009 | 524.6655 | 113.6231 | 692.7701 | 0 | 0
2025-08-07 | 3 | 637.1831 | 50.7498 | 18.762 | 66.3009 | 524.6655 | 113.6231 | 692.7701 | 0 | 0
2025-08-07 | 4 | 534.2955 | 50.7498 | 18.762 | 66.3009 | 524.6655 | 113.6231 | 692.7701 | 0 | 0
2025-08-07 | 5 | 525.1201 | 50.7498 | 18.762 | 66.3009 | 524.6655 | 113.6231 | 692.7701 | 0 | 0
2025-08-07 | 6 | 537.5728 | 50.7498 | 18.762 | 66.3009 | 524.6655 | 113.6231 | 692.7701 | 0 | 0
2025-08-07 | 7 | 509.2575 | 50.7498 | 18.762 | 66.3009 | 524.6655 | 113.6231 | 692.7701 | 0 | 0
2025-08-07 | 8 | 485.4166 | 50.7498 | 18.762 | 66.3009 | 524.6655 | 113.6231 | 692.7701 | 0 | 0
2025-08-07 | 9 | 460.0802 | 50.7498 | 18.762 | 66.3009 | 524.6655 | 113.6231 | 692.7701 | 0 | 0
2025-08-07 | 10 | 461.1845 | 50.7498 | 18.762 | 66.3009 | 524.6655 | 113.6231 | 692.7701 | 0 | 0
2025-08-07 | 11 | 462.747 | 50.7498 | 18.762 | 66.3009 | 524.6655 | 113.6231 | 692.7701 | 0 | 0
2025-08-07 | 12 | 465.99 | 50.7498 | 18.762 | 66.3009 | 524.6655 | 113.6231 | 692.7701 | 0 | 0
2025-08-07 | 13 | 494.1462 | 50.7498 | 18.762 | 66.3009 | 524.6655 | 113.6231 | 692.7701 | 0 | 0
2025-08-07 | 14 | 553.8152 | 50.7498 | 18.762 | 66.3009 | 524.6655 | 113.6231 | 692.7701 | 0 | 0
2025-08-07 | 15 | 620.076 | 50.7498 | 18.762 | 66.3009 | 524.6655 | 113.6231 | 692.7701 | 0 | 0
2025-08-07 | 16 | 685.2672 | 50.7498 | 18.762 | 66.3009 | 524.6655 | 113.6231 | 692.7701 | 0 | 0
2025-08-07 | 17 | 806.2824 | 50.7498 | 18.762 | 66.3009 | 524.6655 | 113.6231 | 692.7701 | 113.5122 | 6.0501
2025-08-07 | 18 | 806.2512 | 50.7498 | 18.762 | 66.3009 | 524.6655 | 113.6231 | 692.7701 | 113.4811 | 6.0485
2025-08-07 | 19 | 954.827 | 50.7498 | 18.762 | 66.3009 | 524.6655 | 113.6231 | 692.7701 | 262.0569 | 13.9674
2025-08-07 | 20 | 1239.2398 | 50.7498 | 18.762 | 66.3009 | 524.6655 | 113.6231 | 692.7701 | 546.4697 | 29.1264
2025-08-07 | 21 | 1338.231 | 50.7498 | 18.762 | 66.3009 | 524.6655 | 113.6231 | 692.7701 | 645.4609 | 34.4026
2025-08-07 | 22 | 1155.4225 | 50.7498 | 18.762 | 66.3009 | 524.6655 | 113.6231 | 692.7701 | 462.6524 | 24.659
2025-08-07 | 23 | 1227.456 | 50.7498 | 18.762 | 66.3009 | 524.6655 | 113.6231 | 692.7701 | 534.6859 | 28.4983
2025-08-07 | 24 | 970.4647 | 50.7498 | 18.762 | 66.3009 | 524.6655 | 113.6231 | 692.7701 | 277.6945 | 14.8009
2025-08-08 | 1 | 882.6304 | 51.9491 | 18.6192 | 65.7962 | 537.0643 | 113.6231 | 704.4264 | 178.204 | 9.571
2025-08-08 | 2 | 756.7705 | 51.9491 | 18.6192 | 65.7962 | 537.0643 | 113.6231 | 704.4264 | 52.3441 | 2.8113
2025-08-08 | 3 | 582.8221 | 51.9491 | 18.6192 | 65.7962 | 537.0643 | 113.6231 | 704.4264 | 0 | 0
2025-08-08 | 4 | 554.5564 | 51.9491 | 18.6192 | 65.7962 | 537.0643 | 113.6231 | 704.4264 | 0 | 0
2025-08-08 | 5 | 515.4474 | 51.9491 | 18.6192 | 65.7962 | 537.0643 | 113.6231 | 704.4264 | 0 | 0
2025-08-08 | 6 | 499.0255 | 51.9491 | 18.6192 | 65.7962 | 537.0643 | 113.6231 | 704.4264 | 0 | 0
2025-08-08 | 7 | 491.1877 | 51.9491 | 18.6192 | 65.7962 | 537.0643 | 113.6231 | 704.4264 | 0 | 0
2025-08-08 | 8 | 460.4717 | 51.9491 | 18.6192 | 65.7962 | 537.0643 | 113.6231 | 704.4264 | 0 | 0
2025-08-08 | 9 | 459.7517 | 51.9491 | 18.6192 | 65.7962 | 537.0643 | 113.6231 | 704.4264 | 0 | 0
2025-08-08 | 10 | 468.6542 | 51.9491 | 18.6192 | 65.7962 | 537.0643 | 113.6231 | 704.4264 | 0 | 0
2025-08-08 | 11 | 448.5655 | 51.9491 | 18.6192 | 65.7962 | 537.0643 | 113.6231 | 704.4264 | 0 | 0
2025-08-08 | 12 | 457.9471 | 51.9491 | 18.6192 | 65.7962 | 537.0643 | 113.6231 | 704.4264 | 0 | 0
2025-08-08 | 13 | 475.0237 | 51.9491 | 18.6192 | 65.7962 | 537.0643 | 113.6231 | 704.4264 | 0 | 0
2025-08-08 | 14 | 521.0412 | 51.9491 | 18.6192 | 65.7962 | 537.0643 | 113.6231 | 704.4264 | 0 | 0
2025-08-08 | 15 | 591.1895 | 51.9491 | 18.6192 | 65.7962 | 537.0643 | 113.6231 | 704.4264 | 0 | 0
2025-08-08 | 16 | 612.0564 | 51.9491 | 18.6192 | 65.7962 | 537.0643 | 113.6231 | 704.4264 | 0 | 0
2025-08-08 | 17 | 563.2184 | 51.9491 | 18.6192 | 65.7962 | 537.0643 | 113.6231 | 704.4264 | 0 | 0
2025-08-08 | 18 | 567.1247 | 51.9491 | 18.6192 | 65.7962 | 537.0643 | 113.6231 | 704.4264 | 0 | 0
2025-08-08 | 19 | 567.2096 | 51.9491 | 18.6192 | 65.7962 | 537.0643 | 113.6231 | 704.4264 | 0 | 0
2025-08-08 | 20 | 1313.0894 | 51.9491 | 18.6192 | 65.7962 | 537.0643 | 113.6231 | 704.4264 | 608.663 | 32.6901
2025-08-08 | 21 | 1516.0429 | 51.9491 | 18.6192 | 65.7962 | 537.0643 | 113.6231 | 704.4264 | 811.6165 | 43.5903
2025-08-08 | 22 | 1447.5298 | 51.9491 | 18.6192 | 65.7962 | 537.0643 | 113.6231 | 704.4264 | 743.1034 | 39.9106
2025-08-08 | 23 | 1344.201 | 51.9491 | 18.6192 | 65.7962 | 537.0643 | 113.6231 | 704.4264 | 639.7746 | 34.361
2025-08-08 | 24 | 1011.3668 | 51.9491 | 18.6192 | 65.7962 | 537.0643 | 113.6231 | 704.4264 | 306.9404 | 16.4852
2025-08-09 | 1 | 1027.5777 | 48.3548 | 18.6765 | 65.9987 | 499.9061 | 113.6231 | 668.2098 | 359.3679 | 19.2417
2025-08-09 | 2 | 957.3557 | 48.3548 | 18.6765 | 65.9987 | 499.9061 | 113.6231 | 668.2098 | 289.146 | 15.4818
2025-08-09 | 3 | 752.993 | 48.3548 | 18.6765 | 65.9987 | 499.9061 | 113.6231 | 668.2098 | 84.7832 | 4.5396
2025-08-09 | 4 | 755.7473 | 48.3548 | 18.6765 | 65.9987 | 499.9061 | 113.6231 | 668.2098 | 87.5375 | 4.687
2025-08-09 | 5 | 657.8966 | 48.3548 | 18.6765 | 65.9987 | 499.9061 | 113.6231 | 668.2098 | 0 | 0
2025-08-09 | 6 | 550.3393 | 48.3548 | 18.6765 | 65.9987 | 499.9061 | 113.6231 | 668.2098 | 0 | 0
2025-08-09 | 7 | 521.0979 | 48.3548 | 18.6765 | 65.9987 | 499.9061 | 113.6231 | 668.2098 | 0 | 0
2025-08-09 | 8 | 475.0637 | 48.3548 | 18.6765 | 65.9987 | 499.9061 | 113.6231 | 668.2098 | 0 | 0
2025-08-09 | 9 | 435.4147 | 48.3548 | 18.6765 | 65.9987 | 499.9061 | 113.6231 | 668.2098 | 0 | 0
2025-08-09 | 10 | 433.4301 | 48.3548 | 18.6765 | 65.9987 | 499.9061 | 113.6231 | 668.2098 | 0 | 0
2025-08-09 | 11 | 438.3907 | 48.3548 | 18.6765 | 65.9987 | 499.9061 | 113.6231 | 668.2098 | 0 | 0
2025-08-09 | 12 | 436.2806 | 48.3548 | 18.6765 | 65.9987 | 499.9061 | 113.6231 | 668.2098 | 0 | 0
2025-08-09 | 13 | 452.38 | 48.3548 | 18.6765 | 65.9987 | 499.9061 | 113.6231 | 668.2098 | 0 | 0
2025-08-09 | 14 | 455.3567 | 48.3548 | 18.6765 | 65.9987 | 499.9061 | 113.6231 | 668.2098 | 0 | 0
2025-08-09 | 15 | 458.762 | 48.3548 | 18.6765 | 65.9987 | 499.9061 | 113.6231 | 668.2098 | 0 | 0
2025-08-09 | 16 | 490.9482 | 48.3548 | 18.6765 | 65.9987 | 499.9061 | 113.6231 | 668.2098 | 0 | 0
2025-08-09 | 17 | 514.3069 | 48.3548 | 18.6765 | 65.9987 | 499.9061 | 113.6231 | 668.2098 | 0 | 0
2025-08-09 | 18 | 508.9553 | 48.3548 | 18.6765 | 65.9987 | 499.9061 | 113.6231 | 668.2098 | 0 | 0
2025-08-09 | 19 | 546.2792 | 48.3548 | 18.6765 | 65.9987 | 499.9061 | 113.6231 | 668.2098 | 0 | 0
2025-08-09 | 20 | 1382.1187 | 48.3548 | 18.6765 | 65.9987 | 499.9061 | 113.6231 | 668.2098 | 713.909 | 38.225
2025-08-09 | 21 | 1297.0487 | 48.3548 | 18.6765 | 65.9987 | 499.9061 | 113.6231 | 668.2098 | 628.8389 | 33.6701
2025-08-09 | 22 | 889.8592 | 48.3548 | 18.6765 | 65.9987 | 499.9061 | 113.6231 | 668.2098 | 221.6494 | 11.8678
2025-08-09 | 23 | 1094.6149 | 48.3548 | 18.6765 | 65.9987 | 499.9061 | 113.6231 | 668.2098 | 426.4051 | 22.8311
2025-08-09 | 24 | 800.8221 | 48.3548 | 18.6765 | 65.9987 | 499.9061 | 113.6231 | 668.2098 | 132.6124 | 7.1005
2025-08-10 | 1 | 887.6083 | 48.3122 | 18.6765 | 65.9987 | 499.4657 | 113.6231 | 667.7783 | 219.83 | 11.7704
2025-08-10 | 2 | 723.3698 | 48.3122 | 18.6765 | 65.9987 | 499.4657 | 113.6231 | 667.7783 | 55.5916 | 2.9766
2025-08-10 | 3 | 544.503 | 48.3122 | 18.6765 | 65.9987 | 499.4657 | 113.6231 | 667.7783 | 0 | 0
2025-08-10 | 4 | 491.2287 | 48.3122 | 18.6765 | 65.9987 | 499.4657 | 113.6231 | 667.7783 | 0 | 0
2025-08-10 | 5 | 468.7899 | 48.3122 | 18.6765 | 65.9987 | 499.4657 | 113.6231 | 667.7783 | 0 | 0
2025-08-10 | 6 | 450.599 | 48.3122 | 18.6765 | 65.9987 | 499.4657 | 113.6231 | 667.7783 | 0 | 0
2025-08-10 | 7 | 431.9445 | 48.3122 | 18.6765 | 65.9987 | 499.4657 | 113.6231 | 667.7783 | 0 | 0
2025-08-10 | 8 | 379.484 | 48.3122 | 18.6765 | 65.9987 | 499.4657 | 113.6231 | 667.7783 | 0 | 0
2025-08-10 | 9 | 278.203 | 48.3122 | 18.6765 | 65.9987 | 499.4657 | 113.6231 | 667.7783 | 0 | 0
2025-08-10 | 10 | 262.9421 | 48.3122 | 18.6765 | 65.9987 | 499.4657 | 113.6231 | 667.7783 | 0 | 0
2025-08-10 | 11 | 271.5696 | 48.3122 | 18.6765 | 65.9987 | 499.4657 | 113.6231 | 667.7783 | 0 | 0
2025-08-10 | 12 | 286.9506 | 48.3122 | 18.6765 | 65.9987 | 499.4657 | 113.6231 | 667.7783 | 0 | 0
2025-08-10 | 13 | 316.6041 | 48.3122 | 18.6765 | 65.9987 | 499.4657 | 113.6231 | 667.7783 | 0 | 0
2025-08-10 | 14 | 332.2318 | 48.3122 | 18.6765 | 65.9987 | 499.4657 | 113.6231 | 667.7783 | 0 | 0
2025-08-10 | 15 | 348.823 | 48.3122 | 18.6765 | 65.9987 | 499.4657 | 113.6231 | 667.7783 | 0 | 0
2025-08-10 | 16 | 371.4992 | 48.3122 | 18.6765 | 65.9987 | 499.4657 | 113.6231 | 667.7783 | 0 | 0
2025-08-10 | 17 | 399.4768 | 48.3122 | 18.6765 | 65.9987 | 499.4657 | 113.6231 | 667.7783 | 0 | 0
2025-08-10 | 18 | 423.7435 | 48.3122 | 18.6765 | 65.9987 | 499.4657 | 113.6231 | 667.7783 | 0 | 0
2025-08-10 | 19 | 504.6638 | 48.3122 | 18.6765 | 65.9987 | 499.4657 | 113.6231 | 667.7783 | 0 | 0
2025-08-10 | 20 | 830.3034 | 48.3122 | 18.6765 | 65.9987 | 499.4657 | 113.6231 | 667.7783 | 162.5251 | 8.7021
2025-08-10 | 21 | 953.0741 | 48.3122 | 18.6765 | 65.9987 | 499.4657 | 113.6231 | 667.7783 | 285.2958 | 15.2757
2025-08-10 | 22 | 1016.5238 | 48.3122 | 18.6765 | 65.9987 | 499.4657 | 113.6231 | 667.7783 | 348.7456 | 18.673
2025-08-10 | 23 | 868.624 | 48.3122 | 18.6765 | 65.9987 | 499.4657 | 113.6231 | 667.7783 | 200.8458 | 10.7539
2025-08-10 | 24 | 917.2894 | 48.3122 | 18.6765 | 65.9987 | 499.4657 | 113.6231 | 667.7783 | 249.5111 | 13.3596
2025-08-11 | 1 | 861.5491 | 48.2696 | 18.6765 | 65.9987 | 499.0254 | 113.6231 | 667.3468 | 194.2024 | 10.3982
2025-08-11 | 2 | 837.9871 | 48.2696 | 18.6765 | 65.9987 | 499.0254 | 113.6231 | 667.3468 | 170.6404 | 9.1366
2025-08-11 | 3 | 711.6897 | 48.2696 | 18.6765 | 65.9987 | 499.0254 | 113.6231 | 667.3468 | 44.3429 | 2.3743
2025-08-11 | 4 | 449.8406 | 48.2696 | 18.6765 | 65.9987 | 499.0254 | 113.6231 | 667.3468 | 0 | 0
2025-08-11 | 5 | 424.29 | 48.2696 | 18.6765 | 65.9987 | 499.0254 | 113.6231 | 667.3468 | 0 | 0
2025-08-11 | 6 | 428.9168 | 48.2696 | 18.6765 | 65.9987 | 499.0254 | 113.6231 | 667.3468 | 0 | 0
2025-08-11 | 7 | 432.0387 | 48.2696 | 18.6765 | 65.9987 | 499.0254 | 113.6231 | 667.3468 | 0 | 0
2025-08-11 | 8 | 421.3747 | 48.2696 | 18.6765 | 65.9987 | 499.0254 | 113.6231 | 667.3468 | 0 | 0
2025-08-11 | 9 | 398.0776 | 48.2696 | 18.6765 | 65.9987 | 499.0254 | 113.6231 | 667.3468 | 0 | 0
2025-08-11 | 10 | 400.5493 | 48.2696 | 18.6765 | 65.9987 | 499.0254 | 113.6231 | 667.3468 | 0 | 0
2025-08-11 | 11 | 403.121 | 48.2696 | 18.6765 | 65.9987 | 499.0254 | 113.6231 | 667.3468 | 0 | 0
2025-08-11 | 12 | 412.205 | 48.2696 | 18.6765 | 65.9987 | 499.0254 | 113.6231 | 667.3468 | 0 | 0
2025-08-11 | 13 | 423.0566 | 48.2696 | 18.6765 | 65.9987 | 499.0254 | 113.6231 | 667.3468 | 0 | 0
2025-08-11 | 14 | 473.5315 | 48.2696 | 18.6765 | 65.9987 | 499.0254 | 113.6231 | 667.3468 | 0 | 0
2025-08-11 | 15 | 566.5689 | 48.2696 | 18.6765 | 65.9987 | 499.0254 | 113.6231 | 667.3468 | 0 | 0
2025-08-11 | 16 | 860.7542 | 48.2696 | 18.6765 | 65.9987 | 499.0254 | 113.6231 | 667.3468 | 193.4075 | 10.3557
2025-08-11 | 17 | 902.4364 | 48.2696 | 18.6765 | 65.9987 | 499.0254 | 113.6231 | 667.3468 | 235.0896 | 12.5875
2025-08-11 | 18 | 955.5519 | 48.2696 | 18.6765 | 65.9987 | 499.0254 | 113.6231 | 667.3468 | 288.2051 | 15.4314
2025-08-11 | 19 | 822.1802 | 48.2696 | 18.6765 | 65.9987 | 499.0254 | 113.6231 | 667.3468 | 154.8335 | 8.2903
2025-08-11 | 20 | 1177.8288 | 48.2696 | 18.6765 | 65.9987 | 499.0254 | 113.6231 | 667.3468 | 510.4821 | 27.3329
2025-08-11 | 21 | 1326.2229 | 48.2696 | 18.6765 | 65.9987 | 499.0254 | 113.6231 | 667.3468 | 658.8762 | 35.2784
2025-08-11 | 22 | 1458.2738 | 48.2696 | 18.6765 | 65.9987 | 499.0254 | 113.6231 | 667.3468 | 790.9271 | 42.3488
2025-08-11 | 23 | 1132.6128 | 48.2696 | 18.6765 | 65.9987 | 499.0254 | 113.6231 | 667.3468 | 465.266 | 24.9118
2025-08-11 | 24 | 1639.5514 | 48.2696 | 18.6765 | 65.9987 | 499.0254 | 113.6231 | 667.3468 | 972.2047 | 52.055
2025-08-12 | 1 | 873.9228 | 50.0522 | 18.5518 | 65.558 | 517.4538 | 113.6231 | 684.9747 | 188.9481 | 10.1849
2025-08-12 | 2 | 799.7516 | 50.0522 | 18.5518 | 65.558 | 517.4538 | 113.6231 | 684.9747 | 114.7769 | 6.1868
2025-08-12 | 3 | 789.8223 | 50.0522 | 18.5518 | 65.558 | 517.4538 | 113.6231 | 684.9747 | 104.8476 | 5.6516
2025-08-12 | 4 | 662.3 | 50.0522 | 18.5518 | 65.558 | 517.4538 | 113.6231 | 684.9747 | 0 | 0
2025-08-12 | 5 | 535.4811 | 50.0522 | 18.5518 | 65.558 | 517.4538 | 113.6231 | 684.9747 | 0 | 0
2025-08-12 | 6 | 478.6528 | 50.0522 | 18.5518 | 65.558 | 517.4538 | 113.6231 | 684.9747 | 0 | 0
2025-08-12 | 7 | 466.4926 | 50.0522 | 18.5518 | 65.558 | 517.4538 | 113.6231 | 684.9747 | 0 | 0
2025-08-12 | 8 | 440.6334 | 50.0522 | 18.5518 | 65.558 | 517.4538 | 113.6231 | 684.9747 | 0 | 0
2025-08-12 | 9 | 416.7787 | 50.0522 | 18.5518 | 65.558 | 517.4538 | 113.6231 | 684.9747 | 0 | 0
2025-08-12 | 10 | 424.546 | 50.0522 | 18.5518 | 65.558 | 517.4538 | 113.6231 | 684.9747 | 0 | 0
2025-08-12 | 11 | 414.7608 | 50.0522 | 18.5518 | 65.558 | 517.4538 | 113.6231 | 684.9747 | 0 | 0
2025-08-12 | 12 | 431.4237 | 50.0522 | 18.5518 | 65.558 | 517.4538 | 113.6231 | 684.9747 | 0 | 0
2025-08-12 | 13 | 530.2009 | 50.0522 | 18.5518 | 65.558 | 517.4538 | 113.6231 | 684.9747 | 0 | 0
2025-08-12 | 14 | 761.8532 | 50.0522 | 18.5518 | 65.558 | 517.4538 | 113.6231 | 684.9747 | 76.8785 | 4.144
2025-08-12 | 15 | 886.4564 | 50.0522 | 18.5518 | 65.558 | 517.4538 | 113.6231 | 684.9747 | 201.4818 | 10.8605
2025-08-12 | 16 | 920.9946 | 50.0522 | 18.5518 | 65.558 | 517.4538 | 113.6231 | 684.9747 | 236.0199 | 12.7222
2025-08-12 | 17 | 1249.3179 | 50.0522 | 18.5518 | 65.558 | 517.4538 | 113.6231 | 684.9747 | 564.3432 | 30.4199
2025-08-12 | 18 | 923.6415 | 50.0522 | 18.5518 | 65.558 | 517.4538 | 113.6231 | 684.9747 | 238.6668 | 12.8649
2025-08-12 | 19 | 826.5574 | 50.0522 | 18.5518 | 65.558 | 517.4538 | 113.6231 | 684.9747 | 141.5827 | 7.6318
2025-08-12 | 20 | 1488.6211 | 50.0522 | 18.5518 | 65.558 | 517.4538 | 113.6231 | 684.9747 | 803.6464 | 43.3191
2025-08-12 | 21 | 1524.2534 | 50.0522 | 18.5518 | 65.558 | 517.4538 | 113.6231 | 684.9747 | 839.2787 | 45.2397
2025-08-12 | 22 | 1947.7938 | 50.0522 | 18.5518 | 65.558 | 517.4538 | 113.6231 | 684.9747 | 1262.8191 | 68.0699
2025-08-12 | 23 | 1397.7602 | 50.0522 | 18.5518 | 65.558 | 517.4538 | 113.6231 | 684.9747 | 712.7855 | 38.4214
2025-08-12 | 24 | 1157.1862 | 50.0522 | 18.5518 | 65.558 | 517.4538 | 113.6231 | 684.9747 | 472.2116 | 25.4537
2025-08-13 | 1 | 692.3038 | 48.85 | 18.6683 | 65.9697 | 505.0258 | 113.6231 | 673.1987 | 19.1051 | 1.0234
2025-08-13 | 2 | 624.0445 | 48.85 | 18.6683 | 65.9697 | 505.0258 | 113.6231 | 673.1987 | 0 | 0
2025-08-13 | 3 | 517.5423 | 48.85 | 18.6683 | 65.9697 | 505.0258 | 113.6231 | 673.1987 | 0 | 0
2025-08-13 | 4 | 492.9488 | 48.85 | 18.6683 | 65.9697 | 505.0258 | 113.6231 | 673.1987 | 0 | 0
2025-08-13 | 5 | 488.4557 | 48.85 | 18.6683 | 65.9697 | 505.0258 | 113.6231 | 673.1987 | 0 | 0
2025-08-13 | 6 | 477.6639 | 48.85 | 18.6683 | 65.9697 | 505.0258 | 113.6231 | 673.1987 | 0 | 0
2025-08-13 | 7 | 477.1422 | 48.85 | 18.6683 | 65.9697 | 505.0258 | 113.6231 | 673.1987 | 0 | 0
2025-08-13 | 8 | 455.6565 | 48.85 | 18.6683 | 65.9697 | 505.0258 | 113.6231 | 673.1987 | 0 | 0
2025-08-13 | 9 | 444.1766 | 48.85 | 18.6683 | 65.9697 | 505.0258 | 113.6231 | 673.1987 | 0 | 0
2025-08-13 | 10 | 439.6749 | 48.85 | 18.6683 | 65.9697 | 505.0258 | 113.6231 | 673.1987 | 0 | 0
2025-08-13 | 11 | 447.8433 | 48.85 | 18.6683 | 65.9697 | 505.0258 | 113.6231 | 673.1987 | 0 | 0
2025-08-13 | 12 | 453.8881 | 48.85 | 18.6683 | 65.9697 | 505.0258 | 113.6231 | 673.1987 | 0 | 0
2025-08-13 | 13 | 469.7312 | 48.85 | 18.6683 | 65.9697 | 505.0258 | 113.6231 | 673.1987 | 0 | 0
2025-08-13 | 14 | 502.7948 | 48.85 | 18.6683 | 65.9697 | 505.0258 | 113.6231 | 673.1987 | 0 | 0
2025-08-13 | 15 | 490.9203 | 48.85 | 18.6683 | 65.9697 | 505.0258 | 113.6231 | 673.1987 | 0 | 0
2025-08-13 | 16 | 507.6079 | 48.85 | 18.6683 | 65.9697 | 505.0258 | 113.6231 | 673.1987 | 0 | 0
2025-08-13 | 17 | 544.1877 | 48.85 | 18.6683 | 65.9697 | 505.0258 | 113.6231 | 673.1987 | 0 | 0
2025-08-13 | 18 | 551.526 | 48.85 | 18.6683 | 65.9697 | 505.0258 | 113.6231 | 673.1987 | 0 | 0
2025-08-13 | 19 | 544.5061 | 48.85 | 18.6683 | 65.9697 | 505.0258 | 113.6231 | 673.1987 | 0 | 0
2025-08-13 | 20 | 929.1019 | 48.85 | 18.6683 | 65.9697 | 505.0258 | 113.6231 | 673.1987 | 255.9032 | 13.7079
2025-08-13 | 21 | 850.8094 | 48.85 | 18.6683 | 65.9697 | 505.0258 | 113.6231 | 673.1987 | 177.6107 | 9.514
2025-08-13 | 22 | 717.1533 | 48.85 | 18.6683 | 65.9697 | 505.0258 | 113.6231 | 673.1987 | 43.9546 | 2.3545
2025-08-13 | 23 | 672.1736 | 48.85 | 18.6683 | 65.9697 | 505.0258 | 113.6231 | 673.1987 | 0 | 0
2025-08-13 | 24 | 713.2605 | 48.85 | 18.6683 | 65.9697 | 505.0258 | 113.6231 | 673.1987 | 40.0618 | 2.146
2025-08-14 | 1 | 913.7146 | 48.6125 | 18.5657 | 65.6072 | 502.5696 | 113.6231 | 670.4363 | 243.2783 | 13.1036
2025-08-14 | 2 | 726.4688 | 48.6125 | 18.5657 | 65.6072 | 502.5696 | 113.6231 | 670.4363 | 56.0325 | 3.0181
2025-08-14 | 3 | 523.0391 | 48.6125 | 18.5657 | 65.6072 | 502.5696 | 113.6231 | 670.4363 | 0 | 0
2025-08-14 | 4 | 515.9206 | 48.6125 | 18.5657 | 65.6072 | 502.5696 | 113.6231 | 670.4363 | 0 | 0
2025-08-14 | 5 | 500.4077 | 48.6125 | 18.5657 | 65.6072 | 502.5696 | 113.6231 | 670.4363 | 0 | 0
2025-08-14 | 6 | 494.1801 | 48.6125 | 18.5657 | 65.6072 | 502.5696 | 113.6231 | 670.4363 | 0 | 0
2025-08-14 | 7 | 494.6216 | 48.6125 | 18.5657 | 65.6072 | 502.5696 | 113.6231 | 670.4363 | 0 | 0
2025-08-14 | 8 | 469.9656 | 48.6125 | 18.5657 | 65.6072 | 502.5696 | 113.6231 | 670.4363 | 0 | 0
2025-08-14 | 9 | 447.4579 | 48.6125 | 18.5657 | 65.6072 | 502.5696 | 113.6231 | 670.4363 | 0 | 0
2025-08-14 | 10 | 434.2819 | 48.6125 | 18.5657 | 65.6072 | 502.5696 | 113.6231 | 670.4363 | 0 | 0
2025-08-14 | 11 | 449.7931 | 48.6125 | 18.5657 | 65.6072 | 502.5696 | 113.6231 | 670.4363 | 0 | 0
2025-08-14 | 12 | 450.2429 | 48.6125 | 18.5657 | 65.6072 | 502.5696 | 113.6231 | 670.4363 | 0 | 0
2025-08-14 | 13 | 474.1599 | 48.6125 | 18.5657 | 65.6072 | 502.5696 | 113.6231 | 670.4363 | 0 | 0
2025-08-14 | 14 | 521.9975 | 48.6125 | 18.5657 | 65.6072 | 502.5696 | 113.6231 | 670.4363 | 0 | 0
2025-08-14 | 15 | 524.8048 | 48.6125 | 18.5657 | 65.6072 | 502.5696 | 113.6231 | 670.4363 | 0 | 0
2025-08-14 | 16 | 504.4435 | 48.6125 | 18.5657 | 65.6072 | 502.5696 | 113.6231 | 670.4363 | 0 | 0
2025-08-14 | 17 | 537.5617 | 48.6125 | 18.5657 | 65.6072 | 502.5696 | 113.6231 | 670.4363 | 0 | 0
2025-08-14 | 18 | 642.3994 | 48.6125 | 18.5657 | 65.6072 | 502.5696 | 113.6231 | 670.4363 | 0 | 0
2025-08-14 | 19 | 687.6363 | 48.6125 | 18.5657 | 65.6072 | 502.5696 | 113.6231 | 670.4363 | 17.2 | 0.92644
2025-08-14 | 20 | 1187.5649 | 48.6125 | 18.5657 | 65.6072 | 502.5696 | 113.6231 | 670.4363 | 517.1286 | 27.854
2025-08-14 | 21 | 1386.1668 | 48.6125 | 18.5657 | 65.6072 | 502.5696 | 113.6231 | 670.4363 | 715.7305 | 38.5512
2025-08-14 | 22 | 1481.8557 | 48.6125 | 18.5657 | 65.6072 | 502.5696 | 113.6231 | 670.4363 | 811.4194 | 43.7053
2025-08-14 | 23 | 1484.3788 | 48.6125 | 18.5657 | 65.6072 | 502.5696 | 113.6231 | 670.4363 | 813.9425 | 43.8412
2025-08-14 | 24 | 1153.2907 | 48.6125 | 18.5657 | 65.6072 | 502.5696 | 113.6231 | 670.4363 | 482.8544 | 26.0079
2025-08-15 | 1 | 1162.2743 | 47.0431 | 18.6353 | 65.8531 | 486.3449 | 113.6231 | 654.7771 | 507.4972 | 27.2331
2025-08-15 | 2 | 1095.2461 | 47.0431 | 18.6353 | 65.8531 | 486.3449 | 113.6231 | 654.7771 | 440.469 | 23.6363
2025-08-15 | 3 | 975.4589 | 47.0431 | 18.6353 | 65.8531 | 486.3449 | 113.6231 | 654.7771 | 320.6818 | 17.2083
2025-08-15 | 4 | 653.4555 | 47.0431 | 18.6353 | 65.8531 | 486.3449 | 113.6231 | 654.7771 | 0 | 0
2025-08-15 | 5 | 569.0474 | 47.0431 | 18.6353 | 65.8531 | 486.3449 | 113.6231 | 654.7771 | 0 | 0
2025-08-15 | 6 | 569.6802 | 47.0431 | 18.6353 | 65.8531 | 486.3449 | 113.6231 | 654.7771 | 0 | 0
2025-08-15 | 7 | 523.0902 | 47.0431 | 18.6353 | 65.8531 | 486.3449 | 113.6231 | 654.7771 | 0 | 0
2025-08-15 | 8 | 502.0898 | 47.0431 | 18.6353 | 65.8531 | 486.3449 | 113.6231 | 654.7771 | 0 | 0
2025-08-15 | 9 | 484.127 | 47.0431 | 18.6353 | 65.8531 | 486.3449 | 113.6231 | 654.7771 | 0 | 0
2025-08-15 | 10 | 476.9468 | 47.0431 | 18.6353 | 65.8531 | 486.3449 | 113.6231 | 654.7771 | 0 | 0
2025-08-15 | 11 | 540.1703 | 47.0431 | 18.6353 | 65.8531 | 486.3449 | 113.6231 | 654.7771 | 0 | 0
2025-08-15 | 12 | 652.1235 | 47.0431 | 18.6353 | 65.8531 | 486.3449 | 113.6231 | 654.7771 | 0 | 0
2025-08-15 | 13 | 875.4403 | 47.0431 | 18.6353 | 65.8531 | 486.3449 | 113.6231 | 654.7771 | 220.6632 | 11.8411
2025-08-15 | 14 | 1093.043 | 47.0431 | 18.6353 | 65.8531 | 486.3449 | 113.6231 | 654.7771 | 438.2659 | 23.518
2025-08-15 | 15 | 1128.2714 | 47.0431 | 18.6353 | 65.8531 | 486.3449 | 113.6231 | 654.7771 | 473.4943 | 25.4085
2025-08-15 | 16 | 1189.0556 | 47.0431 | 18.6353 | 65.8531 | 486.3449 | 113.6231 | 654.7771 | 534.2784 | 28.6702
2025-08-15 | 17 | 1209.443 | 47.0431 | 18.6353 | 65.8531 | 486.3449 | 113.6231 | 654.7771 | 554.6659 | 29.7643
2025-08-15 | 18 | 1317.8801 | 47.0431 | 18.6353 | 65.8531 | 486.3449 | 113.6231 | 654.7771 | 663.103 | 35.5832
2025-08-15 | 19 | 919.6113 | 47.0431 | 18.6353 | 65.8531 | 486.3449 | 113.6231 | 654.7771 | 264.8342 | 14.2114
2025-08-15 | 20 | 1496.1299 | 47.0431 | 18.6353 | 65.8531 | 486.3449 | 113.6231 | 654.7771 | 841.3527 | 45.1483
2025-08-15 | 21 | 1468.4845 | 47.0431 | 18.6353 | 65.8531 | 486.3449 | 113.6231 | 654.7771 | 813.7073 | 43.6648
2025-08-15 | 22 | 1052.2481 | 47.0431 | 18.6353 | 65.8531 | 486.3449 | 113.6231 | 654.7771 | 397.4709 | 21.3289
2025-08-15 | 23 | 916.0894 | 47.0431 | 18.6353 | 65.8531 | 486.3449 | 113.6231 | 654.7771 | 261.3122 | 14.0224
2025-08-15 | 24 | 1135.1488 | 47.0431 | 18.6353 | 65.8531 | 486.3449 | 113.6231 | 654.7771 | 480.3716 | 25.7775
2025-08-16 | 1 | 848.3544 | 48.5686 | 18.8137 | 66.4835 | 502.1165 | 113.6231 | 670.8511 | 177.5033 | 9.4348
2025-08-16 | 2 | 1045.4048 | 48.5686 | 18.8137 | 66.4835 | 502.1165 | 113.6231 | 670.8511 | 374.5537 | 19.9086
2025-08-16 | 3 | 1072.4296 | 48.5686 | 18.8137 | 66.4835 | 502.1165 | 113.6231 | 670.8511 | 401.5784 | 21.345
2025-08-16 | 4 | 1012.5245 | 48.5686 | 18.8137 | 66.4835 | 502.1165 | 113.6231 | 670.8511 | 341.6733 | 18.1609
2025-08-16 | 5 | 850.6341 | 48.5686 | 18.8137 | 66.4835 | 502.1165 | 113.6231 | 670.8511 | 179.783 | 9.556
2025-08-16 | 6 | 765.0834 | 48.5686 | 18.8137 | 66.4835 | 502.1165 | 113.6231 | 670.8511 | 94.2323 | 5.0087
2025-08-16 | 7 | 662.3144 | 48.5686 | 18.8137 | 66.4835 | 502.1165 | 113.6231 | 670.8511 | 0 | 0
2025-08-16 | 8 | 447.2289 | 48.5686 | 18.8137 | 66.4835 | 502.1165 | 113.6231 | 670.8511 | 0 | 0
2025-08-16 | 9 | 417.3643 | 48.5686 | 18.8137 | 66.4835 | 502.1165 | 113.6231 | 670.8511 | 0 | 0
2025-08-16 | 10 | 404.9039 | 48.5686 | 18.8137 | 66.4835 | 502.1165 | 113.6231 | 670.8511 | 0 | 0
2025-08-16 | 11 | 405.0064 | 48.5686 | 18.8137 | 66.4835 | 502.1165 | 113.6231 | 670.8511 | 0 | 0
2025-08-16 | 12 | 415.8403 | 48.5686 | 18.8137 | 66.4835 | 502.1165 | 113.6231 | 670.8511 | 0 | 0
2025-08-16 | 13 | 429.8464 | 48.5686 | 18.8137 | 66.4835 | 502.1165 | 113.6231 | 670.8511 | 0 | 0
2025-08-16 | 14 | 444.9905 | 48.5686 | 18.8137 | 66.4835 | 502.1165 | 113.6231 | 670.8511 | 0 | 0
2025-08-16 | 15 | 503.5315 | 48.5686 | 18.8137 | 66.4835 | 502.1165 | 113.6231 | 670.8511 | 0 | 0
2025-08-16 | 16 | 514.1592 | 48.5686 | 18.8137 | 66.4835 | 502.1165 | 113.6231 | 670.8511 | 0 | 0
2025-08-16 | 17 | 821.1857 | 48.5686 | 18.8137 | 66.4835 | 502.1165 | 113.6231 | 670.8511 | 150.3346 | 7.9907
2025-08-16 | 18 | 931.525 | 48.5686 | 18.8137 | 66.4835 | 502.1165 | 113.6231 | 670.8511 | 260.6738 | 13.8555
2025-08-16 | 19 | 816.1215 | 48.5686 | 18.8137 | 66.4835 | 502.1165 | 113.6231 | 670.8511 | 145.2703 | 7.7215
2025-08-16 | 20 | 1060.78 | 48.5686 | 18.8137 | 66.4835 | 502.1165 | 113.6231 | 670.8511 | 389.9288 | 20.7258
2025-08-16 | 21 | 1365.5477 | 48.5686 | 18.8137 | 66.4835 | 502.1165 | 113.6231 | 670.8511 | 694.6966 | 36.925
2025-08-16 | 22 | 1201.1097 | 48.5686 | 18.8137 | 66.4835 | 502.1165 | 113.6231 | 670.8511 | 530.2585 | 28.1847
2025-08-16 | 23 | 1087.5601 | 48.5686 | 18.8137 | 66.4835 | 502.1165 | 113.6231 | 670.8511 | 416.7089 | 22.1492
2025-08-16 | 24 | 1031.8934 | 48.5686 | 18.8137 | 66.4835 | 502.1165 | 113.6231 | 670.8511 | 361.0422 | 19.1904
2025-08-17 | 1 | 938.3538 | 48.618 | 18.8137 | 66.4835 | 502.6263 | 113.6231 | 671.3508 | 267.003 | 14.1919
2025-08-17 | 2 | 977.1069 | 48.618 | 18.8137 | 66.4835 | 502.6263 | 113.6231 | 671.3508 | 305.7562 | 16.2518
2025-08-17 | 3 | 849.0535 | 48.618 | 18.8137 | 66.4835 | 502.6263 | 113.6231 | 671.3508 | 177.7027 | 9.4454
2025-08-17 | 4 | 698.5712 | 48.618 | 18.8137 | 66.4835 | 502.6263 | 113.6231 | 671.3508 | 27.2205 | 1.4468
2025-08-17 | 5 | 554.0522 | 48.618 | 18.8137 | 66.4835 | 502.6263 | 113.6231 | 671.3508 | 0 | 0
2025-08-17 | 6 | 543.157 | 48.618 | 18.8137 | 66.4835 | 502.6263 | 113.6231 | 671.3508 | 0 | 0
2025-08-17 | 7 | 477.1312 | 48.618 | 18.8137 | 66.4835 | 502.6263 | 113.6231 | 671.3508 | 0 | 0
2025-08-17 | 8 | 421.0828 | 48.618 | 18.8137 | 66.4835 | 502.6263 | 113.6231 | 671.3508 | 0 | 0
2025-08-17 | 9 | 405.0597 | 48.618 | 18.8137 | 66.4835 | 502.6263 | 113.6231 | 671.3508 | 0 | 0
2025-08-17 | 10 | 387.0704 | 48.618 | 18.8137 | 66.4835 | 502.6263 | 113.6231 | 671.3508 | 0 | 0
2025-08-17 | 11 | 377.3788 | 48.618 | 18.8137 | 66.4835 | 502.6263 | 113.6231 | 671.3508 | 0 | 0
2025-08-17 | 12 | 383.6351 | 48.618 | 18.8137 | 66.4835 | 502.6263 | 113.6231 | 671.3508 | 0 | 0
2025-08-17 | 13 | 392.6676 | 48.618 | 18.8137 | 66.4835 | 502.6263 | 113.6231 | 671.3508 | 0 | 0
2025-08-17 | 14 | 408.9578 | 48.618 | 18.8137 | 66.4835 | 502.6263 | 113.6231 | 671.3508 | 0 | 0
2025-08-17 | 15 | 419.5643 | 48.618 | 18.8137 | 66.4835 | 502.6263 | 113.6231 | 671.3508 | 0 | 0
2025-08-17 | 16 | 424.6706 | 48.618 | 18.8137 | 66.4835 | 502.6263 | 113.6231 | 671.3508 | 0 | 0
2025-08-17 | 17 | 439.4755 | 48.618 | 18.8137 | 66.4835 | 502.6263 | 113.6231 | 671.3508 | 0 | 0
2025-08-17 | 18 | 553.9054 | 48.618 | 18.8137 | 66.4835 | 502.6263 | 113.6231 | 671.3508 | 0 | 0
2025-08-17 | 19 | 826.9964 | 48.618 | 18.8137 | 66.4835 | 502.6263 | 113.6231 | 671.3508 | 155.6457 | 8.273
2025-08-17 | 20 | 1282.1344 | 48.618 | 18.8137 | 66.4835 | 502.6263 | 113.6231 | 671.3508 | 610.7837 | 32.4648
2025-08-17 | 21 | 1214.8476 | 48.618 | 18.8137 | 66.4835 | 502.6263 | 113.6231 | 671.3508 | 543.4968 | 28.8884
2025-08-17 | 22 | 1174.8724 | 48.618 | 18.8137 | 66.4835 | 502.6263 | 113.6231 | 671.3508 | 503.5217 | 26.7636
2025-08-17 | 23 | 1200.446 | 48.618 | 18.8137 | 66.4835 | 502.6263 | 113.6231 | 671.3508 | 529.0952 | 28.1229
2025-08-17 | 24 | 1146.2778 | 48.618 | 18.8137 | 66.4835 | 502.6263 | 113.6231 | 671.3508 | 474.927 | 25.2437
2025-08-18 | 1 | 499.4309 | 48.6673 | 18.8137 | 66.4835 | 503.136 | 113.6231 | 671.8503 | 0 | 0
2025-08-18 | 2 | 486.5258 | 48.6673 | 18.8137 | 66.4835 | 503.136 | 113.6231 | 671.8503 | 0 | 0
2025-08-18 | 3 | 508.6609 | 48.6673 | 18.8137 | 66.4835 | 503.136 | 113.6231 | 671.8503 | 0 | 0
2025-08-18 | 4 | 509.2781 | 48.6673 | 18.8137 | 66.4835 | 503.136 | 113.6231 | 671.8503 | 0 | 0
2025-08-18 | 5 | 593.9656 | 48.6673 | 18.8137 | 66.4835 | 503.136 | 113.6231 | 671.8503 | 0 | 0
2025-08-18 | 6 | 459.0545 | 48.6673 | 18.8137 | 66.4835 | 503.136 | 113.6231 | 671.8503 | 0 | 0
2025-08-18 | 7 | 466.5026 | 48.6673 | 18.8137 | 66.4835 | 503.136 | 113.6231 | 671.8503 | 0 | 0
2025-08-18 | 8 | 453.0909 | 48.6673 | 18.8137 | 66.4835 | 503.136 | 113.6231 | 671.8503 | 0 | 0
2025-08-18 | 9 | 452.7064 | 48.6673 | 18.8137 | 66.4835 | 503.136 | 113.6231 | 671.8503 | 0 | 0
2025-08-18 | 10 | 463.3727 | 48.6673 | 18.8137 | 66.4835 | 503.136 | 113.6231 | 671.8503 | 0 | 0
2025-08-18 | 11 | 471.9356 | 48.6673 | 18.8137 | 66.4835 | 503.136 | 113.6231 | 671.8503 | 0 | 0
2025-08-18 | 12 | 474.078 | 48.6673 | 18.8137 | 66.4835 | 503.136 | 113.6231 | 671.8503 | 0 | 0
2025-08-18 | 13 | 484.4769 | 48.6673 | 18.8137 | 66.4835 | 503.136 | 113.6231 | 671.8503 | 0 | 0
2025-08-18 | 14 | 561.0274 | 48.6673 | 18.8137 | 66.4835 | 503.136 | 113.6231 | 671.8503 | 0 | 0
2025-08-18 | 15 | 755.3662 | 48.6673 | 18.8137 | 66.4835 | 503.136 | 113.6231 | 671.8503 | 83.516 | 4.4391
2025-08-18 | 16 | 1065.1844 | 48.6673 | 18.8137 | 66.4835 | 503.136 | 113.6231 | 671.8503 | 393.3341 | 20.9068
2025-08-18 | 17 | 1335.5043 | 48.6673 | 18.8137 | 66.4835 | 503.136 | 113.6231 | 671.8503 | 663.654 | 35.275
2025-08-18 | 18 | 1212.8147 | 48.6673 | 18.8137 | 66.4835 | 503.136 | 113.6231 | 671.8503 | 540.9645 | 28.7538
2025-08-18 | 19 | 1049.135 | 48.6673 | 18.8137 | 66.4835 | 503.136 | 113.6231 | 671.8503 | 377.2847 | 20.0537
2025-08-18 | 20 | 1511.5524 | 48.6673 | 18.8137 | 66.4835 | 503.136 | 113.6231 | 671.8503 | 839.7022 | 44.6325
2025-08-18 | 21 | 1961.6764 | 48.6673 | 18.8137 | 66.4835 | 503.136 | 113.6231 | 671.8503 | 1289.8261 | 68.5578
2025-08-18 | 22 | 1662.6175 | 48.6673 | 18.8137 | 66.4835 | 503.136 | 113.6231 | 671.8503 | 990.7672 | 52.662
2025-08-18 | 23 | 1404.8963 | 48.6673 | 18.8137 | 66.4835 | 503.136 | 113.6231 | 671.8503 | 733.046 | 38.9634
2025-08-18 | 24 | 1426.7174 | 48.6673 | 18.8137 | 66.4835 | 503.136 | 113.6231 | 671.8503 | 754.8671 | 40.1233
2025-08-19 | 1 | 1179.7266 | 49.551 | 18.7295 | 66.186 | 512.2722 | 113.6231 | 680.5121 | 499.2145 | 26.6539
2025-08-19 | 2 | 726.1759 | 49.551 | 18.7295 | 66.186 | 512.2722 | 113.6231 | 680.5121 | 45.6638 | 2.4381
2025-08-19 | 3 | 646.4665 | 49.551 | 18.7295 | 66.186 | 512.2722 | 113.6231 | 680.5121 | 0 | 0
2025-08-19 | 4 | 624.8853 | 49.551 | 18.7295 | 66.186 | 512.2722 | 113.6231 | 680.5121 | 0 | 0
2025-08-19 | 5 | 513.8062 | 49.551 | 18.7295 | 66.186 | 512.2722 | 113.6231 | 680.5121 | 0 | 0
2025-08-19 | 6 | 517.425 | 49.551 | 18.7295 | 66.186 | 512.2722 | 113.6231 | 680.5121 | 0 | 0
2025-08-19 | 7 | 490.7901 | 49.551 | 18.7295 | 66.186 | 512.2722 | 113.6231 | 680.5121 | 0 | 0
2025-08-19 | 8 | 464.4539 | 49.551 | 18.7295 | 66.186 | 512.2722 | 113.6231 | 680.5121 | 0 | 0
2025-08-19 | 9 | 448.1381 | 49.551 | 18.7295 | 66.186 | 512.2722 | 113.6231 | 680.5121 | 0 | 0
2025-08-19 | 10 | 499.6032 | 49.551 | 18.7295 | 66.186 | 512.2722 | 113.6231 | 680.5121 | 0 | 0
2025-08-19 | 11 | 437.2615 | 49.551 | 18.7295 | 66.186 | 512.2722 | 113.6231 | 680.5121 | 0 | 0
2025-08-19 | 12 | 510.5848 | 49.551 | 18.7295 | 66.186 | 512.2722 | 113.6231 | 680.5121 | 0 | 0
2025-08-19 | 13 | 579.5761 | 49.551 | 18.7295 | 66.186 | 512.2722 | 113.6231 | 680.5121 | 0 | 0
2025-08-19 | 14 | 666.9684 | 49.551 | 18.7295 | 66.186 | 512.2722 | 113.6231 | 680.5121 | 0 | 0
2025-08-19 | 15 | 700.673 | 49.551 | 18.7295 | 66.186 | 512.2722 | 113.6231 | 680.5121 | 20.1609 | 1.0764
2025-08-19 | 16 | 1041.0349 | 49.551 | 18.7295 | 66.186 | 512.2722 | 113.6231 | 680.5121 | 360.5228 | 19.2489
2025-08-19 | 17 | 1430.1205 | 49.551 | 18.7295 | 66.186 | 512.2722 | 113.6231 | 680.5121 | 749.6084 | 40.0229
2025-08-19 | 18 | 1362.7796 | 49.551 | 18.7295 | 66.186 | 512.2722 | 113.6231 | 680.5121 | 682.2675 | 36.4274
2025-08-19 | 19 | 1400.5259 | 49.551 | 18.7295 | 66.186 | 512.2722 | 113.6231 | 680.5121 | 720.0138 | 38.4428
2025-08-19 | 20 | 1610.1622 | 49.551 | 18.7295 | 66.186 | 512.2722 | 113.6231 | 680.5121 | 929.6501 | 49.6356
2025-08-19 | 21 | 2071.983 | 49.551 | 18.7295 | 66.186 | 512.2722 | 113.6231 | 680.5121 | 1391.4709 | 74.293
2025-08-19 | 22 | 1788.3657 | 49.551 | 18.7295 | 66.186 | 512.2722 | 113.6231 | 680.5121 | 1107.8536 | 59.1502
2025-08-19 | 23 | 1831.0783 | 49.551 | 18.7295 | 66.186 | 512.2722 | 113.6231 | 680.5121 | 1150.5662 | 61.4307
2025-08-19 | 24 | 1447.6768 | 49.551 | 18.7295 | 66.186 | 512.2722 | 113.6231 | 680.5121 | 767.1647 | 40.9602
2025-08-20 | 1 | 2098.5882 | 47.8904 | 18.784 | 66.3786 | 495.1047 | 113.6231 | 663.8767 | 1434.7115 | 76.3794
2025-08-20 | 2 | 1330.9353 | 47.8904 | 18.784 | 66.3786 | 495.1047 | 113.6231 | 663.8767 | 667.0586 | 35.5121
2025-08-20 | 3 | 883.8196 | 47.8904 | 18.784 | 66.3786 | 495.1047 | 113.6231 | 663.8767 | 219.943 | 11.7091
2025-08-20 | 4 | 766.6296 | 47.8904 | 18.784 | 66.3786 | 495.1047 | 113.6231 | 663.8767 | 102.7529 | 5.4702
2025-08-20 | 5 | 772.4227 | 47.8904 | 18.784 | 66.3786 | 495.1047 | 113.6231 | 663.8767 | 108.546 | 5.7786
2025-08-20 | 6 | 789.1347 | 47.8904 | 18.784 | 66.3786 | 495.1047 | 113.6231 | 663.8767 | 125.258 | 6.6683
2025-08-20 | 7 | 707.2963 | 47.8904 | 18.784 | 66.3786 | 495.1047 | 113.6231 | 663.8767 | 43.4196 | 2.3115
2025-08-20 | 8 | 520.9374 | 47.8904 | 18.784 | 66.3786 | 495.1047 | 113.6231 | 663.8767 | 0 | 0
2025-08-20 | 9 | 481.9928 | 47.8904 | 18.784 | 66.3786 | 495.1047 | 113.6231 | 663.8767 | 0 | 0
2025-08-20 | 10 | 477.3143 | 47.8904 | 18.784 | 66.3786 | 495.1047 | 113.6231 | 663.8767 | 0 | 0
2025-08-20 | 11 | 474.5864 | 47.8904 | 18.784 | 66.3786 | 495.1047 | 113.6231 | 663.8767 | 0 | 0
2025-08-20 | 12 | 499.1455 | 47.8904 | 18.784 | 66.3786 | 495.1047 | 113.6231 | 663.8767 | 0 | 0
2025-08-20 | 13 | 697.0431 | 47.8904 | 18.784 | 66.3786 | 495.1047 | 113.6231 | 663.8767 | 33.1664 | 1.7657
2025-08-20 | 14 | 784.3965 | 47.8904 | 18.784 | 66.3786 | 495.1047 | 113.6231 | 663.8767 | 120.5198 | 6.4161
2025-08-20 | 15 | 781.7459 | 47.8904 | 18.784 | 66.3786 | 495.1047 | 113.6231 | 663.8767 | 117.8693 | 6.275
2025-08-20 | 16 | 1691.8376 | 47.8904 | 18.784 | 66.3786 | 495.1047 | 113.6231 | 663.8767 | 1027.9609 | 54.7253
2025-08-20 | 17 | 1660.2616 | 47.8904 | 18.784 | 66.3786 | 495.1047 | 113.6231 | 663.8767 | 996.3849 | 53.0443
2025-08-20 | 18 | 2367.3622 | 47.8904 | 18.784 | 66.3786 | 495.1047 | 113.6231 | 663.8767 | 1703.4855 | 90.6881
2025-08-20 | 19 | 2668.2674 | 47.8904 | 18.784 | 66.3786 | 495.1047 | 113.6231 | 663.8767 | 2004.3907 | 106.7073
2025-08-20 | 20 | 2816.5649 | 47.8904 | 18.784 | 66.3786 | 495.1047 | 113.6231 | 663.8767 | 2152.6882 | 114.6022
2025-08-20 | 21 | 3497.3236 | 47.8904 | 18.784 | 66.3786 | 495.1047 | 113.6231 | 663.8767 | 2833.4469 | 150.8436
2025-08-20 | 22 | 1952.6935 | 47.8904 | 18.784 | 66.3786 | 495.1047 | 113.6231 | 663.8767 | 1288.8168 | 68.6125
2025-08-20 | 23 | 1616.8286 | 47.8904 | 18.784 | 66.3786 | 495.1047 | 113.6231 | 663.8767 | 952.9519 | 50.7321
2025-08-20 | 24 | 2317.8432 | 47.8904 | 18.784 | 66.3786 | 495.1047 | 113.6231 | 663.8767 | 1653.9666 | 88.0519
2025-08-21 | 1 | 1582.228 | 48.0306 | 18.7982 | 66.4288 | 496.5546 | 113.6231 | 665.3468 | 916.8812 | 48.7749
2025-08-21 | 2 | 1083.0444 | 48.0306 | 18.7982 | 66.4288 | 496.5546 | 113.6231 | 665.3468 | 417.6976 | 22.2201
2025-08-21 | 3 | 760.3722 | 48.0306 | 18.7982 | 66.4288 | 496.5546 | 113.6231 | 665.3468 | 95.0254 | 5.055
2025-08-21 | 4 | 734.5511 | 48.0306 | 18.7982 | 66.4288 | 496.5546 | 113.6231 | 665.3468 | 69.2042 | 3.6814
2025-08-21 | 5 | 736.5992 | 48.0306 | 18.7982 | 66.4288 | 496.5546 | 113.6231 | 665.3468 | 71.2523 | 3.7904
2025-08-21 | 6 | 691.7295 | 48.0306 | 18.7982 | 66.4288 | 496.5546 | 113.6231 | 665.3468 | 26.3827 | 1.4035
2025-08-21 | 7 | 680.9428 | 48.0306 | 18.7982 | 66.4288 | 496.5546 | 113.6231 | 665.3468 | 15.596 | 0.82966
2025-08-21 | 8 | 511.0239 | 48.0306 | 18.7982 | 66.4288 | 496.5546 | 113.6231 | 665.3468 | 0 | 0
2025-08-21 | 9 | 496.7323 | 48.0306 | 18.7982 | 66.4288 | 496.5546 | 113.6231 | 665.3468 | 0 | 0
2025-08-21 | 10 | 475.0312 | 48.0306 | 18.7982 | 66.4288 | 496.5546 | 113.6231 | 665.3468 | 0 | 0
2025-08-21 | 11 | 489.1157 | 48.0306 | 18.7982 | 66.4288 | 496.5546 | 113.6231 | 665.3468 | 0 | 0
2025-08-21 | 12 | 486.9109 | 48.0306 | 18.7982 | 66.4288 | 496.5546 | 113.6231 | 665.3468 | 0 | 0
2025-08-21 | 13 | 681.2611 | 48.0306 | 18.7982 | 66.4288 | 496.5546 | 113.6231 | 665.3468 | 15.9143 | 0.84659
2025-08-21 | 14 | 797.1826 | 48.0306 | 18.7982 | 66.4288 | 496.5546 | 113.6231 | 665.3468 | 131.8357 | 7.0132
2025-08-21 | 15 | 845.9912 | 48.0306 | 18.7982 | 66.4288 | 496.5546 | 113.6231 | 665.3468 | 180.6444 | 9.6097
2025-08-21 | 16 | 845.8863 | 48.0306 | 18.7982 | 66.4288 | 496.5546 | 113.6231 | 665.3468 | 180.5395 | 9.6041
2025-08-21 | 17 | 1256.8415 | 48.0306 | 18.7982 | 66.4288 | 496.5546 | 113.6231 | 665.3468 | 591.4946 | 31.4655
2025-08-21 | 18 | 1496.0727 | 48.0306 | 18.7982 | 66.4288 | 496.5546 | 113.6231 | 665.3468 | 830.7259 | 44.1918
2025-08-21 | 19 | 1390.1247 | 48.0306 | 18.7982 | 66.4288 | 496.5546 | 113.6231 | 665.3468 | 724.7779 | 38.5557
2025-08-21 | 20 | 2499.0471 | 48.0306 | 18.7982 | 66.4288 | 496.5546 | 113.6231 | 665.3468 | 1833.7003 | 97.5466
2025-08-21 | 21 | 2354.4304 | 48.0306 | 18.7982 | 66.4288 | 496.5546 | 113.6231 | 665.3468 | 1689.0836 | 89.8535
2025-08-21 | 22 | 1799.796 | 48.0306 | 18.7982 | 66.4288 | 496.5546 | 113.6231 | 665.3468 | 1134.4492 | 60.3488
2025-08-21 | 23 | 1776.9177 | 48.0306 | 18.7982 | 66.4288 | 496.5546 | 113.6231 | 665.3468 | 1111.5709 | 59.1318
2025-08-21 | 24 | 1574.1415 | 48.0306 | 18.7982 | 66.4288 | 496.5546 | 113.6231 | 665.3468 | 908.7947 | 48.3448
2025-08-22 | 1 | 1474.275 | 48.7786 | 18.7572 | 66.2839 | 504.2867 | 113.6231 | 672.7822 | 801.4927 | 42.7299
2025-08-22 | 2 | 1147.9392 | 48.7786 | 18.7572 | 66.2839 | 504.2867 | 113.6231 | 672.7822 | 475.157 | 25.332
2025-08-22 | 3 | 955.5101 | 48.7786 | 18.7572 | 66.2839 | 504.2867 | 113.6231 | 672.7822 | 282.7279 | 15.073
2025-08-22 | 4 | 888.872 | 48.7786 | 18.7572 | 66.2839 | 504.2867 | 113.6231 | 672.7822 | 216.0897 | 11.5204
2025-08-22 | 5 | 739.5372 | 48.7786 | 18.7572 | 66.2839 | 504.2867 | 113.6231 | 672.7822 | 66.755 | 3.5589
2025-08-22 | 6 | 672.047 | 48.7786 | 18.7572 | 66.2839 | 504.2867 | 113.6231 | 672.7822 | 0 | 0
2025-08-22 | 7 | 654.6463 | 48.7786 | 18.7572 | 66.2839 | 504.2867 | 113.6231 | 672.7822 | 0 | 0
2025-08-22 | 8 | 519.6235 | 48.7786 | 18.7572 | 66.2839 | 504.2867 | 113.6231 | 672.7822 | 0 | 0
2025-08-22 | 9 | 501.2603 | 48.7786 | 18.7572 | 66.2839 | 504.2867 | 113.6231 | 672.7822 | 0 | 0
2025-08-22 | 10 | 572.977 | 48.7786 | 18.7572 | 66.2839 | 504.2867 | 113.6231 | 672.7822 | 0 | 0
2025-08-22 | 11 | 540.2264 | 48.7786 | 18.7572 | 66.2839 | 504.2867 | 113.6231 | 672.7822 | 0 | 0
2025-08-22 | 12 | 597.6666 | 48.7786 | 18.7572 | 66.2839 | 504.2867 | 113.6231 | 672.7822 | 0 | 0
2025-08-22 | 13 | 772.8976 | 48.7786 | 18.7572 | 66.2839 | 504.2867 | 113.6231 | 672.7822 | 100.1154 | 5.3374
2025-08-22 | 14 | 778.3 | 48.7786 | 18.7572 | 66.2839 | 504.2867 | 113.6231 | 672.7822 | 105.5178 | 5.6255
2025-08-22 | 15 | 971.3414 | 48.7786 | 18.7572 | 66.2839 | 504.2867 | 113.6231 | 672.7822 | 298.5591 | 15.917
2025-08-22 | 16 | 1318.8855 | 48.7786 | 18.7572 | 66.2839 | 504.2867 | 113.6231 | 672.7822 | 646.1032 | 34.4456
2025-08-22 | 17 | 1524.9572 | 48.7786 | 18.7572 | 66.2839 | 504.2867 | 113.6231 | 672.7822 | 852.1749 | 45.4319
2025-08-22 | 18 | 878.3703 | 48.7786 | 18.7572 | 66.2839 | 504.2867 | 113.6231 | 672.7822 | 205.588 | 10.9605
2025-08-22 | 19 | 1224.0199 | 48.7786 | 18.7572 | 66.2839 | 504.2867 | 113.6231 | 672.7822 | 551.2376 | 29.3881
2025-08-22 | 20 | 1454.4211 | 48.7786 | 18.7572 | 66.2839 | 504.2867 | 113.6231 | 672.7822 | 781.6388 | 41.6714
2025-08-22 | 21 | 1454.6718 | 48.7786 | 18.7572 | 66.2839 | 504.2867 | 113.6231 | 672.7822 | 781.8895 | 41.6848
2025-08-22 | 22 | 1478.8979 | 48.7786 | 18.7572 | 66.2839 | 504.2867 | 113.6231 | 672.7822 | 806.1157 | 42.9763
2025-08-22 | 23 | 1377.7846 | 48.7786 | 18.7572 | 66.2839 | 504.2867 | 113.6231 | 672.7822 | 705.0024 | 37.5857
2025-08-22 | 24 | 1610.5192 | 48.7786 | 18.7572 | 66.2839 | 504.2867 | 113.6231 | 672.7822 | 937.737 | 49.9934
2025-08-23 | 1 | 1396.8859 | 47.2891 | 18.7737 | 66.3422 | 488.8886 | 113.6231 | 657.7493 | 739.1365 | 39.3709
2025-08-23 | 2 | 1135.967 | 47.2891 | 18.7737 | 66.3422 | 488.8886 | 113.6231 | 657.7493 | 478.2177 | 25.4727
2025-08-23 | 3 | 1088.5561 | 47.2891 | 18.7737 | 66.3422 | 488.8886 | 113.6231 | 657.7493 | 430.8068 | 22.9474
2025-08-23 | 4 | 727.6442 | 47.2891 | 18.7737 | 66.3422 | 488.8886 | 113.6231 | 657.7493 | 69.8949 | 3.723
2025-08-23 | 5 | 692.8054 | 47.2891 | 18.7737 | 66.3422 | 488.8886 | 113.6231 | 657.7493 | 35.056 | 1.8673
2025-08-23 | 6 | 676.0713 | 47.2891 | 18.7737 | 66.3422 | 488.8886 | 113.6231 | 657.7493 | 18.3219 | 0.97594
2025-08-23 | 7 | 511.5477 | 47.2891 | 18.7737 | 66.3422 | 488.8886 | 113.6231 | 657.7493 | 0 | 0
2025-08-23 | 8 | 473.9703 | 47.2891 | 18.7737 | 66.3422 | 488.8886 | 113.6231 | 657.7493 | 0 | 0
2025-08-23 | 9 | 461.1876 | 47.2891 | 18.7737 | 66.3422 | 488.8886 | 113.6231 | 657.7493 | 0 | 0
2025-08-23 | 10 | 461.0807 | 47.2891 | 18.7737 | 66.3422 | 488.8886 | 113.6231 | 657.7493 | 0 | 0
2025-08-23 | 11 | 457.691 | 47.2891 | 18.7737 | 66.3422 | 488.8886 | 113.6231 | 657.7493 | 0 | 0
2025-08-23 | 12 | 456.2145 | 47.2891 | 18.7737 | 66.3422 | 488.8886 | 113.6231 | 657.7493 | 0 | 0
2025-08-23 | 13 | 465.7839 | 47.2891 | 18.7737 | 66.3422 | 488.8886 | 113.6231 | 657.7493 | 0 | 0
2025-08-23 | 14 | 503.6991 | 47.2891 | 18.7737 | 66.3422 | 488.8886 | 113.6231 | 657.7493 | 0 | 0
2025-08-23 | 15 | 463.1963 | 47.2891 | 18.7737 | 66.3422 | 488.8886 | 113.6231 | 657.7493 | 0 | 0
2025-08-23 | 16 | 451.4429 | 47.2891 | 18.7737 | 66.3422 | 488.8886 | 113.6231 | 657.7493 | 0 | 0
2025-08-23 | 17 | 779.24 | 47.2891 | 18.7737 | 66.3422 | 488.8886 | 113.6231 | 657.7493 | 121.4907 | 6.4713
2025-08-23 | 18 | 1128.6779 | 47.2891 | 18.7737 | 66.3422 | 488.8886 | 113.6231 | 657.7493 | 470.9286 | 25.0845
2025-08-23 | 19 | 1120.5152 | 47.2891 | 18.7737 | 66.3422 | 488.8886 | 113.6231 | 657.7493 | 462.7659 | 24.6497
2025-08-23 | 20 | 1135.3952 | 47.2891 | 18.7737 | 66.3422 | 488.8886 | 113.6231 | 657.7493 | 477.6459 | 25.4423
2025-08-23 | 21 | 1305.0169 | 47.2891 | 18.7737 | 66.3422 | 488.8886 | 113.6231 | 657.7493 | 647.2676 | 34.4774
2025-08-23 | 22 | 1454.0304 | 47.2891 | 18.7737 | 66.3422 | 488.8886 | 113.6231 | 657.7493 | 796.2811 | 42.4147
2025-08-23 | 23 | 1159.347 | 47.2891 | 18.7737 | 66.3422 | 488.8886 | 113.6231 | 657.7493 | 501.5977 | 26.7181
2025-08-23 | 24 | 1054.6013 | 47.2891 | 18.7737 | 66.3422 | 488.8886 | 113.6231 | 657.7493 | 396.8519 | 21.1387
2025-08-24 | 1 | 851.0636 | 47.2752 | 18.7737 | 66.3422 | 488.745 | 113.6231 | 657.6086 | 193.455 | 10.3046
2025-08-24 | 2 | 802.1081 | 47.2752 | 18.7737 | 66.3422 | 488.745 | 113.6231 | 657.6086 | 144.4995 | 7.6969
2025-08-24 | 3 | 728.8541 | 47.2752 | 18.7737 | 66.3422 | 488.745 | 113.6231 | 657.6086 | 71.2455 | 3.795
2025-08-24 | 4 | 711.9333 | 47.2752 | 18.7737 | 66.3422 | 488.745 | 113.6231 | 657.6086 | 54.3247 | 2.8937
2025-08-24 | 5 | 700.3356 | 47.2752 | 18.7737 | 66.3422 | 488.745 | 113.6231 | 657.6086 | 42.727 | 2.2759
2025-08-24 | 6 | 689.1519 | 47.2752 | 18.7737 | 66.3422 | 488.745 | 113.6231 | 657.6086 | 31.5433 | 1.6802
2025-08-24 | 7 | 468.7368 | 47.2752 | 18.7737 | 66.3422 | 488.745 | 113.6231 | 657.6086 | 0 | 0
2025-08-24 | 8 | 409.6999 | 47.2752 | 18.7737 | 66.3422 | 488.745 | 113.6231 | 657.6086 | 0 | 0
2025-08-24 | 9 | 396.2046 | 47.2752 | 18.7737 | 66.3422 | 488.745 | 113.6231 | 657.6086 | 0 | 0
2025-08-24 | 10 | 382.9367 | 47.2752 | 18.7737 | 66.3422 | 488.745 | 113.6231 | 657.6086 | 0 | 0
2025-08-24 | 11 | 377.8378 | 47.2752 | 18.7737 | 66.3422 | 488.745 | 113.6231 | 657.6086 | 0 | 0
2025-08-24 | 12 | 385.3955 | 47.2752 | 18.7737 | 66.3422 | 488.745 | 113.6231 | 657.6086 | 0 | 0
2025-08-24 | 13 | 388.34 | 47.2752 | 18.7737 | 66.3422 | 488.745 | 113.6231 | 657.6086 | 0 | 0
2025-08-24 | 14 | 403.8227 | 47.2752 | 18.7737 | 66.3422 | 488.745 | 113.6231 | 657.6086 | 0 | 0
2025-08-24 | 15 | 426.1603 | 47.2752 | 18.7737 | 66.3422 | 488.745 | 113.6231 | 657.6086 | 0 | 0
2025-08-24 | 16 | 448.1115 | 47.2752 | 18.7737 | 66.3422 | 488.745 | 113.6231 | 657.6086 | 0 | 0
2025-08-24 | 17 | 491.8746 | 47.2752 | 18.7737 | 66.3422 | 488.745 | 113.6231 | 657.6086 | 0 | 0
2025-08-24 | 18 | 714.4162 | 47.2752 | 18.7737 | 66.3422 | 488.745 | 113.6231 | 657.6086 | 56.8076 | 3.0259
2025-08-24 | 19 | 866.6434 | 47.2752 | 18.7737 | 66.3422 | 488.745 | 113.6231 | 657.6086 | 209.0348 | 11.1344
2025-08-24 | 20 | 1021.4944 | 47.2752 | 18.7737 | 66.3422 | 488.745 | 113.6231 | 657.6086 | 363.8858 | 19.3827
2025-08-24 | 21 | 1107.8216 | 47.2752 | 18.7737 | 66.3422 | 488.745 | 113.6231 | 657.6086 | 450.213 | 23.981
2025-08-24 | 22 | 1190.383 | 47.2752 | 18.7737 | 66.3422 | 488.745 | 113.6231 | 657.6086 | 532.7744 | 28.3788
2025-08-24 | 23 | 1237.6251 | 47.2752 | 18.7737 | 66.3422 | 488.745 | 113.6231 | 657.6086 | 580.0165 | 30.8952
2025-08-24 | 24 | 1009.4592 | 47.2752 | 18.7737 | 66.3422 | 488.745 | 113.6231 | 657.6086 | 351.8506 | 18.7417
2025-08-25 | 1 | 684.1701 | 47.2614 | 18.7737 | 66.3422 | 488.6015 | 113.6231 | 657.4679 | 26.7022 | 1.4223
2025-08-25 | 2 | 661.8258 | 47.2614 | 18.7737 | 66.3422 | 488.6015 | 113.6231 | 657.4679 | 4.358 | 0.23213
2025-08-25 | 3 | 568.8548 | 47.2614 | 18.7737 | 66.3422 | 488.6015 | 113.6231 | 657.4679 | 0 | 0
2025-08-25 | 4 | 485.7984 | 47.2614 | 18.7737 | 66.3422 | 488.6015 | 113.6231 | 657.4679 | 0 | 0
2025-08-25 | 5 | 422.7657 | 47.2614 | 18.7737 | 66.3422 | 488.6015 | 113.6231 | 657.4679 | 0 | 0
2025-08-25 | 6 | 427.8859 | 47.2614 | 18.7737 | 66.3422 | 488.6015 | 113.6231 | 657.4679 | 0 | 0
2025-08-25 | 7 | 444.0738 | 47.2614 | 18.7737 | 66.3422 | 488.6015 | 113.6231 | 657.4679 | 0 | 0
2025-08-25 | 8 | 441.6914 | 47.2614 | 18.7737 | 66.3422 | 488.6015 | 113.6231 | 657.4679 | 0 | 0
2025-08-25 | 9 | 454.2203 | 47.2614 | 18.7737 | 66.3422 | 488.6015 | 113.6231 | 657.4679 | 0 | 0
2025-08-25 | 10 | 466.012 | 47.2614 | 18.7737 | 66.3422 | 488.6015 | 113.6231 | 657.4679 | 0 | 0
2025-08-25 | 11 | 536.7181 | 47.2614 | 18.7737 | 66.3422 | 488.6015 | 113.6231 | 657.4679 | 0 | 0
2025-08-25 | 12 | 542.1923 | 47.2614 | 18.7737 | 66.3422 | 488.6015 | 113.6231 | 657.4679 | 0 | 0
2025-08-25 | 13 | 542.268 | 47.2614 | 18.7737 | 66.3422 | 488.6015 | 113.6231 | 657.4679 | 0 | 0
2025-08-25 | 14 | 615.8925 | 47.2614 | 18.7737 | 66.3422 | 488.6015 | 113.6231 | 657.4679 | 0 | 0
2025-08-25 | 15 | 687.9499 | 47.2614 | 18.7737 | 66.3422 | 488.6015 | 113.6231 | 657.4679 | 30.482 | 1.6237
2025-08-25 | 16 | 786.1603 | 47.2614 | 18.7737 | 66.3422 | 488.6015 | 113.6231 | 657.4679 | 128.6924 | 6.8549
2025-08-25 | 17 | 1012.2642 | 47.2614 | 18.7737 | 66.3422 | 488.6015 | 113.6231 | 657.4679 | 354.7964 | 18.8986
2025-08-25 | 18 | 920.4984 | 47.2614 | 18.7737 | 66.3422 | 488.6015 | 113.6231 | 657.4679 | 263.0305 | 14.0106
2025-08-25 | 19 | 912.8823 | 47.2614 | 18.7737 | 66.3422 | 488.6015 | 113.6231 | 657.4679 | 255.4144 | 13.6049
2025-08-25 | 20 | 1327.6741 | 47.2614 | 18.7737 | 66.3422 | 488.6015 | 113.6231 | 657.4679 | 670.2062 | 35.6992
2025-08-25 | 21 | 1536.0166 | 47.2614 | 18.7737 | 66.3422 | 488.6015 | 113.6231 | 657.4679 | 878.5487 | 46.7968
2025-08-25 | 22 | 1217.1251 | 47.2614 | 18.7737 | 66.3422 | 488.6015 | 113.6231 | 657.4679 | 559.6573 | 29.8107
2025-08-25 | 23 | 1318.8304 | 47.2614 | 18.7737 | 66.3422 | 488.6015 | 113.6231 | 657.4679 | 661.3625 | 35.2281
2025-08-25 | 24 | 1318.0856 | 47.2614 | 18.7737 | 66.3422 | 488.6015 | 113.6231 | 657.4679 | 660.6177 | 35.1885
2025-08-26 | 1 | 925.1443 | 47.3401 | 18.595 | 65.7107 | 489.4156 | 113.6231 | 657.6469 | 267.4974 | 14.3854
2025-08-26 | 2 | 719.9867 | 47.3401 | 18.595 | 65.7107 | 489.4156 | 113.6231 | 657.6469 | 62.3397 | 3.3525
2025-08-26 | 3 | 657.4885 | 47.3401 | 18.595 | 65.7107 | 489.4156 | 113.6231 | 657.6469 | 0 | 0
2025-08-26 | 4 | 512.5176 | 47.3401 | 18.595 | 65.7107 | 489.4156 | 113.6231 | 657.6469 | 0 | 0
2025-08-26 | 5 | 500.5466 | 47.3401 | 18.595 | 65.7107 | 489.4156 | 113.6231 | 657.6469 | 0 | 0
2025-08-26 | 6 | 500.5341 | 47.3401 | 18.595 | 65.7107 | 489.4156 | 113.6231 | 657.6469 | 0 | 0
2025-08-26 | 7 | 480.9604 | 47.3401 | 18.595 | 65.7107 | 489.4156 | 113.6231 | 657.6469 | 0 | 0
2025-08-26 | 8 | 474.1659 | 47.3401 | 18.595 | 65.7107 | 489.4156 | 113.6231 | 657.6469 | 0 | 0
2025-08-26 | 9 | 544.8718 | 47.3401 | 18.595 | 65.7107 | 489.4156 | 113.6231 | 657.6469 | 0 | 0
2025-08-26 | 10 | 555.9062 | 47.3401 | 18.595 | 65.7107 | 489.4156 | 113.6231 | 657.6469 | 0 | 0
2025-08-26 | 11 | 556.5232 | 47.3401 | 18.595 | 65.7107 | 489.4156 | 113.6231 | 657.6469 | 0 | 0
2025-08-26 | 12 | 551.6875 | 47.3401 | 18.595 | 65.7107 | 489.4156 | 113.6231 | 657.6469 | 0 | 0
2025-08-26 | 13 | 553.2989 | 47.3401 | 18.595 | 65.7107 | 489.4156 | 113.6231 | 657.6469 | 0 | 0
2025-08-26 | 14 | 540.5639 | 47.3401 | 18.595 | 65.7107 | 489.4156 | 113.6231 | 657.6469 | 0 | 0
2025-08-26 | 15 | 572.9978 | 47.3401 | 18.595 | 65.7107 | 489.4156 | 113.6231 | 657.6469 | 0 | 0
2025-08-26 | 16 | 744.4103 | 47.3401 | 18.595 | 65.7107 | 489.4156 | 113.6231 | 657.6469 | 86.7633 | 4.666
2025-08-26 | 17 | 789.9267 | 47.3401 | 18.595 | 65.7107 | 489.4156 | 113.6231 | 657.6469 | 132.2798 | 7.1137
2025-08-26 | 18 | 747.4198 | 47.3401 | 18.595 | 65.7107 | 489.4156 | 113.6231 | 657.6469 | 89.7729 | 4.8278
2025-08-26 | 19 | 798.3182 | 47.3401 | 18.595 | 65.7107 | 489.4156 | 113.6231 | 657.6469 | 140.6712 | 7.565
2025-08-26 | 20 | 922.2775 | 47.3401 | 18.595 | 65.7107 | 489.4156 | 113.6231 | 657.6469 | 264.6306 | 14.2313
2025-08-26 | 21 | 1159.0894 | 47.3401 | 18.595 | 65.7107 | 489.4156 | 113.6231 | 657.6469 | 501.4425 | 26.9665
2025-08-26 | 22 | 967.7537 | 47.3401 | 18.595 | 65.7107 | 489.4156 | 113.6231 | 657.6469 | 310.1067 | 16.6769
2025-08-26 | 23 | 1020.129 | 47.3401 | 18.595 | 65.7107 | 489.4156 | 113.6231 | 657.6469 | 362.4821 | 19.4935
2025-08-26 | 24 | 802.2884 | 47.3401 | 18.595 | 65.7107 | 489.4156 | 113.6231 | 657.6469 | 144.6415 | 7.7785
2025-08-27 | 1 | 743.8002 | 46.988 | 18.6368 | 65.8584 | 485.7755 | 113.6231 | 654.2243 | 89.5759 | 4.8064
2025-08-27 | 2 | 573.6806 | 46.988 | 18.6368 | 65.8584 | 485.7755 | 113.6231 | 654.2243 | 0 | 0
2025-08-27 | 3 | 501.0784 | 46.988 | 18.6368 | 65.8584 | 485.7755 | 113.6231 | 654.2243 | 0 | 0
2025-08-27 | 4 | 478.5033 | 46.988 | 18.6368 | 65.8584 | 485.7755 | 113.6231 | 654.2243 | 0 | 0
2025-08-27 | 5 | 470.5864 | 46.988 | 18.6368 | 65.8584 | 485.7755 | 113.6231 | 654.2243 | 0 | 0
2025-08-27 | 6 | 464.6589 | 46.988 | 18.6368 | 65.8584 | 485.7755 | 113.6231 | 654.2243 | 0 | 0
2025-08-27 | 7 | 459.7561 | 46.988 | 18.6368 | 65.8584 | 485.7755 | 113.6231 | 654.2243 | 0 | 0
2025-08-27 | 8 | 457.5536 | 46.988 | 18.6368 | 65.8584 | 485.7755 | 113.6231 | 654.2243 | 0 | 0
2025-08-27 | 9 | 458.7591 | 46.988 | 18.6368 | 65.8584 | 485.7755 | 113.6231 | 654.2243 | 0 | 0
2025-08-27 | 10 | 546.0117 | 46.988 | 18.6368 | 65.8584 | 485.7755 | 113.6231 | 654.2243 | 0 | 0
2025-08-27 | 11 | 547.4956 | 46.988 | 18.6368 | 65.8584 | 485.7755 | 113.6231 | 654.2243 | 0 | 0
2025-08-27 | 12 | 547.9935 | 46.988 | 18.6368 | 65.8584 | 485.7755 | 113.6231 | 654.2243 | 0 | 0
2025-08-27 | 13 | 565.1028 | 46.988 | 18.6368 | 65.8584 | 485.7755 | 113.6231 | 654.2243 | 0 | 0
2025-08-27 | 14 | 459.2977 | 46.988 | 18.6368 | 65.8584 | 485.7755 | 113.6231 | 654.2243 | 0 | 0
2025-08-27 | 15 | 489.8471 | 46.988 | 18.6368 | 65.8584 | 485.7755 | 113.6231 | 654.2243 | 0 | 0
2025-08-27 | 16 | 683.7722 | 46.988 | 18.6368 | 65.8584 | 485.7755 | 113.6231 | 654.2243 | 29.5479 | 1.5855
2025-08-27 | 17 | 779.395 | 46.988 | 18.6368 | 65.8584 | 485.7755 | 113.6231 | 654.2243 | 125.1707 | 6.7163
2025-08-27 | 18 | 822.9416 | 46.988 | 18.6368 | 65.8584 | 485.7755 | 113.6231 | 654.2243 | 168.7173 | 9.0529
2025-08-27 | 19 | 724.5166 | 46.988 | 18.6368 | 65.8584 | 485.7755 | 113.6231 | 654.2243 | 70.2923 | 3.7717
2025-08-27 | 20 | 1176.3075 | 46.988 | 18.6368 | 65.8584 | 485.7755 | 113.6231 | 654.2243 | 522.0832 | 28.0136
2025-08-27 | 21 | 1249.0317 | 46.988 | 18.6368 | 65.8584 | 485.7755 | 113.6231 | 654.2243 | 594.8074 | 31.9157
2025-08-27 | 22 | 1062.6564 | 46.988 | 18.6368 | 65.8584 | 485.7755 | 113.6231 | 654.2243 | 408.4321 | 21.9154
2025-08-27 | 23 | 859.7837 | 46.988 | 18.6368 | 65.8584 | 485.7755 | 113.6231 | 654.2243 | 205.5594 | 11.0298
2025-08-27 | 24 | 854.6355 | 46.988 | 18.6368 | 65.8584 | 485.7755 | 113.6231 | 654.2243 | 200.4111 | 10.7535
2025-08-28 | 1 | 734.4745 | 48.0177 | 18.6843 | 66.0263 | 496.4209 | 113.6231 | 664.8213 | 69.6532 | 3.7279
2025-08-28 | 2 | 520.5104 | 48.0177 | 18.6843 | 66.0263 | 496.4209 | 113.6231 | 664.8213 | 0 | 0
2025-08-28 | 3 | 477.3552 | 48.0177 | 18.6843 | 66.0263 | 496.4209 | 113.6231 | 664.8213 | 0 | 0
2025-08-28 | 4 | 466.3536 | 48.0177 | 18.6843 | 66.0263 | 496.4209 | 113.6231 | 664.8213 | 0 | 0
2025-08-28 | 5 | 453.747 | 48.0177 | 18.6843 | 66.0263 | 496.4209 | 113.6231 | 664.8213 | 0 | 0
2025-08-28 | 6 | 441.2922 | 48.0177 | 18.6843 | 66.0263 | 496.4209 | 113.6231 | 664.8213 | 0 | 0
2025-08-28 | 7 | 443.6496 | 48.0177 | 18.6843 | 66.0263 | 496.4209 | 113.6231 | 664.8213 | 0 | 0
2025-08-28 | 8 | 496.4281 | 48.0177 | 18.6843 | 66.0263 | 496.4209 | 113.6231 | 664.8213 | 0 | 0
2025-08-28 | 9 | 479.1532 | 48.0177 | 18.6843 | 66.0263 | 496.4209 | 113.6231 | 664.8213 | 0 | 0
2025-08-28 | 10 | 409.0582 | 48.0177 | 18.6843 | 66.0263 | 496.4209 | 113.6231 | 664.8213 | 0 | 0
2025-08-28 | 11 | 471.1604 | 48.0177 | 18.6843 | 66.0263 | 496.4209 | 113.6231 | 664.8213 | 0 | 0
2025-08-28 | 12 | 487.4798 | 48.0177 | 18.6843 | 66.0263 | 496.4209 | 113.6231 | 664.8213 | 0 | 0
2025-08-28 | 13 | 499.3258 | 48.0177 | 18.6843 | 66.0263 | 496.4209 | 113.6231 | 664.8213 | 0 | 0
2025-08-28 | 14 | 502.0951 | 48.0177 | 18.6843 | 66.0263 | 496.4209 | 113.6231 | 664.8213 | 0 | 0
2025-08-28 | 15 | 462.9541 | 48.0177 | 18.6843 | 66.0263 | 496.4209 | 113.6231 | 664.8213 | 0 | 0
2025-08-28 | 16 | 505.8203 | 48.0177 | 18.6843 | 66.0263 | 496.4209 | 113.6231 | 664.8213 | 0 | 0
2025-08-28 | 17 | 683.553 | 48.0177 | 18.6843 | 66.0263 | 496.4209 | 113.6231 | 664.8213 | 18.7317 | 1.0025
2025-08-28 | 18 | 672.3212 | 48.0177 | 18.6843 | 66.0263 | 496.4209 | 113.6231 | 664.8213 | 7.4999 | 0.4014
2025-08-28 | 19 | 801.5246 | 48.0177 | 18.6843 | 66.0263 | 496.4209 | 113.6231 | 664.8213 | 136.7033 | 7.3165
2025-08-28 | 20 | 1022.4794 | 48.0177 | 18.6843 | 66.0263 | 496.4209 | 113.6231 | 664.8213 | 357.658 | 19.1422
2025-08-28 | 21 | 1031.8512 | 48.0177 | 18.6843 | 66.0263 | 496.4209 | 113.6231 | 664.8213 | 367.0298 | 19.6438
2025-08-28 | 22 | 1007.3526 | 48.0177 | 18.6843 | 66.0263 | 496.4209 | 113.6231 | 664.8213 | 342.5313 | 18.3326
2025-08-28 | 23 | 1024.5487 | 48.0177 | 18.6843 | 66.0263 | 496.4209 | 113.6231 | 664.8213 | 359.7274 | 19.2529
2025-08-28 | 24 | 791.5464 | 48.0177 | 18.6843 | 66.0263 | 496.4209 | 113.6231 | 664.8213 | 126.7251 | 6.7824
2025-08-29 | 1 | 1035.3758 | 47.0719 | 18.6912 | 66.0507 | 486.643 | 113.6231 | 655.2629 | 380.1128 | 20.3365
2025-08-29 | 2 | 621.9866 | 47.0719 | 18.6912 | 66.0507 | 486.643 | 113.6231 | 655.2629 | 0 | 0
2025-08-29 | 3 | 508.7151 | 47.0719 | 18.6912 | 66.0507 | 486.643 | 113.6231 | 655.2629 | 0 | 0
2025-08-29 | 4 | 498.2086 | 47.0719 | 18.6912 | 66.0507 | 486.643 | 113.6231 | 655.2629 | 0 | 0
2025-08-29 | 5 | 489.8729 | 47.0719 | 18.6912 | 66.0507 | 486.643 | 113.6231 | 655.2629 | 0 | 0
2025-08-29 | 6 | 480.0505 | 47.0719 | 18.6912 | 66.0507 | 486.643 | 113.6231 | 655.2629 | 0 | 0
2025-08-29 | 7 | 467.2347 | 47.0719 | 18.6912 | 66.0507 | 486.643 | 113.6231 | 655.2629 | 0 | 0
2025-08-29 | 8 | 453.229 | 47.0719 | 18.6912 | 66.0507 | 486.643 | 113.6231 | 655.2629 | 0 | 0
2025-08-29 | 9 | 429.7456 | 47.0719 | 18.6912 | 66.0507 | 486.643 | 113.6231 | 655.2629 | 0 | 0
2025-08-29 | 10 | 425.8677 | 47.0719 | 18.6912 | 66.0507 | 486.643 | 113.6231 | 655.2629 | 0 | 0
2025-08-29 | 11 | 428.8658 | 47.0719 | 18.6912 | 66.0507 | 486.643 | 113.6231 | 655.2629 | 0 | 0
2025-08-29 | 12 | 441.0273 | 47.0719 | 18.6912 | 66.0507 | 486.643 | 113.6231 | 655.2629 | 0 | 0
2025-08-29 | 13 | 466.5266 | 47.0719 | 18.6912 | 66.0507 | 486.643 | 113.6231 | 655.2629 | 0 | 0
2025-08-29 | 14 | 549.3724 | 47.0719 | 18.6912 | 66.0507 | 486.643 | 113.6231 | 655.2629 | 0 | 0
2025-08-29 | 15 | 509.0067 | 47.0719 | 18.6912 | 66.0507 | 486.643 | 113.6231 | 655.2629 | 0 | 0
2025-08-29 | 16 | 763.3197 | 47.0719 | 18.6912 | 66.0507 | 486.643 | 113.6231 | 655.2629 | 108.0568 | 5.7812
2025-08-29 | 17 | 719.5448 | 47.0719 | 18.6912 | 66.0507 | 486.643 | 113.6231 | 655.2629 | 64.2819 | 3.4392
2025-08-29 | 18 | 1279.5401 | 47.0719 | 18.6912 | 66.0507 | 486.643 | 113.6231 | 655.2629 | 624.2772 | 33.3995
2025-08-29 | 19 | 519.7657 | 47.0719 | 18.6912 | 66.0507 | 486.643 | 113.6231 | 655.2629 | 0 | 0
2025-08-29 | 20 | 1035.8207 | 47.0719 | 18.6912 | 66.0507 | 486.643 | 113.6231 | 655.2629 | 380.5578 | 20.3603
2025-08-29 | 21 | 1339.5369 | 47.0719 | 18.6912 | 66.0507 | 486.643 | 113.6231 | 655.2629 | 684.2739 | 36.6094
2025-08-29 | 22 | 895.5687 | 47.0719 | 18.6912 | 66.0507 | 486.643 | 113.6231 | 655.2629 | 240.3058 | 12.8566
2025-08-29 | 23 | 873.8885 | 47.0719 | 18.6912 | 66.0507 | 486.643 | 113.6231 | 655.2629 | 218.6256 | 11.6967
2025-08-29 | 24 | 1225.0083 | 47.0719 | 18.6912 | 66.0507 | 486.643 | 113.6231 | 655.2629 | 569.7454 | 30.482
2025-08-30 | 1 | 724.3992 | 47.0298 | 18.6522 | 65.9128 | 486.2072 | 113.6231 | 654.7008 | 69.6984 | 3.7367
2025-08-30 | 2 | 612.932 | 47.0298 | 18.6522 | 65.9128 | 486.2072 | 113.6231 | 654.7008 | 0 | 0
2025-08-30 | 3 | 630.7403 | 47.0298 | 18.6522 | 65.9128 | 486.2072 | 113.6231 | 654.7008 | 0 | 0
2025-08-30 | 4 | 510.7523 | 47.0298 | 18.6522 | 65.9128 | 486.2072 | 113.6231 | 654.7008 | 0 | 0
2025-08-30 | 5 | 555.8884 | 47.0298 | 18.6522 | 65.9128 | 486.2072 | 113.6231 | 654.7008 | 0 | 0
2025-08-30 | 6 | 500.4771 | 47.0298 | 18.6522 | 65.9128 | 486.2072 | 113.6231 | 654.7008 | 0 | 0
2025-08-30 | 7 | 455.8013 | 47.0298 | 18.6522 | 65.9128 | 486.2072 | 113.6231 | 654.7008 | 0 | 0
2025-08-30 | 8 | 445.007 | 47.0298 | 18.6522 | 65.9128 | 486.2072 | 113.6231 | 654.7008 | 0 | 0
2025-08-30 | 9 | 406.0565 | 47.0298 | 18.6522 | 65.9128 | 486.2072 | 113.6231 | 654.7008 | 0 | 0
2025-08-30 | 10 | 399.845 | 47.0298 | 18.6522 | 65.9128 | 486.2072 | 113.6231 | 654.7008 | 0 | 0
2025-08-30 | 11 | 404.3634 | 47.0298 | 18.6522 | 65.9128 | 486.2072 | 113.6231 | 654.7008 | 0 | 0
2025-08-30 | 12 | 400.2143 | 47.0298 | 18.6522 | 65.9128 | 486.2072 | 113.6231 | 654.7008 | 0 | 0
2025-08-30 | 13 | 445.2549 | 47.0298 | 18.6522 | 65.9128 | 486.2072 | 113.6231 | 654.7008 | 0 | 0
2025-08-30 | 14 | 472.9645 | 47.0298 | 18.6522 | 65.9128 | 486.2072 | 113.6231 | 654.7008 | 0 | 0
2025-08-30 | 15 | 512.5169 | 47.0298 | 18.6522 | 65.9128 | 486.2072 | 113.6231 | 654.7008 | 0 | 0
2025-08-30 | 16 | 546.5788 | 47.0298 | 18.6522 | 65.9128 | 486.2072 | 113.6231 | 654.7008 | 0 | 0
2025-08-30 | 17 | 590.345 | 47.0298 | 18.6522 | 65.9128 | 486.2072 | 113.6231 | 654.7008 | 0 | 0
2025-08-30 | 18 | 528.8701 | 47.0298 | 18.6522 | 65.9128 | 486.2072 | 113.6231 | 654.7008 | 0 | 0
2025-08-30 | 19 | 619.0998 | 47.0298 | 18.6522 | 65.9128 | 486.2072 | 113.6231 | 654.7008 | 0 | 0
2025-08-30 | 20 | 675.4281 | 47.0298 | 18.6522 | 65.9128 | 486.2072 | 113.6231 | 654.7008 | 20.7273 | 1.1113
2025-08-30 | 21 | 833.565 | 47.0298 | 18.6522 | 65.9128 | 486.2072 | 113.6231 | 654.7008 | 178.8643 | 9.5894
2025-08-30 | 22 | 779.637 | 47.0298 | 18.6522 | 65.9128 | 486.2072 | 113.6231 | 654.7008 | 124.9362 | 6.6982
2025-08-30 | 23 | 738.6226 | 47.0298 | 18.6522 | 65.9128 | 486.2072 | 113.6231 | 654.7008 | 83.9218 | 4.4993
2025-08-30 | 24 | 592.9828 | 47.0298 | 18.6522 | 65.9128 | 486.2072 | 113.6231 | 654.7008 | 0 | 0
2025-08-31 | 1 | 523.0838 | 46.9876 | 18.6522 | 65.9128 | 485.7711 | 113.6231 | 654.2734 | 0 | 0
2025-08-31 | 2 | 468.7379 | 46.9876 | 18.6522 | 65.9128 | 485.7711 | 113.6231 | 654.2734 | 0 | 0
2025-08-31 | 3 | 426.4502 | 46.9876 | 18.6522 | 65.9128 | 485.7711 | 113.6231 | 654.2734 | 0 | 0
2025-08-31 | 4 | 424.0878 | 46.9876 | 18.6522 | 65.9128 | 485.7711 | 113.6231 | 654.2734 | 0 | 0
2025-08-31 | 5 | 425.3435 | 46.9876 | 18.6522 | 65.9128 | 485.7711 | 113.6231 | 654.2734 | 0 | 0
2025-08-31 | 6 | 422.8998 | 46.9876 | 18.6522 | 65.9128 | 485.7711 | 113.6231 | 654.2734 | 0 | 0
2025-08-31 | 7 | 426.587 | 46.9876 | 18.6522 | 65.9128 | 485.7711 | 113.6231 | 654.2734 | 0 | 0
2025-08-31 | 8 | 396.6463 | 46.9876 | 18.6522 | 65.9128 | 485.7711 | 113.6231 | 654.2734 | 0 | 0
2025-08-31 | 9 | 356.6668 | 46.9876 | 18.6522 | 65.9128 | 485.7711 | 113.6231 | 654.2734 | 0 | 0
2025-08-31 | 10 | 363.5518 | 46.9876 | 18.6522 | 65.9128 | 485.7711 | 113.6231 | 654.2734 | 0 | 0
2025-08-31 | 11 | 361.19 | 46.9876 | 18.6522 | 65.9128 | 485.7711 | 113.6231 | 654.2734 | 0 | 0
2025-08-31 | 12 | 387.2278 | 46.9876 | 18.6522 | 65.9128 | 485.7711 | 113.6231 | 654.2734 | 0 | 0
2025-08-31 | 13 | 395.7128 | 46.9876 | 18.6522 | 65.9128 | 485.7711 | 113.6231 | 654.2734 | 0 | 0
2025-08-31 | 14 | 389.3137 | 46.9876 | 18.6522 | 65.9128 | 485.7711 | 113.6231 | 654.2734 | 0 | 0
2025-08-31 | 15 | 397.9855 | 46.9876 | 18.6522 | 65.9128 | 485.7711 | 113.6231 | 654.2734 | 0 | 0
2025-08-31 | 16 | 413.8769 | 46.9876 | 18.6522 | 65.9128 | 485.7711 | 113.6231 | 654.2734 | 0 | 0
2025-08-31 | 17 | 430.7636 | 46.9876 | 18.6522 | 65.9128 | 485.7711 | 113.6231 | 654.2734 | 0 | 0
2025-08-31 | 18 | 483.4101 | 46.9876 | 18.6522 | 65.9128 | 485.7711 | 113.6231 | 654.2734 | 0 | 0
2025-08-31 | 19 | 522.4224 | 46.9876 | 18.6522 | 65.9128 | 485.7711 | 113.6231 | 654.2734 | 0 | 0
2025-08-31 | 20 | 658.4855 | 46.9876 | 18.6522 | 65.9128 | 485.7711 | 113.6231 | 654.2734 | 4.2121 | 0.22583
2025-08-31 | 21 | 841.9749 | 46.9876 | 18.6522 | 65.9128 | 485.7711 | 113.6231 | 654.2734 | 187.7015 | 10.0632
2025-08-31 | 22 | 806.7239 | 46.9876 | 18.6522 | 65.9128 | 485.7711 | 113.6231 | 654.2734 | 152.4506 | 8.1733
2025-08-31 | 23 | 790.6611 | 46.9876 | 18.6522 | 65.9128 | 485.7711 | 113.6231 | 654.2734 | 136.3877 | 7.3122
2025-08-31 | 24 | 627.4337 | 46.9876 | 18.6522 | 65.9128 | 485.7711 | 113.6231 | 654.2734 | 0 | 0

## Datos en sitio y escalados BCA
Costos Totales Nivelados PRELIMINARES de la Tecnología de Generación de Referencia 2025
Archivo descargado desde el Sitio Web del Mercado Eléctrico Mayorista, creado el 29/octubre/2025. Información No vinculatoria únicamente con fines ilustrativos.
Datos en sitio y escalados
| Zona de Potencia |  | BCA
Datos técnicos | Turbina de gas industrial | Turbina de gas industrial | Unidades
Capacidad bruta ISO | 239 | 260 | MW
Factor de derrateo de capacidad por altitud | 5.9596 | 5.9596 | %
Factor de derrateo de capacidad por temperatura | 2.9439 | 2.9439 | %
Tipo de combustible | Gas natural | Gas natural | -
Usos propios | 2.1 | 2.1 | %
Tasa de salidas forzadas | 6.8 | 6.8 | %
Régimen térmico ISO en términos del valor superior calorífico | 10388.9345 | 9989.5853 | kJ/kWh
Factor de ajuste de régimen térmico por altitud | 0 | 0 | %
Factor de ajuste de régimen térmico por temperatura | 0.73597 | 0.73597 | %
Factor de planta | 1.1408 | 1.1408 | %
Datos técnicos | Turbina de gas industrial | Turbina de gas industrial | Unidades
Capacidad instalada bruta | 217.7206 | 236.8509 | MW
Capacidad instalada neta | 213.1485 | 231.877 | MW
Capacidad entregada | 198.6544 | 216.1093 | MW
Régimen térmico bruto en sitio | 10465.3938 | 10063.1055 | kJ/kWh
Régimen térmico neto en sitio | 10689.8813 | 10278.9637 | kJ/kWh
Generación bruta en sitio | 1908538.6919 | 2076234.5602 | MWh/año
Generación bruta producida en sitio | 21772.059 | 23685.0851 | MWh/año
Consumo bruto de combustible | 227853.1704 | 238345.5098 | GJ/año
Consumo de combustible a capacidad instalada bruta | 54684.7609 | 57202.9224 | GJ/día
Generación neta en sitio | 21314.8458 | 23187.6983 | MWh/año
Consumo de combustible para reserva de transporte | 50966.1971 | 53313.1236 | GJ/día
Datos escalados por Factual USD
Datos económicos | Turbina de gas industrial | Turbina de gas industrial | Unidades
Costo unitario de ingeniería, procura y construcción Factual´ | 481.1635 | 484.0709 | USD/kW
Costo de interconexión al suministro de combustible | 4.2122 | 4.2122 | MMUSD
Costo fijo de operación y mantenimiento | 10.0965 | 10.0965 | USD/kW-año
Costo variable de operación y mantenimiento | 3.5338 | 3.5338 | USD/MWh
Costo unitario del terreno afectado por INPC | 6.9917 | 6.9917 | USD/m2
Costo unitario del derecho de vía afectado por INPC | 9.0892 | 9.0892 | USD/m2
Datos escalados por Fa'
Datos económicos | Turbina de gas industrial | Turbina de gas industrial | Unidades
Costo unitario de ingeniería, procura y construcción Fa´ | 481.1635 | 484.0709 | USD/kW
Costo unitario del terreno actualizado | 6.9917 | 6.9917 | USD/m2
Costo de interconexión al suministro de gas | 4.2122 | 4.2122 | MMUSD
Costo adquisición del terreno de la central en términos de la capacidad bruta (ISO) | 0.56589 | 0.56589 | MMUSD
Costo fijo de operación y mantenimiento actualizado | 10096.525 | 10096.525 | USD/MW-año
Costo variable de operación y mantenimiento actualizado | 3.5338 | 3.5338 | USD/MWh
Datos económicos (MXN) | Turbina de gas industrial | Turbina de gas industrial | Unidades
Costos de estudios de interconexión | 1694905 | 1694905 | MXN
Costo actualizado unitario de obras de interconexión | 1284809.7317 | 1284809.7317 | MXN/MW
Costo actualizado unitario de obras de refuerzo | 208059.5071 | 208059.5071 | MXN/MW
Costo total de obras de interconexión | 279729532.8135 | 304308278.3745 | MXN
Costo total de obras de refuerzo | 45298838.6296 | 49279071.3125 | MXN
Costo unitario del derecho | 170.0255 | 170.0255 | MXN/m2
Costo total derecho de vía | 393184.051 | 393184.051 | MXN
Costo de interconexión a la red eléctrica | 327116460.494 | 355675438.738 | MXN
Datos económicos (USD) | Turbina de gas industrial | Turbina de gas industrial | Unidades
Costos de estudios de interconexión | 90606.106 | 90606.106 | USD
Costo actualizado unitario de obras de interconexión | 68683.2635 | 68683.2635 | USD/MW
Costo actualizado unitario de obras de refuerzo | 11122.4297 | 11122.4297 | USD/MW
Costo total de obras de interconexión | 14953760.6482 | 16267689.4081 | USD
Costo total de obras de refuerzo | 2421581.9606 | 2634356.9446 | USD
Costo unitario del derecho de vía | 9.0892 | 9.0892 | USD/m2
Costo total derecho de vía | 21018.8039 | 21018.8039 | USD
Costo de interconexión a la red eléctrica | 17486967.5186 | 19013671.2625 | USD

## Resultado TGR BCA
Costos Totales Nivelados PRELIMINARES de la Tecnología de Generación de Referencia 2025
Archivo descargado desde el Sitio Web del Mercado Eléctrico Mayorista, creado el 29/octubre/2025. Información No vinculatoria únicamente con fines ilustrativos.
Resultado de la TGR
|  | Zona de Potencia |  | BCA
Datos técnicos de generación |  | Turbina de gas industrial | Turbina de gas industrial | Unidades | Datos | Costo Nivelado Mínimo Unitario de Generación |  | Costo Nivelado Mínimo Anual de Capacidad Entregada
Condiciones ISO de la unidad | Capacidad bruta ISO | 239 | 260 | MW
| Régimen térmico en términos del valor superior calorífico | 10388.9345 | 9989.5853 | kJ/kWh | Turbina de gas industrial | 23157.942 | MXN/MWh | $127,803.80 USD/MW-año
Factores de ajuste de altitud y temperatura | Factor de derrateo de capacidad por altitud | 5.9596 | 5.9596 | %
| Factor de derrateo de capacidad por temperatura | 2.9439 | 2.9439 | % | Capacidad Bruta ISO | 260 | MW
| Factor de ajuste del régimen térmico por altitud | 0 | 0 | %
| Factor de ajuste del régimen térmico por temperatura | 0.73597 | 0.73597 | % | Capacidad Instalada Neta | 231.877 | MW
Condiciones en sitio de la unidad | Capacidad instalada bruta | 217.7206 | 236.8509 | MW |  |  |  | $2,390,736.16 MXN/MW-año
| Régimen térmico bruto en sitio | 10465.3938 | 10063.1055 | kJ/kWh | Capacidad Entregada | 216.1093 | MW
| Consumo de combustible a capacidad instalada bruta | 54684.7609 | 57202.9224 | GJ/día
Condiciones netas de la unidad | Usos propios | 2.1 | 2.1 | % | Tipo de Combustible | Gas natural
| Capacidad instalada neta | 213.1485 | 231.877 | MW
| Régimen térmico neto en sitio | 10689.8813 | 10278.9637 | kJ/kWh
Condiciones de entrega | Tasa de salidas forzadas | 6.8 | 6.8 | % | Ingresos del Mercado de la Tecnología de Generación de Referencia (IMTGR)
| Capacidad entregada | 198.6544 | 216.1093 | MW
| Factor Esperado de Salidas Forzadas | 1.073 | 1.073 | - | 2004699.8197 | MXN/MW-año
Consumo de combustible y generación | Generación bruta en sitio | 1908538.6919 | 2076234.5602 | MWh/año
| Factor consumo combustible para reserva de transporte | 93.2 | 93.2 | % | 104182.9095 | USD/MW-año
| Consumo de combustible para reserva de transporte | 50966.1971 | 53313.1236 | GJ/día
| Factor de planta | 1.1408 | 1.1408 | %
| Generación bruta producida en sitio | 21772.059 | 23685.0851 | MWh/año
| Generación neta en sitio | 21314.8458 | 23187.6983 | MWh/año
| Consumo bruto de combustible | 227853.1704 | 238345.5098 | GJ/año
Datos económicos |  | Turbina de gas industrial | Turbina de gas industrial | Unidades
EPC | Costo unitario de ingeniería, procura y construcción actualizado | 481.1635 | 484.0709 | USD/kW
| Vida operativa de la central | 30 | 30 | años
| Valor de rescate | 0 | 0 | MMUSD
| Costo de ingeniería, procura y construcción total | 114.9981 | 125.8584 | MMUSD
| Costos legales, permisos y otros costos | 13.7998 | 15.103 | MMUSD
| Costo adquisición del terreno de la central en términos de la capacidad bruta ISO | 0.56589 | 0.56589 | MMUSD
Costos de inversión | Costo de interconexión a la red eléctrica | 17.487 | 19.0137 | MMUSD
| Costos de interconexión al suministro de combustible | 4.2122 | 4.2122 | MMUSD
| Costos por contingencias legales, permisos, interconexión y más | 2.8852 | 3.1116 | MMUSD
| Costo total de la central | 153.9481 | 167.8648 | MMUSD
Egresos durante la construcción | Factor de interés de construcción | 1.2256 | 1.2256 | -
Desglose de la deuda y capital propio |  | Turbina de gas industrial | Turbina de gas industrial | Unidades
Deuda | Costo de la deuda | 76.974 | 83.9324 | MMUSD
| Interés del capital de deuda durante la construcción | 17.3645 | 18.9342 | MMUSD
Capital propio | Costo del capital propio | 76.974 | 83.9324 | MMUSD
| Interés del capital propio durante la construcción | 17.3645 | 18.9342 | MMUSD
Montos del proyecto | Costo de inversión y financiamiento en el año cero | 188.677 | 205.7332 | MMUSD
| Ingreso por valor de rescate (valor presente) | 0 | 0 | MMUSD
Inversión total de la Central | Inversión total con intereses al año cero | 188.677 | 205.7332 | MMUSD
Costo fijo de transporte del combustible |  | Turbina de gas industrial | Turbina de gas industrial | Unidades
Transporte del combustible | Costo unitario fijo de transporte del combustible por día | 0.13789 | 0.13789 | USD/GJ-día
| Costo fijo de transporte del combustible por año | 2.5669 | 2.6851 | MMUSD/año
Gas Natural | Año | Turbina de gas industrial | Turbina de gas industrial | Unidades
| 2024 | 0.63079 | 0.65984 | MMUSD
| 2025 | 0.74531 | 0.77963 | MMUSD
| 2026 | 0.81803 | 0.85569 | MMUSD
| 2027 | 0.93073 | 0.97359 | MMUSD
| 2028 | 0.95982 | 1.004 | MMUSD
| 2029 | 0.88165 | 0.92225 | MMUSD
| 2030 | 0.8362 | 0.87471 | MMUSD
| 2031 | 0.83075 | 0.869 | MMUSD
| 2032 | 0.8253 | 0.8633 | MMUSD
| 2033 | 0.83257 | 0.87091 | MMUSD
| 2034 | 0.84166 | 0.88041 | MMUSD
| 2035 | 0.85438 | 0.89372 | MMUSD
| 2036 | 0.86892 | 0.90894 | MMUSD
| 2037 | 0.88892 | 0.92985 | MMUSD
Costo del combustible | 2038 | 0.90892 | 0.95077 | MMUSD
(2024 - 2053) | 2039 | 0.92936 | 0.97216 | MMUSD
| 2040 | 0.95027 | 0.99403 | MMUSD
| 2041 | 0.97164 | 1.0164 | MMUSD
| 2042 | 0.9935 | 1.0393 | MMUSD
| 2043 | 1.0159 | 1.0626 | MMUSD
| 2044 | 1.0387 | 1.0865 | MMUSD
| 2045 | 1.0621 | 1.111 | MMUSD
| 2046 | 1.086 | 1.136 | MMUSD
| 2047 | 1.1104 | 1.1615 | MMUSD
| 2048 | 1.1354 | 1.1876 | MMUSD
| 2049 | 1.1609 | 1.2144 | MMUSD
| 2050 | 1.187 | 1.2417 | MMUSD
| 2051 | 1.2137 | 1.2696 | MMUSD
| 2052 | 1.241 | 1.2982 | MMUSD
| 2053 | 1.2689 | 1.3274 | MMUSD
Amortización de la inversión y valor presente |  | Turbina de gas industrial | Turbina de gas industrial | Unidades
Costo anual | Amortización de la inversión | 20.6742 | 22.5431 | MMUSD/año
Valor presente | Costos por consumo del combustible | 8.7617 | 9.1651 | MMUSD
| Generación en la vida operativa de la central | 194523.5108 | 211615.5348 | MWh
Equivalencia-costos de generación a costos anuales | Capacidad entregada | 107.2961 | 107.2961 | h/año
| Capacidad neta | 100 | 100 | h/año
Costo de operación y mantenimiento |  | Turbina de gas industrial | Turbina de gas industrial | Unidades
Operación y mantenimiento | Costo fijo anual | 10096.525 | 10096.525 | USD/MW-año
| Costo variable | 3.5338 | 3.5338 | USD/MWh
Costos nivelados de generación |  | Turbina de gas industrial | Turbina de gas industrial | Unidades
Costos fijos | Nivelado de inversión | 969.9445 | 972.2026 | USD/MWh
| Fijo de transporte de combustible | 120.427 | 115.7978 | USD/MWh
| Operación y mantenimiento | 103.131 | 103.131 | USD/MWh
| Total | 1193.5025 | 1191.1314 | USD/MWh
Costos variables | Nivelado de combustible | 45.0418 | 43.3104 | USD/MWh
| Operación y mantenimiento | 3.5338 | 3.5338 | USD/MWh
| Total | 48.5756 | 46.8442 | USD/MWh
Costo total nivelado | Dólares | 1242.0781 | 1237.9755 | USD/MWh
Costos nivelados de generación |  | Turbina de gas industrial | Turbina de gas industrial | Unidades
Costos fijos | Nivelado de inversión | 18144.073 | 18186.3132 | MXN/MWh
| Fijo de transporte de combustible | 2252.7435 | 2166.1484 | MXN/MWh
| Operación y mantenimiento | 1929.1994 | 1929.1994 | MXN/MWh
| Total | 22326.0159 | 22281.661 | MXN/MWh
Costos variables | Nivelado de combustible | 842.565 | 810.1769 | MXN/MWh
| Operación y mantenimiento | 66.104 | 66.104 | MXN/MWh
| Total | 908.669 | 876.281 | MXN/MWh
Costo total nivelado | Pesos | 23234.685 | 23157.942 | MXN/MWh
Costos nivelados anuales en términos de la capacidad instalada bruta |  | Turbina de gas industrial | Turbina de gas industrial | Unidades
Costos fijos | Nivelado de inversión | 94957.5674 | 95178.633 | USD/MW-año
| Fijo de transporte de combustible | 11789.803 | 11336.6046 | USD/MW-año
| Operación y mantenimiento | 10096.525 | 10096.525 | USD/MW-año
| Total | 116843.8954 | 116611.7626 | USD/MW-año
Costos variables | Nivelado de combustible | 4409.5902 | 4240.0861 | USD/MW-año
| Operación y mantenimiento | 345.9574 | 345.9574 | USD/MW-año
| Total | 4755.5476 | 4586.0436 | USD/MW-año
Costo total nivelado | Dólares | 121599.443 | 121197.8062 | USD/MW-año
Costos nivelados anuales en términos de la capacidad instalada bruta |  | Turbina de gas industrial | Turbina de gas industrial | Unidades
Costos fijos | Nivelado de inversión | 1776304.7432 | 1780440.0628 | MXN/MW-año
| Fijo de transporte de combustible | 220543.5922 | 212065.9273 | MXN/MW-año
| Operación y mantenimiento | 188868.6247 | 188868.6247 | MXN/MW-año
| Total | 2185716.9601 | 2181374.6148 | MXN/MW-año
Costos variables | Nivelado de combustible | 82487.1165 | 79316.3233 | MXN/MW-año
| Operación y mantenimiento | 6471.5834 | 6471.5834 | MXN/MW-año
| Total | 88958.7 | 85787.9067 | MXN/MW-año
Costo total nivelado | Pesos | 2274675.6601 | 2267162.5216 | MXN/MW-año
Costos nivelados anuales en términos de capacidad entregada |  | Turbina de gas industrial | Turbina de gas industrial | Unidades
Costos fijos | Nivelado de inversión | 104071.2992 | 104313.582 | USD/MW-año
| Fijo de transporte de combustible | 12921.3516 | 12424.6567 | USD/MW-año
| Operación y mantenimiento | 11065.558 | 11065.558 | USD/MW-año
| Total | 128058.2088 | 127803.7967 | USD/MW-año
Costos variables | Nivelado de combustible | 4504.1779 | 4331.0379 | USD/MW-año
| Operación y mantenimiento | 353.3784 | 353.3784 | USD/MW-año
| Total | 4857.5563 | 4684.4163 | USD/MW-año
Costo total nivelado | Dólares | 132915.7651 | 132488.213 | USD/MW-año
Costos nivelados anuales en términos de capacidad entregada |  | Turbina de gas industrial | Turbina de gas industrial | Unidades
Costos fijos | Nivelado de inversión | 1946788.9447 | 1951321.1594 | MXN/MW-año
| Fijo de transporte de combustible | 241710.6799 | 232419.3551 | MXN/MW-año
| Operación y mantenimiento | 206995.6475 | 206995.6475 | MXN/MW-año
| Total | 2395495.2721 | 2390736.162 | MXN/MW-año
Costos variables | Nivelado de combustible | 84256.5031 | 81017.6949 | MXN/MW-año
| Operación y mantenimiento | 6610.4019 | 6610.4019 | MXN/MW-año
| Total | 90866.905 | 87628.0968 | MXN/MW-año
Costo total nivelado | Pesos | 2486362.177 | 2478364.2588 | MXN/MW-año

## IMTGR BCA
Costos Totales Nivelados PRELIMINARES de la Tecnología de Generación de Referencia 2025
Archivo descargado desde el Sitio Web del Mercado Eléctrico Mayorista, creado el 29/octubre/2025. Información No vinculatoria únicamente con fines ilustrativos.
Ingresos del Mercado de la Tecnología de Generación de Referencia (IMTGR)
|  |  | Zona de Potencia | BCA
|  | TGR Seleccionada |  | Valor | Unidades
|  | Tipo de tecnología |  | Turbina de gas industrial | -
|  | Capacidad bruta en sitio |  | 236.8509 | MW
|  | Capacidad entregada |  | 216.1093 | MW
|  | Tipo de combustible |  | Gas natural | -
|  | Régimen térmico neto en sitio |  | 10.279 | GJ/MWh |  |  | Ingresos del Mercado de Energía para la TGR
|  | Costos variables de O&M |  | 3.5338 | USD/MWh |  |  | 2004699.8197 | MXN/MW-año
|  | Año de producción |  | 2025 | - |  |  | 104182.9095 | USD/MW-año
|  | Horas en el año de producción |  | 8760 | h
|  | Reserva de regulación |  | 2 | %
|  | Cambio de horario |  | Verano | Invierno
|  | Fecha |  | 2025-03-09 | 2025-11-02
|  | PMLpromzp,h | Precio Combustible | Tipo de Cambio | Costos variables (MXN/MWh) |  |  |  | IMTGRzp,h
FECHA | HORA | MXN/MWh | MXN/GJ | MXN/USD | O&M | Combustible | Tarifa total CENACE y CFE - Transmisión | Total | MXN/MWh | USD/MWh
2025-01-01 | 1 | 396.559 | 52.5003 | 20.5103 | 72.479 | 539.6492 | 113.6231 | 713.5087 | 0 | 0
2025-01-01 | 2 | 395.5 | 52.5003 | 20.5103 | 72.479 | 539.6492 | 113.6231 | 713.5087 | 0 | 0
2025-01-01 | 3 | 1766.8158 | 52.5003 | 20.5103 | 72.479 | 539.6492 | 113.6231 | 713.5087 | 1053.3072 | 51.355
2025-01-01 | 4 | 474.4695 | 52.5003 | 20.5103 | 72.479 | 539.6492 | 113.6231 | 713.5087 | 0 | 0
2025-01-01 | 5 | 475.0608 | 52.5003 | 20.5103 | 72.479 | 539.6492 | 113.6231 | 713.5087 | 0 | 0
2025-01-01 | 6 | 462.9115 | 52.5003 | 20.5103 | 72.479 | 539.6492 | 113.6231 | 713.5087 | 0 | 0
2025-01-01 | 7 | 462.7502 | 52.5003 | 20.5103 | 72.479 | 539.6492 | 113.6231 | 713.5087 | 0 | 0
2025-01-01 | 8 | 400.4133 | 52.5003 | 20.5103 | 72.479 | 539.6492 | 113.6231 | 713.5087 | 0 | 0
2025-01-01 | 9 | 65.0166 | 52.5003 | 20.5103 | 72.479 | 539.6492 | 113.6231 | 713.5087 | 0 | 0
2025-01-01 | 10 | 420.6823 | 52.5003 | 20.5103 | 72.479 | 539.6492 | 113.6231 | 713.5087 | 0 | 0
2025-01-01 | 11 | 65.2956 | 52.5003 | 20.5103 | 72.479 | 539.6492 | 113.6231 | 713.5087 | 0 | 0
2025-01-01 | 12 | 239.2618 | 52.5003 | 20.5103 | 72.479 | 539.6492 | 113.6231 | 713.5087 | 0 | 0
2025-01-01 | 13 | 348.6326 | 52.5003 | 20.5103 | 72.479 | 539.6492 | 113.6231 | 713.5087 | 0 | 0
2025-01-01 | 14 | 348.6533 | 52.5003 | 20.5103 | 72.479 | 539.6492 | 113.6231 | 713.5087 | 0 | 0
2025-01-01 | 15 | 349.2468 | 52.5003 | 20.5103 | 72.479 | 539.6492 | 113.6231 | 713.5087 | 0 | 0
2025-01-01 | 16 | 64.6267 | 52.5003 | 20.5103 | 72.479 | 539.6492 | 113.6231 | 713.5087 | 0 | 0
2025-01-01 | 17 | 402.4161 | 52.5003 | 20.5103 | 72.479 | 539.6492 | 113.6231 | 713.5087 | 0 | 0
2025-01-01 | 18 | 497.6174 | 52.5003 | 20.5103 | 72.479 | 539.6492 | 113.6231 | 713.5087 | 0 | 0
2025-01-01 | 19 | 503.4586 | 52.5003 | 20.5103 | 72.479 | 539.6492 | 113.6231 | 713.5087 | 0 | 0
2025-01-01 | 20 | 470.0955 | 52.5003 | 20.5103 | 72.479 | 539.6492 | 113.6231 | 713.5087 | 0 | 0
2025-01-01 | 21 | 503.5771 | 52.5003 | 20.5103 | 72.479 | 539.6492 | 113.6231 | 713.5087 | 0 | 0
2025-01-01 | 22 | 469.2618 | 52.5003 | 20.5103 | 72.479 | 539.6492 | 113.6231 | 713.5087 | 0 | 0
2025-01-01 | 23 | 425.1578 | 52.5003 | 20.5103 | 72.479 | 539.6492 | 113.6231 | 713.5087 | 0 | 0
2025-01-01 | 24 | 411.9034 | 52.5003 | 20.5103 | 72.479 | 539.6492 | 113.6231 | 713.5087 | 0 | 0
2025-01-02 | 1 | 410.0692 | 52.617 | 20.5103 | 72.479 | 540.8485 | 113.6231 | 714.684 | 0 | 0
2025-01-02 | 2 | 406.4946 | 52.617 | 20.5103 | 72.479 | 540.8485 | 113.6231 | 714.684 | 0 | 0
2025-01-02 | 3 | 403.922 | 52.617 | 20.5103 | 72.479 | 540.8485 | 113.6231 | 714.684 | 0 | 0
2025-01-02 | 4 | 403.7763 | 52.617 | 20.5103 | 72.479 | 540.8485 | 113.6231 | 714.684 | 0 | 0
2025-01-02 | 5 | 404.5274 | 52.617 | 20.5103 | 72.479 | 540.8485 | 113.6231 | 714.684 | 0 | 0
2025-01-02 | 6 | 410.4143 | 52.617 | 20.5103 | 72.479 | 540.8485 | 113.6231 | 714.684 | 0 | 0
2025-01-02 | 7 | 501.8198 | 52.617 | 20.5103 | 72.479 | 540.8485 | 113.6231 | 714.684 | 0 | 0
2025-01-02 | 8 | 1729.1536 | 52.617 | 20.5103 | 72.479 | 540.8485 | 113.6231 | 714.684 | 1014.4696 | 49.4615
2025-01-02 | 9 | 504.785 | 52.617 | 20.5103 | 72.479 | 540.8485 | 113.6231 | 714.684 | 0 | 0
2025-01-02 | 10 | 503.8983 | 52.617 | 20.5103 | 72.479 | 540.8485 | 113.6231 | 714.684 | 0 | 0
2025-01-02 | 11 | 469.3988 | 52.617 | 20.5103 | 72.479 | 540.8485 | 113.6231 | 714.684 | 0 | 0
2025-01-02 | 12 | 442.4378 | 52.617 | 20.5103 | 72.479 | 540.8485 | 113.6231 | 714.684 | 0 | 0
2025-01-02 | 13 | 393.574 | 52.617 | 20.5103 | 72.479 | 540.8485 | 113.6231 | 714.684 | 0 | 0
2025-01-02 | 14 | 394.1711 | 52.617 | 20.5103 | 72.479 | 540.8485 | 113.6231 | 714.684 | 0 | 0
2025-01-02 | 15 | 430.905 | 52.617 | 20.5103 | 72.479 | 540.8485 | 113.6231 | 714.684 | 0 | 0
2025-01-02 | 16 | 463.8252 | 52.617 | 20.5103 | 72.479 | 540.8485 | 113.6231 | 714.684 | 0 | 0
2025-01-02 | 17 | 579.199 | 52.617 | 20.5103 | 72.479 | 540.8485 | 113.6231 | 714.684 | 0 | 0
2025-01-02 | 18 | 2016.0931 | 52.617 | 20.5103 | 72.479 | 540.8485 | 113.6231 | 714.684 | 1301.4091 | 63.4515
2025-01-02 | 19 | 2028.5319 | 52.617 | 20.5103 | 72.479 | 540.8485 | 113.6231 | 714.684 | 1313.8479 | 64.058
2025-01-02 | 20 | 2008.3508 | 52.617 | 20.5103 | 72.479 | 540.8485 | 113.6231 | 714.684 | 1293.6668 | 63.074
2025-01-02 | 21 | 559.2347 | 52.617 | 20.5103 | 72.479 | 540.8485 | 113.6231 | 714.684 | 0 | 0
2025-01-02 | 22 | 479.9575 | 52.617 | 20.5103 | 72.479 | 540.8485 | 113.6231 | 714.684 | 0 | 0
2025-01-02 | 23 | 575.98 | 52.617 | 20.5103 | 72.479 | 540.8485 | 113.6231 | 714.684 | 0 | 0
2025-01-02 | 24 | 469.3954 | 52.617 | 20.5103 | 72.479 | 540.8485 | 113.6231 | 714.684 | 0 | 0
2025-01-03 | 1 | 421.876 | 58.5933 | 20.7862 | 73.4539 | 602.2784 | 113.6231 | 775.8408 | 0 | 0
2025-01-03 | 2 | 380.1352 | 58.5933 | 20.7862 | 73.4539 | 602.2784 | 113.6231 | 775.8408 | 0 | 0
2025-01-03 | 3 | 380.1399 | 58.5933 | 20.7862 | 73.4539 | 602.2784 | 113.6231 | 775.8408 | 0 | 0
2025-01-03 | 4 | 343.5872 | 58.5933 | 20.7862 | 73.4539 | 602.2784 | 113.6231 | 775.8408 | 0 | 0
2025-01-03 | 5 | 380.1528 | 58.5933 | 20.7862 | 73.4539 | 602.2784 | 113.6231 | 775.8408 | 0 | 0
2025-01-03 | 6 | 381.2104 | 58.5933 | 20.7862 | 73.4539 | 602.2784 | 113.6231 | 775.8408 | 0 | 0
2025-01-03 | 7 | 451.6401 | 58.5933 | 20.7862 | 73.4539 | 602.2784 | 113.6231 | 775.8408 | 0 | 0
2025-01-03 | 8 | 501.4185 | 58.5933 | 20.7862 | 73.4539 | 602.2784 | 113.6231 | 775.8408 | 0 | 0
2025-01-03 | 9 | 456.9663 | 58.5933 | 20.7862 | 73.4539 | 602.2784 | 113.6231 | 775.8408 | 0 | 0
2025-01-03 | 10 | 457.4598 | 58.5933 | 20.7862 | 73.4539 | 602.2784 | 113.6231 | 775.8408 | 0 | 0
2025-01-03 | 11 | 502.461 | 58.5933 | 20.7862 | 73.4539 | 602.2784 | 113.6231 | 775.8408 | 0 | 0
2025-01-03 | 12 | 502.2316 | 58.5933 | 20.7862 | 73.4539 | 602.2784 | 113.6231 | 775.8408 | 0 | 0
2025-01-03 | 13 | 537.9482 | 58.5933 | 20.7862 | 73.4539 | 602.2784 | 113.6231 | 775.8408 | 0 | 0
2025-01-03 | 14 | 537.4872 | 58.5933 | 20.7862 | 73.4539 | 602.2784 | 113.6231 | 775.8408 | 0 | 0
2025-01-03 | 15 | 537.4098 | 58.5933 | 20.7862 | 73.4539 | 602.2784 | 113.6231 | 775.8408 | 0 | 0
2025-01-03 | 16 | 577.3069 | 58.5933 | 20.7862 | 73.4539 | 602.2784 | 113.6231 | 775.8408 | 0 | 0
2025-01-03 | 17 | 1797.8041 | 58.5933 | 20.7862 | 73.4539 | 602.2784 | 113.6231 | 775.8408 | 1021.9633 | 49.1655
2025-01-03 | 18 | 1904.2284 | 58.5933 | 20.7862 | 73.4539 | 602.2784 | 113.6231 | 775.8408 | 1128.3876 | 54.2854
2025-01-03 | 19 | 1876.2695 | 58.5933 | 20.7862 | 73.4539 | 602.2784 | 113.6231 | 775.8408 | 1100.4287 | 52.9404
2025-01-03 | 20 | 1866.5636 | 58.5933 | 20.7862 | 73.4539 | 602.2784 | 113.6231 | 775.8408 | 1090.7228 | 52.4734
2025-01-03 | 21 | 644.8358 | 58.5933 | 20.7862 | 73.4539 | 602.2784 | 113.6231 | 775.8408 | 0 | 0
2025-01-03 | 22 | 643.6718 | 58.5933 | 20.7862 | 73.4539 | 602.2784 | 113.6231 | 775.8408 | 0 | 0
2025-01-03 | 23 | 539.8336 | 58.5933 | 20.7862 | 73.4539 | 602.2784 | 113.6231 | 775.8408 | 0 | 0
2025-01-03 | 24 | 627.9449 | 58.5933 | 20.7862 | 73.4539 | 602.2784 | 113.6231 | 775.8408 | 0 | 0
2025-01-04 | 1 | 408.6656 | 61.74 | 20.6917 | 73.12 | 634.6237 | 113.6231 | 807.2119 | 0 | 0
2025-01-04 | 2 | 407.5933 | 61.74 | 20.6917 | 73.12 | 634.6237 | 113.6231 | 807.2119 | 0 | 0
2025-01-04 | 3 | 513.8726 | 61.74 | 20.6917 | 73.12 | 634.6237 | 113.6231 | 807.2119 | 0 | 0
2025-01-04 | 4 | 487.248 | 61.74 | 20.6917 | 73.12 | 634.6237 | 113.6231 | 807.2119 | 0 | 0
2025-01-04 | 5 | 487.3979 | 61.74 | 20.6917 | 73.12 | 634.6237 | 113.6231 | 807.2119 | 0 | 0
2025-01-04 | 6 | 500.0513 | 61.74 | 20.6917 | 73.12 | 634.6237 | 113.6231 | 807.2119 | 0 | 0
2025-01-04 | 7 | 627.8264 | 61.74 | 20.6917 | 73.12 | 634.6237 | 113.6231 | 807.2119 | 0 | 0
2025-01-04 | 8 | 503.2913 | 61.74 | 20.6917 | 73.12 | 634.6237 | 113.6231 | 807.2119 | 0 | 0
2025-01-04 | 9 | 446.6286 | 61.74 | 20.6917 | 73.12 | 634.6237 | 113.6231 | 807.2119 | 0 | 0
2025-01-04 | 10 | 451.7431 | 61.74 | 20.6917 | 73.12 | 634.6237 | 113.6231 | 807.2119 | 0 | 0
2025-01-04 | 11 | 499.2086 | 61.74 | 20.6917 | 73.12 | 634.6237 | 113.6231 | 807.2119 | 0 | 0
2025-01-04 | 12 | 512.0942 | 61.74 | 20.6917 | 73.12 | 634.6237 | 113.6231 | 807.2119 | 0 | 0
2025-01-04 | 13 | 484.2272 | 61.74 | 20.6917 | 73.12 | 634.6237 | 113.6231 | 807.2119 | 0 | 0
2025-01-04 | 14 | 382.6117 | 61.74 | 20.6917 | 73.12 | 634.6237 | 113.6231 | 807.2119 | 0 | 0
2025-01-04 | 15 | 382.5254 | 61.74 | 20.6917 | 73.12 | 634.6237 | 113.6231 | 807.2119 | 0 | 0
2025-01-04 | 16 | 464.1017 | 61.74 | 20.6917 | 73.12 | 634.6237 | 113.6231 | 807.2119 | 0 | 0
2025-01-04 | 17 | 552.8427 | 61.74 | 20.6917 | 73.12 | 634.6237 | 113.6231 | 807.2119 | 0 | 0
2025-01-04 | 18 | 678.8034 | 61.74 | 20.6917 | 73.12 | 634.6237 | 113.6231 | 807.2119 | 0 | 0
2025-01-04 | 19 | 662.301 | 61.74 | 20.6917 | 73.12 | 634.6237 | 113.6231 | 807.2119 | 0 | 0
2025-01-04 | 20 | 1861.2989 | 61.74 | 20.6917 | 73.12 | 634.6237 | 113.6231 | 807.2119 | 1054.0869 | 50.9425
2025-01-04 | 21 | 678.0245 | 61.74 | 20.6917 | 73.12 | 634.6237 | 113.6231 | 807.2119 | 0 | 0
2025-01-04 | 22 | 620.2696 | 61.74 | 20.6917 | 73.12 | 634.6237 | 113.6231 | 807.2119 | 0 | 0
2025-01-04 | 23 | 517.4122 | 61.74 | 20.6917 | 73.12 | 634.6237 | 113.6231 | 807.2119 | 0 | 0
2025-01-04 | 24 | 449.1141 | 61.74 | 20.6917 | 73.12 | 634.6237 | 113.6231 | 807.2119 | 0 | 0
2025-01-05 | 1 | 1716.8711 | 61.9664 | 20.6917 | 73.12 | 636.9503 | 113.6231 | 809.4919 | 907.3792 | 43.8523
2025-01-05 | 2 | 559.8304 | 61.9664 | 20.6917 | 73.12 | 636.9503 | 113.6231 | 809.4919 | 0 | 0
2025-01-05 | 3 | 516.5702 | 61.9664 | 20.6917 | 73.12 | 636.9503 | 113.6231 | 809.4919 | 0 | 0
2025-01-05 | 4 | 494.902 | 61.9664 | 20.6917 | 73.12 | 636.9503 | 113.6231 | 809.4919 | 0 | 0
2025-01-05 | 5 | 493.7474 | 61.9664 | 20.6917 | 73.12 | 636.9503 | 113.6231 | 809.4919 | 0 | 0
2025-01-05 | 6 | 493.6475 | 61.9664 | 20.6917 | 73.12 | 636.9503 | 113.6231 | 809.4919 | 0 | 0
2025-01-05 | 7 | 507.1794 | 61.9664 | 20.6917 | 73.12 | 636.9503 | 113.6231 | 809.4919 | 0 | 0
2025-01-05 | 8 | 496.5567 | 61.9664 | 20.6917 | 73.12 | 636.9503 | 113.6231 | 809.4919 | 0 | 0
2025-01-05 | 9 | 493.0019 | 61.9664 | 20.6917 | 73.12 | 636.9503 | 113.6231 | 809.4919 | 0 | 0
2025-01-05 | 10 | 492.6767 | 61.9664 | 20.6917 | 73.12 | 636.9503 | 113.6231 | 809.4919 | 0 | 0
2025-01-05 | 11 | 492.8111 | 61.9664 | 20.6917 | 73.12 | 636.9503 | 113.6231 | 809.4919 | 0 | 0
2025-01-05 | 12 | 493.0372 | 61.9664 | 20.6917 | 73.12 | 636.9503 | 113.6231 | 809.4919 | 0 | 0
2025-01-05 | 13 | 493.3042 | 61.9664 | 20.6917 | 73.12 | 636.9503 | 113.6231 | 809.4919 | 0 | 0
2025-01-05 | 14 | 494.5007 | 61.9664 | 20.6917 | 73.12 | 636.9503 | 113.6231 | 809.4919 | 0 | 0
2025-01-05 | 15 | 497.5073 | 61.9664 | 20.6917 | 73.12 | 636.9503 | 113.6231 | 809.4919 | 0 | 0
2025-01-05 | 16 | 555.1607 | 61.9664 | 20.6917 | 73.12 | 636.9503 | 113.6231 | 809.4919 | 0 | 0
2025-01-05 | 17 | 521.9239 | 61.9664 | 20.6917 | 73.12 | 636.9503 | 113.6231 | 809.4919 | 0 | 0
2025-01-05 | 18 | 599.4173 | 61.9664 | 20.6917 | 73.12 | 636.9503 | 113.6231 | 809.4919 | 0 | 0
2025-01-05 | 19 | 605.9322 | 61.9664 | 20.6917 | 73.12 | 636.9503 | 113.6231 | 809.4919 | 0 | 0
2025-01-05 | 20 | 1892.3719 | 61.9664 | 20.6917 | 73.12 | 636.9503 | 113.6231 | 809.4919 | 1082.8799 | 52.334
2025-01-05 | 21 | 1857.288 | 61.9664 | 20.6917 | 73.12 | 636.9503 | 113.6231 | 809.4919 | 1047.7961 | 50.6385
2025-01-05 | 22 | 605.0305 | 61.9664 | 20.6917 | 73.12 | 636.9503 | 113.6231 | 809.4919 | 0 | 0
2025-01-05 | 23 | 518.8229 | 61.9664 | 20.6917 | 73.12 | 636.9503 | 113.6231 | 809.4919 | 0 | 0
2025-01-05 | 24 | 1716.2263 | 61.9664 | 20.6917 | 73.12 | 636.9503 | 113.6231 | 809.4919 | 906.7343 | 43.8212
2025-01-06 | 1 | 603.3287 | 62.1928 | 20.6917 | 73.12 | 639.2778 | 113.6231 | 811.7729 | 0 | 0
2025-01-06 | 2 | 517.0253 | 62.1928 | 20.6917 | 73.12 | 639.2778 | 113.6231 | 811.7729 | 0 | 0
2025-01-06 | 3 | 506.386 | 62.1928 | 20.6917 | 73.12 | 639.2778 | 113.6231 | 811.7729 | 0 | 0
2025-01-06 | 4 | 505.4663 | 62.1928 | 20.6917 | 73.12 | 639.2778 | 113.6231 | 811.7729 | 0 | 0
2025-01-06 | 5 | 506.5755 | 62.1928 | 20.6917 | 73.12 | 639.2778 | 113.6231 | 811.7729 | 0 | 0
2025-01-06 | 6 | 508.3819 | 62.1928 | 20.6917 | 73.12 | 639.2778 | 113.6231 | 811.7729 | 0 | 0
2025-01-06 | 7 | 1851.7255 | 62.1928 | 20.6917 | 73.12 | 639.2778 | 113.6231 | 811.7729 | 1039.9526 | 50.2594
2025-01-06 | 8 | 521.3066 | 62.1928 | 20.6917 | 73.12 | 639.2778 | 113.6231 | 811.7729 | 0 | 0
2025-01-06 | 9 | 510.8287 | 62.1928 | 20.6917 | 73.12 | 639.2778 | 113.6231 | 811.7729 | 0 | 0
2025-01-06 | 10 | 506.3229 | 62.1928 | 20.6917 | 73.12 | 639.2778 | 113.6231 | 811.7729 | 0 | 0
2025-01-06 | 11 | 521.8256 | 62.1928 | 20.6917 | 73.12 | 639.2778 | 113.6231 | 811.7729 | 0 | 0
2025-01-06 | 12 | 565.0532 | 62.1928 | 20.6917 | 73.12 | 639.2778 | 113.6231 | 811.7729 | 0 | 0
2025-01-06 | 13 | 601.2768 | 62.1928 | 20.6917 | 73.12 | 639.2778 | 113.6231 | 811.7729 | 0 | 0
2025-01-06 | 14 | 600.2957 | 62.1928 | 20.6917 | 73.12 | 639.2778 | 113.6231 | 811.7729 | 0 | 0
2025-01-06 | 15 | 600.3505 | 62.1928 | 20.6917 | 73.12 | 639.2778 | 113.6231 | 811.7729 | 0 | 0
2025-01-06 | 16 | 785.2274 | 62.1928 | 20.6917 | 73.12 | 639.2778 | 113.6231 | 811.7729 | 0 | 0
2025-01-06 | 17 | 597.4298 | 62.1928 | 20.6917 | 73.12 | 639.2778 | 113.6231 | 811.7729 | 0 | 0
2025-01-06 | 18 | 732.2515 | 62.1928 | 20.6917 | 73.12 | 639.2778 | 113.6231 | 811.7729 | 0 | 0
2025-01-06 | 19 | 764.0711 | 62.1928 | 20.6917 | 73.12 | 639.2778 | 113.6231 | 811.7729 | 0 | 0
2025-01-06 | 20 | 858.5336 | 62.1928 | 20.6917 | 73.12 | 639.2778 | 113.6231 | 811.7729 | 46.7607 | 2.2599
2025-01-06 | 21 | 827.4521 | 62.1928 | 20.6917 | 73.12 | 639.2778 | 113.6231 | 811.7729 | 15.6792 | 0.75775
2025-01-06 | 22 | 664.3785 | 62.1928 | 20.6917 | 73.12 | 639.2778 | 113.6231 | 811.7729 | 0 | 0
2025-01-06 | 23 | 822.8668 | 62.1928 | 20.6917 | 73.12 | 639.2778 | 113.6231 | 811.7729 | 11.0939 | 0.53615
2025-01-06 | 24 | 575.9884 | 62.1928 | 20.6917 | 73.12 | 639.2778 | 113.6231 | 811.7729 | 0 | 0
2025-01-07 | 1 | 1631.1734 | 79.4404 | 20.6708 | 73.0461 | 816.5654 | 113.6231 | 985.4424 | 645.731 | 31.2388
2025-01-07 | 2 | 804.6047 | 79.4404 | 20.6708 | 73.0461 | 816.5654 | 113.6231 | 985.4424 | 0 | 0
2025-01-07 | 3 | 803.7957 | 79.4404 | 20.6708 | 73.0461 | 816.5654 | 113.6231 | 985.4424 | 0 | 0
2025-01-07 | 4 | 772.9186 | 79.4404 | 20.6708 | 73.0461 | 816.5654 | 113.6231 | 985.4424 | 0 | 0
2025-01-07 | 5 | 804.4461 | 79.4404 | 20.6708 | 73.0461 | 816.5654 | 113.6231 | 985.4424 | 0 | 0
2025-01-07 | 6 | 960.3876 | 79.4404 | 20.6708 | 73.0461 | 816.5654 | 113.6231 | 985.4424 | 0 | 0
2025-01-07 | 7 | 870.3237 | 79.4404 | 20.6708 | 73.0461 | 816.5654 | 113.6231 | 985.4424 | 0 | 0
2025-01-07 | 8 | 898.2029 | 79.4404 | 20.6708 | 73.0461 | 816.5654 | 113.6231 | 985.4424 | 0 | 0
2025-01-07 | 9 | 708.5806 | 79.4404 | 20.6708 | 73.0461 | 816.5654 | 113.6231 | 985.4424 | 0 | 0
2025-01-07 | 10 | 657.6428 | 79.4404 | 20.6708 | 73.0461 | 816.5654 | 113.6231 | 985.4424 | 0 | 0
2025-01-07 | 11 | 705.9899 | 79.4404 | 20.6708 | 73.0461 | 816.5654 | 113.6231 | 985.4424 | 0 | 0
2025-01-07 | 12 | 737.098 | 79.4404 | 20.6708 | 73.0461 | 816.5654 | 113.6231 | 985.4424 | 0 | 0
2025-01-07 | 13 | 799.3762 | 79.4404 | 20.6708 | 73.0461 | 816.5654 | 113.6231 | 985.4424 | 0 | 0
2025-01-07 | 14 | 861.1532 | 79.4404 | 20.6708 | 73.0461 | 816.5654 | 113.6231 | 985.4424 | 0 | 0
2025-01-07 | 15 | 891.9187 | 79.4404 | 20.6708 | 73.0461 | 816.5654 | 113.6231 | 985.4424 | 0 | 0
2025-01-07 | 16 | 1491.8865 | 79.4404 | 20.6708 | 73.0461 | 816.5654 | 113.6231 | 985.4424 | 506.4441 | 24.5005
2025-01-07 | 17 | 1708.1739 | 79.4404 | 20.6708 | 73.0461 | 816.5654 | 113.6231 | 985.4424 | 722.7315 | 34.9639
2025-01-07 | 18 | 2074.3335 | 79.4404 | 20.6708 | 73.0461 | 816.5654 | 113.6231 | 985.4424 | 1088.8911 | 52.6777
2025-01-07 | 19 | 1886.3704 | 79.4404 | 20.6708 | 73.0461 | 816.5654 | 113.6231 | 985.4424 | 900.928 | 43.5846
2025-01-07 | 20 | 2065.9789 | 79.4404 | 20.6708 | 73.0461 | 816.5654 | 113.6231 | 985.4424 | 1080.5365 | 52.2736
2025-01-07 | 21 | 2064.5865 | 79.4404 | 20.6708 | 73.0461 | 816.5654 | 113.6231 | 985.4424 | 1079.1441 | 52.2062
2025-01-07 | 22 | 1781.8365 | 79.4404 | 20.6708 | 73.0461 | 816.5654 | 113.6231 | 985.4424 | 796.3941 | 38.5275
2025-01-07 | 23 | 1716.5588 | 79.4404 | 20.6708 | 73.0461 | 816.5654 | 113.6231 | 985.4424 | 731.1164 | 35.3695
2025-01-07 | 24 | 1652.1657 | 79.4404 | 20.6708 | 73.0461 | 816.5654 | 113.6231 | 985.4424 | 666.7233 | 32.2544
2025-01-08 | 1 | 728.8413 | 67.015 | 20.3195 | 71.8047 | 688.8451 | 113.6231 | 859.0599 | 0 | 0
2025-01-08 | 2 | 1126.5457 | 67.015 | 20.3195 | 71.8047 | 688.8451 | 113.6231 | 859.0599 | 267.4858 | 13.164
2025-01-08 | 3 | 1008.007 | 67.015 | 20.3195 | 71.8047 | 688.8451 | 113.6231 | 859.0599 | 148.9471 | 7.3303
2025-01-08 | 4 | 968.1765 | 67.015 | 20.3195 | 71.8047 | 688.8451 | 113.6231 | 859.0599 | 109.1166 | 5.37
2025-01-08 | 5 | 1047.3248 | 67.015 | 20.3195 | 71.8047 | 688.8451 | 113.6231 | 859.0599 | 188.2649 | 9.2652
2025-01-08 | 6 | 1489.3845 | 67.015 | 20.3195 | 71.8047 | 688.8451 | 113.6231 | 859.0599 | 630.3246 | 31.0207
2025-01-08 | 7 | 790.5953 | 67.015 | 20.3195 | 71.8047 | 688.8451 | 113.6231 | 859.0599 | 0 | 0
2025-01-08 | 8 | 833.4876 | 67.015 | 20.3195 | 71.8047 | 688.8451 | 113.6231 | 859.0599 | 0 | 0
2025-01-08 | 9 | 1505.0444 | 67.015 | 20.3195 | 71.8047 | 688.8451 | 113.6231 | 859.0599 | 645.9845 | 31.7914
2025-01-08 | 10 | 1444.1795 | 67.015 | 20.3195 | 71.8047 | 688.8451 | 113.6231 | 859.0599 | 585.1196 | 28.796
2025-01-08 | 11 | 1316.847 | 67.015 | 20.3195 | 71.8047 | 688.8451 | 113.6231 | 859.0599 | 457.7871 | 22.5294
2025-01-08 | 12 | 1248.151 | 67.015 | 20.3195 | 71.8047 | 688.8451 | 113.6231 | 859.0599 | 389.0912 | 19.1487
2025-01-08 | 13 | 1223.6176 | 67.015 | 20.3195 | 71.8047 | 688.8451 | 113.6231 | 859.0599 | 364.5578 | 17.9413
2025-01-08 | 14 | 1227.156 | 67.015 | 20.3195 | 71.8047 | 688.8451 | 113.6231 | 859.0599 | 368.0961 | 18.1154
2025-01-08 | 15 | 1049.455 | 67.015 | 20.3195 | 71.8047 | 688.8451 | 113.6231 | 859.0599 | 190.3951 | 9.3701
2025-01-08 | 16 | 991.0753 | 67.015 | 20.3195 | 71.8047 | 688.8451 | 113.6231 | 859.0599 | 132.0154 | 6.497
2025-01-08 | 17 | 1492.0645 | 67.015 | 20.3195 | 71.8047 | 688.8451 | 113.6231 | 859.0599 | 633.0047 | 31.1526
2025-01-08 | 18 | 1994.4484 | 67.015 | 20.3195 | 71.8047 | 688.8451 | 113.6231 | 859.0599 | 1135.3885 | 55.8768
2025-01-08 | 19 | 2010.1171 | 67.015 | 20.3195 | 71.8047 | 688.8451 | 113.6231 | 859.0599 | 1151.0572 | 56.6479
2025-01-08 | 20 | 1992.3284 | 67.015 | 20.3195 | 71.8047 | 688.8451 | 113.6231 | 859.0599 | 1133.2685 | 55.7725
2025-01-08 | 21 | 1973.1704 | 67.015 | 20.3195 | 71.8047 | 688.8451 | 113.6231 | 859.0599 | 1114.1105 | 54.8296
2025-01-08 | 22 | 1940.814 | 67.015 | 20.3195 | 71.8047 | 688.8451 | 113.6231 | 859.0599 | 1081.7541 | 53.2372
2025-01-08 | 23 | 1492.3447 | 67.015 | 20.3195 | 71.8047 | 688.8451 | 113.6231 | 859.0599 | 633.2849 | 31.1664
2025-01-08 | 24 | 1485.8588 | 67.015 | 20.3195 | 71.8047 | 688.8451 | 113.6231 | 859.0599 | 626.7989 | 30.8472
2025-01-09 | 1 | 642.1489 | 66.8396 | 20.344 | 71.8913 | 687.0417 | 113.6231 | 857.3775 | 0 | 0
2025-01-09 | 2 | 998.1772 | 66.8396 | 20.344 | 71.8913 | 687.0417 | 113.6231 | 857.3775 | 140.7997 | 6.9209
2025-01-09 | 3 | 864.7149 | 66.8396 | 20.344 | 71.8913 | 687.0417 | 113.6231 | 857.3775 | 7.3375 | 0.36067
2025-01-09 | 4 | 830.9278 | 66.8396 | 20.344 | 71.8913 | 687.0417 | 113.6231 | 857.3775 | 0 | 0
2025-01-09 | 5 | 864.8059 | 66.8396 | 20.344 | 71.8913 | 687.0417 | 113.6231 | 857.3775 | 7.4284 | 0.36514
2025-01-09 | 6 | 999.4831 | 66.8396 | 20.344 | 71.8913 | 687.0417 | 113.6231 | 857.3775 | 142.1057 | 6.9851
2025-01-09 | 7 | 800.3536 | 66.8396 | 20.344 | 71.8913 | 687.0417 | 113.6231 | 857.3775 | 0 | 0
2025-01-09 | 8 | 829.4634 | 66.8396 | 20.344 | 71.8913 | 687.0417 | 113.6231 | 857.3775 | 0 | 0
2025-01-09 | 9 | 866.1747 | 66.8396 | 20.344 | 71.8913 | 687.0417 | 113.6231 | 857.3775 | 8.7973 | 0.43243
2025-01-09 | 10 | 846.4469 | 66.8396 | 20.344 | 71.8913 | 687.0417 | 113.6231 | 857.3775 | 0 | 0
2025-01-09 | 11 | 822.5901 | 66.8396 | 20.344 | 71.8913 | 687.0417 | 113.6231 | 857.3775 | 0 | 0
2025-01-09 | 12 | 693.9863 | 66.8396 | 20.344 | 71.8913 | 687.0417 | 113.6231 | 857.3775 | 0 | 0
2025-01-09 | 13 | 785.8387 | 66.8396 | 20.344 | 71.8913 | 687.0417 | 113.6231 | 857.3775 | 0 | 0
2025-01-09 | 14 | 901.0298 | 66.8396 | 20.344 | 71.8913 | 687.0417 | 113.6231 | 857.3775 | 43.6524 | 2.1457
2025-01-09 | 15 | 786.3581 | 66.8396 | 20.344 | 71.8913 | 687.0417 | 113.6231 | 857.3775 | 0 | 0
2025-01-09 | 16 | 928.8423 | 66.8396 | 20.344 | 71.8913 | 687.0417 | 113.6231 | 857.3775 | 71.4648 | 3.5128
2025-01-09 | 17 | 1510.527 | 66.8396 | 20.344 | 71.8913 | 687.0417 | 113.6231 | 857.3775 | 653.1495 | 32.1053
2025-01-09 | 18 | 1687.5029 | 66.8396 | 20.344 | 71.8913 | 687.0417 | 113.6231 | 857.3775 | 830.1254 | 40.8044
2025-01-09 | 19 | 1704.8957 | 66.8396 | 20.344 | 71.8913 | 687.0417 | 113.6231 | 857.3775 | 847.5183 | 41.6594
2025-01-09 | 20 | 1691.0265 | 66.8396 | 20.344 | 71.8913 | 687.0417 | 113.6231 | 857.3775 | 833.649 | 40.9776
2025-01-09 | 21 | 1672.9177 | 66.8396 | 20.344 | 71.8913 | 687.0417 | 113.6231 | 857.3775 | 815.5403 | 40.0875
2025-01-09 | 22 | 1836.0509 | 66.8396 | 20.344 | 71.8913 | 687.0417 | 113.6231 | 857.3775 | 978.6735 | 48.1062
2025-01-09 | 23 | 1493.4652 | 66.8396 | 20.344 | 71.8913 | 687.0417 | 113.6231 | 857.3775 | 636.0878 | 31.2666
2025-01-09 | 24 | 1491.9933 | 66.8396 | 20.344 | 71.8913 | 687.0417 | 113.6231 | 857.3775 | 634.6159 | 31.1943
2025-01-10 | 1 | 1490.5369 | 65.2783 | 20.3823 | 72.0266 | 670.9937 | 113.6231 | 841.7831 | 648.7538 | 31.8293
2025-01-10 | 2 | 894.7131 | 65.2783 | 20.3823 | 72.0266 | 670.9937 | 113.6231 | 841.7831 | 52.93 | 2.5969
2025-01-10 | 3 | 794.4681 | 65.2783 | 20.3823 | 72.0266 | 670.9937 | 113.6231 | 841.7831 | 0 | 0
2025-01-10 | 4 | 699.8015 | 65.2783 | 20.3823 | 72.0266 | 670.9937 | 113.6231 | 841.7831 | 0 | 0
2025-01-10 | 5 | 794.9286 | 65.2783 | 20.3823 | 72.0266 | 670.9937 | 113.6231 | 841.7831 | 0 | 0
2025-01-10 | 6 | 962.1057 | 65.2783 | 20.3823 | 72.0266 | 670.9937 | 113.6231 | 841.7831 | 120.3226 | 5.9033
2025-01-10 | 7 | 763.5878 | 65.2783 | 20.3823 | 72.0266 | 670.9937 | 113.6231 | 841.7831 | 0 | 0
2025-01-10 | 8 | 794.8451 | 65.2783 | 20.3823 | 72.0266 | 670.9937 | 113.6231 | 841.7831 | 0 | 0
2025-01-10 | 9 | 518.7865 | 65.2783 | 20.3823 | 72.0266 | 670.9937 | 113.6231 | 841.7831 | 0 | 0
2025-01-10 | 10 | 473.0687 | 65.2783 | 20.3823 | 72.0266 | 670.9937 | 113.6231 | 841.7831 | 0 | 0
2025-01-10 | 11 | 541.0646 | 65.2783 | 20.3823 | 72.0266 | 670.9937 | 113.6231 | 841.7831 | 0 | 0
2025-01-10 | 12 | 567.0714 | 65.2783 | 20.3823 | 72.0266 | 670.9937 | 113.6231 | 841.7831 | 0 | 0
2025-01-10 | 13 | 557.5606 | 65.2783 | 20.3823 | 72.0266 | 670.9937 | 113.6231 | 841.7831 | 0 | 0
2025-01-10 | 14 | 526.2151 | 65.2783 | 20.3823 | 72.0266 | 670.9937 | 113.6231 | 841.7831 | 0 | 0
2025-01-10 | 15 | 517.8842 | 65.2783 | 20.3823 | 72.0266 | 670.9937 | 113.6231 | 841.7831 | 0 | 0
2025-01-10 | 16 | 761.4001 | 65.2783 | 20.3823 | 72.0266 | 670.9937 | 113.6231 | 841.7831 | 0 | 0
2025-01-10 | 17 | 898.2059 | 65.2783 | 20.3823 | 72.0266 | 670.9937 | 113.6231 | 841.7831 | 56.4228 | 2.7682
2025-01-10 | 18 | 998.9249 | 65.2783 | 20.3823 | 72.0266 | 670.9937 | 113.6231 | 841.7831 | 157.1418 | 7.7097
2025-01-10 | 19 | 963.1843 | 65.2783 | 20.3823 | 72.0266 | 670.9937 | 113.6231 | 841.7831 | 121.4012 | 5.9562
2025-01-10 | 20 | 1330.4525 | 65.2783 | 20.3823 | 72.0266 | 670.9937 | 113.6231 | 841.7831 | 488.6694 | 23.9752
2025-01-10 | 21 | 1278.4918 | 65.2783 | 20.3823 | 72.0266 | 670.9937 | 113.6231 | 841.7831 | 436.7087 | 21.4259
2025-01-10 | 22 | 1274.7785 | 65.2783 | 20.3823 | 72.0266 | 670.9937 | 113.6231 | 841.7831 | 432.9954 | 21.2437
2025-01-10 | 23 | 964.5319 | 65.2783 | 20.3823 | 72.0266 | 670.9937 | 113.6231 | 841.7831 | 122.7488 | 6.0223
2025-01-10 | 24 | 791.0251 | 65.2783 | 20.3823 | 72.0266 | 670.9937 | 113.6231 | 841.7831 | 0 | 0
2025-01-11 | 1 | 1439.1761 | 71.3556 | 20.4742 | 72.3514 | 733.4612 | 113.6231 | 903.3194 | 535.8566 | 26.1723
2025-01-11 | 2 | 843.2452 | 71.3556 | 20.4742 | 72.3514 | 733.4612 | 113.6231 | 903.3194 | 0 | 0
2025-01-11 | 3 | 669.048 | 71.3556 | 20.4742 | 72.3514 | 733.4612 | 113.6231 | 903.3194 | 0 | 0
2025-01-11 | 4 | 628.3792 | 71.3556 | 20.4742 | 72.3514 | 733.4612 | 113.6231 | 903.3194 | 0 | 0
2025-01-11 | 5 | 628.3414 | 71.3556 | 20.4742 | 72.3514 | 733.4612 | 113.6231 | 903.3194 | 0 | 0
2025-01-11 | 6 | 669.4916 | 71.3556 | 20.4742 | 72.3514 | 733.4612 | 113.6231 | 903.3194 | 0 | 0
2025-01-11 | 7 | 844.6172 | 71.3556 | 20.4742 | 72.3514 | 733.4612 | 113.6231 | 903.3194 | 0 | 0
2025-01-11 | 8 | 742.8267 | 71.3556 | 20.4742 | 72.3514 | 733.4612 | 113.6231 | 903.3194 | 0 | 0
2025-01-11 | 9 | 571.7115 | 71.3556 | 20.4742 | 72.3514 | 733.4612 | 113.6231 | 903.3194 | 0 | 0
2025-01-11 | 10 | 562.2504 | 71.3556 | 20.4742 | 72.3514 | 733.4612 | 113.6231 | 903.3194 | 0 | 0
2025-01-11 | 11 | 562.7614 | 71.3556 | 20.4742 | 72.3514 | 733.4612 | 113.6231 | 903.3194 | 0 | 0
2025-01-11 | 12 | 535.006 | 71.3556 | 20.4742 | 72.3514 | 733.4612 | 113.6231 | 903.3194 | 0 | 0
2025-01-11 | 13 | 503.367 | 71.3556 | 20.4742 | 72.3514 | 733.4612 | 113.6231 | 903.3194 | 0 | 0
2025-01-11 | 14 | 502.9966 | 71.3556 | 20.4742 | 72.3514 | 733.4612 | 113.6231 | 903.3194 | 0 | 0
2025-01-11 | 15 | 502.7653 | 71.3556 | 20.4742 | 72.3514 | 733.4612 | 113.6231 | 903.3194 | 0 | 0
2025-01-11 | 16 | 975.7632 | 71.3556 | 20.4742 | 72.3514 | 733.4612 | 113.6231 | 903.3194 | 72.4438 | 3.5383
2025-01-11 | 17 | 944.7326 | 71.3556 | 20.4742 | 72.3514 | 733.4612 | 113.6231 | 903.3194 | 41.4131 | 2.0227
2025-01-11 | 18 | 1245.9476 | 71.3556 | 20.4742 | 72.3514 | 733.4612 | 113.6231 | 903.3194 | 342.6282 | 16.7346
2025-01-11 | 19 | 1243.0314 | 71.3556 | 20.4742 | 72.3514 | 733.4612 | 113.6231 | 903.3194 | 339.7119 | 16.5922
2025-01-11 | 20 | 1064.1504 | 71.3556 | 20.4742 | 72.3514 | 733.4612 | 113.6231 | 903.3194 | 160.831 | 7.8553
2025-01-11 | 21 | 911.8627 | 71.3556 | 20.4742 | 72.3514 | 733.4612 | 113.6231 | 903.3194 | 8.5432 | 0.41727
2025-01-11 | 22 | 941.9293 | 71.3556 | 20.4742 | 72.3514 | 733.4612 | 113.6231 | 903.3194 | 38.6099 | 1.8858
2025-01-11 | 23 | 663.3785 | 71.3556 | 20.4742 | 72.3514 | 733.4612 | 113.6231 | 903.3194 | 0 | 0
2025-01-11 | 24 | 666.2753 | 71.3556 | 20.4742 | 72.3514 | 733.4612 | 113.6231 | 903.3194 | 0 | 0
2025-01-12 | 1 | 1038.9008 | 71.2477 | 20.4742 | 72.3514 | 732.3525 | 113.6231 | 902.2329 | 136.6679 | 6.6751
2025-01-12 | 2 | 1196.3943 | 71.2477 | 20.4742 | 72.3514 | 732.3525 | 113.6231 | 902.2329 | 294.1614 | 14.3674
2025-01-12 | 3 | 706.9888 | 71.2477 | 20.4742 | 72.3514 | 732.3525 | 113.6231 | 902.2329 | 0 | 0
2025-01-12 | 4 | 668.16 | 71.2477 | 20.4742 | 72.3514 | 732.3525 | 113.6231 | 902.2329 | 0 | 0
2025-01-12 | 5 | 667.5095 | 71.2477 | 20.4742 | 72.3514 | 732.3525 | 113.6231 | 902.2329 | 0 | 0
2025-01-12 | 6 | 667.8983 | 71.2477 | 20.4742 | 72.3514 | 732.3525 | 113.6231 | 902.2329 | 0 | 0
2025-01-12 | 7 | 666.9582 | 71.2477 | 20.4742 | 72.3514 | 732.3525 | 113.6231 | 902.2329 | 0 | 0
2025-01-12 | 8 | 579.7674 | 71.2477 | 20.4742 | 72.3514 | 732.3525 | 113.6231 | 902.2329 | 0 | 0
2025-01-12 | 9 | 692.1345 | 71.2477 | 20.4742 | 72.3514 | 732.3525 | 113.6231 | 902.2329 | 0 | 0
2025-01-12 | 10 | 570.9714 | 71.2477 | 20.4742 | 72.3514 | 732.3525 | 113.6231 | 902.2329 | 0 | 0
2025-01-12 | 11 | 590.1823 | 71.2477 | 20.4742 | 72.3514 | 732.3525 | 113.6231 | 902.2329 | 0 | 0
2025-01-12 | 12 | 547.0887 | 71.2477 | 20.4742 | 72.3514 | 732.3525 | 113.6231 | 902.2329 | 0 | 0
2025-01-12 | 13 | 547.0553 | 71.2477 | 20.4742 | 72.3514 | 732.3525 | 113.6231 | 902.2329 | 0 | 0
2025-01-12 | 14 | 499.8671 | 71.2477 | 20.4742 | 72.3514 | 732.3525 | 113.6231 | 902.2329 | 0 | 0
2025-01-12 | 15 | 499.9931 | 71.2477 | 20.4742 | 72.3514 | 732.3525 | 113.6231 | 902.2329 | 0 | 0
2025-01-12 | 16 | 807.0433 | 71.2477 | 20.4742 | 72.3514 | 732.3525 | 113.6231 | 902.2329 | 0 | 0
2025-01-12 | 17 | 657.0574 | 71.2477 | 20.4742 | 72.3514 | 732.3525 | 113.6231 | 902.2329 | 0 | 0
2025-01-12 | 18 | 657.6129 | 71.2477 | 20.4742 | 72.3514 | 732.3525 | 113.6231 | 902.2329 | 0 | 0
2025-01-12 | 19 | 841.5199 | 71.2477 | 20.4742 | 72.3514 | 732.3525 | 113.6231 | 902.2329 | 0 | 0
2025-01-12 | 20 | 1020.1389 | 71.2477 | 20.4742 | 72.3514 | 732.3525 | 113.6231 | 902.2329 | 117.9059 | 5.7588
2025-01-12 | 21 | 988.0245 | 71.2477 | 20.4742 | 72.3514 | 732.3525 | 113.6231 | 902.2329 | 85.7916 | 4.1902
2025-01-12 | 22 | 880.369 | 71.2477 | 20.4742 | 72.3514 | 732.3525 | 113.6231 | 902.2329 | 0 | 0
2025-01-12 | 23 | 1442.2991 | 71.2477 | 20.4742 | 72.3514 | 732.3525 | 113.6231 | 902.2329 | 540.0662 | 26.3779
2025-01-12 | 24 | 876.6182 | 71.2477 | 20.4742 | 72.3514 | 732.3525 | 113.6231 | 902.2329 | 0 | 0
2025-01-13 | 1 | 618.8514 | 71.1398 | 20.4742 | 72.3514 | 731.2438 | 113.6231 | 901.1464 | 0 | 0
2025-01-13 | 2 | 582.3776 | 71.1398 | 20.4742 | 72.3514 | 731.2438 | 113.6231 | 901.1464 | 0 | 0
2025-01-13 | 3 | 578.0538 | 71.1398 | 20.4742 | 72.3514 | 731.2438 | 113.6231 | 901.1464 | 0 | 0
2025-01-13 | 4 | 577.961 | 71.1398 | 20.4742 | 72.3514 | 731.2438 | 113.6231 | 901.1464 | 0 | 0
2025-01-13 | 5 | 582.0352 | 71.1398 | 20.4742 | 72.3514 | 731.2438 | 113.6231 | 901.1464 | 0 | 0
2025-01-13 | 6 | 655.7294 | 71.1398 | 20.4742 | 72.3514 | 731.2438 | 113.6231 | 901.1464 | 0 | 0
2025-01-13 | 7 | 875.6255 | 71.1398 | 20.4742 | 72.3514 | 731.2438 | 113.6231 | 901.1464 | 0 | 0
2025-01-13 | 8 | 941.8361 | 71.1398 | 20.4742 | 72.3514 | 731.2438 | 113.6231 | 901.1464 | 40.6897 | 1.9874
2025-01-13 | 9 | 645.6357 | 71.1398 | 20.4742 | 72.3514 | 731.2438 | 113.6231 | 901.1464 | 0 | 0
2025-01-13 | 10 | 553.6561 | 71.1398 | 20.4742 | 72.3514 | 731.2438 | 113.6231 | 901.1464 | 0 | 0
2025-01-13 | 11 | 553.718 | 71.1398 | 20.4742 | 72.3514 | 731.2438 | 113.6231 | 901.1464 | 0 | 0
2025-01-13 | 12 | 573.0338 | 71.1398 | 20.4742 | 72.3514 | 731.2438 | 113.6231 | 901.1464 | 0 | 0
2025-01-13 | 13 | 582.7246 | 71.1398 | 20.4742 | 72.3514 | 731.2438 | 113.6231 | 901.1464 | 0 | 0
2025-01-13 | 14 | 616.5064 | 71.1398 | 20.4742 | 72.3514 | 731.2438 | 113.6231 | 901.1464 | 0 | 0
2025-01-13 | 15 | 666.1554 | 71.1398 | 20.4742 | 72.3514 | 731.2438 | 113.6231 | 901.1464 | 0 | 0
2025-01-13 | 16 | 1160.7619 | 71.1398 | 20.4742 | 72.3514 | 731.2438 | 113.6231 | 901.1464 | 259.6155 | 12.6801
2025-01-13 | 17 | 1520.0502 | 71.1398 | 20.4742 | 72.3514 | 731.2438 | 113.6231 | 901.1464 | 618.9038 | 30.2285
2025-01-13 | 18 | 1056.9553 | 71.1398 | 20.4742 | 72.3514 | 731.2438 | 113.6231 | 901.1464 | 155.8089 | 7.61
2025-01-13 | 19 | 2045.9298 | 71.1398 | 20.4742 | 72.3514 | 731.2438 | 113.6231 | 901.1464 | 1144.7834 | 55.9135
2025-01-13 | 20 | 2516.3569 | 71.1398 | 20.4742 | 72.3514 | 731.2438 | 113.6231 | 901.1464 | 1615.2105 | 78.89
2025-01-13 | 21 | 2394.443 | 71.1398 | 20.4742 | 72.3514 | 731.2438 | 113.6231 | 901.1464 | 1493.2967 | 72.9355
2025-01-13 | 22 | 1883.0174 | 71.1398 | 20.4742 | 72.3514 | 731.2438 | 113.6231 | 901.1464 | 981.871 | 47.9565
2025-01-13 | 23 | 1832.1205 | 71.1398 | 20.4742 | 72.3514 | 731.2438 | 113.6231 | 901.1464 | 930.9742 | 45.4706
2025-01-13 | 24 | 1058.0291 | 71.1398 | 20.4742 | 72.3514 | 731.2438 | 113.6231 | 901.1464 | 156.8827 | 7.6625
2025-01-14 | 1 | 841.4545 | 88.0679 | 20.7045 | 73.1652 | 905.2472 | 113.6231 | 1072.4673 | 0 | 0
2025-01-14 | 2 | 1435.7859 | 88.0679 | 20.7045 | 73.1652 | 905.2472 | 113.6231 | 1072.4673 | 363.3186 | 17.5478
2025-01-14 | 3 | 980.7474 | 88.0679 | 20.7045 | 73.1652 | 905.2472 | 113.6231 | 1072.4673 | 0 | 0
2025-01-14 | 4 | 910.3652 | 88.0679 | 20.7045 | 73.1652 | 905.2472 | 113.6231 | 1072.4673 | 0 | 0
2025-01-14 | 5 | 980.8743 | 88.0679 | 20.7045 | 73.1652 | 905.2472 | 113.6231 | 1072.4673 | 0 | 0
2025-01-14 | 6 | 1438.5023 | 88.0679 | 20.7045 | 73.1652 | 905.2472 | 113.6231 | 1072.4673 | 366.035 | 17.679
2025-01-14 | 7 | 985.5244 | 88.0679 | 20.7045 | 73.1652 | 905.2472 | 113.6231 | 1072.4673 | 0 | 0
2025-01-14 | 8 | 981.5508 | 88.0679 | 20.7045 | 73.1652 | 905.2472 | 113.6231 | 1072.4673 | 0 | 0
2025-01-14 | 9 | 969.0737 | 88.0679 | 20.7045 | 73.1652 | 905.2472 | 113.6231 | 1072.4673 | 0 | 0
2025-01-14 | 10 | 738.4073 | 88.0679 | 20.7045 | 73.1652 | 905.2472 | 113.6231 | 1072.4673 | 0 | 0
2025-01-14 | 11 | 737.4811 | 88.0679 | 20.7045 | 73.1652 | 905.2472 | 113.6231 | 1072.4673 | 0 | 0
2025-01-14 | 12 | 754.4178 | 88.0679 | 20.7045 | 73.1652 | 905.2472 | 113.6231 | 1072.4673 | 0 | 0
2025-01-14 | 13 | 706.7047 | 88.0679 | 20.7045 | 73.1652 | 905.2472 | 113.6231 | 1072.4673 | 0 | 0
2025-01-14 | 14 | 675.1333 | 88.0679 | 20.7045 | 73.1652 | 905.2472 | 113.6231 | 1072.4673 | 0 | 0
2025-01-14 | 15 | 770.1343 | 88.0679 | 20.7045 | 73.1652 | 905.2472 | 113.6231 | 1072.4673 | 0 | 0
2025-01-14 | 16 | 1086.775 | 88.0679 | 20.7045 | 73.1652 | 905.2472 | 113.6231 | 1072.4673 | 14.3077 | 0.69104
2025-01-14 | 17 | 1652.4864 | 88.0679 | 20.7045 | 73.1652 | 905.2472 | 113.6231 | 1072.4673 | 580.0191 | 28.0142
2025-01-14 | 18 | 1746.6622 | 88.0679 | 20.7045 | 73.1652 | 905.2472 | 113.6231 | 1072.4673 | 674.1949 | 32.5627
2025-01-14 | 19 | 1267.3477 | 88.0679 | 20.7045 | 73.1652 | 905.2472 | 113.6231 | 1072.4673 | 194.8805 | 9.4125
2025-01-14 | 20 | 1633.3415 | 88.0679 | 20.7045 | 73.1652 | 905.2472 | 113.6231 | 1072.4673 | 560.8742 | 27.0895
2025-01-14 | 21 | 1617.696 | 88.0679 | 20.7045 | 73.1652 | 905.2472 | 113.6231 | 1072.4673 | 545.2287 | 26.3338
2025-01-14 | 22 | 1657.4864 | 88.0679 | 20.7045 | 73.1652 | 905.2472 | 113.6231 | 1072.4673 | 585.0192 | 28.2557
2025-01-14 | 23 | 1130.5263 | 88.0679 | 20.7045 | 73.1652 | 905.2472 | 113.6231 | 1072.4673 | 58.059 | 2.8042
2025-01-14 | 24 | 1512.0068 | 88.0679 | 20.7045 | 73.1652 | 905.2472 | 113.6231 | 1072.4673 | 439.5395 | 21.2292
2025-01-15 | 1 | 1112.0849 | 85.4213 | 20.8012 | 73.5069 | 878.042 | 113.6231 | 1046.1411 | 65.9438 | 3.1702
2025-01-15 | 2 | 1285.6755 | 85.4213 | 20.8012 | 73.5069 | 878.042 | 113.6231 | 1046.1411 | 239.5344 | 11.5154
2025-01-15 | 3 | 1023.1483 | 85.4213 | 20.8012 | 73.5069 | 878.042 | 113.6231 | 1046.1411 | 0 | 0
2025-01-15 | 4 | 1585.0537 | 85.4213 | 20.8012 | 73.5069 | 878.042 | 113.6231 | 1046.1411 | 538.9126 | 25.9078
2025-01-15 | 5 | 781.8088 | 85.4213 | 20.8012 | 73.5069 | 878.042 | 113.6231 | 1046.1411 | 0 | 0
2025-01-15 | 6 | 807.0912 | 85.4213 | 20.8012 | 73.5069 | 878.042 | 113.6231 | 1046.1411 | 0 | 0
2025-01-15 | 7 | 847.0103 | 85.4213 | 20.8012 | 73.5069 | 878.042 | 113.6231 | 1046.1411 | 0 | 0
2025-01-15 | 8 | 918.7694 | 85.4213 | 20.8012 | 73.5069 | 878.042 | 113.6231 | 1046.1411 | 0 | 0
2025-01-15 | 9 | 1215.3809 | 85.4213 | 20.8012 | 73.5069 | 878.042 | 113.6231 | 1046.1411 | 169.2398 | 8.1361
2025-01-15 | 10 | 1094.2603 | 85.4213 | 20.8012 | 73.5069 | 878.042 | 113.6231 | 1046.1411 | 48.1192 | 2.3133
2025-01-15 | 11 | 844.9779 | 85.4213 | 20.8012 | 73.5069 | 878.042 | 113.6231 | 1046.1411 | 0 | 0
2025-01-15 | 12 | 790.4077 | 85.4213 | 20.8012 | 73.5069 | 878.042 | 113.6231 | 1046.1411 | 0 | 0
2025-01-15 | 13 | 765.9364 | 85.4213 | 20.8012 | 73.5069 | 878.042 | 113.6231 | 1046.1411 | 0 | 0
2025-01-15 | 14 | 781.7625 | 85.4213 | 20.8012 | 73.5069 | 878.042 | 113.6231 | 1046.1411 | 0 | 0
2025-01-15 | 15 | 758.5536 | 85.4213 | 20.8012 | 73.5069 | 878.042 | 113.6231 | 1046.1411 | 0 | 0
2025-01-15 | 16 | 1121.4918 | 85.4213 | 20.8012 | 73.5069 | 878.042 | 113.6231 | 1046.1411 | 75.3507 | 3.6224
2025-01-15 | 17 | 916.6508 | 85.4213 | 20.8012 | 73.5069 | 878.042 | 113.6231 | 1046.1411 | 0 | 0
2025-01-15 | 18 | 1960.0746 | 85.4213 | 20.8012 | 73.5069 | 878.042 | 113.6231 | 1046.1411 | 913.9335 | 43.9366
2025-01-15 | 19 | 1836.6059 | 85.4213 | 20.8012 | 73.5069 | 878.042 | 113.6231 | 1046.1411 | 790.4648 | 38.0009
2025-01-15 | 20 | 1254.4709 | 85.4213 | 20.8012 | 73.5069 | 878.042 | 113.6231 | 1046.1411 | 208.3298 | 10.0153
2025-01-15 | 21 | 1874.2521 | 85.4213 | 20.8012 | 73.5069 | 878.042 | 113.6231 | 1046.1411 | 828.111 | 39.8107
2025-01-15 | 22 | 1120.6992 | 85.4213 | 20.8012 | 73.5069 | 878.042 | 113.6231 | 1046.1411 | 74.5581 | 3.5843
2025-01-15 | 23 | 1294.1132 | 85.4213 | 20.8012 | 73.5069 | 878.042 | 113.6231 | 1046.1411 | 247.9721 | 11.9211
2025-01-15 | 24 | 1071.2319 | 85.4213 | 20.8012 | 73.5069 | 878.042 | 113.6231 | 1046.1411 | 25.0908 | 1.2062
2025-01-16 | 1 | 784.3586 | 84.4232 | 20.482 | 72.379 | 867.7831 | 113.6231 | 1034.9819 | 0 | 0
2025-01-16 | 2 | 714.3679 | 84.4232 | 20.482 | 72.379 | 867.7831 | 113.6231 | 1034.9819 | 0 | 0
2025-01-16 | 3 | 669.0575 | 84.4232 | 20.482 | 72.379 | 867.7831 | 113.6231 | 1034.9819 | 0 | 0
2025-01-16 | 4 | 667.928 | 84.4232 | 20.482 | 72.379 | 867.7831 | 113.6231 | 1034.9819 | 0 | 0
2025-01-16 | 5 | 686.6091 | 84.4232 | 20.482 | 72.379 | 867.7831 | 113.6231 | 1034.9819 | 0 | 0
2025-01-16 | 6 | 783.8922 | 84.4232 | 20.482 | 72.379 | 867.7831 | 113.6231 | 1034.9819 | 0 | 0
2025-01-16 | 7 | 1000.287 | 84.4232 | 20.482 | 72.379 | 867.7831 | 113.6231 | 1034.9819 | 0 | 0
2025-01-16 | 8 | 995.778 | 84.4232 | 20.482 | 72.379 | 867.7831 | 113.6231 | 1034.9819 | 0 | 0
2025-01-16 | 9 | 807.6623 | 84.4232 | 20.482 | 72.379 | 867.7831 | 113.6231 | 1034.9819 | 0 | 0
2025-01-16 | 10 | 673.5239 | 84.4232 | 20.482 | 72.379 | 867.7831 | 113.6231 | 1034.9819 | 0 | 0
2025-01-16 | 11 | 672.2691 | 84.4232 | 20.482 | 72.379 | 867.7831 | 113.6231 | 1034.9819 | 0 | 0
2025-01-16 | 12 | 671.5559 | 84.4232 | 20.482 | 72.379 | 867.7831 | 113.6231 | 1034.9819 | 0 | 0
2025-01-16 | 13 | 638.873 | 84.4232 | 20.482 | 72.379 | 867.7831 | 113.6231 | 1034.9819 | 0 | 0
2025-01-16 | 14 | 536.6079 | 84.4232 | 20.482 | 72.379 | 867.7831 | 113.6231 | 1034.9819 | 0 | 0
2025-01-16 | 15 | 565.019 | 84.4232 | 20.482 | 72.379 | 867.7831 | 113.6231 | 1034.9819 | 0 | 0
2025-01-16 | 16 | 821.5243 | 84.4232 | 20.482 | 72.379 | 867.7831 | 113.6231 | 1034.9819 | 0 | 0
2025-01-16 | 17 | 1537.7692 | 84.4232 | 20.482 | 72.379 | 867.7831 | 113.6231 | 1034.9819 | 502.7873 | 24.5478
2025-01-16 | 18 | 1674.9514 | 84.4232 | 20.482 | 72.379 | 867.7831 | 113.6231 | 1034.9819 | 639.9695 | 31.2455
2025-01-16 | 19 | 1699.3584 | 84.4232 | 20.482 | 72.379 | 867.7831 | 113.6231 | 1034.9819 | 664.3765 | 32.4371
2025-01-16 | 20 | 1657.6289 | 84.4232 | 20.482 | 72.379 | 867.7831 | 113.6231 | 1034.9819 | 622.647 | 30.3997
2025-01-16 | 21 | 1588.7264 | 84.4232 | 20.482 | 72.379 | 867.7831 | 113.6231 | 1034.9819 | 553.7445 | 27.0357
2025-01-16 | 22 | 1164.707 | 84.4232 | 20.482 | 72.379 | 867.7831 | 113.6231 | 1034.9819 | 129.7251 | 6.3336
2025-01-16 | 23 | 1429.1919 | 84.4232 | 20.482 | 72.379 | 867.7831 | 113.6231 | 1034.9819 | 394.2099 | 19.2467
2025-01-16 | 24 | 815.1926 | 84.4232 | 20.482 | 72.379 | 867.7831 | 113.6231 | 1034.9819 | 0 | 0
2025-01-17 | 1 | 664.8055 | 78.8847 | 20.4875 | 72.3984 | 810.8533 | 113.6231 | 979.2098 | 0 | 0
2025-01-17 | 2 | 659.1273 | 78.8847 | 20.4875 | 72.3984 | 810.8533 | 113.6231 | 979.2098 | 0 | 0
2025-01-17 | 3 | 648.493 | 78.8847 | 20.4875 | 72.3984 | 810.8533 | 113.6231 | 979.2098 | 0 | 0
2025-01-17 | 4 | 644.165 | 78.8847 | 20.4875 | 72.3984 | 810.8533 | 113.6231 | 979.2098 | 0 | 0
2025-01-17 | 5 | 648.7367 | 78.8847 | 20.4875 | 72.3984 | 810.8533 | 113.6231 | 979.2098 | 0 | 0
2025-01-17 | 6 | 659.4837 | 78.8847 | 20.4875 | 72.3984 | 810.8533 | 113.6231 | 979.2098 | 0 | 0
2025-01-17 | 7 | 701.4134 | 78.8847 | 20.4875 | 72.3984 | 810.8533 | 113.6231 | 979.2098 | 0 | 0
2025-01-17 | 8 | 695.3852 | 78.8847 | 20.4875 | 72.3984 | 810.8533 | 113.6231 | 979.2098 | 0 | 0
2025-01-17 | 9 | 380.2008 | 78.8847 | 20.4875 | 72.3984 | 810.8533 | 113.6231 | 979.2098 | 0 | 0
2025-01-17 | 10 | 329.3848 | 78.8847 | 20.4875 | 72.3984 | 810.8533 | 113.6231 | 979.2098 | 0 | 0
2025-01-17 | 11 | 497.7182 | 78.8847 | 20.4875 | 72.3984 | 810.8533 | 113.6231 | 979.2098 | 0 | 0
2025-01-17 | 12 | 507.4546 | 78.8847 | 20.4875 | 72.3984 | 810.8533 | 113.6231 | 979.2098 | 0 | 0
2025-01-17 | 13 | 496.3033 | 78.8847 | 20.4875 | 72.3984 | 810.8533 | 113.6231 | 979.2098 | 0 | 0
2025-01-17 | 14 | 496.2776 | 78.8847 | 20.4875 | 72.3984 | 810.8533 | 113.6231 | 979.2098 | 0 | 0
2025-01-17 | 15 | 671.2611 | 78.8847 | 20.4875 | 72.3984 | 810.8533 | 113.6231 | 979.2098 | 0 | 0
2025-01-17 | 16 | 688.5746 | 78.8847 | 20.4875 | 72.3984 | 810.8533 | 113.6231 | 979.2098 | 0 | 0
2025-01-17 | 17 | 777.5524 | 78.8847 | 20.4875 | 72.3984 | 810.8533 | 113.6231 | 979.2098 | 0 | 0
2025-01-17 | 18 | 1372.2487 | 78.8847 | 20.4875 | 72.3984 | 810.8533 | 113.6231 | 979.2098 | 393.0389 | 19.1843
2025-01-17 | 19 | 1532.5478 | 78.8847 | 20.4875 | 72.3984 | 810.8533 | 113.6231 | 979.2098 | 553.338 | 27.0086
2025-01-17 | 20 | 1675.3377 | 78.8847 | 20.4875 | 72.3984 | 810.8533 | 113.6231 | 979.2098 | 696.1279 | 33.9782
2025-01-17 | 21 | 1649.7847 | 78.8847 | 20.4875 | 72.3984 | 810.8533 | 113.6231 | 979.2098 | 670.5749 | 32.7309
2025-01-17 | 22 | 1519.9083 | 78.8847 | 20.4875 | 72.3984 | 810.8533 | 113.6231 | 979.2098 | 540.6985 | 26.3916
2025-01-17 | 23 | 1457.0204 | 78.8847 | 20.4875 | 72.3984 | 810.8533 | 113.6231 | 979.2098 | 477.8106 | 23.3221
2025-01-17 | 24 | 752.3357 | 78.8847 | 20.4875 | 72.3984 | 810.8533 | 113.6231 | 979.2098 | 0 | 0
2025-01-18 | 1 | 1616.4099 | 162.2409 | 20.7732 | 73.408 | 1667.6682 | 113.6231 | 1819.8778 | 0 | 0
2025-01-18 | 2 | 1498.8841 | 162.2409 | 20.7732 | 73.408 | 1667.6682 | 113.6231 | 1819.8778 | 0 | 0
2025-01-18 | 3 | 1562.3474 | 162.2409 | 20.7732 | 73.408 | 1667.6682 | 113.6231 | 1819.8778 | 0 | 0
2025-01-18 | 4 | 1601.6272 | 162.2409 | 20.7732 | 73.408 | 1667.6682 | 113.6231 | 1819.8778 | 0 | 0
2025-01-18 | 5 | 852.2077 | 162.2409 | 20.7732 | 73.408 | 1667.6682 | 113.6231 | 1819.8778 | 0 | 0
2025-01-18 | 6 | 1569.0593 | 162.2409 | 20.7732 | 73.408 | 1667.6682 | 113.6231 | 1819.8778 | 0 | 0
2025-01-18 | 7 | 1260.1416 | 162.2409 | 20.7732 | 73.408 | 1667.6682 | 113.6231 | 1819.8778 | 0 | 0
2025-01-18 | 8 | 694.3912 | 162.2409 | 20.7732 | 73.408 | 1667.6682 | 113.6231 | 1819.8778 | 0 | 0
2025-01-18 | 9 | 635.2008 | 162.2409 | 20.7732 | 73.408 | 1667.6682 | 113.6231 | 1819.8778 | 0 | 0
2025-01-18 | 10 | 750.4213 | 162.2409 | 20.7732 | 73.408 | 1667.6682 | 113.6231 | 1819.8778 | 0 | 0
2025-01-18 | 11 | 684.6046 | 162.2409 | 20.7732 | 73.408 | 1667.6682 | 113.6231 | 1819.8778 | 0 | 0
2025-01-18 | 12 | 750.603 | 162.2409 | 20.7732 | 73.408 | 1667.6682 | 113.6231 | 1819.8778 | 0 | 0
2025-01-18 | 13 | 888.6992 | 162.2409 | 20.7732 | 73.408 | 1667.6682 | 113.6231 | 1819.8778 | 0 | 0
2025-01-18 | 14 | 815.1132 | 162.2409 | 20.7732 | 73.408 | 1667.6682 | 113.6231 | 1819.8778 | 0 | 0
2025-01-18 | 15 | 750.2567 | 162.2409 | 20.7732 | 73.408 | 1667.6682 | 113.6231 | 1819.8778 | 0 | 0
2025-01-18 | 16 | 1152.5934 | 162.2409 | 20.7732 | 73.408 | 1667.6682 | 113.6231 | 1819.8778 | 0 | 0
2025-01-18 | 17 | 1046.5954 | 162.2409 | 20.7732 | 73.408 | 1667.6682 | 113.6231 | 1819.8778 | 0 | 0
2025-01-18 | 18 | 1429.6567 | 162.2409 | 20.7732 | 73.408 | 1667.6682 | 113.6231 | 1819.8778 | 0 | 0
2025-01-18 | 19 | 1428.2985 | 162.2409 | 20.7732 | 73.408 | 1667.6682 | 113.6231 | 1819.8778 | 0 | 0
2025-01-18 | 20 | 1500.5974 | 162.2409 | 20.7732 | 73.408 | 1667.6682 | 113.6231 | 1819.8778 | 0 | 0
2025-01-18 | 21 | 1124.9377 | 162.2409 | 20.7732 | 73.408 | 1667.6682 | 113.6231 | 1819.8778 | 0 | 0
2025-01-18 | 22 | 1507.323 | 162.2409 | 20.7732 | 73.408 | 1667.6682 | 113.6231 | 1819.8778 | 0 | 0
2025-01-18 | 23 | 1083.4659 | 162.2409 | 20.7732 | 73.408 | 1667.6682 | 113.6231 | 1819.8778 | 0 | 0
2025-01-18 | 24 | 815.5418 | 162.2409 | 20.7732 | 73.408 | 1667.6682 | 113.6231 | 1819.8778 | 0 | 0
2025-01-19 | 1 | 1507.8754 | 162.577 | 20.7732 | 73.408 | 1671.1229 | 113.6231 | 1823.2634 | 0 | 0
2025-01-19 | 2 | 1399.1788 | 162.577 | 20.7732 | 73.408 | 1671.1229 | 113.6231 | 1823.2634 | 0 | 0
2025-01-19 | 3 | 1417.0106 | 162.577 | 20.7732 | 73.408 | 1671.1229 | 113.6231 | 1823.2634 | 0 | 0
2025-01-19 | 4 | 1370.5667 | 162.577 | 20.7732 | 73.408 | 1671.1229 | 113.6231 | 1823.2634 | 0 | 0
2025-01-19 | 5 | 1369.7195 | 162.577 | 20.7732 | 73.408 | 1671.1229 | 113.6231 | 1823.2634 | 0 | 0
2025-01-19 | 6 | 1369.9012 | 162.577 | 20.7732 | 73.408 | 1671.1229 | 113.6231 | 1823.2634 | 0 | 0
2025-01-19 | 7 | 1254.3818 | 162.577 | 20.7732 | 73.408 | 1671.1229 | 113.6231 | 1823.2634 | 0 | 0
2025-01-19 | 8 | 2209.472 | 162.577 | 20.7732 | 73.408 | 1671.1229 | 113.6231 | 1823.2634 | 386.2086 | 18.5917
2025-01-19 | 9 | 1045.68 | 162.577 | 20.7732 | 73.408 | 1671.1229 | 113.6231 | 1823.2634 | 0 | 0
2025-01-19 | 10 | 502.2107 | 162.577 | 20.7732 | 73.408 | 1671.1229 | 113.6231 | 1823.2634 | 0 | 0
2025-01-19 | 11 | 502.2476 | 162.577 | 20.7732 | 73.408 | 1671.1229 | 113.6231 | 1823.2634 | 0 | 0
2025-01-19 | 12 | 502.4013 | 162.577 | 20.7732 | 73.408 | 1671.1229 | 113.6231 | 1823.2634 | 0 | 0
2025-01-19 | 13 | 501.5501 | 162.577 | 20.7732 | 73.408 | 1671.1229 | 113.6231 | 1823.2634 | 0 | 0
2025-01-19 | 14 | 501.8185 | 162.577 | 20.7732 | 73.408 | 1671.1229 | 113.6231 | 1823.2634 | 0 | 0
2025-01-19 | 15 | 501.9617 | 162.577 | 20.7732 | 73.408 | 1671.1229 | 113.6231 | 1823.2634 | 0 | 0
2025-01-19 | 16 | 763.1028 | 162.577 | 20.7732 | 73.408 | 1671.1229 | 113.6231 | 1823.2634 | 0 | 0
2025-01-19 | 17 | 1611.9456 | 162.577 | 20.7732 | 73.408 | 1671.1229 | 113.6231 | 1823.2634 | 0 | 0
2025-01-19 | 18 | 2268.2372 | 162.577 | 20.7732 | 73.408 | 1671.1229 | 113.6231 | 1823.2634 | 444.9738 | 21.4206
2025-01-19 | 19 | 1679.2806 | 162.577 | 20.7732 | 73.408 | 1671.1229 | 113.6231 | 1823.2634 | 0 | 0
2025-01-19 | 20 | 2243.7938 | 162.577 | 20.7732 | 73.408 | 1671.1229 | 113.6231 | 1823.2634 | 420.5304 | 20.2439
2025-01-19 | 21 | 2230.898 | 162.577 | 20.7732 | 73.408 | 1671.1229 | 113.6231 | 1823.2634 | 407.6345 | 19.6231
2025-01-19 | 22 | 1761.1838 | 162.577 | 20.7732 | 73.408 | 1671.1229 | 113.6231 | 1823.2634 | 0 | 0
2025-01-19 | 23 | 2189.3378 | 162.577 | 20.7732 | 73.408 | 1671.1229 | 113.6231 | 1823.2634 | 366.0744 | 17.6224
2025-01-19 | 24 | 1634.9931 | 162.577 | 20.7732 | 73.408 | 1671.1229 | 113.6231 | 1823.2634 | 0 | 0
2025-01-20 | 1 | 1486.5544 | 162.9131 | 20.7732 | 73.408 | 1674.5777 | 113.6231 | 1826.649 | 0 | 0
2025-01-20 | 2 | 1399.94 | 162.9131 | 20.7732 | 73.408 | 1674.5777 | 113.6231 | 1826.649 | 0 | 0
2025-01-20 | 3 | 1364.4531 | 162.9131 | 20.7732 | 73.408 | 1674.5777 | 113.6231 | 1826.649 | 0 | 0
2025-01-20 | 4 | 1364.1488 | 162.9131 | 20.7732 | 73.408 | 1674.5777 | 113.6231 | 1826.649 | 0 | 0
2025-01-20 | 5 | 1426.6856 | 162.9131 | 20.7732 | 73.408 | 1674.5777 | 113.6231 | 1826.649 | 0 | 0
2025-01-20 | 6 | 1504.171 | 162.9131 | 20.7732 | 73.408 | 1674.5777 | 113.6231 | 1826.649 | 0 | 0
2025-01-20 | 7 | 1504.7793 | 162.9131 | 20.7732 | 73.408 | 1674.5777 | 113.6231 | 1826.649 | 0 | 0
2025-01-20 | 8 | 2418.1964 | 162.9131 | 20.7732 | 73.408 | 1674.5777 | 113.6231 | 1826.649 | 591.5474 | 28.4765
2025-01-20 | 9 | 1518.8896 | 162.9131 | 20.7732 | 73.408 | 1674.5777 | 113.6231 | 1826.649 | 0 | 0
2025-01-20 | 10 | 1406.3104 | 162.9131 | 20.7732 | 73.408 | 1674.5777 | 113.6231 | 1826.649 | 0 | 0
2025-01-20 | 11 | 1259.3448 | 162.9131 | 20.7732 | 73.408 | 1674.5777 | 113.6231 | 1826.649 | 0 | 0
2025-01-20 | 12 | 1221.7738 | 162.9131 | 20.7732 | 73.408 | 1674.5777 | 113.6231 | 1826.649 | 0 | 0
2025-01-20 | 13 | 1202.687 | 162.9131 | 20.7732 | 73.408 | 1674.5777 | 113.6231 | 1826.649 | 0 | 0
2025-01-20 | 14 | 1197.4337 | 162.9131 | 20.7732 | 73.408 | 1674.5777 | 113.6231 | 1826.649 | 0 | 0
2025-01-20 | 15 | 1253.5012 | 162.9131 | 20.7732 | 73.408 | 1674.5777 | 113.6231 | 1826.649 | 0 | 0
2025-01-20 | 16 | 1396.0897 | 162.9131 | 20.7732 | 73.408 | 1674.5777 | 113.6231 | 1826.649 | 0 | 0
2025-01-20 | 17 | 2042.4861 | 162.9131 | 20.7732 | 73.408 | 1674.5777 | 113.6231 | 1826.649 | 215.837 | 10.3902
2025-01-20 | 18 | 1496.306 | 162.9131 | 20.7732 | 73.408 | 1674.5777 | 113.6231 | 1826.649 | 0 | 0
2025-01-20 | 19 | 2310.4806 | 162.9131 | 20.7732 | 73.408 | 1674.5777 | 113.6231 | 1826.649 | 483.8315 | 23.2911
2025-01-20 | 20 | 2315.2972 | 162.9131 | 20.7732 | 73.408 | 1674.5777 | 113.6231 | 1826.649 | 488.6481 | 23.523
2025-01-20 | 21 | 2312.2983 | 162.9131 | 20.7732 | 73.408 | 1674.5777 | 113.6231 | 1826.649 | 485.6492 | 23.3786
2025-01-20 | 22 | 2291.6183 | 162.9131 | 20.7732 | 73.408 | 1674.5777 | 113.6231 | 1826.649 | 464.9693 | 22.3831
2025-01-20 | 23 | 1493.8607 | 162.9131 | 20.7732 | 73.408 | 1674.5777 | 113.6231 | 1826.649 | 0 | 0
2025-01-20 | 24 | 1358.0587 | 162.9131 | 20.7732 | 73.408 | 1674.5777 | 113.6231 | 1826.649 | 0 | 0
2025-01-21 | 1 | 1491.1086 | 162.9283 | 20.718 | 73.2129 | 1674.7345 | 113.6231 | 1826.6116 | 0 | 0
2025-01-21 | 2 | 1361.0201 | 162.9283 | 20.718 | 73.2129 | 1674.7345 | 113.6231 | 1826.6116 | 0 | 0
2025-01-21 | 3 | 1319.6226 | 162.9283 | 20.718 | 73.2129 | 1674.7345 | 113.6231 | 1826.6116 | 0 | 0
2025-01-21 | 4 | 1352.3757 | 162.9283 | 20.718 | 73.2129 | 1674.7345 | 113.6231 | 1826.6116 | 0 | 0
2025-01-21 | 5 | 1325.9568 | 162.9283 | 20.718 | 73.2129 | 1674.7345 | 113.6231 | 1826.6116 | 0 | 0
2025-01-21 | 6 | 1427.8886 | 162.9283 | 20.718 | 73.2129 | 1674.7345 | 113.6231 | 1826.6116 | 0 | 0
2025-01-21 | 7 | 1497.4548 | 162.9283 | 20.718 | 73.2129 | 1674.7345 | 113.6231 | 1826.6116 | 0 | 0
2025-01-21 | 8 | 1505.3529 | 162.9283 | 20.718 | 73.2129 | 1674.7345 | 113.6231 | 1826.6116 | 0 | 0
2025-01-21 | 9 | 1388.4059 | 162.9283 | 20.718 | 73.2129 | 1674.7345 | 113.6231 | 1826.6116 | 0 | 0
2025-01-21 | 10 | 1316.7481 | 162.9283 | 20.718 | 73.2129 | 1674.7345 | 113.6231 | 1826.6116 | 0 | 0
2025-01-21 | 11 | 1238.5336 | 162.9283 | 20.718 | 73.2129 | 1674.7345 | 113.6231 | 1826.6116 | 0 | 0
2025-01-21 | 12 | 1238.1539 | 162.9283 | 20.718 | 73.2129 | 1674.7345 | 113.6231 | 1826.6116 | 0 | 0
2025-01-21 | 13 | 1237.158 | 162.9283 | 20.718 | 73.2129 | 1674.7345 | 113.6231 | 1826.6116 | 0 | 0
2025-01-21 | 14 | 1237.8551 | 162.9283 | 20.718 | 73.2129 | 1674.7345 | 113.6231 | 1826.6116 | 0 | 0
2025-01-21 | 15 | 1316.5 | 162.9283 | 20.718 | 73.2129 | 1674.7345 | 113.6231 | 1826.6116 | 0 | 0
2025-01-21 | 16 | 1911.3434 | 162.9283 | 20.718 | 73.2129 | 1674.7345 | 113.6231 | 1826.6116 | 84.7318 | 4.0898
2025-01-21 | 17 | 2166.1223 | 162.9283 | 20.718 | 73.2129 | 1674.7345 | 113.6231 | 1826.6116 | 339.5107 | 16.3872
2025-01-21 | 18 | 1741.0581 | 162.9283 | 20.718 | 73.2129 | 1674.7345 | 113.6231 | 1826.6116 | 0 | 0
2025-01-21 | 19 | 2265.2004 | 162.9283 | 20.718 | 73.2129 | 1674.7345 | 113.6231 | 1826.6116 | 438.5888 | 21.1695
2025-01-21 | 20 | 2264.834 | 162.9283 | 20.718 | 73.2129 | 1674.7345 | 113.6231 | 1826.6116 | 438.2224 | 21.1518
2025-01-21 | 21 | 2268.7216 | 162.9283 | 20.718 | 73.2129 | 1674.7345 | 113.6231 | 1826.6116 | 442.11 | 21.3394
2025-01-21 | 22 | 2240.2067 | 162.9283 | 20.718 | 73.2129 | 1674.7345 | 113.6231 | 1826.6116 | 413.5951 | 19.9631
2025-01-21 | 23 | 2221.8884 | 162.9283 | 20.718 | 73.2129 | 1674.7345 | 113.6231 | 1826.6116 | 395.2768 | 19.0789
2025-01-21 | 24 | 2224.0386 | 162.9283 | 20.718 | 73.2129 | 1674.7345 | 113.6231 | 1826.6116 | 397.427 | 19.1827
2025-01-22 | 1 | 1491.008 | 75.7874 | 20.543 | 72.5945 | 779.0155 | 113.6231 | 948.201 | 542.807 | 26.423
2025-01-22 | 2 | 1364.4726 | 75.7874 | 20.543 | 72.5945 | 779.0155 | 113.6231 | 948.201 | 416.2717 | 20.2634
2025-01-22 | 3 | 1321.103 | 75.7874 | 20.543 | 72.5945 | 779.0155 | 113.6231 | 948.201 | 372.902 | 18.1523
2025-01-22 | 4 | 1357.05 | 75.7874 | 20.543 | 72.5945 | 779.0155 | 113.6231 | 948.201 | 408.8491 | 19.9021
2025-01-22 | 5 | 1357.8926 | 75.7874 | 20.543 | 72.5945 | 779.0155 | 113.6231 | 948.201 | 409.6916 | 19.9431
2025-01-22 | 6 | 1439.9662 | 75.7874 | 20.543 | 72.5945 | 779.0155 | 113.6231 | 948.201 | 491.7652 | 23.9383
2025-01-22 | 7 | 1498.4355 | 75.7874 | 20.543 | 72.5945 | 779.0155 | 113.6231 | 948.201 | 550.2346 | 26.7845
2025-01-22 | 8 | 1856.7811 | 75.7874 | 20.543 | 72.5945 | 779.0155 | 113.6231 | 948.201 | 908.5802 | 44.2282
2025-01-22 | 9 | 770.6575 | 75.7874 | 20.543 | 72.5945 | 779.0155 | 113.6231 | 948.201 | 0 | 0
2025-01-22 | 10 | 604.0262 | 75.7874 | 20.543 | 72.5945 | 779.0155 | 113.6231 | 948.201 | 0 | 0
2025-01-22 | 11 | 603.7401 | 75.7874 | 20.543 | 72.5945 | 779.0155 | 113.6231 | 948.201 | 0 | 0
2025-01-22 | 12 | 603.7264 | 75.7874 | 20.543 | 72.5945 | 779.0155 | 113.6231 | 948.201 | 0 | 0
2025-01-22 | 13 | 603.67 | 75.7874 | 20.543 | 72.5945 | 779.0155 | 113.6231 | 948.201 | 0 | 0
2025-01-22 | 14 | 603.9304 | 75.7874 | 20.543 | 72.5945 | 779.0155 | 113.6231 | 948.201 | 0 | 0
2025-01-22 | 15 | 604.9279 | 75.7874 | 20.543 | 72.5945 | 779.0155 | 113.6231 | 948.201 | 0 | 0
2025-01-22 | 16 | 682.5197 | 75.7874 | 20.543 | 72.5945 | 779.0155 | 113.6231 | 948.201 | 0 | 0
2025-01-22 | 17 | 1494.9065 | 75.7874 | 20.543 | 72.5945 | 779.0155 | 113.6231 | 948.201 | 546.7055 | 26.6127
2025-01-22 | 18 | 1358.8104 | 75.7874 | 20.543 | 72.5945 | 779.0155 | 113.6231 | 948.201 | 410.6094 | 19.9878
2025-01-22 | 19 | 1382.119 | 75.7874 | 20.543 | 72.5945 | 779.0155 | 113.6231 | 948.201 | 433.918 | 21.1224
2025-01-22 | 20 | 1481.0801 | 75.7874 | 20.543 | 72.5945 | 779.0155 | 113.6231 | 948.201 | 532.8791 | 25.9397
2025-01-22 | 21 | 1479.6332 | 75.7874 | 20.543 | 72.5945 | 779.0155 | 113.6231 | 948.201 | 531.4323 | 25.8693
2025-01-22 | 22 | 1314.6043 | 75.7874 | 20.543 | 72.5945 | 779.0155 | 113.6231 | 948.201 | 366.4034 | 17.8359
2025-01-22 | 23 | 1478.844 | 75.7874 | 20.543 | 72.5945 | 779.0155 | 113.6231 | 948.201 | 530.6431 | 25.8308
2025-01-22 | 24 | 1496.04 | 75.7874 | 20.543 | 72.5945 | 779.0155 | 113.6231 | 948.201 | 547.839 | 26.6679
2025-01-23 | 1 | 761.4123 | 72.2122 | 20.6358 | 72.9225 | 742.2665 | 113.6231 | 912.5083 | 0 | 0
2025-01-23 | 2 | 709.5432 | 72.2122 | 20.6358 | 72.9225 | 742.2665 | 113.6231 | 912.5083 | 0 | 0
2025-01-23 | 3 | 698.0106 | 72.2122 | 20.6358 | 72.9225 | 742.2665 | 113.6231 | 912.5083 | 0 | 0
2025-01-23 | 4 | 672.4434 | 72.2122 | 20.6358 | 72.9225 | 742.2665 | 113.6231 | 912.5083 | 0 | 0
2025-01-23 | 5 | 698.0371 | 72.2122 | 20.6358 | 72.9225 | 742.2665 | 113.6231 | 912.5083 | 0 | 0
2025-01-23 | 6 | 741.0147 | 72.2122 | 20.6358 | 72.9225 | 742.2665 | 113.6231 | 912.5083 | 0 | 0
2025-01-23 | 7 | 880.2016 | 72.2122 | 20.6358 | 72.9225 | 742.2665 | 113.6231 | 912.5083 | 0 | 0
2025-01-23 | 8 | 695.6692 | 72.2122 | 20.6358 | 72.9225 | 742.2665 | 113.6231 | 912.5083 | 0 | 0
2025-01-23 | 9 | 602.5157 | 72.2122 | 20.6358 | 72.9225 | 742.2665 | 113.6231 | 912.5083 | 0 | 0
2025-01-23 | 10 | 521.5406 | 72.2122 | 20.6358 | 72.9225 | 742.2665 | 113.6231 | 912.5083 | 0 | 0
2025-01-23 | 11 | 521.6862 | 72.2122 | 20.6358 | 72.9225 | 742.2665 | 113.6231 | 912.5083 | 0 | 0
2025-01-23 | 12 | 521.4442 | 72.2122 | 20.6358 | 72.9225 | 742.2665 | 113.6231 | 912.5083 | 0 | 0
2025-01-23 | 13 | 514.6798 | 72.2122 | 20.6358 | 72.9225 | 742.2665 | 113.6231 | 912.5083 | 0 | 0
2025-01-23 | 14 | 550.6255 | 72.2122 | 20.6358 | 72.9225 | 742.2665 | 113.6231 | 912.5083 | 0 | 0
2025-01-23 | 15 | 566.5965 | 72.2122 | 20.6358 | 72.9225 | 742.2665 | 113.6231 | 912.5083 | 0 | 0
2025-01-23 | 16 | 596.7104 | 72.2122 | 20.6358 | 72.9225 | 742.2665 | 113.6231 | 912.5083 | 0 | 0
2025-01-23 | 17 | 1154.7017 | 72.2122 | 20.6358 | 72.9225 | 742.2665 | 113.6231 | 912.5083 | 242.1934 | 11.7366
2025-01-23 | 18 | 796.5067 | 72.2122 | 20.6358 | 72.9225 | 742.2665 | 113.6231 | 912.5083 | 0 | 0
2025-01-23 | 19 | 886.5707 | 72.2122 | 20.6358 | 72.9225 | 742.2665 | 113.6231 | 912.5083 | 0 | 0
2025-01-23 | 20 | 1258.8546 | 72.2122 | 20.6358 | 72.9225 | 742.2665 | 113.6231 | 912.5083 | 346.3462 | 16.7838
2025-01-23 | 21 | 1226.8172 | 72.2122 | 20.6358 | 72.9225 | 742.2665 | 113.6231 | 912.5083 | 314.3089 | 15.2312
2025-01-23 | 22 | 1201.1221 | 72.2122 | 20.6358 | 72.9225 | 742.2665 | 113.6231 | 912.5083 | 288.6137 | 13.9861
2025-01-23 | 23 | 883.2367 | 72.2122 | 20.6358 | 72.9225 | 742.2665 | 113.6231 | 912.5083 | 0 | 0
2025-01-23 | 24 | 669.37 | 72.2122 | 20.6358 | 72.9225 | 742.2665 | 113.6231 | 912.5083 | 0 | 0
2025-01-24 | 1 | 736.3192 | 77.2788 | 20.5397 | 72.5829 | 794.3465 | 113.6231 | 963.2138 | 0 | 0
2025-01-24 | 2 | 703.4057 | 77.2788 | 20.5397 | 72.5829 | 794.3465 | 113.6231 | 963.2138 | 0 | 0
2025-01-24 | 3 | 698.1797 | 77.2788 | 20.5397 | 72.5829 | 794.3465 | 113.6231 | 963.2138 | 0 | 0
2025-01-24 | 4 | 696.1812 | 77.2788 | 20.5397 | 72.5829 | 794.3465 | 113.6231 | 963.2138 | 0 | 0
2025-01-24 | 5 | 708.9777 | 77.2788 | 20.5397 | 72.5829 | 794.3465 | 113.6231 | 963.2138 | 0 | 0
2025-01-24 | 6 | 733.9285 | 77.2788 | 20.5397 | 72.5829 | 794.3465 | 113.6231 | 963.2138 | 0 | 0
2025-01-24 | 7 | 833.6222 | 77.2788 | 20.5397 | 72.5829 | 794.3465 | 113.6231 | 963.2138 | 0 | 0
2025-01-24 | 8 | 833.7074 | 77.2788 | 20.5397 | 72.5829 | 794.3465 | 113.6231 | 963.2138 | 0 | 0
2025-01-24 | 9 | 988.7062 | 77.2788 | 20.5397 | 72.5829 | 794.3465 | 113.6231 | 963.2138 | 25.4923 | 1.2411
2025-01-24 | 10 | 610.9643 | 77.2788 | 20.5397 | 72.5829 | 794.3465 | 113.6231 | 963.2138 | 0 | 0
2025-01-24 | 11 | 602.175 | 77.2788 | 20.5397 | 72.5829 | 794.3465 | 113.6231 | 963.2138 | 0 | 0
2025-01-24 | 12 | 602.1225 | 77.2788 | 20.5397 | 72.5829 | 794.3465 | 113.6231 | 963.2138 | 0 | 0
2025-01-24 | 13 | 601.9275 | 77.2788 | 20.5397 | 72.5829 | 794.3465 | 113.6231 | 963.2138 | 0 | 0
2025-01-24 | 14 | 601.8816 | 77.2788 | 20.5397 | 72.5829 | 794.3465 | 113.6231 | 963.2138 | 0 | 0
2025-01-24 | 15 | 602.1989 | 77.2788 | 20.5397 | 72.5829 | 794.3465 | 113.6231 | 963.2138 | 0 | 0
2025-01-24 | 16 | 656.4094 | 77.2788 | 20.5397 | 72.5829 | 794.3465 | 113.6231 | 963.2138 | 0 | 0
2025-01-24 | 17 | 757.5287 | 77.2788 | 20.5397 | 72.5829 | 794.3465 | 113.6231 | 963.2138 | 0 | 0
2025-01-24 | 18 | 1026.4737 | 77.2788 | 20.5397 | 72.5829 | 794.3465 | 113.6231 | 963.2138 | 63.2599 | 3.0799
2025-01-24 | 19 | 1027.0286 | 77.2788 | 20.5397 | 72.5829 | 794.3465 | 113.6231 | 963.2138 | 63.8148 | 3.1069
2025-01-24 | 20 | 1482.3994 | 77.2788 | 20.5397 | 72.5829 | 794.3465 | 113.6231 | 963.2138 | 519.1856 | 25.2772
2025-01-24 | 21 | 1481.418 | 77.2788 | 20.5397 | 72.5829 | 794.3465 | 113.6231 | 963.2138 | 518.2042 | 25.2294
2025-01-24 | 22 | 1027.6499 | 77.2788 | 20.5397 | 72.5829 | 794.3465 | 113.6231 | 963.2138 | 64.4361 | 3.1371
2025-01-24 | 23 | 772.4975 | 77.2788 | 20.5397 | 72.5829 | 794.3465 | 113.6231 | 963.2138 | 0 | 0
2025-01-24 | 24 | 659.5239 | 77.2788 | 20.5397 | 72.5829 | 794.3465 | 113.6231 | 963.2138 | 0 | 0
2025-01-25 | 1 | 650.0985 | 73.6267 | 20.3943 | 72.069 | 756.8064 | 113.6231 | 925.921 | 0 | 0
2025-01-25 | 2 | 620.5301 | 73.6267 | 20.3943 | 72.069 | 756.8064 | 113.6231 | 925.921 | 0 | 0
2025-01-25 | 3 | 597.4482 | 73.6267 | 20.3943 | 72.069 | 756.8064 | 113.6231 | 925.921 | 0 | 0
2025-01-25 | 4 | 703.0329 | 73.6267 | 20.3943 | 72.069 | 756.8064 | 113.6231 | 925.921 | 0 | 0
2025-01-25 | 5 | 703.1919 | 73.6267 | 20.3943 | 72.069 | 756.8064 | 113.6231 | 925.921 | 0 | 0
2025-01-25 | 6 | 668.0133 | 73.6267 | 20.3943 | 72.069 | 756.8064 | 113.6231 | 925.921 | 0 | 0
2025-01-25 | 7 | 728.4251 | 73.6267 | 20.3943 | 72.069 | 756.8064 | 113.6231 | 925.921 | 0 | 0
2025-01-25 | 8 | 678.6428 | 73.6267 | 20.3943 | 72.069 | 756.8064 | 113.6231 | 925.921 | 0 | 0
2025-01-25 | 9 | 695.1276 | 73.6267 | 20.3943 | 72.069 | 756.8064 | 113.6231 | 925.921 | 0 | 0
2025-01-25 | 10 | 600.322 | 73.6267 | 20.3943 | 72.069 | 756.8064 | 113.6231 | 925.921 | 0 | 0
2025-01-25 | 11 | 600.3313 | 73.6267 | 20.3943 | 72.069 | 756.8064 | 113.6231 | 925.921 | 0 | 0
2025-01-25 | 12 | 600.1937 | 73.6267 | 20.3943 | 72.069 | 756.8064 | 113.6231 | 925.921 | 0 | 0
2025-01-25 | 13 | 600.4321 | 73.6267 | 20.3943 | 72.069 | 756.8064 | 113.6231 | 925.921 | 0 | 0
2025-01-25 | 14 | 599.7751 | 73.6267 | 20.3943 | 72.069 | 756.8064 | 113.6231 | 925.921 | 0 | 0
2025-01-25 | 15 | 599.5894 | 73.6267 | 20.3943 | 72.069 | 756.8064 | 113.6231 | 925.921 | 0 | 0
2025-01-25 | 16 | 608.6118 | 73.6267 | 20.3943 | 72.069 | 756.8064 | 113.6231 | 925.921 | 0 | 0
2025-01-25 | 17 | 689.3638 | 73.6267 | 20.3943 | 72.069 | 756.8064 | 113.6231 | 925.921 | 0 | 0
2025-01-25 | 18 | 740.5114 | 73.6267 | 20.3943 | 72.069 | 756.8064 | 113.6231 | 925.921 | 0 | 0
2025-01-25 | 19 | 737.7577 | 73.6267 | 20.3943 | 72.069 | 756.8064 | 113.6231 | 925.921 | 0 | 0
2025-01-25 | 20 | 794.3184 | 73.6267 | 20.3943 | 72.069 | 756.8064 | 113.6231 | 925.921 | 0 | 0
2025-01-25 | 21 | 739.5361 | 73.6267 | 20.3943 | 72.069 | 756.8064 | 113.6231 | 925.921 | 0 | 0
2025-01-25 | 22 | 678.5812 | 73.6267 | 20.3943 | 72.069 | 756.8064 | 113.6231 | 925.921 | 0 | 0
2025-01-25 | 23 | 627.325 | 73.6267 | 20.3943 | 72.069 | 756.8064 | 113.6231 | 925.921 | 0 | 0
2025-01-25 | 24 | 698.7583 | 73.6267 | 20.3943 | 72.069 | 756.8064 | 113.6231 | 925.921 | 0 | 0
2025-01-26 | 1 | 632.724 | 73.4339 | 20.3943 | 72.069 | 754.8247 | 113.6231 | 923.979 | 0 | 0
2025-01-26 | 2 | 579.0219 | 73.4339 | 20.3943 | 72.069 | 754.8247 | 113.6231 | 923.979 | 0 | 0
2025-01-26 | 3 | 574.2958 | 73.4339 | 20.3943 | 72.069 | 754.8247 | 113.6231 | 923.979 | 0 | 0
2025-01-26 | 4 | 634.6256 | 73.4339 | 20.3943 | 72.069 | 754.8247 | 113.6231 | 923.979 | 0 | 0
2025-01-26 | 5 | 606.6484 | 73.4339 | 20.3943 | 72.069 | 754.8247 | 113.6231 | 923.979 | 0 | 0
2025-01-26 | 6 | 634.3526 | 73.4339 | 20.3943 | 72.069 | 754.8247 | 113.6231 | 923.979 | 0 | 0
2025-01-26 | 7 | 527.4155 | 73.4339 | 20.3943 | 72.069 | 754.8247 | 113.6231 | 923.979 | 0 | 0
2025-01-26 | 8 | 730.8631 | 73.4339 | 20.3943 | 72.069 | 754.8247 | 113.6231 | 923.979 | 0 | 0
2025-01-26 | 9 | 581.4173 | 73.4339 | 20.3943 | 72.069 | 754.8247 | 113.6231 | 923.979 | 0 | 0
2025-01-26 | 10 | 447.1615 | 73.4339 | 20.3943 | 72.069 | 754.8247 | 113.6231 | 923.979 | 0 | 0
2025-01-26 | 11 | 425.1449 | 73.4339 | 20.3943 | 72.069 | 754.8247 | 113.6231 | 923.979 | 0 | 0
2025-01-26 | 12 | 427.8945 | 73.4339 | 20.3943 | 72.069 | 754.8247 | 113.6231 | 923.979 | 0 | 0
2025-01-26 | 13 | 580.1862 | 73.4339 | 20.3943 | 72.069 | 754.8247 | 113.6231 | 923.979 | 0 | 0
2025-01-26 | 14 | 580.5495 | 73.4339 | 20.3943 | 72.069 | 754.8247 | 113.6231 | 923.979 | 0 | 0
2025-01-26 | 15 | 596.3765 | 73.4339 | 20.3943 | 72.069 | 754.8247 | 113.6231 | 923.979 | 0 | 0
2025-01-26 | 16 | 598.1454 | 73.4339 | 20.3943 | 72.069 | 754.8247 | 113.6231 | 923.979 | 0 | 0
2025-01-26 | 17 | 607.5933 | 73.4339 | 20.3943 | 72.069 | 754.8247 | 113.6231 | 923.979 | 0 | 0
2025-01-26 | 18 | 734.497 | 73.4339 | 20.3943 | 72.069 | 754.8247 | 113.6231 | 923.979 | 0 | 0
2025-01-26 | 19 | 1489.3925 | 73.4339 | 20.3943 | 72.069 | 754.8247 | 113.6231 | 923.979 | 565.4135 | 27.7241
2025-01-26 | 20 | 1502.2133 | 73.4339 | 20.3943 | 72.069 | 754.8247 | 113.6231 | 923.979 | 578.2343 | 28.3527
2025-01-26 | 21 | 1492.2228 | 73.4339 | 20.3943 | 72.069 | 754.8247 | 113.6231 | 923.979 | 568.2438 | 27.8629
2025-01-26 | 22 | 1493.1128 | 73.4339 | 20.3943 | 72.069 | 754.8247 | 113.6231 | 923.979 | 569.1338 | 27.9065
2025-01-26 | 23 | 736.1481 | 73.4339 | 20.3943 | 72.069 | 754.8247 | 113.6231 | 923.979 | 0 | 0
2025-01-26 | 24 | 593.2214 | 73.4339 | 20.3943 | 72.069 | 754.8247 | 113.6231 | 923.979 | 0 | 0
2025-01-27 | 1 | 633.148 | 73.2411 | 20.3943 | 72.069 | 752.8421 | 113.6231 | 922.036 | 0 | 0
2025-01-27 | 2 | 582.8345 | 73.2411 | 20.3943 | 72.069 | 752.8421 | 113.6231 | 922.036 | 0 | 0
2025-01-27 | 3 | 577.9624 | 73.2411 | 20.3943 | 72.069 | 752.8421 | 113.6231 | 922.036 | 0 | 0
2025-01-27 | 4 | 577.7634 | 73.2411 | 20.3943 | 72.069 | 752.8421 | 113.6231 | 922.036 | 0 | 0
2025-01-27 | 5 | 582.9944 | 73.2411 | 20.3943 | 72.069 | 752.8421 | 113.6231 | 922.036 | 0 | 0
2025-01-27 | 6 | 683.7588 | 73.2411 | 20.3943 | 72.069 | 752.8421 | 113.6231 | 922.036 | 0 | 0
2025-01-27 | 7 | 1513.2483 | 73.2411 | 20.3943 | 72.069 | 752.8421 | 113.6231 | 922.036 | 591.2123 | 28.9891
2025-01-27 | 8 | 1435.779 | 73.2411 | 20.3943 | 72.069 | 752.8421 | 113.6231 | 922.036 | 513.7429 | 25.1905
2025-01-27 | 9 | 1523.0026 | 73.2411 | 20.3943 | 72.069 | 752.8421 | 113.6231 | 922.036 | 600.9666 | 29.4674
2025-01-27 | 10 | 1389.8111 | 73.2411 | 20.3943 | 72.069 | 752.8421 | 113.6231 | 922.036 | 467.7751 | 22.9366
2025-01-27 | 11 | 1040.072 | 73.2411 | 20.3943 | 72.069 | 752.8421 | 113.6231 | 922.036 | 118.036 | 5.7877
2025-01-27 | 12 | 1165.5232 | 73.2411 | 20.3943 | 72.069 | 752.8421 | 113.6231 | 922.036 | 243.4872 | 11.939
2025-01-27 | 13 | 1125.2239 | 73.2411 | 20.3943 | 72.069 | 752.8421 | 113.6231 | 922.036 | 203.1879 | 9.963
2025-01-27 | 14 | 1228.068 | 73.2411 | 20.3943 | 72.069 | 752.8421 | 113.6231 | 922.036 | 306.0319 | 15.0058
2025-01-27 | 15 | 1558.564 | 73.2411 | 20.3943 | 72.069 | 752.8421 | 113.6231 | 922.036 | 636.528 | 31.2111
2025-01-27 | 16 | 1872.3677 | 73.2411 | 20.3943 | 72.069 | 752.8421 | 113.6231 | 922.036 | 950.3317 | 46.5979
2025-01-27 | 17 | 2571.6552 | 73.2411 | 20.3943 | 72.069 | 752.8421 | 113.6231 | 922.036 | 1649.6192 | 80.8863
2025-01-27 | 18 | 2814.5298 | 73.2411 | 20.3943 | 72.069 | 752.8421 | 113.6231 | 922.036 | 1892.4938 | 92.7952
2025-01-27 | 19 | 2842.0657 | 73.2411 | 20.3943 | 72.069 | 752.8421 | 113.6231 | 922.036 | 1920.0297 | 94.1454
2025-01-27 | 20 | 2834.5991 | 73.2411 | 20.3943 | 72.069 | 752.8421 | 113.6231 | 922.036 | 1912.563 | 93.7793
2025-01-27 | 21 | 2981.1498 | 73.2411 | 20.3943 | 72.069 | 752.8421 | 113.6231 | 922.036 | 2059.1138 | 100.9652
2025-01-27 | 22 | 2765.3608 | 73.2411 | 20.3943 | 72.069 | 752.8421 | 113.6231 | 922.036 | 1843.3248 | 90.3843
2025-01-27 | 23 | 2723.0746 | 73.2411 | 20.3943 | 72.069 | 752.8421 | 113.6231 | 922.036 | 1801.0386 | 88.3109
2025-01-27 | 24 | 1948.3788 | 73.2411 | 20.3943 | 72.069 | 752.8421 | 113.6231 | 922.036 | 1026.3428 | 50.325
2025-01-28 | 1 | 1782.3063 | 72.0132 | 20.2255 | 71.4725 | 740.2206 | 113.6231 | 909.0824 | 873.2239 | 43.1744
2025-01-28 | 2 | 1626.3359 | 72.0132 | 20.2255 | 71.4725 | 740.2206 | 113.6231 | 909.0824 | 717.2535 | 35.4628
2025-01-28 | 3 | 1587.1151 | 72.0132 | 20.2255 | 71.4725 | 740.2206 | 113.6231 | 909.0824 | 678.0327 | 33.5237
2025-01-28 | 4 | 1554.1828 | 72.0132 | 20.2255 | 71.4725 | 740.2206 | 113.6231 | 909.0824 | 645.1004 | 31.8954
2025-01-28 | 5 | 1486.4345 | 72.0132 | 20.2255 | 71.4725 | 740.2206 | 113.6231 | 909.0824 | 577.3522 | 28.5458
2025-01-28 | 6 | 1566.893 | 72.0132 | 20.2255 | 71.4725 | 740.2206 | 113.6231 | 909.0824 | 657.8106 | 32.5238
2025-01-28 | 7 | 2117.5591 | 72.0132 | 20.2255 | 71.4725 | 740.2206 | 113.6231 | 909.0824 | 1208.4767 | 59.7502
2025-01-28 | 8 | 2086.5216 | 72.0132 | 20.2255 | 71.4725 | 740.2206 | 113.6231 | 909.0824 | 1177.4392 | 58.2156
2025-01-28 | 9 | 1462.6452 | 72.0132 | 20.2255 | 71.4725 | 740.2206 | 113.6231 | 909.0824 | 553.5628 | 27.3696
2025-01-28 | 10 | 1239.4813 | 72.0132 | 20.2255 | 71.4725 | 740.2206 | 113.6231 | 909.0824 | 330.3989 | 16.3358
2025-01-28 | 11 | 1088.6542 | 72.0132 | 20.2255 | 71.4725 | 740.2206 | 113.6231 | 909.0824 | 179.5718 | 8.8785
2025-01-28 | 12 | 1018.9515 | 72.0132 | 20.2255 | 71.4725 | 740.2206 | 113.6231 | 909.0824 | 109.8691 | 5.4322
2025-01-28 | 13 | 941.8966 | 72.0132 | 20.2255 | 71.4725 | 740.2206 | 113.6231 | 909.0824 | 32.8142 | 1.6224
2025-01-28 | 14 | 916.3475 | 72.0132 | 20.2255 | 71.4725 | 740.2206 | 113.6231 | 909.0824 | 7.2651 | 0.35921
2025-01-28 | 15 | 1225.2559 | 72.0132 | 20.2255 | 71.4725 | 740.2206 | 113.6231 | 909.0824 | 316.1735 | 15.6324
2025-01-28 | 16 | 1539.3909 | 72.0132 | 20.2255 | 71.4725 | 740.2206 | 113.6231 | 909.0824 | 630.3085 | 31.1641
2025-01-28 | 17 | 2528.8405 | 72.0132 | 20.2255 | 71.4725 | 740.2206 | 113.6231 | 909.0824 | 1619.7581 | 80.0849
2025-01-28 | 18 | 2536.8723 | 72.0132 | 20.2255 | 71.4725 | 740.2206 | 113.6231 | 909.0824 | 1627.7899 | 80.4821
2025-01-28 | 19 | 2036.8205 | 72.0132 | 20.2255 | 71.4725 | 740.2206 | 113.6231 | 909.0824 | 1127.7382 | 55.7582
2025-01-28 | 20 | 2542.5482 | 72.0132 | 20.2255 | 71.4725 | 740.2206 | 113.6231 | 909.0824 | 1633.4658 | 80.7627
2025-01-28 | 21 | 2531.8369 | 72.0132 | 20.2255 | 71.4725 | 740.2206 | 113.6231 | 909.0824 | 1622.7545 | 80.2331
2025-01-28 | 22 | 2529.7574 | 72.0132 | 20.2255 | 71.4725 | 740.2206 | 113.6231 | 909.0824 | 1620.675 | 80.1303
2025-01-28 | 23 | 2474.8373 | 72.0132 | 20.2255 | 71.4725 | 740.2206 | 113.6231 | 909.0824 | 1565.755 | 77.4149
2025-01-28 | 24 | 1884.9924 | 72.0132 | 20.2255 | 71.4725 | 740.2206 | 113.6231 | 909.0824 | 975.91 | 48.2515
2025-01-29 | 1 | 953.3659 | 66.1246 | 20.7002 | 73.15 | 679.6919 | 113.6231 | 851.4082 | 101.9577 | 4.9254
2025-01-29 | 2 | 699.2938 | 66.1246 | 20.7002 | 73.15 | 679.6919 | 113.6231 | 851.4082 | 0 | 0
2025-01-29 | 3 | 618.0825 | 66.1246 | 20.7002 | 73.15 | 679.6919 | 113.6231 | 851.4082 | 0 | 0
2025-01-29 | 4 | 596.925 | 66.1246 | 20.7002 | 73.15 | 679.6919 | 113.6231 | 851.4082 | 0 | 0
2025-01-29 | 5 | 618.2856 | 66.1246 | 20.7002 | 73.15 | 679.6919 | 113.6231 | 851.4082 | 0 | 0
2025-01-29 | 6 | 715.1596 | 66.1246 | 20.7002 | 73.15 | 679.6919 | 113.6231 | 851.4082 | 0 | 0
2025-01-29 | 7 | 1946.761 | 66.1246 | 20.7002 | 73.15 | 679.6919 | 113.6231 | 851.4082 | 1095.3528 | 52.9151
2025-01-29 | 8 | 893.4732 | 66.1246 | 20.7002 | 73.15 | 679.6919 | 113.6231 | 851.4082 | 42.0649 | 2.0321
2025-01-29 | 9 | 971.6448 | 66.1246 | 20.7002 | 73.15 | 679.6919 | 113.6231 | 851.4082 | 120.2366 | 5.8085
2025-01-29 | 10 | 998.2441 | 66.1246 | 20.7002 | 73.15 | 679.6919 | 113.6231 | 851.4082 | 146.8359 | 7.0935
2025-01-29 | 11 | 1002.9088 | 66.1246 | 20.7002 | 73.15 | 679.6919 | 113.6231 | 851.4082 | 151.5006 | 7.3188
2025-01-29 | 12 | 984.2822 | 66.1246 | 20.7002 | 73.15 | 679.6919 | 113.6231 | 851.4082 | 132.874 | 6.419
2025-01-29 | 13 | 967.8049 | 66.1246 | 20.7002 | 73.15 | 679.6919 | 113.6231 | 851.4082 | 116.3967 | 5.623
2025-01-29 | 14 | 882.3882 | 66.1246 | 20.7002 | 73.15 | 679.6919 | 113.6231 | 851.4082 | 30.98 | 1.4966
2025-01-29 | 15 | 990.5713 | 66.1246 | 20.7002 | 73.15 | 679.6919 | 113.6231 | 851.4082 | 139.1631 | 6.7228
2025-01-29 | 16 | 887.9941 | 66.1246 | 20.7002 | 73.15 | 679.6919 | 113.6231 | 851.4082 | 36.5859 | 1.7674
2025-01-29 | 17 | 1024.1409 | 66.1246 | 20.7002 | 73.15 | 679.6919 | 113.6231 | 851.4082 | 172.7327 | 8.3445
2025-01-29 | 18 | 1753.9538 | 66.1246 | 20.7002 | 73.15 | 679.6919 | 113.6231 | 851.4082 | 902.5456 | 43.6008
2025-01-29 | 19 | 1096.819 | 66.1246 | 20.7002 | 73.15 | 679.6919 | 113.6231 | 851.4082 | 245.4108 | 11.8555
2025-01-29 | 20 | 1067.4045 | 66.1246 | 20.7002 | 73.15 | 679.6919 | 113.6231 | 851.4082 | 215.9962 | 10.4345
2025-01-29 | 21 | 1056.4998 | 66.1246 | 20.7002 | 73.15 | 679.6919 | 113.6231 | 851.4082 | 205.0916 | 9.9077
2025-01-29 | 22 | 1048.1478 | 66.1246 | 20.7002 | 73.15 | 679.6919 | 113.6231 | 851.4082 | 196.7396 | 9.5042
2025-01-29 | 23 | 1033.2542 | 66.1246 | 20.7002 | 73.15 | 679.6919 | 113.6231 | 851.4082 | 181.846 | 8.7847
2025-01-29 | 24 | 1094.6599 | 66.1246 | 20.7002 | 73.15 | 679.6919 | 113.6231 | 851.4082 | 243.2517 | 11.7512
2025-01-30 | 1 | 911.5594 | 66.4839 | 20.5668 | 72.6786 | 683.3853 | 113.6231 | 854.5658 | 56.9937 | 2.7711
2025-01-30 | 2 | 676.1278 | 66.4839 | 20.5668 | 72.6786 | 683.3853 | 113.6231 | 854.5658 | 0 | 0
2025-01-30 | 3 | 634.1233 | 66.4839 | 20.5668 | 72.6786 | 683.3853 | 113.6231 | 854.5658 | 0 | 0
2025-01-30 | 4 | 587.9942 | 66.4839 | 20.5668 | 72.6786 | 683.3853 | 113.6231 | 854.5658 | 0 | 0
2025-01-30 | 5 | 634.3309 | 66.4839 | 20.5668 | 72.6786 | 683.3853 | 113.6231 | 854.5658 | 0 | 0
2025-01-30 | 6 | 852.9602 | 66.4839 | 20.5668 | 72.6786 | 683.3853 | 113.6231 | 854.5658 | 0 | 0
2025-01-30 | 7 | 1828.46 | 66.4839 | 20.5668 | 72.6786 | 683.3853 | 113.6231 | 854.5658 | 973.8942 | 47.3527
2025-01-30 | 8 | 1899.5285 | 66.4839 | 20.5668 | 72.6786 | 683.3853 | 113.6231 | 854.5658 | 1044.9628 | 50.8082
2025-01-30 | 9 | 1521.8504 | 66.4839 | 20.5668 | 72.6786 | 683.3853 | 113.6231 | 854.5658 | 667.2846 | 32.4447
2025-01-30 | 10 | 883.0699 | 66.4839 | 20.5668 | 72.6786 | 683.3853 | 113.6231 | 854.5658 | 28.5041 | 1.3859
2025-01-30 | 11 | 713.9949 | 66.4839 | 20.5668 | 72.6786 | 683.3853 | 113.6231 | 854.5658 | 0 | 0
2025-01-30 | 12 | 883.1762 | 66.4839 | 20.5668 | 72.6786 | 683.3853 | 113.6231 | 854.5658 | 28.6105 | 1.3911
2025-01-30 | 13 | 902.0127 | 66.4839 | 20.5668 | 72.6786 | 683.3853 | 113.6231 | 854.5658 | 47.4469 | 2.307
2025-01-30 | 14 | 819.6571 | 66.4839 | 20.5668 | 72.6786 | 683.3853 | 113.6231 | 854.5658 | 0 | 0
2025-01-30 | 15 | 1148.6553 | 66.4839 | 20.5668 | 72.6786 | 683.3853 | 113.6231 | 854.5658 | 294.0896 | 14.2992
2025-01-30 | 16 | 1175.5281 | 66.4839 | 20.5668 | 72.6786 | 683.3853 | 113.6231 | 854.5658 | 320.9623 | 15.6058
2025-01-30 | 17 | 1687.1594 | 66.4839 | 20.5668 | 72.6786 | 683.3853 | 113.6231 | 854.5658 | 832.5936 | 40.4824
2025-01-30 | 18 | 2285.4271 | 66.4839 | 20.5668 | 72.6786 | 683.3853 | 113.6231 | 854.5658 | 1430.8614 | 69.5714
2025-01-30 | 19 | 1914.4267 | 66.4839 | 20.5668 | 72.6786 | 683.3853 | 113.6231 | 854.5658 | 1059.8609 | 51.5326
2025-01-30 | 20 | 1835.3183 | 66.4839 | 20.5668 | 72.6786 | 683.3853 | 113.6231 | 854.5658 | 980.7525 | 47.6862
2025-01-30 | 21 | 2324.5597 | 66.4839 | 20.5668 | 72.6786 | 683.3853 | 113.6231 | 854.5658 | 1469.9939 | 71.4741
2025-01-30 | 22 | 1813.9999 | 66.4839 | 20.5668 | 72.6786 | 683.3853 | 113.6231 | 854.5658 | 959.4341 | 46.6497
2025-01-30 | 23 | 1789.5161 | 66.4839 | 20.5668 | 72.6786 | 683.3853 | 113.6231 | 854.5658 | 934.9503 | 45.4592
2025-01-30 | 24 | 1406.4986 | 66.4839 | 20.5668 | 72.6786 | 683.3853 | 113.6231 | 854.5658 | 551.9328 | 26.8361
2025-01-31 | 1 | 707.4238 | 62.7804 | 20.5677 | 72.6818 | 645.3172 | 113.6231 | 817.2621 | 0 | 0
2025-01-31 | 2 | 679.3146 | 62.7804 | 20.5677 | 72.6818 | 645.3172 | 113.6231 | 817.2621 | 0 | 0
2025-01-31 | 3 | 644.4953 | 62.7804 | 20.5677 | 72.6818 | 645.3172 | 113.6231 | 817.2621 | 0 | 0
2025-01-31 | 4 | 608.1534 | 62.7804 | 20.5677 | 72.6818 | 645.3172 | 113.6231 | 817.2621 | 0 | 0
2025-01-31 | 5 | 644.8112 | 62.7804 | 20.5677 | 72.6818 | 645.3172 | 113.6231 | 817.2621 | 0 | 0
2025-01-31 | 6 | 693.892 | 62.7804 | 20.5677 | 72.6818 | 645.3172 | 113.6231 | 817.2621 | 0 | 0
2025-01-31 | 7 | 682.0426 | 62.7804 | 20.5677 | 72.6818 | 645.3172 | 113.6231 | 817.2621 | 0 | 0
2025-01-31 | 8 | 663.4608 | 62.7804 | 20.5677 | 72.6818 | 645.3172 | 113.6231 | 817.2621 | 0 | 0
2025-01-31 | 9 | 1192.2233 | 62.7804 | 20.5677 | 72.6818 | 645.3172 | 113.6231 | 817.2621 | 374.9612 | 18.2306
2025-01-31 | 10 | 876.4178 | 62.7804 | 20.5677 | 72.6818 | 645.3172 | 113.6231 | 817.2621 | 59.1557 | 2.8761
2025-01-31 | 11 | 684.0514 | 62.7804 | 20.5677 | 72.6818 | 645.3172 | 113.6231 | 817.2621 | 0 | 0
2025-01-31 | 12 | 657.8117 | 62.7804 | 20.5677 | 72.6818 | 645.3172 | 113.6231 | 817.2621 | 0 | 0
2025-01-31 | 13 | 587.1453 | 62.7804 | 20.5677 | 72.6818 | 645.3172 | 113.6231 | 817.2621 | 0 | 0
2025-01-31 | 14 | 509.1304 | 62.7804 | 20.5677 | 72.6818 | 645.3172 | 113.6231 | 817.2621 | 0 | 0
2025-01-31 | 15 | 521.6196 | 62.7804 | 20.5677 | 72.6818 | 645.3172 | 113.6231 | 817.2621 | 0 | 0
2025-01-31 | 16 | 672.5686 | 62.7804 | 20.5677 | 72.6818 | 645.3172 | 113.6231 | 817.2621 | 0 | 0
2025-01-31 | 17 | 893.906 | 62.7804 | 20.5677 | 72.6818 | 645.3172 | 113.6231 | 817.2621 | 76.6439 | 3.7264
2025-01-31 | 18 | 1474.4511 | 62.7804 | 20.5677 | 72.6818 | 645.3172 | 113.6231 | 817.2621 | 657.189 | 31.9525
2025-01-31 | 19 | 1412.4042 | 62.7804 | 20.5677 | 72.6818 | 645.3172 | 113.6231 | 817.2621 | 595.1421 | 28.9358
2025-01-31 | 20 | 897.55 | 62.7804 | 20.5677 | 72.6818 | 645.3172 | 113.6231 | 817.2621 | 80.2879 | 3.9036
2025-01-31 | 21 | 896.0559 | 62.7804 | 20.5677 | 72.6818 | 645.3172 | 113.6231 | 817.2621 | 78.7938 | 3.8309
2025-01-31 | 22 | 936.8311 | 62.7804 | 20.5677 | 72.6818 | 645.3172 | 113.6231 | 817.2621 | 119.569 | 5.8134
2025-01-31 | 23 | 965.3806 | 62.7804 | 20.5677 | 72.6818 | 645.3172 | 113.6231 | 817.2621 | 148.1185 | 7.2015
2025-01-31 | 24 | 679.8697 | 62.7804 | 20.5677 | 72.6818 | 645.3172 | 113.6231 | 817.2621 | 0 | 0
2025-02-01 | 1 | 664.7786 | 52.5314 | 20.4497 | 72.2648 | 539.9687 | 113.6231 | 713.612 | 0 | 0
2025-02-01 | 2 | 617.9314 | 52.5314 | 20.4497 | 72.2648 | 539.9687 | 113.6231 | 713.612 | 0 | 0
2025-02-01 | 3 | 536.9771 | 52.5314 | 20.4497 | 72.2648 | 539.9687 | 113.6231 | 713.612 | 0 | 0
2025-02-01 | 4 | 526.9167 | 52.5314 | 20.4497 | 72.2648 | 539.9687 | 113.6231 | 713.612 | 0 | 0
2025-02-01 | 5 | 526.9971 | 52.5314 | 20.4497 | 72.2648 | 539.9687 | 113.6231 | 713.612 | 0 | 0
2025-02-01 | 6 | 536.399 | 52.5314 | 20.4497 | 72.2648 | 539.9687 | 113.6231 | 713.612 | 0 | 0
2025-02-01 | 7 | 618.8254 | 52.5314 | 20.4497 | 72.2648 | 539.9687 | 113.6231 | 713.612 | 0 | 0
2025-02-01 | 8 | 473.3616 | 52.5314 | 20.4497 | 72.2648 | 539.9687 | 113.6231 | 713.612 | 0 | 0
2025-02-01 | 9 | 439.6932 | 52.5314 | 20.4497 | 72.2648 | 539.9687 | 113.6231 | 713.612 | 0 | 0
2025-02-01 | 10 | 450.3793 | 52.5314 | 20.4497 | 72.2648 | 539.9687 | 113.6231 | 713.612 | 0 | 0
2025-02-01 | 11 | 434.1601 | 52.5314 | 20.4497 | 72.2648 | 539.9687 | 113.6231 | 713.612 | 0 | 0
2025-02-01 | 12 | 438.3081 | 52.5314 | 20.4497 | 72.2648 | 539.9687 | 113.6231 | 713.612 | 0 | 0
2025-02-01 | 13 | 451.4194 | 52.5314 | 20.4497 | 72.2648 | 539.9687 | 113.6231 | 713.612 | 0 | 0
2025-02-01 | 14 | 440.1958 | 52.5314 | 20.4497 | 72.2648 | 539.9687 | 113.6231 | 713.612 | 0 | 0
2025-02-01 | 15 | 466.9247 | 52.5314 | 20.4497 | 72.2648 | 539.9687 | 113.6231 | 713.612 | 0 | 0
2025-02-01 | 16 | 472.2166 | 52.5314 | 20.4497 | 72.2648 | 539.9687 | 113.6231 | 713.612 | 0 | 0
2025-02-01 | 17 | 696.1896 | 52.5314 | 20.4497 | 72.2648 | 539.9687 | 113.6231 | 713.612 | 0 | 0
2025-02-01 | 18 | 1802.2292 | 52.5314 | 20.4497 | 72.2648 | 539.9687 | 113.6231 | 713.612 | 1088.6172 | 53.2339
2025-02-01 | 19 | 502.9945 | 52.5314 | 20.4497 | 72.2648 | 539.9687 | 113.6231 | 713.612 | 0 | 0
2025-02-01 | 20 | 502.7103 | 52.5314 | 20.4497 | 72.2648 | 539.9687 | 113.6231 | 713.612 | 0 | 0
2025-02-01 | 21 | 1830.8557 | 52.5314 | 20.4497 | 72.2648 | 539.9687 | 113.6231 | 713.612 | 1117.2437 | 54.6337
2025-02-01 | 22 | 582.5763 | 52.5314 | 20.4497 | 72.2648 | 539.9687 | 113.6231 | 713.612 | 0 | 0
2025-02-01 | 23 | 560.3942 | 52.5314 | 20.4497 | 72.2648 | 539.9687 | 113.6231 | 713.612 | 0 | 0
2025-02-01 | 24 | 472.5947 | 52.5314 | 20.4497 | 72.2648 | 539.9687 | 113.6231 | 713.612 | 0 | 0
2025-02-02 | 1 | 467.0695 | 52.5517 | 20.4497 | 72.2648 | 540.1772 | 113.6231 | 713.8163 | 0 | 0
2025-02-02 | 2 | 443.1942 | 52.5517 | 20.4497 | 72.2648 | 540.1772 | 113.6231 | 713.8163 | 0 | 0
2025-02-02 | 3 | 1544.4512 | 52.5517 | 20.4497 | 72.2648 | 540.1772 | 113.6231 | 713.8163 | 830.6349 | 40.6184
2025-02-02 | 4 | 556.9433 | 52.5517 | 20.4497 | 72.2648 | 540.1772 | 113.6231 | 713.8163 | 0 | 0
2025-02-02 | 5 | 538.5757 | 52.5517 | 20.4497 | 72.2648 | 540.1772 | 113.6231 | 713.8163 | 0 | 0
2025-02-02 | 6 | 505.8183 | 52.5517 | 20.4497 | 72.2648 | 540.1772 | 113.6231 | 713.8163 | 0 | 0
2025-02-02 | 7 | 547.8561 | 52.5517 | 20.4497 | 72.2648 | 540.1772 | 113.6231 | 713.8163 | 0 | 0
2025-02-02 | 8 | 437.9195 | 52.5517 | 20.4497 | 72.2648 | 540.1772 | 113.6231 | 713.8163 | 0 | 0
2025-02-02 | 9 | 354.9681 | 52.5517 | 20.4497 | 72.2648 | 540.1772 | 113.6231 | 713.8163 | 0 | 0
2025-02-02 | 10 | 449.5025 | 52.5517 | 20.4497 | 72.2648 | 540.1772 | 113.6231 | 713.8163 | 0 | 0
2025-02-02 | 11 | 546.7059 | 52.5517 | 20.4497 | 72.2648 | 540.1772 | 113.6231 | 713.8163 | 0 | 0
2025-02-02 | 12 | 555.8329 | 52.5517 | 20.4497 | 72.2648 | 540.1772 | 113.6231 | 713.8163 | 0 | 0
2025-02-02 | 13 | 437.3665 | 52.5517 | 20.4497 | 72.2648 | 540.1772 | 113.6231 | 713.8163 | 0 | 0
2025-02-02 | 14 | 437.2632 | 52.5517 | 20.4497 | 72.2648 | 540.1772 | 113.6231 | 713.8163 | 0 | 0
2025-02-02 | 15 | 438.0253 | 52.5517 | 20.4497 | 72.2648 | 540.1772 | 113.6231 | 713.8163 | 0 | 0
2025-02-02 | 16 | 537.9737 | 52.5517 | 20.4497 | 72.2648 | 540.1772 | 113.6231 | 713.8163 | 0 | 0
2025-02-02 | 17 | 1249.8846 | 52.5517 | 20.4497 | 72.2648 | 540.1772 | 113.6231 | 713.8163 | 536.0683 | 26.214
2025-02-02 | 18 | 472.0389 | 52.5517 | 20.4497 | 72.2648 | 540.1772 | 113.6231 | 713.8163 | 0 | 0
2025-02-02 | 19 | 1812.8783 | 52.5517 | 20.4497 | 72.2648 | 540.1772 | 113.6231 | 713.8163 | 1099.062 | 53.7447
2025-02-02 | 20 | 1815.3717 | 52.5517 | 20.4497 | 72.2648 | 540.1772 | 113.6231 | 713.8163 | 1101.5554 | 53.8666
2025-02-02 | 21 | 1613.6913 | 52.5517 | 20.4497 | 72.2648 | 540.1772 | 113.6231 | 713.8163 | 899.875 | 44.0043
2025-02-02 | 22 | 1401.4465 | 52.5517 | 20.4497 | 72.2648 | 540.1772 | 113.6231 | 713.8163 | 687.6302 | 33.6254
2025-02-02 | 23 | 556.9813 | 52.5517 | 20.4497 | 72.2648 | 540.1772 | 113.6231 | 713.8163 | 0 | 0
2025-02-02 | 24 | 470.2848 | 52.5517 | 20.4497 | 72.2648 | 540.1772 | 113.6231 | 713.8163 | 0 | 0
2025-02-03 | 1 | 488.3878 | 52.572 | 20.4497 | 72.2648 | 540.3857 | 113.6231 | 714.0206 | 0 | 0
2025-02-03 | 2 | 451.2449 | 52.572 | 20.4497 | 72.2648 | 540.3857 | 113.6231 | 714.0206 | 0 | 0
2025-02-03 | 3 | 439.8329 | 52.572 | 20.4497 | 72.2648 | 540.3857 | 113.6231 | 714.0206 | 0 | 0
2025-02-03 | 4 | 439.5094 | 52.572 | 20.4497 | 72.2648 | 540.3857 | 113.6231 | 714.0206 | 0 | 0
2025-02-03 | 5 | 440.0008 | 52.572 | 20.4497 | 72.2648 | 540.3857 | 113.6231 | 714.0206 | 0 | 0
2025-02-03 | 6 | 450.5828 | 52.572 | 20.4497 | 72.2648 | 540.3857 | 113.6231 | 714.0206 | 0 | 0
2025-02-03 | 7 | 451.2366 | 52.572 | 20.4497 | 72.2648 | 540.3857 | 113.6231 | 714.0206 | 0 | 0
2025-02-03 | 8 | 416.1073 | 52.572 | 20.4497 | 72.2648 | 540.3857 | 113.6231 | 714.0206 | 0 | 0
2025-02-03 | 9 | 376.1763 | 52.572 | 20.4497 | 72.2648 | 540.3857 | 113.6231 | 714.0206 | 0 | 0
2025-02-03 | 10 | 416.9828 | 52.572 | 20.4497 | 72.2648 | 540.3857 | 113.6231 | 714.0206 | 0 | 0
2025-02-03 | 11 | 399.3358 | 52.572 | 20.4497 | 72.2648 | 540.3857 | 113.6231 | 714.0206 | 0 | 0
2025-02-03 | 12 | 417.8172 | 52.572 | 20.4497 | 72.2648 | 540.3857 | 113.6231 | 714.0206 | 0 | 0
2025-02-03 | 13 | 433.3101 | 52.572 | 20.4497 | 72.2648 | 540.3857 | 113.6231 | 714.0206 | 0 | 0
2025-02-03 | 14 | 433.4547 | 52.572 | 20.4497 | 72.2648 | 540.3857 | 113.6231 | 714.0206 | 0 | 0
2025-02-03 | 15 | 452.6516 | 52.572 | 20.4497 | 72.2648 | 540.3857 | 113.6231 | 714.0206 | 0 | 0
2025-02-03 | 16 | 570.9701 | 52.572 | 20.4497 | 72.2648 | 540.3857 | 113.6231 | 714.0206 | 0 | 0
2025-02-03 | 17 | 556.9546 | 52.572 | 20.4497 | 72.2648 | 540.3857 | 113.6231 | 714.0206 | 0 | 0
2025-02-03 | 18 | 1641.5746 | 52.572 | 20.4497 | 72.2648 | 540.3857 | 113.6231 | 714.0206 | 927.554 | 45.3578
2025-02-03 | 19 | 726.1691 | 52.572 | 20.4497 | 72.2648 | 540.3857 | 113.6231 | 714.0206 | 12.1484 | 0.59406
2025-02-03 | 20 | 1593.786 | 52.572 | 20.4497 | 72.2648 | 540.3857 | 113.6231 | 714.0206 | 879.7654 | 43.0209
2025-02-03 | 21 | 763.0633 | 52.572 | 20.4497 | 72.2648 | 540.3857 | 113.6231 | 714.0206 | 49.0427 | 2.3982
2025-02-03 | 22 | 569.2695 | 52.572 | 20.4497 | 72.2648 | 540.3857 | 113.6231 | 714.0206 | 0 | 0
2025-02-03 | 23 | 761.4643 | 52.572 | 20.4497 | 72.2648 | 540.3857 | 113.6231 | 714.0206 | 47.4437 | 2.32
2025-02-03 | 24 | 486.4065 | 52.572 | 20.4497 | 72.2648 | 540.3857 | 113.6231 | 714.0206 | 0 | 0
2025-02-04 | 1 | 421.2953 | 60.0091 | 20.4497 | 72.2648 | 616.8309 | 113.6231 | 788.9369 | 0 | 0
2025-02-04 | 2 | 382.4032 | 60.0091 | 20.4497 | 72.2648 | 616.8309 | 113.6231 | 788.9369 | 0 | 0
2025-02-04 | 3 | 380.7971 | 60.0091 | 20.4497 | 72.2648 | 616.8309 | 113.6231 | 788.9369 | 0 | 0
2025-02-04 | 4 | 380.6365 | 60.0091 | 20.4497 | 72.2648 | 616.8309 | 113.6231 | 788.9369 | 0 | 0
2025-02-04 | 5 | 382.4207 | 60.0091 | 20.4497 | 72.2648 | 616.8309 | 113.6231 | 788.9369 | 0 | 0
2025-02-04 | 6 | 453.7229 | 60.0091 | 20.4497 | 72.2648 | 616.8309 | 113.6231 | 788.9369 | 0 | 0
2025-02-04 | 7 | 715.11 | 60.0091 | 20.4497 | 72.2648 | 616.8309 | 113.6231 | 788.9369 | 0 | 0
2025-02-04 | 8 | 1417.3137 | 60.0091 | 20.4497 | 72.2648 | 616.8309 | 113.6231 | 788.9369 | 628.3769 | 30.7279
2025-02-04 | 9 | 701.0318 | 60.0091 | 20.4497 | 72.2648 | 616.8309 | 113.6231 | 788.9369 | 0 | 0
2025-02-04 | 10 | 532.3681 | 60.0091 | 20.4497 | 72.2648 | 616.8309 | 113.6231 | 788.9369 | 0 | 0
2025-02-04 | 11 | 533.4488 | 60.0091 | 20.4497 | 72.2648 | 616.8309 | 113.6231 | 788.9369 | 0 | 0
2025-02-04 | 12 | 566.1439 | 60.0091 | 20.4497 | 72.2648 | 616.8309 | 113.6231 | 788.9369 | 0 | 0
2025-02-04 | 13 | 533.145 | 60.0091 | 20.4497 | 72.2648 | 616.8309 | 113.6231 | 788.9369 | 0 | 0
2025-02-04 | 14 | 505.5994 | 60.0091 | 20.4497 | 72.2648 | 616.8309 | 113.6231 | 788.9369 | 0 | 0
2025-02-04 | 15 | 503.9738 | 60.0091 | 20.4497 | 72.2648 | 616.8309 | 113.6231 | 788.9369 | 0 | 0
2025-02-04 | 16 | 502.8798 | 60.0091 | 20.4497 | 72.2648 | 616.8309 | 113.6231 | 788.9369 | 0 | 0
2025-02-04 | 17 | 939.8712 | 60.0091 | 20.4497 | 72.2648 | 616.8309 | 113.6231 | 788.9369 | 150.9344 | 7.3808
2025-02-04 | 18 | 763.2573 | 60.0091 | 20.4497 | 72.2648 | 616.8309 | 113.6231 | 788.9369 | 0 | 0
2025-02-04 | 19 | 607.8193 | 60.0091 | 20.4497 | 72.2648 | 616.8309 | 113.6231 | 788.9369 | 0 | 0
2025-02-04 | 20 | 706.5546 | 60.0091 | 20.4497 | 72.2648 | 616.8309 | 113.6231 | 788.9369 | 0 | 0
2025-02-04 | 21 | 619.343 | 60.0091 | 20.4497 | 72.2648 | 616.8309 | 113.6231 | 788.9369 | 0 | 0
2025-02-04 | 22 | 574.7151 | 60.0091 | 20.4497 | 72.2648 | 616.8309 | 113.6231 | 788.9369 | 0 | 0
2025-02-04 | 23 | 611.4324 | 60.0091 | 20.4497 | 72.2648 | 616.8309 | 113.6231 | 788.9369 | 0 | 0
2025-02-04 | 24 | 485.8419 | 60.0091 | 20.4497 | 72.2648 | 616.8309 | 113.6231 | 788.9369 | 0 | 0
2025-02-05 | 1 | 506.809 | 63.0082 | 20.6068 | 72.82 | 647.6593 | 113.6231 | 819.6928 | 0 | 0
2025-02-05 | 2 | 415.1151 | 63.0082 | 20.6068 | 72.82 | 647.6593 | 113.6231 | 819.6928 | 0 | 0
2025-02-05 | 3 | 406.6805 | 63.0082 | 20.6068 | 72.82 | 647.6593 | 113.6231 | 819.6928 | 0 | 0
2025-02-05 | 4 | 396.0882 | 63.0082 | 20.6068 | 72.82 | 647.6593 | 113.6231 | 819.6928 | 0 | 0
2025-02-05 | 5 | 406.8622 | 63.0082 | 20.6068 | 72.82 | 647.6593 | 113.6231 | 819.6928 | 0 | 0
2025-02-05 | 6 | 506.956 | 63.0082 | 20.6068 | 72.82 | 647.6593 | 113.6231 | 819.6928 | 0 | 0
2025-02-05 | 7 | 810.9149 | 63.0082 | 20.6068 | 72.82 | 647.6593 | 113.6231 | 819.6928 | 0 | 0
2025-02-05 | 8 | 794.96 | 63.0082 | 20.6068 | 72.82 | 647.6593 | 113.6231 | 819.6928 | 0 | 0
2025-02-05 | 9 | 635.5825 | 63.0082 | 20.6068 | 72.82 | 647.6593 | 113.6231 | 819.6928 | 0 | 0
2025-02-05 | 10 | 639.6815 | 63.0082 | 20.6068 | 72.82 | 647.6593 | 113.6231 | 819.6928 | 0 | 0
2025-02-05 | 11 | 646.112 | 63.0082 | 20.6068 | 72.82 | 647.6593 | 113.6231 | 819.6928 | 0 | 0
2025-02-05 | 12 | 658.0712 | 63.0082 | 20.6068 | 72.82 | 647.6593 | 113.6231 | 819.6928 | 0 | 0
2025-02-05 | 13 | 658.8242 | 63.0082 | 20.6068 | 72.82 | 647.6593 | 113.6231 | 819.6928 | 0 | 0
2025-02-05 | 14 | 658.0096 | 63.0082 | 20.6068 | 72.82 | 647.6593 | 113.6231 | 819.6928 | 0 | 0
2025-02-05 | 15 | 543.4265 | 63.0082 | 20.6068 | 72.82 | 647.6593 | 113.6231 | 819.6928 | 0 | 0
2025-02-05 | 16 | 507.6249 | 63.0082 | 20.6068 | 72.82 | 647.6593 | 113.6231 | 819.6928 | 0 | 0
2025-02-05 | 17 | 698.4886 | 63.0082 | 20.6068 | 72.82 | 647.6593 | 113.6231 | 819.6928 | 0 | 0
2025-02-05 | 18 | 823.9204 | 63.0082 | 20.6068 | 72.82 | 647.6593 | 113.6231 | 819.6928 | 4.2276 | 0.20515
2025-02-05 | 19 | 1595.8254 | 63.0082 | 20.6068 | 72.82 | 647.6593 | 113.6231 | 819.6928 | 776.1326 | 37.6639
2025-02-05 | 20 | 1802.7754 | 63.0082 | 20.6068 | 72.82 | 647.6593 | 113.6231 | 819.6928 | 983.0826 | 47.7067
2025-02-05 | 21 | 1849.7702 | 63.0082 | 20.6068 | 72.82 | 647.6593 | 113.6231 | 819.6928 | 1030.0774 | 49.9873
2025-02-05 | 22 | 880.6106 | 63.0082 | 20.6068 | 72.82 | 647.6593 | 113.6231 | 819.6928 | 60.9178 | 2.9562
2025-02-05 | 23 | 672.8 | 63.0082 | 20.6068 | 72.82 | 647.6593 | 113.6231 | 819.6928 | 0 | 0
2025-02-05 | 24 | 795.2529 | 63.0082 | 20.6068 | 72.82 | 647.6593 | 113.6231 | 819.6928 | 0 | 0
2025-02-06 | 1 | 892.8938 | 63.7302 | 20.4268 | 72.1839 | 655.0802 | 113.6231 | 826.3419 | 66.5518 | 3.2581
2025-02-06 | 2 | 834.6441 | 63.7302 | 20.4268 | 72.1839 | 655.0802 | 113.6231 | 826.3419 | 8.3022 | 0.40644
2025-02-06 | 3 | 790.9979 | 63.7302 | 20.4268 | 72.1839 | 655.0802 | 113.6231 | 826.3419 | 0 | 0
2025-02-06 | 4 | 759.5341 | 63.7302 | 20.4268 | 72.1839 | 655.0802 | 113.6231 | 826.3419 | 0 | 0
2025-02-06 | 5 | 820.3387 | 63.7302 | 20.4268 | 72.1839 | 655.0802 | 113.6231 | 826.3419 | 0 | 0
2025-02-06 | 6 | 906.2913 | 63.7302 | 20.4268 | 72.1839 | 655.0802 | 113.6231 | 826.3419 | 79.9493 | 3.9139
2025-02-06 | 7 | 1798.5617 | 63.7302 | 20.4268 | 72.1839 | 655.0802 | 113.6231 | 826.3419 | 972.2198 | 47.5953
2025-02-06 | 8 | 1416.7474 | 63.7302 | 20.4268 | 72.1839 | 655.0802 | 113.6231 | 826.3419 | 590.4055 | 28.9035
2025-02-06 | 9 | 904.7412 | 63.7302 | 20.4268 | 72.1839 | 655.0802 | 113.6231 | 826.3419 | 78.3993 | 3.8381
2025-02-06 | 10 | 701.324 | 63.7302 | 20.4268 | 72.1839 | 655.0802 | 113.6231 | 826.3419 | 0 | 0
2025-02-06 | 11 | 547.5792 | 63.7302 | 20.4268 | 72.1839 | 655.0802 | 113.6231 | 826.3419 | 0 | 0
2025-02-06 | 12 | 491.5554 | 63.7302 | 20.4268 | 72.1839 | 655.0802 | 113.6231 | 826.3419 | 0 | 0
2025-02-06 | 13 | 400.4042 | 63.7302 | 20.4268 | 72.1839 | 655.0802 | 113.6231 | 826.3419 | 0 | 0
2025-02-06 | 14 | 391.7816 | 63.7302 | 20.4268 | 72.1839 | 655.0802 | 113.6231 | 826.3419 | 0 | 0
2025-02-06 | 15 | 400.6491 | 63.7302 | 20.4268 | 72.1839 | 655.0802 | 113.6231 | 826.3419 | 0 | 0
2025-02-06 | 16 | 401.0231 | 63.7302 | 20.4268 | 72.1839 | 655.0802 | 113.6231 | 826.3419 | 0 | 0
2025-02-06 | 17 | 688.8411 | 63.7302 | 20.4268 | 72.1839 | 655.0802 | 113.6231 | 826.3419 | 0 | 0
2025-02-06 | 18 | 817.3447 | 63.7302 | 20.4268 | 72.1839 | 655.0802 | 113.6231 | 826.3419 | 0 | 0
2025-02-06 | 19 | 944.4724 | 63.7302 | 20.4268 | 72.1839 | 655.0802 | 113.6231 | 826.3419 | 118.1304 | 5.7831
2025-02-06 | 20 | 758.8825 | 63.7302 | 20.4268 | 72.1839 | 655.0802 | 113.6231 | 826.3419 | 0 | 0
2025-02-06 | 21 | 724.9602 | 63.7302 | 20.4268 | 72.1839 | 655.0802 | 113.6231 | 826.3419 | 0 | 0
2025-02-06 | 22 | 1314.8696 | 63.7302 | 20.4268 | 72.1839 | 655.0802 | 113.6231 | 826.3419 | 488.5277 | 23.916
2025-02-06 | 23 | 1284.1283 | 63.7302 | 20.4268 | 72.1839 | 655.0802 | 113.6231 | 826.3419 | 457.7864 | 22.4111
2025-02-06 | 24 | 687.4827 | 63.7302 | 20.4268 | 72.1839 | 655.0802 | 113.6231 | 826.3419 | 0 | 0
2025-02-07 | 1 | 672.5971 | 62.879 | 20.6363 | 72.9242 | 646.3314 | 113.6231 | 818.4936 | 0 | 0
2025-02-07 | 2 | 547.7753 | 62.879 | 20.6363 | 72.9242 | 646.3314 | 113.6231 | 818.4936 | 0 | 0
2025-02-07 | 3 | 533.6355 | 62.879 | 20.6363 | 72.9242 | 646.3314 | 113.6231 | 818.4936 | 0 | 0
2025-02-07 | 4 | 135.1787 | 62.879 | 20.6363 | 72.9242 | 646.3314 | 113.6231 | 818.4936 | 0 | 0
2025-02-07 | 5 | 533.8147 | 62.879 | 20.6363 | 72.9242 | 646.3314 | 113.6231 | 818.4936 | 0 | 0
2025-02-07 | 6 | 570.1543 | 62.879 | 20.6363 | 72.9242 | 646.3314 | 113.6231 | 818.4936 | 0 | 0
2025-02-07 | 7 | 766.2906 | 62.879 | 20.6363 | 72.9242 | 646.3314 | 113.6231 | 818.4936 | 0 | 0
2025-02-07 | 8 | 795.555 | 62.879 | 20.6363 | 72.9242 | 646.3314 | 113.6231 | 818.4936 | 0 | 0
2025-02-07 | 9 | 572.1455 | 62.879 | 20.6363 | 72.9242 | 646.3314 | 113.6231 | 818.4936 | 0 | 0
2025-02-07 | 10 | 656.2989 | 62.879 | 20.6363 | 72.9242 | 646.3314 | 113.6231 | 818.4936 | 0 | 0
2025-02-07 | 11 | 500.1313 | 62.879 | 20.6363 | 72.9242 | 646.3314 | 113.6231 | 818.4936 | 0 | 0
2025-02-07 | 12 | 64.5983 | 62.879 | 20.6363 | 72.9242 | 646.3314 | 113.6231 | 818.4936 | 0 | 0
2025-02-07 | 13 | 64.4465 | 62.879 | 20.6363 | 72.9242 | 646.3314 | 113.6231 | 818.4936 | 0 | 0
2025-02-07 | 14 | 64.4079 | 62.879 | 20.6363 | 72.9242 | 646.3314 | 113.6231 | 818.4936 | 0 | 0
2025-02-07 | 15 | 64.6761 | 62.879 | 20.6363 | 72.9242 | 646.3314 | 113.6231 | 818.4936 | 0 | 0
2025-02-07 | 16 | 493.721 | 62.879 | 20.6363 | 72.9242 | 646.3314 | 113.6231 | 818.4936 | 0 | 0
2025-02-07 | 17 | 860.604 | 62.879 | 20.6363 | 72.9242 | 646.3314 | 113.6231 | 818.4936 | 42.1104 | 2.0406
2025-02-07 | 18 | 957.8638 | 62.879 | 20.6363 | 72.9242 | 646.3314 | 113.6231 | 818.4936 | 139.3702 | 6.7536
2025-02-07 | 19 | 711.6848 | 62.879 | 20.6363 | 72.9242 | 646.3314 | 113.6231 | 818.4936 | 0 | 0
2025-02-07 | 20 | 865.8905 | 62.879 | 20.6363 | 72.9242 | 646.3314 | 113.6231 | 818.4936 | 47.3969 | 2.2968
2025-02-07 | 21 | 800.6802 | 62.879 | 20.6363 | 72.9242 | 646.3314 | 113.6231 | 818.4936 | 0 | 0
2025-02-07 | 22 | 732.9126 | 62.879 | 20.6363 | 72.9242 | 646.3314 | 113.6231 | 818.4936 | 0 | 0
2025-02-07 | 23 | 1447.5425 | 62.879 | 20.6363 | 72.9242 | 646.3314 | 113.6231 | 818.4936 | 629.0489 | 30.4826
2025-02-07 | 24 | 732.2994 | 62.879 | 20.6363 | 72.9242 | 646.3314 | 113.6231 | 818.4936 | 0 | 0
2025-02-08 | 1 | 1301.1547 | 63.8865 | 20.5125 | 72.4867 | 656.6868 | 113.6231 | 828.2131 | 472.9416 | 23.0563
2025-02-08 | 2 | 874.8615 | 63.8865 | 20.5125 | 72.4867 | 656.6868 | 113.6231 | 828.2131 | 46.6483 | 2.2741
2025-02-08 | 3 | 676.85 | 63.8865 | 20.5125 | 72.4867 | 656.6868 | 113.6231 | 828.2131 | 0 | 0
2025-02-08 | 4 | 561.2553 | 63.8865 | 20.5125 | 72.4867 | 656.6868 | 113.6231 | 828.2131 | 0 | 0
2025-02-08 | 5 | 560.8747 | 63.8865 | 20.5125 | 72.4867 | 656.6868 | 113.6231 | 828.2131 | 0 | 0
2025-02-08 | 6 | 676.7597 | 63.8865 | 20.5125 | 72.4867 | 656.6868 | 113.6231 | 828.2131 | 0 | 0
2025-02-08 | 7 | 783.2658 | 63.8865 | 20.5125 | 72.4867 | 656.6868 | 113.6231 | 828.2131 | 0 | 0
2025-02-08 | 8 | 717.9385 | 63.8865 | 20.5125 | 72.4867 | 656.6868 | 113.6231 | 828.2131 | 0 | 0
2025-02-08 | 9 | 64.7661 | 63.8865 | 20.5125 | 72.4867 | 656.6868 | 113.6231 | 828.2131 | 0 | 0
2025-02-08 | 10 | 64.6619 | 63.8865 | 20.5125 | 72.4867 | 656.6868 | 113.6231 | 828.2131 | 0 | 0
2025-02-08 | 11 | 0 | 63.8865 | 20.5125 | 72.4867 | 656.6868 | 113.6231 | 828.2131 | 0 | 0
2025-02-08 | 12 | 65.022 | 63.8865 | 20.5125 | 72.4867 | 656.6868 | 113.6231 | 828.2131 | 0 | 0
2025-02-08 | 13 | 0 | 63.8865 | 20.5125 | 72.4867 | 656.6868 | 113.6231 | 828.2131 | 0 | 0
2025-02-08 | 14 | 0 | 63.8865 | 20.5125 | 72.4867 | 656.6868 | 113.6231 | 828.2131 | 0 | 0
2025-02-08 | 15 | 64.8327 | 63.8865 | 20.5125 | 72.4867 | 656.6868 | 113.6231 | 828.2131 | 0 | 0
2025-02-08 | 16 | 65.0927 | 63.8865 | 20.5125 | 72.4867 | 656.6868 | 113.6231 | 828.2131 | 0 | 0
2025-02-08 | 17 | 1360.6874 | 63.8865 | 20.5125 | 72.4867 | 656.6868 | 113.6231 | 828.2131 | 532.4743 | 25.9585
2025-02-08 | 18 | 872.4138 | 63.8865 | 20.5125 | 72.4867 | 656.6868 | 113.6231 | 828.2131 | 44.2006 | 2.1548
2025-02-08 | 19 | 870.5429 | 63.8865 | 20.5125 | 72.4867 | 656.6868 | 113.6231 | 828.2131 | 42.3298 | 2.0636
2025-02-08 | 20 | 912.2106 | 63.8865 | 20.5125 | 72.4867 | 656.6868 | 113.6231 | 828.2131 | 83.9975 | 4.0949
2025-02-08 | 21 | 878.8868 | 63.8865 | 20.5125 | 72.4867 | 656.6868 | 113.6231 | 828.2131 | 50.6737 | 2.4704
2025-02-08 | 22 | 815.7195 | 63.8865 | 20.5125 | 72.4867 | 656.6868 | 113.6231 | 828.2131 | 0 | 0
2025-02-08 | 23 | 679.1453 | 63.8865 | 20.5125 | 72.4867 | 656.6868 | 113.6231 | 828.2131 | 0 | 0
2025-02-08 | 24 | 218.3757 | 63.8865 | 20.5125 | 72.4867 | 656.6868 | 113.6231 | 828.2131 | 0 | 0
2025-02-09 | 1 | 1394.3414 | 63.9143 | 20.5125 | 72.4867 | 656.9732 | 113.6231 | 828.4938 | 565.8476 | 27.5855
2025-02-09 | 2 | 1255.617 | 63.9143 | 20.5125 | 72.4867 | 656.9732 | 113.6231 | 828.4938 | 427.1232 | 20.8226
2025-02-09 | 3 | 1256.2279 | 63.9143 | 20.5125 | 72.4867 | 656.9732 | 113.6231 | 828.4938 | 427.7341 | 20.8524
2025-02-09 | 4 | 1280.6989 | 63.9143 | 20.5125 | 72.4867 | 656.9732 | 113.6231 | 828.4938 | 452.2051 | 22.0453
2025-02-09 | 5 | 962.1839 | 63.9143 | 20.5125 | 72.4867 | 656.9732 | 113.6231 | 828.4938 | 133.6901 | 6.5175
2025-02-09 | 6 | 962.234 | 63.9143 | 20.5125 | 72.4867 | 656.9732 | 113.6231 | 828.4938 | 133.7402 | 6.5199
2025-02-09 | 7 | 963.0828 | 63.9143 | 20.5125 | 72.4867 | 656.9732 | 113.6231 | 828.4938 | 134.5889 | 6.5613
2025-02-09 | 8 | 932.3019 | 63.9143 | 20.5125 | 72.4867 | 656.9732 | 113.6231 | 828.4938 | 103.808 | 5.0607
2025-02-09 | 9 | 861.1828 | 63.9143 | 20.5125 | 72.4867 | 656.9732 | 113.6231 | 828.4938 | 32.6889 | 1.5936
2025-02-09 | 10 | 732.3101 | 63.9143 | 20.5125 | 72.4867 | 656.9732 | 113.6231 | 828.4938 | 0 | 0
2025-02-09 | 11 | 770.7415 | 63.9143 | 20.5125 | 72.4867 | 656.9732 | 113.6231 | 828.4938 | 0 | 0
2025-02-09 | 12 | 832.9158 | 63.9143 | 20.5125 | 72.4867 | 656.9732 | 113.6231 | 828.4938 | 4.4219 | 0.21557
2025-02-09 | 13 | 909.3423 | 63.9143 | 20.5125 | 72.4867 | 656.9732 | 113.6231 | 828.4938 | 80.8485 | 3.9414
2025-02-09 | 14 | 908.4052 | 63.9143 | 20.5125 | 72.4867 | 656.9732 | 113.6231 | 828.4938 | 79.9113 | 3.8957
2025-02-09 | 15 | 833.2351 | 63.9143 | 20.5125 | 72.4867 | 656.9732 | 113.6231 | 828.4938 | 4.7413 | 0.23114
2025-02-09 | 16 | 1348.2788 | 63.9143 | 20.5125 | 72.4867 | 656.9732 | 113.6231 | 828.4938 | 519.785 | 25.3399
2025-02-09 | 17 | 1580.4594 | 63.9143 | 20.5125 | 72.4867 | 656.9732 | 113.6231 | 828.4938 | 751.9656 | 36.6589
2025-02-09 | 18 | 1862.6161 | 63.9143 | 20.5125 | 72.4867 | 656.9732 | 113.6231 | 828.4938 | 1034.1223 | 50.4142
2025-02-09 | 19 | 2420.7781 | 63.9143 | 20.5125 | 72.4867 | 656.9732 | 113.6231 | 828.4938 | 1592.2843 | 77.6251
2025-02-09 | 20 | 2521.6428 | 63.9143 | 20.5125 | 72.4867 | 656.9732 | 113.6231 | 828.4938 | 1693.1489 | 82.5423
2025-02-09 | 21 | 2573.2885 | 63.9143 | 20.5125 | 72.4867 | 656.9732 | 113.6231 | 828.4938 | 1744.7947 | 85.0601
2025-02-09 | 22 | 2388.8869 | 63.9143 | 20.5125 | 72.4867 | 656.9732 | 113.6231 | 828.4938 | 1560.393 | 76.0703
2025-02-09 | 23 | 2348.1912 | 63.9143 | 20.5125 | 72.4867 | 656.9732 | 113.6231 | 828.4938 | 1519.6974 | 74.0864
2025-02-09 | 24 | 1344.8711 | 63.9143 | 20.5125 | 72.4867 | 656.9732 | 113.6231 | 828.4938 | 516.3773 | 25.1738
2025-02-10 | 1 | 1264.6884 | 63.9422 | 20.5125 | 72.4867 | 657.2596 | 113.6231 | 828.7745 | 435.9139 | 21.2511
2025-02-10 | 2 | 1159.115 | 63.9422 | 20.5125 | 72.4867 | 657.2596 | 113.6231 | 828.7745 | 330.3404 | 16.1043
2025-02-10 | 3 | 889.6425 | 63.9422 | 20.5125 | 72.4867 | 657.2596 | 113.6231 | 828.7745 | 60.868 | 2.9674
2025-02-10 | 4 | 846.5609 | 63.9422 | 20.5125 | 72.4867 | 657.2596 | 113.6231 | 828.7745 | 17.7864 | 0.8671
2025-02-10 | 5 | 847.3275 | 63.9422 | 20.5125 | 72.4867 | 657.2596 | 113.6231 | 828.7745 | 18.553 | 0.90447
2025-02-10 | 6 | 963.9806 | 63.9422 | 20.5125 | 72.4867 | 657.2596 | 113.6231 | 828.7745 | 135.206 | 6.5914
2025-02-10 | 7 | 1350.9016 | 63.9422 | 20.5125 | 72.4867 | 657.2596 | 113.6231 | 828.7745 | 522.1271 | 25.4541
2025-02-10 | 8 | 1053.2495 | 63.9422 | 20.5125 | 72.4867 | 657.2596 | 113.6231 | 828.7745 | 224.475 | 10.9433
2025-02-10 | 9 | 498.0513 | 63.9422 | 20.5125 | 72.4867 | 657.2596 | 113.6231 | 828.7745 | 0 | 0
2025-02-10 | 10 | 496.9217 | 63.9422 | 20.5125 | 72.4867 | 657.2596 | 113.6231 | 828.7745 | 0 | 0
2025-02-10 | 11 | 613.1968 | 63.9422 | 20.5125 | 72.4867 | 657.2596 | 113.6231 | 828.7745 | 0 | 0
2025-02-10 | 12 | 613.7967 | 63.9422 | 20.5125 | 72.4867 | 657.2596 | 113.6231 | 828.7745 | 0 | 0
2025-02-10 | 13 | 846.4491 | 63.9422 | 20.5125 | 72.4867 | 657.2596 | 113.6231 | 828.7745 | 17.6745 | 0.86165
2025-02-10 | 14 | 549.7791 | 63.9422 | 20.5125 | 72.4867 | 657.2596 | 113.6231 | 828.7745 | 0 | 0
2025-02-10 | 15 | 692.0323 | 63.9422 | 20.5125 | 72.4867 | 657.2596 | 113.6231 | 828.7745 | 0 | 0
2025-02-10 | 16 | 1736.7295 | 63.9422 | 20.5125 | 72.4867 | 657.2596 | 113.6231 | 828.7745 | 907.9549 | 44.2635
2025-02-10 | 17 | 3076.9284 | 63.9422 | 20.5125 | 72.4867 | 657.2596 | 113.6231 | 828.7745 | 2248.1538 | 109.5992
2025-02-10 | 18 | 1442.5138 | 63.9422 | 20.5125 | 72.4867 | 657.2596 | 113.6231 | 828.7745 | 613.7393 | 29.9203
2025-02-10 | 19 | 2624.0676 | 63.9422 | 20.5125 | 72.4867 | 657.2596 | 113.6231 | 828.7745 | 1795.2931 | 87.5219
2025-02-10 | 20 | 3231.1635 | 63.9422 | 20.5125 | 72.4867 | 657.2596 | 113.6231 | 828.7745 | 2402.3889 | 117.1183
2025-02-10 | 21 | 2588.6055 | 63.9422 | 20.5125 | 72.4867 | 657.2596 | 113.6231 | 828.7745 | 1759.831 | 85.7931
2025-02-10 | 22 | 2413.221 | 63.9422 | 20.5125 | 72.4867 | 657.2596 | 113.6231 | 828.7745 | 1584.4464 | 77.243
2025-02-10 | 23 | 1340.1102 | 63.9422 | 20.5125 | 72.4867 | 657.2596 | 113.6231 | 828.7745 | 511.3357 | 24.928
2025-02-10 | 24 | 1447.6524 | 63.9422 | 20.5125 | 72.4867 | 657.2596 | 113.6231 | 828.7745 | 618.8779 | 30.1708
2025-02-11 | 1 | 963.9573 | 65.9504 | 20.5512 | 72.6235 | 677.9022 | 113.6231 | 849.1383 | 114.819 | 5.587
2025-02-11 | 2 | 963.919 | 65.9504 | 20.5512 | 72.6235 | 677.9022 | 113.6231 | 849.1383 | 114.7807 | 5.5851
2025-02-11 | 3 | 904.8818 | 65.9504 | 20.5512 | 72.6235 | 677.9022 | 113.6231 | 849.1383 | 55.7435 | 2.7124
2025-02-11 | 4 | 890.4231 | 65.9504 | 20.5512 | 72.6235 | 677.9022 | 113.6231 | 849.1383 | 41.2849 | 2.0089
2025-02-11 | 5 | 919.617 | 65.9504 | 20.5512 | 72.6235 | 677.9022 | 113.6231 | 849.1383 | 70.4787 | 3.4294
2025-02-11 | 6 | 1353.1566 | 65.9504 | 20.5512 | 72.6235 | 677.9022 | 113.6231 | 849.1383 | 504.0183 | 24.525
2025-02-11 | 7 | 1475.514 | 65.9504 | 20.5512 | 72.6235 | 677.9022 | 113.6231 | 849.1383 | 626.3757 | 30.4788
2025-02-11 | 8 | 1295.6868 | 65.9504 | 20.5512 | 72.6235 | 677.9022 | 113.6231 | 849.1383 | 446.5485 | 21.7286
2025-02-11 | 9 | 671.536 | 65.9504 | 20.5512 | 72.6235 | 677.9022 | 113.6231 | 849.1383 | 0 | 0
2025-02-11 | 10 | 535.6199 | 65.9504 | 20.5512 | 72.6235 | 677.9022 | 113.6231 | 849.1383 | 0 | 0
2025-02-11 | 11 | 497.7505 | 65.9504 | 20.5512 | 72.6235 | 677.9022 | 113.6231 | 849.1383 | 0 | 0
2025-02-11 | 12 | 867.4846 | 65.9504 | 20.5512 | 72.6235 | 677.9022 | 113.6231 | 849.1383 | 18.3463 | 0.89271
2025-02-11 | 13 | 551.6396 | 65.9504 | 20.5512 | 72.6235 | 677.9022 | 113.6231 | 849.1383 | 0 | 0
2025-02-11 | 14 | 734.9272 | 65.9504 | 20.5512 | 72.6235 | 677.9022 | 113.6231 | 849.1383 | 0 | 0
2025-02-11 | 15 | 1098.0385 | 65.9504 | 20.5512 | 72.6235 | 677.9022 | 113.6231 | 849.1383 | 248.9002 | 12.1112
2025-02-11 | 16 | 1275.2559 | 65.9504 | 20.5512 | 72.6235 | 677.9022 | 113.6231 | 849.1383 | 426.1176 | 20.7344
2025-02-11 | 17 | 2157.5817 | 65.9504 | 20.5512 | 72.6235 | 677.9022 | 113.6231 | 849.1383 | 1308.4434 | 63.6675
2025-02-11 | 18 | 1418.4249 | 65.9504 | 20.5512 | 72.6235 | 677.9022 | 113.6231 | 849.1383 | 569.2866 | 27.7009
2025-02-11 | 19 | 1838.9921 | 65.9504 | 20.5512 | 72.6235 | 677.9022 | 113.6231 | 849.1383 | 989.8538 | 48.1653
2025-02-11 | 20 | 1826.9127 | 65.9504 | 20.5512 | 72.6235 | 677.9022 | 113.6231 | 849.1383 | 977.7744 | 47.5775
2025-02-11 | 21 | 1816.8617 | 65.9504 | 20.5512 | 72.6235 | 677.9022 | 113.6231 | 849.1383 | 967.7234 | 47.0884
2025-02-11 | 22 | 1796.9713 | 65.9504 | 20.5512 | 72.6235 | 677.9022 | 113.6231 | 849.1383 | 947.833 | 46.1206
2025-02-11 | 23 | 1464.1267 | 65.9504 | 20.5512 | 72.6235 | 677.9022 | 113.6231 | 849.1383 | 614.9884 | 29.9247
2025-02-11 | 24 | 1286.8229 | 65.9504 | 20.5512 | 72.6235 | 677.9022 | 113.6231 | 849.1383 | 437.6846 | 21.2973
2025-02-12 | 1 | 1266.0242 | 69.8086 | 20.6693 | 73.0408 | 717.5603 | 113.6231 | 888.4123 | 377.612 | 18.2692
2025-02-12 | 2 | 916.2775 | 69.8086 | 20.6693 | 73.0408 | 717.5603 | 113.6231 | 888.4123 | 27.8653 | 1.3481
2025-02-12 | 3 | 871.1772 | 69.8086 | 20.6693 | 73.0408 | 717.5603 | 113.6231 | 888.4123 | 0 | 0
2025-02-12 | 4 | 856.2836 | 69.8086 | 20.6693 | 73.0408 | 717.5603 | 113.6231 | 888.4123 | 0 | 0
2025-02-12 | 5 | 886.1581 | 69.8086 | 20.6693 | 73.0408 | 717.5603 | 113.6231 | 888.4123 | 0 | 0
2025-02-12 | 6 | 991.9302 | 69.8086 | 20.6693 | 73.0408 | 717.5603 | 113.6231 | 888.4123 | 103.5179 | 5.0083
2025-02-12 | 7 | 1571.309 | 69.8086 | 20.6693 | 73.0408 | 717.5603 | 113.6231 | 888.4123 | 682.8968 | 33.0392
2025-02-12 | 8 | 1331.948 | 69.8086 | 20.6693 | 73.0408 | 717.5603 | 113.6231 | 888.4123 | 443.5358 | 21.4587
2025-02-12 | 9 | 997.4368 | 69.8086 | 20.6693 | 73.0408 | 717.5603 | 113.6231 | 888.4123 | 109.0245 | 5.2747
2025-02-12 | 10 | 975.5836 | 69.8086 | 20.6693 | 73.0408 | 717.5603 | 113.6231 | 888.4123 | 87.1714 | 4.2174
2025-02-12 | 11 | 964.0661 | 69.8086 | 20.6693 | 73.0408 | 717.5603 | 113.6231 | 888.4123 | 75.6538 | 3.6602
2025-02-12 | 12 | 947.7191 | 69.8086 | 20.6693 | 73.0408 | 717.5603 | 113.6231 | 888.4123 | 59.3068 | 2.8693
2025-02-12 | 13 | 935.4858 | 69.8086 | 20.6693 | 73.0408 | 717.5603 | 113.6231 | 888.4123 | 47.0735 | 2.2775
2025-02-12 | 14 | 933.3998 | 69.8086 | 20.6693 | 73.0408 | 717.5603 | 113.6231 | 888.4123 | 44.9875 | 2.1765
2025-02-12 | 15 | 1911.4242 | 69.8086 | 20.6693 | 73.0408 | 717.5603 | 113.6231 | 888.4123 | 1023.012 | 49.4943
2025-02-12 | 16 | 2018.2064 | 69.8086 | 20.6693 | 73.0408 | 717.5603 | 113.6231 | 888.4123 | 1129.7941 | 54.6605
2025-02-12 | 17 | 2533.5198 | 69.8086 | 20.6693 | 73.0408 | 717.5603 | 113.6231 | 888.4123 | 1645.1075 | 79.5918
2025-02-12 | 18 | 2678.9184 | 69.8086 | 20.6693 | 73.0408 | 717.5603 | 113.6231 | 888.4123 | 1790.5061 | 86.6264
2025-02-12 | 19 | 1885.6611 | 69.8086 | 20.6693 | 73.0408 | 717.5603 | 113.6231 | 888.4123 | 997.2489 | 48.2478
2025-02-12 | 20 | 1980.7503 | 69.8086 | 20.6693 | 73.0408 | 717.5603 | 113.6231 | 888.4123 | 1092.338 | 52.8483
2025-02-12 | 21 | 1940.017 | 69.8086 | 20.6693 | 73.0408 | 717.5603 | 113.6231 | 888.4123 | 1051.6047 | 50.8776
2025-02-12 | 22 | 1745.8262 | 69.8086 | 20.6693 | 73.0408 | 717.5603 | 113.6231 | 888.4123 | 857.4139 | 41.4825
2025-02-12 | 23 | 1417.3751 | 69.8086 | 20.6693 | 73.0408 | 717.5603 | 113.6231 | 888.4123 | 528.9629 | 25.5917
2025-02-12 | 24 | 1188.1882 | 69.8086 | 20.6693 | 73.0408 | 717.5603 | 113.6231 | 888.4123 | 299.7759 | 14.5034
2025-02-13 | 1 | 1144.1606 | 71.8429 | 20.568 | 72.6829 | 738.4708 | 113.6231 | 908.5537 | 235.6068 | 11.455
2025-02-13 | 2 | 997.8949 | 71.8429 | 20.568 | 72.6829 | 738.4708 | 113.6231 | 908.5537 | 89.3411 | 4.3437
2025-02-13 | 3 | 940.4793 | 71.8429 | 20.568 | 72.6829 | 738.4708 | 113.6231 | 908.5537 | 31.9256 | 1.5522
2025-02-13 | 4 | 917.8092 | 71.8429 | 20.568 | 72.6829 | 738.4708 | 113.6231 | 908.5537 | 9.2555 | 0.44999
2025-02-13 | 5 | 949.4619 | 71.8429 | 20.568 | 72.6829 | 738.4708 | 113.6231 | 908.5537 | 40.9082 | 1.9889
2025-02-13 | 6 | 1105.979 | 71.8429 | 20.568 | 72.6829 | 738.4708 | 113.6231 | 908.5537 | 197.4253 | 9.5987
2025-02-13 | 7 | 1132.3781 | 71.8429 | 20.568 | 72.6829 | 738.4708 | 113.6231 | 908.5537 | 223.8244 | 10.8822
2025-02-13 | 8 | 1014.6721 | 71.8429 | 20.568 | 72.6829 | 738.4708 | 113.6231 | 908.5537 | 106.1184 | 5.1594
2025-02-13 | 9 | 936.2399 | 71.8429 | 20.568 | 72.6829 | 738.4708 | 113.6231 | 908.5537 | 27.6862 | 1.3461
2025-02-13 | 10 | 982.2773 | 71.8429 | 20.568 | 72.6829 | 738.4708 | 113.6231 | 908.5537 | 73.7236 | 3.5844
2025-02-13 | 11 | 986.7318 | 71.8429 | 20.568 | 72.6829 | 738.4708 | 113.6231 | 908.5537 | 78.1781 | 3.801
2025-02-13 | 12 | 999.8865 | 71.8429 | 20.568 | 72.6829 | 738.4708 | 113.6231 | 908.5537 | 91.3328 | 4.4405
2025-02-13 | 13 | 873.3944 | 71.8429 | 20.568 | 72.6829 | 738.4708 | 113.6231 | 908.5537 | 0 | 0
2025-02-13 | 14 | 836.1331 | 71.8429 | 20.568 | 72.6829 | 738.4708 | 113.6231 | 908.5537 | 0 | 0
2025-02-13 | 15 | 1687.5929 | 71.8429 | 20.568 | 72.6829 | 738.4708 | 113.6231 | 908.5537 | 779.0392 | 37.8763
2025-02-13 | 16 | 1732.441 | 71.8429 | 20.568 | 72.6829 | 738.4708 | 113.6231 | 908.5537 | 823.8872 | 40.0567
2025-02-13 | 17 | 1927.7713 | 71.8429 | 20.568 | 72.6829 | 738.4708 | 113.6231 | 908.5537 | 1019.2176 | 49.5536
2025-02-13 | 18 | 2003.3401 | 71.8429 | 20.568 | 72.6829 | 738.4708 | 113.6231 | 908.5537 | 1094.7864 | 53.2277
2025-02-13 | 19 | 1878.8427 | 71.8429 | 20.568 | 72.6829 | 738.4708 | 113.6231 | 908.5537 | 970.289 | 47.1747
2025-02-13 | 20 | 1900.8163 | 71.8429 | 20.568 | 72.6829 | 738.4708 | 113.6231 | 908.5537 | 992.2626 | 48.243
2025-02-13 | 21 | 1903.506 | 71.8429 | 20.568 | 72.6829 | 738.4708 | 113.6231 | 908.5537 | 994.9523 | 48.3738
2025-02-13 | 22 | 1614.5455 | 71.8429 | 20.568 | 72.6829 | 738.4708 | 113.6231 | 908.5537 | 705.9918 | 34.3248
2025-02-13 | 23 | 1737.3972 | 71.8429 | 20.568 | 72.6829 | 738.4708 | 113.6231 | 908.5537 | 828.8435 | 40.2977
2025-02-13 | 24 | 1328.9165 | 71.8429 | 20.568 | 72.6829 | 738.4708 | 113.6231 | 908.5537 | 420.3628 | 20.4377
2025-02-14 | 1 | 1361.8313 | 73.833 | 20.4917 | 72.4132 | 758.9264 | 113.6231 | 928.3359 | 433.4954 | 21.1547
2025-02-14 | 2 | 1038.1167 | 73.833 | 20.4917 | 72.4132 | 758.9264 | 113.6231 | 928.3359 | 109.7808 | 5.3573
2025-02-14 | 3 | 965.9504 | 73.833 | 20.4917 | 72.4132 | 758.9264 | 113.6231 | 928.3359 | 37.6145 | 1.8356
2025-02-14 | 4 | 943.3939 | 73.833 | 20.4917 | 72.4132 | 758.9264 | 113.6231 | 928.3359 | 15.058 | 0.73483
2025-02-14 | 5 | 975.4519 | 73.833 | 20.4917 | 72.4132 | 758.9264 | 113.6231 | 928.3359 | 47.116 | 2.2993
2025-02-14 | 6 | 1008.4966 | 73.833 | 20.4917 | 72.4132 | 758.9264 | 113.6231 | 928.3359 | 80.1607 | 3.9119
2025-02-14 | 7 | 1656.9095 | 73.833 | 20.4917 | 72.4132 | 758.9264 | 113.6231 | 928.3359 | 728.5736 | 35.5546
2025-02-14 | 8 | 927.0846 | 73.833 | 20.4917 | 72.4132 | 758.9264 | 113.6231 | 928.3359 | 0 | 0
2025-02-14 | 9 | 819.8472 | 73.833 | 20.4917 | 72.4132 | 758.9264 | 113.6231 | 928.3359 | 0 | 0
2025-02-14 | 10 | 640.2241 | 73.833 | 20.4917 | 72.4132 | 758.9264 | 113.6231 | 928.3359 | 0 | 0
2025-02-14 | 11 | 638.8305 | 73.833 | 20.4917 | 72.4132 | 758.9264 | 113.6231 | 928.3359 | 0 | 0
2025-02-14 | 12 | 641.6493 | 73.833 | 20.4917 | 72.4132 | 758.9264 | 113.6231 | 928.3359 | 0 | 0
2025-02-14 | 13 | 638.957 | 73.833 | 20.4917 | 72.4132 | 758.9264 | 113.6231 | 928.3359 | 0 | 0
2025-02-14 | 14 | 636.4687 | 73.833 | 20.4917 | 72.4132 | 758.9264 | 113.6231 | 928.3359 | 0 | 0
2025-02-14 | 15 | 688.3326 | 73.833 | 20.4917 | 72.4132 | 758.9264 | 113.6231 | 928.3359 | 0 | 0
2025-02-14 | 16 | 818.6097 | 73.833 | 20.4917 | 72.4132 | 758.9264 | 113.6231 | 928.3359 | 0 | 0
2025-02-14 | 17 | 996.4029 | 73.833 | 20.4917 | 72.4132 | 758.9264 | 113.6231 | 928.3359 | 68.067 | 3.3217
2025-02-14 | 18 | 1241.4288 | 73.833 | 20.4917 | 72.4132 | 758.9264 | 113.6231 | 928.3359 | 313.0929 | 15.279
2025-02-14 | 19 | 1297.0034 | 73.833 | 20.4917 | 72.4132 | 758.9264 | 113.6231 | 928.3359 | 368.6675 | 17.9911
2025-02-14 | 20 | 1693.2927 | 73.833 | 20.4917 | 72.4132 | 758.9264 | 113.6231 | 928.3359 | 764.9568 | 37.3301
2025-02-14 | 21 | 1253.2499 | 73.833 | 20.4917 | 72.4132 | 758.9264 | 113.6231 | 928.3359 | 324.914 | 15.8559
2025-02-14 | 22 | 1231.8641 | 73.833 | 20.4917 | 72.4132 | 758.9264 | 113.6231 | 928.3359 | 303.5282 | 14.8123
2025-02-14 | 23 | 1033.5749 | 73.833 | 20.4917 | 72.4132 | 758.9264 | 113.6231 | 928.3359 | 105.239 | 5.1357
2025-02-14 | 24 | 864.4364 | 73.833 | 20.4917 | 72.4132 | 758.9264 | 113.6231 | 928.3359 | 0 | 0
2025-02-15 | 1 | 1323.1439 | 74.7091 | 20.4978 | 72.4348 | 767.9324 | 113.6231 | 937.1829 | 385.961 | 18.8294
2025-02-15 | 2 | 1067.9398 | 74.7091 | 20.4978 | 72.4348 | 767.9324 | 113.6231 | 937.1829 | 130.7569 | 6.3791
2025-02-15 | 3 | 1019.9535 | 74.7091 | 20.4978 | 72.4348 | 767.9324 | 113.6231 | 937.1829 | 82.7706 | 4.038
2025-02-15 | 4 | 992.7471 | 74.7091 | 20.4978 | 72.4348 | 767.9324 | 113.6231 | 937.1829 | 55.5642 | 2.7107
2025-02-15 | 5 | 1019.5562 | 74.7091 | 20.4978 | 72.4348 | 767.9324 | 113.6231 | 937.1829 | 82.3733 | 4.0186
2025-02-15 | 6 | 1054.463 | 74.7091 | 20.4978 | 72.4348 | 767.9324 | 113.6231 | 937.1829 | 117.2801 | 5.7216
2025-02-15 | 7 | 1505.3625 | 74.7091 | 20.4978 | 72.4348 | 767.9324 | 113.6231 | 937.1829 | 568.1796 | 27.7191
2025-02-15 | 8 | 1104.7779 | 74.7091 | 20.4978 | 72.4348 | 767.9324 | 113.6231 | 937.1829 | 167.595 | 8.1762
2025-02-15 | 9 | 989.1167 | 74.7091 | 20.4978 | 72.4348 | 767.9324 | 113.6231 | 937.1829 | 51.9338 | 2.5336
2025-02-15 | 10 | 914.5556 | 74.7091 | 20.4978 | 72.4348 | 767.9324 | 113.6231 | 937.1829 | 0 | 0
2025-02-15 | 11 | 702.8287 | 74.7091 | 20.4978 | 72.4348 | 767.9324 | 113.6231 | 937.1829 | 0 | 0
2025-02-15 | 12 | 635.3285 | 74.7091 | 20.4978 | 72.4348 | 767.9324 | 113.6231 | 937.1829 | 0 | 0
2025-02-15 | 13 | 623.7772 | 74.7091 | 20.4978 | 72.4348 | 767.9324 | 113.6231 | 937.1829 | 0 | 0
2025-02-15 | 14 | 639.9187 | 74.7091 | 20.4978 | 72.4348 | 767.9324 | 113.6231 | 937.1829 | 0 | 0
2025-02-15 | 15 | 736.1178 | 74.7091 | 20.4978 | 72.4348 | 767.9324 | 113.6231 | 937.1829 | 0 | 0
2025-02-15 | 16 | 951.0837 | 74.7091 | 20.4978 | 72.4348 | 767.9324 | 113.6231 | 937.1829 | 13.9007 | 0.67816
2025-02-15 | 17 | 1481.8723 | 74.7091 | 20.4978 | 72.4348 | 767.9324 | 113.6231 | 937.1829 | 544.6894 | 26.5731
2025-02-15 | 18 | 1808.4119 | 74.7091 | 20.4978 | 72.4348 | 767.9324 | 113.6231 | 937.1829 | 871.229 | 42.5035
2025-02-15 | 19 | 2123.008 | 74.7091 | 20.4978 | 72.4348 | 767.9324 | 113.6231 | 937.1829 | 1185.8251 | 57.8513
2025-02-15 | 20 | 2173.8095 | 74.7091 | 20.4978 | 72.4348 | 767.9324 | 113.6231 | 937.1829 | 1236.6266 | 60.3297
2025-02-15 | 21 | 1869.3971 | 74.7091 | 20.4978 | 72.4348 | 767.9324 | 113.6231 | 937.1829 | 932.2141 | 45.4787
2025-02-15 | 22 | 1662.3211 | 74.7091 | 20.4978 | 72.4348 | 767.9324 | 113.6231 | 937.1829 | 725.1382 | 35.3764
2025-02-15 | 23 | 1411.4858 | 74.7091 | 20.4978 | 72.4348 | 767.9324 | 113.6231 | 937.1829 | 474.3029 | 23.1392
2025-02-15 | 24 | 1022.4089 | 74.7091 | 20.4978 | 72.4348 | 767.9324 | 113.6231 | 937.1829 | 85.2259 | 4.1578
2025-02-16 | 1 | 803.8795 | 74.7014 | 20.4978 | 72.4348 | 767.8535 | 113.6231 | 937.1056 | 0 | 0
2025-02-16 | 2 | 1323.2187 | 74.7014 | 20.4978 | 72.4348 | 767.8535 | 113.6231 | 937.1056 | 386.1131 | 18.8368
2025-02-16 | 3 | 769.7395 | 74.7014 | 20.4978 | 72.4348 | 767.8535 | 113.6231 | 937.1056 | 0 | 0
2025-02-16 | 4 | 699.7118 | 74.7014 | 20.4978 | 72.4348 | 767.8535 | 113.6231 | 937.1056 | 0 | 0
2025-02-16 | 5 | 650.3551 | 74.7014 | 20.4978 | 72.4348 | 767.8535 | 113.6231 | 937.1056 | 0 | 0
2025-02-16 | 6 | 635.1478 | 74.7014 | 20.4978 | 72.4348 | 767.8535 | 113.6231 | 937.1056 | 0 | 0
2025-02-16 | 7 | 52.0084 | 74.7014 | 20.4978 | 72.4348 | 767.8535 | 113.6231 | 937.1056 | 0 | 0
2025-02-16 | 8 | 48.1231 | 74.7014 | 20.4978 | 72.4348 | 767.8535 | 113.6231 | 937.1056 | 0 | 0
2025-02-16 | 9 | -124 | 74.7014 | 20.4978 | 72.4348 | 767.8535 | 113.6231 | 937.1056 | 0 | 0
2025-02-16 | 10 | -428 | 74.7014 | 20.4978 | 72.4348 | 767.8535 | 113.6231 | 937.1056 | 0 | 0
2025-02-16 | 11 | 0 | 74.7014 | 20.4978 | 72.4348 | 767.8535 | 113.6231 | 937.1056 | 0 | 0
2025-02-16 | 12 | 0 | 74.7014 | 20.4978 | 72.4348 | 767.8535 | 113.6231 | 937.1056 | 0 | 0
2025-02-16 | 13 | 0 | 74.7014 | 20.4978 | 72.4348 | 767.8535 | 113.6231 | 937.1056 | 0 | 0
2025-02-16 | 14 | 0 | 74.7014 | 20.4978 | 72.4348 | 767.8535 | 113.6231 | 937.1056 | 0 | 0
2025-02-16 | 15 | 62.5321 | 74.7014 | 20.4978 | 72.4348 | 767.8535 | 113.6231 | 937.1056 | 0 | 0
2025-02-16 | 16 | 62.544 | 74.7014 | 20.4978 | 72.4348 | 767.8535 | 113.6231 | 937.1056 | 0 | 0
2025-02-16 | 17 | 805.6693 | 74.7014 | 20.4978 | 72.4348 | 767.8535 | 113.6231 | 937.1056 | 0 | 0
2025-02-16 | 18 | 1471.2594 | 74.7014 | 20.4978 | 72.4348 | 767.8535 | 113.6231 | 937.1056 | 534.1538 | 26.0591
2025-02-16 | 19 | 1411.9759 | 74.7014 | 20.4978 | 72.4348 | 767.8535 | 113.6231 | 937.1056 | 474.8703 | 23.1669
2025-02-16 | 20 | 1450.9066 | 74.7014 | 20.4978 | 72.4348 | 767.8535 | 113.6231 | 937.1056 | 513.801 | 25.0662
2025-02-16 | 21 | 1400.6979 | 74.7014 | 20.4978 | 72.4348 | 767.8535 | 113.6231 | 937.1056 | 463.5923 | 22.6167
2025-02-16 | 22 | 1290.9552 | 74.7014 | 20.4978 | 72.4348 | 767.8535 | 113.6231 | 937.1056 | 353.8496 | 17.2628
2025-02-16 | 23 | 1286.21 | 74.7014 | 20.4978 | 72.4348 | 767.8535 | 113.6231 | 937.1056 | 349.1044 | 17.0313
2025-02-16 | 24 | 658.6558 | 74.7014 | 20.4978 | 72.4348 | 767.8535 | 113.6231 | 937.1056 | 0 | 0
2025-02-17 | 1 | 1260.7276 | 74.6939 | 20.4978 | 72.4348 | 767.7755 | 113.6231 | 937.0292 | 323.6983 | 15.7919
2025-02-17 | 2 | 994.1032 | 74.6939 | 20.4978 | 72.4348 | 767.7755 | 113.6231 | 937.0292 | 57.074 | 2.7844
2025-02-17 | 3 | 818.7861 | 74.6939 | 20.4978 | 72.4348 | 767.7755 | 113.6231 | 937.0292 | 0 | 0
2025-02-17 | 4 | 802.127 | 74.6939 | 20.4978 | 72.4348 | 767.7755 | 113.6231 | 937.0292 | 0 | 0
2025-02-17 | 5 | 960.7998 | 74.6939 | 20.4978 | 72.4348 | 767.7755 | 113.6231 | 937.0292 | 23.7706 | 1.1597
2025-02-17 | 6 | 979.8577 | 74.6939 | 20.4978 | 72.4348 | 767.7755 | 113.6231 | 937.0292 | 42.8284 | 2.0894
2025-02-17 | 7 | 1446.4749 | 74.6939 | 20.4978 | 72.4348 | 767.7755 | 113.6231 | 937.0292 | 509.4457 | 24.8537
2025-02-17 | 8 | 1451.4075 | 74.6939 | 20.4978 | 72.4348 | 767.7755 | 113.6231 | 937.0292 | 514.3783 | 25.0943
2025-02-17 | 9 | 1075.9163 | 74.6939 | 20.4978 | 72.4348 | 767.7755 | 113.6231 | 937.0292 | 138.8871 | 6.7757
2025-02-17 | 10 | 920.0178 | 74.6939 | 20.4978 | 72.4348 | 767.7755 | 113.6231 | 937.0292 | 0 | 0
2025-02-17 | 11 | 835.6296 | 74.6939 | 20.4978 | 72.4348 | 767.7755 | 113.6231 | 937.0292 | 0 | 0
2025-02-17 | 12 | 798.9304 | 74.6939 | 20.4978 | 72.4348 | 767.7755 | 113.6231 | 937.0292 | 0 | 0
2025-02-17 | 13 | 793.8266 | 74.6939 | 20.4978 | 72.4348 | 767.7755 | 113.6231 | 937.0292 | 0 | 0
2025-02-17 | 14 | 498.5383 | 74.6939 | 20.4978 | 72.4348 | 767.7755 | 113.6231 | 937.0292 | 0 | 0
2025-02-17 | 15 | 388.3844 | 74.6939 | 20.4978 | 72.4348 | 767.7755 | 113.6231 | 937.0292 | 0 | 0
2025-02-17 | 16 | 611.5978 | 74.6939 | 20.4978 | 72.4348 | 767.7755 | 113.6231 | 937.0292 | 0 | 0
2025-02-17 | 17 | 1214.7092 | 74.6939 | 20.4978 | 72.4348 | 767.7755 | 113.6231 | 937.0292 | 277.68 | 13.5468
2025-02-17 | 18 | 1130.2154 | 74.6939 | 20.4978 | 72.4348 | 767.7755 | 113.6231 | 937.0292 | 193.1861 | 9.4247
2025-02-17 | 19 | 1564.2824 | 74.6939 | 20.4978 | 72.4348 | 767.7755 | 113.6231 | 937.0292 | 627.2532 | 30.601
2025-02-17 | 20 | 1889.6359 | 74.6939 | 20.4978 | 72.4348 | 767.7755 | 113.6231 | 937.0292 | 952.6067 | 46.4736
2025-02-17 | 21 | 1668.7216 | 74.6939 | 20.4978 | 72.4348 | 767.7755 | 113.6231 | 937.0292 | 731.6924 | 35.6961
2025-02-17 | 22 | 1441.389 | 74.6939 | 20.4978 | 72.4348 | 767.7755 | 113.6231 | 937.0292 | 504.3598 | 24.6056
2025-02-17 | 23 | 1089.848 | 74.6939 | 20.4978 | 72.4348 | 767.7755 | 113.6231 | 937.0292 | 152.8187 | 7.4554
2025-02-17 | 24 | 856.9025 | 74.6939 | 20.4978 | 72.4348 | 767.7755 | 113.6231 | 937.0292 | 0 | 0
2025-02-18 | 1 | 807.2614 | 74.5678 | 20.3082 | 71.7648 | 766.4798 | 113.6231 | 935.1028 | 0 | 0
2025-02-18 | 2 | 1368.7535 | 74.5678 | 20.3082 | 71.7648 | 766.4798 | 113.6231 | 935.1028 | 433.6507 | 21.3535
2025-02-18 | 3 | 1082.4693 | 74.5678 | 20.3082 | 71.7648 | 766.4798 | 113.6231 | 935.1028 | 147.3666 | 7.2565
2025-02-18 | 4 | 1064.9374 | 74.5678 | 20.3082 | 71.7648 | 766.4798 | 113.6231 | 935.1028 | 129.8346 | 6.3932
2025-02-18 | 5 | 1368.7755 | 74.5678 | 20.3082 | 71.7648 | 766.4798 | 113.6231 | 935.1028 | 433.6728 | 21.3546
2025-02-18 | 6 | 808.5808 | 74.5678 | 20.3082 | 71.7648 | 766.4798 | 113.6231 | 935.1028 | 0 | 0
2025-02-18 | 7 | 1420.8383 | 74.5678 | 20.3082 | 71.7648 | 766.4798 | 113.6231 | 935.1028 | 485.7356 | 23.9182
2025-02-18 | 8 | 1375.4294 | 74.5678 | 20.3082 | 71.7648 | 766.4798 | 113.6231 | 935.1028 | 440.3267 | 21.6822
2025-02-18 | 9 | 1028.4097 | 74.5678 | 20.3082 | 71.7648 | 766.4798 | 113.6231 | 935.1028 | 93.3069 | 4.5945
2025-02-18 | 10 | 791.3226 | 74.5678 | 20.3082 | 71.7648 | 766.4798 | 113.6231 | 935.1028 | 0 | 0
2025-02-18 | 11 | 806.682 | 74.5678 | 20.3082 | 71.7648 | 766.4798 | 113.6231 | 935.1028 | 0 | 0
2025-02-18 | 12 | 872.073 | 74.5678 | 20.3082 | 71.7648 | 766.4798 | 113.6231 | 935.1028 | 0 | 0
2025-02-18 | 13 | 839.1391 | 74.5678 | 20.3082 | 71.7648 | 766.4798 | 113.6231 | 935.1028 | 0 | 0
2025-02-18 | 14 | 843.4173 | 74.5678 | 20.3082 | 71.7648 | 766.4798 | 113.6231 | 935.1028 | 0 | 0
2025-02-18 | 15 | 905.2644 | 74.5678 | 20.3082 | 71.7648 | 766.4798 | 113.6231 | 935.1028 | 0 | 0
2025-02-18 | 16 | 1156.5683 | 74.5678 | 20.3082 | 71.7648 | 766.4798 | 113.6231 | 935.1028 | 221.4656 | 10.9052
2025-02-18 | 17 | 1498.9431 | 74.5678 | 20.3082 | 71.7648 | 766.4798 | 113.6231 | 935.1028 | 563.8403 | 27.7642
2025-02-18 | 18 | 1920.6465 | 74.5678 | 20.3082 | 71.7648 | 766.4798 | 113.6231 | 935.1028 | 985.5437 | 48.5294
2025-02-18 | 19 | 2396.805 | 74.5678 | 20.3082 | 71.7648 | 766.4798 | 113.6231 | 935.1028 | 1461.7023 | 71.976
2025-02-18 | 20 | 2384.8196 | 74.5678 | 20.3082 | 71.7648 | 766.4798 | 113.6231 | 935.1028 | 1449.7169 | 71.3858
2025-02-18 | 21 | 2388.7447 | 74.5678 | 20.3082 | 71.7648 | 766.4798 | 113.6231 | 935.1028 | 1453.6419 | 71.5791
2025-02-18 | 22 | 1945.9208 | 74.5678 | 20.3082 | 71.7648 | 766.4798 | 113.6231 | 935.1028 | 1010.818 | 49.7739
2025-02-18 | 23 | 1666.0349 | 74.5678 | 20.3082 | 71.7648 | 766.4798 | 113.6231 | 935.1028 | 730.9321 | 35.992
2025-02-18 | 24 | 1339.7266 | 74.5678 | 20.3082 | 71.7648 | 766.4798 | 113.6231 | 935.1028 | 404.6238 | 19.9242
2025-02-19 | 1 | 1793.6989 | 79.743 | 20.283 | 71.6757 | 819.6752 | 113.6231 | 987.147 | 806.5518 | 39.7649
2025-02-19 | 2 | 1254.304 | 79.743 | 20.283 | 71.6757 | 819.6752 | 113.6231 | 987.147 | 267.157 | 13.1715
2025-02-19 | 3 | 852.3067 | 79.743 | 20.283 | 71.6757 | 819.6752 | 113.6231 | 987.147 | 0 | 0
2025-02-19 | 4 | 797.2327 | 79.743 | 20.283 | 71.6757 | 819.6752 | 113.6231 | 987.147 | 0 | 0
2025-02-19 | 5 | 889.4854 | 79.743 | 20.283 | 71.6757 | 819.6752 | 113.6231 | 987.147 | 0 | 0
2025-02-19 | 6 | 1011.6652 | 79.743 | 20.283 | 71.6757 | 819.6752 | 113.6231 | 987.147 | 24.5182 | 1.2088
2025-02-19 | 7 | 1002.7287 | 79.743 | 20.283 | 71.6757 | 819.6752 | 113.6231 | 987.147 | 15.5817 | 0.76822
2025-02-19 | 8 | 1047.5225 | 79.743 | 20.283 | 71.6757 | 819.6752 | 113.6231 | 987.147 | 60.3754 | 2.9767
2025-02-19 | 9 | 958.187 | 79.743 | 20.283 | 71.6757 | 819.6752 | 113.6231 | 987.147 | 0 | 0
2025-02-19 | 10 | 688.8813 | 79.743 | 20.283 | 71.6757 | 819.6752 | 113.6231 | 987.147 | 0 | 0
2025-02-19 | 11 | 668.6031 | 79.743 | 20.283 | 71.6757 | 819.6752 | 113.6231 | 987.147 | 0 | 0
2025-02-19 | 12 | 761.0125 | 79.743 | 20.283 | 71.6757 | 819.6752 | 113.6231 | 987.147 | 0 | 0
2025-02-19 | 13 | 667.993 | 79.743 | 20.283 | 71.6757 | 819.6752 | 113.6231 | 987.147 | 0 | 0
2025-02-19 | 14 | 761.6262 | 79.743 | 20.283 | 71.6757 | 819.6752 | 113.6231 | 987.147 | 0 | 0
2025-02-19 | 15 | 794.2094 | 79.743 | 20.283 | 71.6757 | 819.6752 | 113.6231 | 987.147 | 0 | 0
2025-02-19 | 16 | 810.9457 | 79.743 | 20.283 | 71.6757 | 819.6752 | 113.6231 | 987.147 | 0 | 0
2025-02-19 | 17 | 1048.5626 | 79.743 | 20.283 | 71.6757 | 819.6752 | 113.6231 | 987.147 | 61.4156 | 3.0279
2025-02-19 | 18 | 1040.7855 | 79.743 | 20.283 | 71.6757 | 819.6752 | 113.6231 | 987.147 | 53.6385 | 2.6445
2025-02-19 | 19 | 1845.431 | 79.743 | 20.283 | 71.6757 | 819.6752 | 113.6231 | 987.147 | 858.284 | 42.3154
2025-02-19 | 20 | 1609.2977 | 79.743 | 20.283 | 71.6757 | 819.6752 | 113.6231 | 987.147 | 622.1507 | 30.6735
2025-02-19 | 21 | 1405.4766 | 79.743 | 20.283 | 71.6757 | 819.6752 | 113.6231 | 987.147 | 418.3296 | 20.6246
2025-02-19 | 22 | 1084.5376 | 79.743 | 20.283 | 71.6757 | 819.6752 | 113.6231 | 987.147 | 97.3906 | 4.8016
2025-02-19 | 23 | 1436.1601 | 79.743 | 20.283 | 71.6757 | 819.6752 | 113.6231 | 987.147 | 449.013 | 22.1374
2025-02-19 | 24 | 964.7661 | 79.743 | 20.283 | 71.6757 | 819.6752 | 113.6231 | 987.147 | 0 | 0
2025-02-20 | 1 | 1025.434 | 76.7444 | 20.2617 | 71.6005 | 788.8526 | 113.6231 | 956.8671 | 68.5669 | 3.3841
2025-02-20 | 2 | 904.5067 | 76.7444 | 20.2617 | 71.6005 | 788.8526 | 113.6231 | 956.8671 | 0 | 0
2025-02-20 | 3 | 810.8918 | 76.7444 | 20.2617 | 71.6005 | 788.8526 | 113.6231 | 956.8671 | 0 | 0
2025-02-20 | 4 | 793.7055 | 76.7444 | 20.2617 | 71.6005 | 788.8526 | 113.6231 | 956.8671 | 0 | 0
2025-02-20 | 5 | 827.968 | 76.7444 | 20.2617 | 71.6005 | 788.8526 | 113.6231 | 956.8671 | 0 | 0
2025-02-20 | 6 | 1025.4221 | 76.7444 | 20.2617 | 71.6005 | 788.8526 | 113.6231 | 956.8671 | 68.5549 | 3.3835
2025-02-20 | 7 | 1734.3446 | 76.7444 | 20.2617 | 71.6005 | 788.8526 | 113.6231 | 956.8671 | 777.4774 | 38.3718
2025-02-20 | 8 | 1604.4472 | 76.7444 | 20.2617 | 71.6005 | 788.8526 | 113.6231 | 956.8671 | 647.5801 | 31.9608
2025-02-20 | 9 | 1148.2657 | 76.7444 | 20.2617 | 71.6005 | 788.8526 | 113.6231 | 956.8671 | 191.3986 | 9.4463
2025-02-20 | 10 | 997.5114 | 76.7444 | 20.2617 | 71.6005 | 788.8526 | 113.6231 | 956.8671 | 40.6442 | 2.006
2025-02-20 | 11 | 767.6167 | 76.7444 | 20.2617 | 71.6005 | 788.8526 | 113.6231 | 956.8671 | 0 | 0
2025-02-20 | 12 | 667.1297 | 76.7444 | 20.2617 | 71.6005 | 788.8526 | 113.6231 | 956.8671 | 0 | 0
2025-02-20 | 13 | 663.574 | 76.7444 | 20.2617 | 71.6005 | 788.8526 | 113.6231 | 956.8671 | 0 | 0
2025-02-20 | 14 | 659.4579 | 76.7444 | 20.2617 | 71.6005 | 788.8526 | 113.6231 | 956.8671 | 0 | 0
2025-02-20 | 15 | 661.3849 | 76.7444 | 20.2617 | 71.6005 | 788.8526 | 113.6231 | 956.8671 | 0 | 0
2025-02-20 | 16 | 808.5947 | 76.7444 | 20.2617 | 71.6005 | 788.8526 | 113.6231 | 956.8671 | 0 | 0
2025-02-20 | 17 | 1327.0674 | 76.7444 | 20.2617 | 71.6005 | 788.8526 | 113.6231 | 956.8671 | 370.2003 | 18.2709
2025-02-20 | 18 | 1188.6994 | 76.7444 | 20.2617 | 71.6005 | 788.8526 | 113.6231 | 956.8671 | 231.8322 | 11.4419
2025-02-20 | 19 | 1622.8062 | 76.7444 | 20.2617 | 71.6005 | 788.8526 | 113.6231 | 956.8671 | 665.9391 | 32.8669
2025-02-20 | 20 | 1746.7234 | 76.7444 | 20.2617 | 71.6005 | 788.8526 | 113.6231 | 956.8671 | 789.8562 | 38.9827
2025-02-20 | 21 | 1863.6102 | 76.7444 | 20.2617 | 71.6005 | 788.8526 | 113.6231 | 956.8671 | 906.7431 | 44.7516
2025-02-20 | 22 | 1850.4582 | 76.7444 | 20.2617 | 71.6005 | 788.8526 | 113.6231 | 956.8671 | 893.5911 | 44.1025
2025-02-20 | 23 | 1188.6179 | 76.7444 | 20.2617 | 71.6005 | 788.8526 | 113.6231 | 956.8671 | 231.7508 | 11.4379
2025-02-20 | 24 | 1004.6616 | 76.7444 | 20.2617 | 71.6005 | 788.8526 | 113.6231 | 956.8671 | 47.7945 | 2.3589
2025-02-21 | 1 | 1090.0809 | 73.3921 | 20.4208 | 72.1627 | 754.3951 | 113.6231 | 923.6497 | 166.4312 | 8.1501
2025-02-21 | 2 | 988.4351 | 73.3921 | 20.4208 | 72.1627 | 754.3951 | 113.6231 | 923.6497 | 64.7854 | 3.1725
2025-02-21 | 3 | 911.4331 | 73.3921 | 20.4208 | 72.1627 | 754.3951 | 113.6231 | 923.6497 | 0 | 0
2025-02-21 | 4 | 872.7686 | 73.3921 | 20.4208 | 72.1627 | 754.3951 | 113.6231 | 923.6497 | 0 | 0
2025-02-21 | 5 | 911.7683 | 73.3921 | 20.4208 | 72.1627 | 754.3951 | 113.6231 | 923.6497 | 0 | 0
2025-02-21 | 6 | 1027.4332 | 73.3921 | 20.4208 | 72.1627 | 754.3951 | 113.6231 | 923.6497 | 103.7835 | 5.0822
2025-02-21 | 7 | 1142.8084 | 73.3921 | 20.4208 | 72.1627 | 754.3951 | 113.6231 | 923.6497 | 219.1587 | 10.7321
2025-02-21 | 8 | 1633.6159 | 73.3921 | 20.4208 | 72.1627 | 754.3951 | 113.6231 | 923.6497 | 709.9661 | 34.7668
2025-02-21 | 9 | 1103.6355 | 73.3921 | 20.4208 | 72.1627 | 754.3951 | 113.6231 | 923.6497 | 179.9858 | 8.8138
2025-02-21 | 10 | 867.6532 | 73.3921 | 20.4208 | 72.1627 | 754.3951 | 113.6231 | 923.6497 | 0 | 0
2025-02-21 | 11 | 631.2864 | 73.3921 | 20.4208 | 72.1627 | 754.3951 | 113.6231 | 923.6497 | 0 | 0
2025-02-21 | 12 | 610.894 | 73.3921 | 20.4208 | 72.1627 | 754.3951 | 113.6231 | 923.6497 | 0 | 0
2025-02-21 | 13 | 611.1224 | 73.3921 | 20.4208 | 72.1627 | 754.3951 | 113.6231 | 923.6497 | 0 | 0
2025-02-21 | 14 | 603.8872 | 73.3921 | 20.4208 | 72.1627 | 754.3951 | 113.6231 | 923.6497 | 0 | 0
2025-02-21 | 15 | 608.2648 | 73.3921 | 20.4208 | 72.1627 | 754.3951 | 113.6231 | 923.6497 | 0 | 0
2025-02-21 | 16 | 632.9559 | 73.3921 | 20.4208 | 72.1627 | 754.3951 | 113.6231 | 923.6497 | 0 | 0
2025-02-21 | 17 | 1029.6858 | 73.3921 | 20.4208 | 72.1627 | 754.3951 | 113.6231 | 923.6497 | 106.0361 | 5.1926
2025-02-21 | 18 | 991.1728 | 73.3921 | 20.4208 | 72.1627 | 754.3951 | 113.6231 | 923.6497 | 67.5231 | 3.3066
2025-02-21 | 19 | 1069.836 | 73.3921 | 20.4208 | 72.1627 | 754.3951 | 113.6231 | 923.6497 | 146.1863 | 7.1587
2025-02-21 | 20 | 1532.2668 | 73.3921 | 20.4208 | 72.1627 | 754.3951 | 113.6231 | 923.6497 | 608.6171 | 29.8038
2025-02-21 | 21 | 1110.7664 | 73.3921 | 20.4208 | 72.1627 | 754.3951 | 113.6231 | 923.6497 | 187.1167 | 9.163
2025-02-21 | 22 | 1029.3274 | 73.3921 | 20.4208 | 72.1627 | 754.3951 | 113.6231 | 923.6497 | 105.6777 | 5.175
2025-02-21 | 23 | 1069.878 | 73.3921 | 20.4208 | 72.1627 | 754.3951 | 113.6231 | 923.6497 | 146.2283 | 7.1608
2025-02-21 | 24 | 1468.6258 | 73.3921 | 20.4208 | 72.1627 | 754.3951 | 113.6231 | 923.6497 | 544.9761 | 26.6873
2025-02-22 | 1 | 962.9425 | 65.05 | 20.3733 | 71.9948 | 668.6468 | 113.6231 | 839.4519 | 123.4907 | 6.0614
2025-02-22 | 2 | 838.0381 | 65.05 | 20.3733 | 71.9948 | 668.6468 | 113.6231 | 839.4519 | 0 | 0
2025-02-22 | 3 | 1057.6541 | 65.05 | 20.3733 | 71.9948 | 668.6468 | 113.6231 | 839.4519 | 218.2022 | 10.7102
2025-02-22 | 4 | 984.0776 | 65.05 | 20.3733 | 71.9948 | 668.6468 | 113.6231 | 839.4519 | 144.6257 | 7.0988
2025-02-22 | 5 | 984.9418 | 65.05 | 20.3733 | 71.9948 | 668.6468 | 113.6231 | 839.4519 | 145.4899 | 7.1412
2025-02-22 | 6 | 1058.5758 | 65.05 | 20.3733 | 71.9948 | 668.6468 | 113.6231 | 839.4519 | 219.124 | 10.7554
2025-02-22 | 7 | 1493.2371 | 65.05 | 20.3733 | 71.9948 | 668.6468 | 113.6231 | 839.4519 | 653.7852 | 32.0903
2025-02-22 | 8 | 1077.8227 | 65.05 | 20.3733 | 71.9948 | 668.6468 | 113.6231 | 839.4519 | 238.3708 | 11.7002
2025-02-22 | 9 | 940.1982 | 65.05 | 20.3733 | 71.9948 | 668.6468 | 113.6231 | 839.4519 | 100.7464 | 4.945
2025-02-22 | 10 | 555.0094 | 65.05 | 20.3733 | 71.9948 | 668.6468 | 113.6231 | 839.4519 | 0 | 0
2025-02-22 | 11 | 495.0933 | 65.05 | 20.3733 | 71.9948 | 668.6468 | 113.6231 | 839.4519 | 0 | 0
2025-02-22 | 12 | 388.4394 | 65.05 | 20.3733 | 71.9948 | 668.6468 | 113.6231 | 839.4519 | 0 | 0
2025-02-22 | 13 | 380.5272 | 65.05 | 20.3733 | 71.9948 | 668.6468 | 113.6231 | 839.4519 | 0 | 0
2025-02-22 | 14 | 361.5688 | 65.05 | 20.3733 | 71.9948 | 668.6468 | 113.6231 | 839.4519 | 0 | 0
2025-02-22 | 15 | 359.9945 | 65.05 | 20.3733 | 71.9948 | 668.6468 | 113.6231 | 839.4519 | 0 | 0
2025-02-22 | 16 | 430.9543 | 65.05 | 20.3733 | 71.9948 | 668.6468 | 113.6231 | 839.4519 | 0 | 0
2025-02-22 | 17 | 1047.9428 | 65.05 | 20.3733 | 71.9948 | 668.6468 | 113.6231 | 839.4519 | 208.491 | 10.2335
2025-02-22 | 18 | 950.2587 | 65.05 | 20.3733 | 71.9948 | 668.6468 | 113.6231 | 839.4519 | 110.8069 | 5.4388
2025-02-22 | 19 | 884.3296 | 65.05 | 20.3733 | 71.9948 | 668.6468 | 113.6231 | 839.4519 | 44.8777 | 2.2028
2025-02-22 | 20 | 949.454 | 65.05 | 20.3733 | 71.9948 | 668.6468 | 113.6231 | 839.4519 | 110.0022 | 5.3993
2025-02-22 | 21 | 907.0116 | 65.05 | 20.3733 | 71.9948 | 668.6468 | 113.6231 | 839.4519 | 67.5597 | 3.3161
2025-02-22 | 22 | 1046.1418 | 65.05 | 20.3733 | 71.9948 | 668.6468 | 113.6231 | 839.4519 | 206.6899 | 10.1451
2025-02-22 | 23 | 947.4023 | 65.05 | 20.3733 | 71.9948 | 668.6468 | 113.6231 | 839.4519 | 107.9505 | 5.2986
2025-02-22 | 24 | 729.0089 | 65.05 | 20.3733 | 71.9948 | 668.6468 | 113.6231 | 839.4519 | 0 | 0
2025-02-23 | 1 | 579.337 | 64.9933 | 20.3733 | 71.9948 | 668.0641 | 113.6231 | 838.8809 | 0 | 0
2025-02-23 | 2 | 557.1666 | 64.9933 | 20.3733 | 71.9948 | 668.0641 | 113.6231 | 838.8809 | 0 | 0
2025-02-23 | 3 | 531.2777 | 64.9933 | 20.3733 | 71.9948 | 668.0641 | 113.6231 | 838.8809 | 0 | 0
2025-02-23 | 4 | 3.9922 | 64.9933 | 20.3733 | 71.9948 | 668.0641 | 113.6231 | 838.8809 | 0 | 0
2025-02-23 | 5 | 0.9952 | 64.9933 | 20.3733 | 71.9948 | 668.0641 | 113.6231 | 838.8809 | 0 | 0
2025-02-23 | 6 | 20.9333 | 64.9933 | 20.3733 | 71.9948 | 668.0641 | 113.6231 | 838.8809 | 0 | 0
2025-02-23 | 7 | 66.6114 | 64.9933 | 20.3733 | 71.9948 | 668.0641 | 113.6231 | 838.8809 | 0 | 0
2025-02-23 | 8 | 0 | 64.9933 | 20.3733 | 71.9948 | 668.0641 | 113.6231 | 838.8809 | 0 | 0
2025-02-23 | 9 | 99.9465 | 64.9933 | 20.3733 | 71.9948 | 668.0641 | 113.6231 | 838.8809 | 0 | 0
2025-02-23 | 10 | 191.5875 | 64.9933 | 20.3733 | 71.9948 | 668.0641 | 113.6231 | 838.8809 | 0 | 0
2025-02-23 | 11 | 207.588 | 64.9933 | 20.3733 | 71.9948 | 668.0641 | 113.6231 | 838.8809 | 0 | 0
2025-02-23 | 12 | 198.3798 | 64.9933 | 20.3733 | 71.9948 | 668.0641 | 113.6231 | 838.8809 | 0 | 0
2025-02-23 | 13 | 189.634 | 64.9933 | 20.3733 | 71.9948 | 668.0641 | 113.6231 | 838.8809 | 0 | 0
2025-02-23 | 14 | 175.4793 | 64.9933 | 20.3733 | 71.9948 | 668.0641 | 113.6231 | 838.8809 | 0 | 0
2025-02-23 | 15 | 175.4152 | 64.9933 | 20.3733 | 71.9948 | 668.0641 | 113.6231 | 838.8809 | 0 | 0
2025-02-23 | 16 | 174.0075 | 64.9933 | 20.3733 | 71.9948 | 668.0641 | 113.6231 | 838.8809 | 0 | 0
2025-02-23 | 17 | 935.9694 | 64.9933 | 20.3733 | 71.9948 | 668.0641 | 113.6231 | 838.8809 | 97.0885 | 4.7655
2025-02-23 | 18 | 1450.8204 | 64.9933 | 20.3733 | 71.9948 | 668.0641 | 113.6231 | 838.8809 | 611.9395 | 30.0363
2025-02-23 | 19 | 881.9727 | 64.9933 | 20.3733 | 71.9948 | 668.0641 | 113.6231 | 838.8809 | 43.0918 | 2.1151
2025-02-23 | 20 | 1363.6332 | 64.9933 | 20.3733 | 71.9948 | 668.0641 | 113.6231 | 838.8809 | 524.7523 | 25.7569
2025-02-23 | 21 | 1298.8558 | 64.9933 | 20.3733 | 71.9948 | 668.0641 | 113.6231 | 838.8809 | 459.9749 | 22.5773
2025-02-23 | 22 | 816.0184 | 64.9933 | 20.3733 | 71.9948 | 668.0641 | 113.6231 | 838.8809 | 0 | 0
2025-02-23 | 23 | 1331.1682 | 64.9933 | 20.3733 | 71.9948 | 668.0641 | 113.6231 | 838.8809 | 492.2873 | 24.1634
2025-02-23 | 24 | 749.346 | 64.9933 | 20.3733 | 71.9948 | 668.0641 | 113.6231 | 838.8809 | 0 | 0
2025-02-24 | 1 | 650.7435 | 64.9368 | 20.3733 | 71.9948 | 667.4825 | 113.6231 | 838.3109 | 0 | 0
2025-02-24 | 2 | 542.7648 | 64.9368 | 20.3733 | 71.9948 | 667.4825 | 113.6231 | 838.3109 | 0 | 0
2025-02-24 | 3 | 528.1895 | 64.9368 | 20.3733 | 71.9948 | 667.4825 | 113.6231 | 838.3109 | 0 | 0
2025-02-24 | 4 | 541.7291 | 64.9368 | 20.3733 | 71.9948 | 667.4825 | 113.6231 | 838.3109 | 0 | 0
2025-02-24 | 5 | 570.9755 | 64.9368 | 20.3733 | 71.9948 | 667.4825 | 113.6231 | 838.3109 | 0 | 0
2025-02-24 | 6 | 782.0451 | 64.9368 | 20.3733 | 71.9948 | 667.4825 | 113.6231 | 838.3109 | 0 | 0
2025-02-24 | 7 | 847.9008 | 64.9368 | 20.3733 | 71.9948 | 667.4825 | 113.6231 | 838.3109 | 9.5899 | 0.47071
2025-02-24 | 8 | 811.7846 | 64.9368 | 20.3733 | 71.9948 | 667.4825 | 113.6231 | 838.3109 | 0 | 0
2025-02-24 | 9 | 842.4427 | 64.9368 | 20.3733 | 71.9948 | 667.4825 | 113.6231 | 838.3109 | 4.1318 | 0.2028
2025-02-24 | 10 | 572.5447 | 64.9368 | 20.3733 | 71.9948 | 667.4825 | 113.6231 | 838.3109 | 0 | 0
2025-02-24 | 11 | 496.4654 | 64.9368 | 20.3733 | 71.9948 | 667.4825 | 113.6231 | 838.3109 | 0 | 0
2025-02-24 | 12 | 496.0891 | 64.9368 | 20.3733 | 71.9948 | 667.4825 | 113.6231 | 838.3109 | 0 | 0
2025-02-24 | 13 | 354.604 | 64.9368 | 20.3733 | 71.9948 | 667.4825 | 113.6231 | 838.3109 | 0 | 0
2025-02-24 | 14 | 368.6741 | 64.9368 | 20.3733 | 71.9948 | 667.4825 | 113.6231 | 838.3109 | 0 | 0
2025-02-24 | 15 | 446.2339 | 64.9368 | 20.3733 | 71.9948 | 667.4825 | 113.6231 | 838.3109 | 0 | 0
2025-02-24 | 16 | 496.8722 | 64.9368 | 20.3733 | 71.9948 | 667.4825 | 113.6231 | 838.3109 | 0 | 0
2025-02-24 | 17 | 750.8483 | 64.9368 | 20.3733 | 71.9948 | 667.4825 | 113.6231 | 838.3109 | 0 | 0
2025-02-24 | 18 | 1494.8001 | 64.9368 | 20.3733 | 71.9948 | 667.4825 | 113.6231 | 838.3109 | 656.4892 | 32.223
2025-02-24 | 19 | 1892.2911 | 64.9368 | 20.3733 | 71.9948 | 667.4825 | 113.6231 | 838.3109 | 1053.9802 | 51.7334
2025-02-24 | 20 | 1859.2896 | 64.9368 | 20.3733 | 71.9948 | 667.4825 | 113.6231 | 838.3109 | 1020.9787 | 50.1136
2025-02-24 | 21 | 1827.8697 | 64.9368 | 20.3733 | 71.9948 | 667.4825 | 113.6231 | 838.3109 | 989.5588 | 48.5714
2025-02-24 | 22 | 1238.2106 | 64.9368 | 20.3733 | 71.9948 | 667.4825 | 113.6231 | 838.3109 | 399.8997 | 19.6286
2025-02-24 | 23 | 1111.3403 | 64.9368 | 20.3733 | 71.9948 | 667.4825 | 113.6231 | 838.3109 | 273.0294 | 13.4013
2025-02-24 | 24 | 751.823 | 64.9368 | 20.3733 | 71.9948 | 667.4825 | 113.6231 | 838.3109 | 0 | 0
2025-02-25 | 1 | 879.7063 | 59.5076 | 20.3448 | 71.8941 | 611.6761 | 113.6231 | 783.5219 | 96.1844 | 4.7277
2025-02-25 | 2 | 781.9871 | 59.5076 | 20.3448 | 71.8941 | 611.6761 | 113.6231 | 783.5219 | 0 | 0
2025-02-25 | 3 | 749.563 | 59.5076 | 20.3448 | 71.8941 | 611.6761 | 113.6231 | 783.5219 | 0 | 0
2025-02-25 | 4 | 714.9177 | 59.5076 | 20.3448 | 71.8941 | 611.6761 | 113.6231 | 783.5219 | 0 | 0
2025-02-25 | 5 | 715.1924 | 59.5076 | 20.3448 | 71.8941 | 611.6761 | 113.6231 | 783.5219 | 0 | 0
2025-02-25 | 6 | 865.8005 | 59.5076 | 20.3448 | 71.8941 | 611.6761 | 113.6231 | 783.5219 | 82.2786 | 4.0442
2025-02-25 | 7 | 948.0647 | 59.5076 | 20.3448 | 71.8941 | 611.6761 | 113.6231 | 783.5219 | 164.5429 | 8.0877
2025-02-25 | 8 | 825.5661 | 59.5076 | 20.3448 | 71.8941 | 611.6761 | 113.6231 | 783.5219 | 42.0442 | 2.0666
2025-02-25 | 9 | 639.3602 | 59.5076 | 20.3448 | 71.8941 | 611.6761 | 113.6231 | 783.5219 | 0 | 0
2025-02-25 | 10 | 296.8689 | 59.5076 | 20.3448 | 71.8941 | 611.6761 | 113.6231 | 783.5219 | 0 | 0
2025-02-25 | 11 | 198.5109 | 59.5076 | 20.3448 | 71.8941 | 611.6761 | 113.6231 | 783.5219 | 0 | 0
2025-02-25 | 12 | 158.6482 | 59.5076 | 20.3448 | 71.8941 | 611.6761 | 113.6231 | 783.5219 | 0 | 0
2025-02-25 | 13 | 144.2925 | 59.5076 | 20.3448 | 71.8941 | 611.6761 | 113.6231 | 783.5219 | 0 | 0
2025-02-25 | 14 | 169.5799 | 59.5076 | 20.3448 | 71.8941 | 611.6761 | 113.6231 | 783.5219 | 0 | 0
2025-02-25 | 15 | 260.6777 | 59.5076 | 20.3448 | 71.8941 | 611.6761 | 113.6231 | 783.5219 | 0 | 0
2025-02-25 | 16 | 264.8161 | 59.5076 | 20.3448 | 71.8941 | 611.6761 | 113.6231 | 783.5219 | 0 | 0
2025-02-25 | 17 | 817.8504 | 59.5076 | 20.3448 | 71.8941 | 611.6761 | 113.6231 | 783.5219 | 34.3285 | 1.6873
2025-02-25 | 18 | 1687.0558 | 59.5076 | 20.3448 | 71.8941 | 611.6761 | 113.6231 | 783.5219 | 903.5339 | 44.411
2025-02-25 | 19 | 1760.8054 | 59.5076 | 20.3448 | 71.8941 | 611.6761 | 113.6231 | 783.5219 | 977.2835 | 48.036
2025-02-25 | 20 | 1852.0788 | 59.5076 | 20.3448 | 71.8941 | 611.6761 | 113.6231 | 783.5219 | 1068.5569 | 52.5224
2025-02-25 | 21 | 1707.7996 | 59.5076 | 20.3448 | 71.8941 | 611.6761 | 113.6231 | 783.5219 | 924.2777 | 45.4307
2025-02-25 | 22 | 1689.0887 | 59.5076 | 20.3448 | 71.8941 | 611.6761 | 113.6231 | 783.5219 | 905.5669 | 44.511
2025-02-25 | 23 | 983.7046 | 59.5076 | 20.3448 | 71.8941 | 611.6761 | 113.6231 | 783.5219 | 200.1828 | 9.8395
2025-02-25 | 24 | 752.9687 | 59.5076 | 20.3448 | 71.8941 | 611.6761 | 113.6231 | 783.5219 | 0 | 0
2025-02-26 | 1 | 814.3516 | 64.4515 | 20.464 | 72.3154 | 662.4943 | 113.6231 | 833.7366 | 0 | 0
2025-02-26 | 2 | 753.243 | 64.4515 | 20.464 | 72.3154 | 662.4943 | 113.6231 | 833.7366 | 0 | 0
2025-02-26 | 3 | 723.361 | 64.4515 | 20.464 | 72.3154 | 662.4943 | 113.6231 | 833.7366 | 0 | 0
2025-02-26 | 4 | 763.9344 | 64.4515 | 20.464 | 72.3154 | 662.4943 | 113.6231 | 833.7366 | 0 | 0
2025-02-26 | 5 | 724.6555 | 64.4515 | 20.464 | 72.3154 | 662.4943 | 113.6231 | 833.7366 | 0 | 0
2025-02-26 | 6 | 905.8025 | 64.4515 | 20.464 | 72.3154 | 662.4943 | 113.6231 | 833.7366 | 72.0659 | 3.5216
2025-02-26 | 7 | 1495.8606 | 64.4515 | 20.464 | 72.3154 | 662.4943 | 113.6231 | 833.7366 | 662.124 | 32.3556
2025-02-26 | 8 | 1151.2434 | 64.4515 | 20.464 | 72.3154 | 662.4943 | 113.6231 | 833.7366 | 317.5068 | 15.5154
2025-02-26 | 9 | 529.8508 | 64.4515 | 20.464 | 72.3154 | 662.4943 | 113.6231 | 833.7366 | 0 | 0
2025-02-26 | 10 | 498.2224 | 64.4515 | 20.464 | 72.3154 | 662.4943 | 113.6231 | 833.7366 | 0 | 0
2025-02-26 | 11 | 493.6212 | 64.4515 | 20.464 | 72.3154 | 662.4943 | 113.6231 | 833.7366 | 0 | 0
2025-02-26 | 12 | 493.8542 | 64.4515 | 20.464 | 72.3154 | 662.4943 | 113.6231 | 833.7366 | 0 | 0
2025-02-26 | 13 | 493.7809 | 64.4515 | 20.464 | 72.3154 | 662.4943 | 113.6231 | 833.7366 | 0 | 0
2025-02-26 | 14 | 495.933 | 64.4515 | 20.464 | 72.3154 | 662.4943 | 113.6231 | 833.7366 | 0 | 0
2025-02-26 | 15 | 497.4697 | 64.4515 | 20.464 | 72.3154 | 662.4943 | 113.6231 | 833.7366 | 0 | 0
2025-02-26 | 16 | 498.4966 | 64.4515 | 20.464 | 72.3154 | 662.4943 | 113.6231 | 833.7366 | 0 | 0
2025-02-26 | 17 | 1264.5011 | 64.4515 | 20.464 | 72.3154 | 662.4943 | 113.6231 | 833.7366 | 430.7645 | 21.0499
2025-02-26 | 18 | 1474.614 | 64.4515 | 20.464 | 72.3154 | 662.4943 | 113.6231 | 833.7366 | 640.8774 | 31.3173
2025-02-26 | 19 | 1323.3184 | 64.4515 | 20.464 | 72.3154 | 662.4943 | 113.6231 | 833.7366 | 489.5818 | 23.9241
2025-02-26 | 20 | 1429.8952 | 64.4515 | 20.464 | 72.3154 | 662.4943 | 113.6231 | 833.7366 | 596.1586 | 29.1321
2025-02-26 | 21 | 1280.2935 | 64.4515 | 20.464 | 72.3154 | 662.4943 | 113.6231 | 833.7366 | 446.5569 | 21.8216
2025-02-26 | 22 | 914.0986 | 64.4515 | 20.464 | 72.3154 | 662.4943 | 113.6231 | 833.7366 | 80.362 | 3.927
2025-02-26 | 23 | 1272.304 | 64.4515 | 20.464 | 72.3154 | 662.4943 | 113.6231 | 833.7366 | 438.5675 | 21.4312
2025-02-26 | 24 | 802.4458 | 64.4515 | 20.464 | 72.3154 | 662.4943 | 113.6231 | 833.7366 | 0 | 0
2025-02-27 | 1 | 1061.4167 | 66.5924 | 20.4683 | 72.3305 | 684.5009 | 113.6231 | 855.3179 | 206.0988 | 10.0692
2025-02-27 | 2 | 873.0002 | 66.5924 | 20.4683 | 72.3305 | 684.5009 | 113.6231 | 855.3179 | 17.6824 | 0.86389
2025-02-27 | 3 | 770.9973 | 66.5924 | 20.4683 | 72.3305 | 684.5009 | 113.6231 | 855.3179 | 0 | 0
2025-02-27 | 4 | 739.1437 | 66.5924 | 20.4683 | 72.3305 | 684.5009 | 113.6231 | 855.3179 | 0 | 0
2025-02-27 | 5 | 967.2567 | 66.5924 | 20.4683 | 72.3305 | 684.5009 | 113.6231 | 855.3179 | 111.9388 | 5.4689
2025-02-27 | 6 | 1249.5103 | 66.5924 | 20.4683 | 72.3305 | 684.5009 | 113.6231 | 855.3179 | 394.1924 | 19.2587
2025-02-27 | 7 | 1747.3929 | 66.5924 | 20.4683 | 72.3305 | 684.5009 | 113.6231 | 855.3179 | 892.075 | 43.5832
2025-02-27 | 8 | 1006.0108 | 66.5924 | 20.4683 | 72.3305 | 684.5009 | 113.6231 | 855.3179 | 150.693 | 7.3623
2025-02-27 | 9 | 701.5849 | 66.5924 | 20.4683 | 72.3305 | 684.5009 | 113.6231 | 855.3179 | 0 | 0
2025-02-27 | 10 | 744.9385 | 66.5924 | 20.4683 | 72.3305 | 684.5009 | 113.6231 | 855.3179 | 0 | 0
2025-02-27 | 11 | 565.4914 | 66.5924 | 20.4683 | 72.3305 | 684.5009 | 113.6231 | 855.3179 | 0 | 0
2025-02-27 | 12 | 545.1392 | 66.5924 | 20.4683 | 72.3305 | 684.5009 | 113.6231 | 855.3179 | 0 | 0
2025-02-27 | 13 | 545.3039 | 66.5924 | 20.4683 | 72.3305 | 684.5009 | 113.6231 | 855.3179 | 0 | 0
2025-02-27 | 14 | 549.6912 | 66.5924 | 20.4683 | 72.3305 | 684.5009 | 113.6231 | 855.3179 | 0 | 0
2025-02-27 | 15 | 502.2957 | 66.5924 | 20.4683 | 72.3305 | 684.5009 | 113.6231 | 855.3179 | 0 | 0
2025-02-27 | 16 | 501.3444 | 66.5924 | 20.4683 | 72.3305 | 684.5009 | 113.6231 | 855.3179 | 0 | 0
2025-02-27 | 17 | 1510.3139 | 66.5924 | 20.4683 | 72.3305 | 684.5009 | 113.6231 | 855.3179 | 654.996 | 32.0005
2025-02-27 | 18 | 1780.2902 | 66.5924 | 20.4683 | 72.3305 | 684.5009 | 113.6231 | 855.3179 | 924.9724 | 45.1905
2025-02-27 | 19 | 1415.802 | 66.5924 | 20.4683 | 72.3305 | 684.5009 | 113.6231 | 855.3179 | 560.4841 | 27.383
2025-02-27 | 20 | 1731.4929 | 66.5924 | 20.4683 | 72.3305 | 684.5009 | 113.6231 | 855.3179 | 876.1751 | 42.8064
2025-02-27 | 21 | 1679.3907 | 66.5924 | 20.4683 | 72.3305 | 684.5009 | 113.6231 | 855.3179 | 824.0729 | 40.2609
2025-02-27 | 22 | 1324.8389 | 66.5924 | 20.4683 | 72.3305 | 684.5009 | 113.6231 | 855.3179 | 469.521 | 22.9389
2025-02-27 | 23 | 967.9742 | 66.5924 | 20.4683 | 72.3305 | 684.5009 | 113.6231 | 855.3179 | 112.6564 | 5.5039
2025-02-27 | 24 | 815.3841 | 66.5924 | 20.4683 | 72.3305 | 684.5009 | 113.6231 | 855.3179 | 0 | 0
2025-02-28 | 1 | 1323.6733 | 68.4484 | 20.4277 | 72.1871 | 703.5788 | 113.6231 | 873.8736 | 449.7997 | 22.0191
2025-02-28 | 2 | 813.3132 | 68.4484 | 20.4277 | 72.1871 | 703.5788 | 113.6231 | 873.8736 | 0 | 0
2025-02-28 | 3 | 573.6057 | 68.4484 | 20.4277 | 72.1871 | 703.5788 | 113.6231 | 873.8736 | 0 | 0
2025-02-28 | 4 | 560.1597 | 68.4484 | 20.4277 | 72.1871 | 703.5788 | 113.6231 | 873.8736 | 0 | 0
2025-02-28 | 5 | 573.8486 | 68.4484 | 20.4277 | 72.1871 | 703.5788 | 113.6231 | 873.8736 | 0 | 0
2025-02-28 | 6 | 879.8205 | 68.4484 | 20.4277 | 72.1871 | 703.5788 | 113.6231 | 873.8736 | 5.9469 | 0.29112
2025-02-28 | 7 | 947.9861 | 68.4484 | 20.4277 | 72.1871 | 703.5788 | 113.6231 | 873.8736 | 74.1125 | 3.628
2025-02-28 | 8 | 811.0314 | 68.4484 | 20.4277 | 72.1871 | 703.5788 | 113.6231 | 873.8736 | 0 | 0
2025-02-28 | 9 | 513.2287 | 68.4484 | 20.4277 | 72.1871 | 703.5788 | 113.6231 | 873.8736 | 0 | 0
2025-02-28 | 10 | 517.3929 | 68.4484 | 20.4277 | 72.1871 | 703.5788 | 113.6231 | 873.8736 | 0 | 0
2025-02-28 | 11 | 412.6123 | 68.4484 | 20.4277 | 72.1871 | 703.5788 | 113.6231 | 873.8736 | 0 | 0
2025-02-28 | 12 | 411.7681 | 68.4484 | 20.4277 | 72.1871 | 703.5788 | 113.6231 | 873.8736 | 0 | 0
2025-02-28 | 13 | 419.9098 | 68.4484 | 20.4277 | 72.1871 | 703.5788 | 113.6231 | 873.8736 | 0 | 0
2025-02-28 | 14 | 420.1076 | 68.4484 | 20.4277 | 72.1871 | 703.5788 | 113.6231 | 873.8736 | 0 | 0
2025-02-28 | 15 | 354.6923 | 68.4484 | 20.4277 | 72.1871 | 703.5788 | 113.6231 | 873.8736 | 0 | 0
2025-02-28 | 16 | 354.5462 | 68.4484 | 20.4277 | 72.1871 | 703.5788 | 113.6231 | 873.8736 | 0 | 0
2025-02-28 | 17 | 1455.6333 | 68.4484 | 20.4277 | 72.1871 | 703.5788 | 113.6231 | 873.8736 | 581.7596 | 28.479
2025-02-28 | 18 | 691.3514 | 68.4484 | 20.4277 | 72.1871 | 703.5788 | 113.6231 | 873.8736 | 0 | 0
2025-02-28 | 19 | 1935.4029 | 68.4484 | 20.4277 | 72.1871 | 703.5788 | 113.6231 | 873.8736 | 1061.5293 | 51.9652
2025-02-28 | 20 | 1916.6083 | 68.4484 | 20.4277 | 72.1871 | 703.5788 | 113.6231 | 873.8736 | 1042.7347 | 51.0451
2025-02-28 | 21 | 1295.1422 | 68.4484 | 20.4277 | 72.1871 | 703.5788 | 113.6231 | 873.8736 | 421.2686 | 20.6224
2025-02-28 | 22 | 1293.7523 | 68.4484 | 20.4277 | 72.1871 | 703.5788 | 113.6231 | 873.8736 | 419.8787 | 20.5544
2025-02-28 | 23 | 1340.9841 | 68.4484 | 20.4277 | 72.1871 | 703.5788 | 113.6231 | 873.8736 | 467.1105 | 22.8665
2025-02-28 | 24 | 490.1604 | 68.4484 | 20.4277 | 72.1871 | 703.5788 | 113.6231 | 873.8736 | 0 | 0
2025-03-01 | 1 | 1278.2181 | 55.5171 | 20.4722 | 72.3443 | 570.6579 | 113.6231 | 743.7652 | 534.4529 | 26.1063
2025-03-01 | 2 | 1232.7986 | 55.5171 | 20.4722 | 72.3443 | 570.6579 | 113.6231 | 743.7652 | 489.0334 | 23.8877
2025-03-01 | 3 | 547.0607 | 55.5171 | 20.4722 | 72.3443 | 570.6579 | 113.6231 | 743.7652 | 0 | 0
2025-03-01 | 4 | 554.6969 | 55.5171 | 20.4722 | 72.3443 | 570.6579 | 113.6231 | 743.7652 | 0 | 0
2025-03-01 | 5 | 498.9077 | 55.5171 | 20.4722 | 72.3443 | 570.6579 | 113.6231 | 743.7652 | 0 | 0
2025-03-01 | 6 | 554.8051 | 55.5171 | 20.4722 | 72.3443 | 570.6579 | 113.6231 | 743.7652 | 0 | 0
2025-03-01 | 7 | 556.0223 | 55.5171 | 20.4722 | 72.3443 | 570.6579 | 113.6231 | 743.7652 | 0 | 0
2025-03-01 | 8 | 1197.5628 | 55.5171 | 20.4722 | 72.3443 | 570.6579 | 113.6231 | 743.7652 | 453.7975 | 22.1665
2025-03-01 | 9 | 502.9197 | 55.5171 | 20.4722 | 72.3443 | 570.6579 | 113.6231 | 743.7652 | 0 | 0
2025-03-01 | 10 | 425.0461 | 55.5171 | 20.4722 | 72.3443 | 570.6579 | 113.6231 | 743.7652 | 0 | 0
2025-03-01 | 11 | 470.5621 | 55.5171 | 20.4722 | 72.3443 | 570.6579 | 113.6231 | 743.7652 | 0 | 0
2025-03-01 | 12 | 470.2302 | 55.5171 | 20.4722 | 72.3443 | 570.6579 | 113.6231 | 743.7652 | 0 | 0
2025-03-01 | 13 | 470.5954 | 55.5171 | 20.4722 | 72.3443 | 570.6579 | 113.6231 | 743.7652 | 0 | 0
2025-03-01 | 14 | 470.8418 | 55.5171 | 20.4722 | 72.3443 | 570.6579 | 113.6231 | 743.7652 | 0 | 0
2025-03-01 | 15 | 589.3683 | 55.5171 | 20.4722 | 72.3443 | 570.6579 | 113.6231 | 743.7652 | 0 | 0
2025-03-01 | 16 | 473.2433 | 55.5171 | 20.4722 | 72.3443 | 570.6579 | 113.6231 | 743.7652 | 0 | 0
2025-03-01 | 17 | 894.3242 | 55.5171 | 20.4722 | 72.3443 | 570.6579 | 113.6231 | 743.7652 | 150.559 | 7.3543
2025-03-01 | 18 | 843.2307 | 55.5171 | 20.4722 | 72.3443 | 570.6579 | 113.6231 | 743.7652 | 99.4655 | 4.8586
2025-03-01 | 19 | 795.1778 | 55.5171 | 20.4722 | 72.3443 | 570.6579 | 113.6231 | 743.7652 | 51.4126 | 2.5113
2025-03-01 | 20 | 794.5953 | 55.5171 | 20.4722 | 72.3443 | 570.6579 | 113.6231 | 743.7652 | 50.8301 | 2.4829
2025-03-01 | 21 | 842.1929 | 55.5171 | 20.4722 | 72.3443 | 570.6579 | 113.6231 | 743.7652 | 98.4276 | 4.8079
2025-03-01 | 22 | 733.1575 | 55.5171 | 20.4722 | 72.3443 | 570.6579 | 113.6231 | 743.7652 | 0 | 0
2025-03-01 | 23 | 922.209 | 55.5171 | 20.4722 | 72.3443 | 570.6579 | 113.6231 | 743.7652 | 178.4438 | 8.7164
2025-03-01 | 24 | 732.1743 | 55.5171 | 20.4722 | 72.3443 | 570.6579 | 113.6231 | 743.7652 | 0 | 0
2025-03-02 | 1 | 592.1526 | 55.5554 | 20.4722 | 72.3443 | 571.0524 | 113.6231 | 744.1519 | 0 | 0
2025-03-02 | 2 | 474.207 | 55.5554 | 20.4722 | 72.3443 | 571.0524 | 113.6231 | 744.1519 | 0 | 0
2025-03-02 | 3 | 417.9867 | 55.5554 | 20.4722 | 72.3443 | 571.0524 | 113.6231 | 744.1519 | 0 | 0
2025-03-02 | 4 | 417.6856 | 55.5554 | 20.4722 | 72.3443 | 571.0524 | 113.6231 | 744.1519 | 0 | 0
2025-03-02 | 5 | 386.8037 | 55.5554 | 20.4722 | 72.3443 | 571.0524 | 113.6231 | 744.1519 | 0 | 0
2025-03-02 | 6 | 386.7522 | 55.5554 | 20.4722 | 72.3443 | 571.0524 | 113.6231 | 744.1519 | 0 | 0
2025-03-02 | 7 | 385.6524 | 55.5554 | 20.4722 | 72.3443 | 571.0524 | 113.6231 | 744.1519 | 0 | 0
2025-03-02 | 8 | 600.3937 | 55.5554 | 20.4722 | 72.3443 | 571.0524 | 113.6231 | 744.1519 | 0 | 0
2025-03-02 | 9 | 590.5422 | 55.5554 | 20.4722 | 72.3443 | 571.0524 | 113.6231 | 744.1519 | 0 | 0
2025-03-02 | 10 | 602.6766 | 55.5554 | 20.4722 | 72.3443 | 571.0524 | 113.6231 | 744.1519 | 0 | 0
2025-03-02 | 11 | 341.7173 | 55.5554 | 20.4722 | 72.3443 | 571.0524 | 113.6231 | 744.1519 | 0 | 0
2025-03-02 | 12 | 341.986 | 55.5554 | 20.4722 | 72.3443 | 571.0524 | 113.6231 | 744.1519 | 0 | 0
2025-03-02 | 13 | 350.8521 | 55.5554 | 20.4722 | 72.3443 | 571.0524 | 113.6231 | 744.1519 | 0 | 0
2025-03-02 | 14 | 353.9592 | 55.5554 | 20.4722 | 72.3443 | 571.0524 | 113.6231 | 744.1519 | 0 | 0
2025-03-02 | 15 | 517.8048 | 55.5554 | 20.4722 | 72.3443 | 571.0524 | 113.6231 | 744.1519 | 0 | 0
2025-03-02 | 16 | 434.831 | 55.5554 | 20.4722 | 72.3443 | 571.0524 | 113.6231 | 744.1519 | 0 | 0
2025-03-02 | 17 | 1121.3096 | 55.5554 | 20.4722 | 72.3443 | 571.0524 | 113.6231 | 744.1519 | 377.1577 | 18.4229
2025-03-02 | 18 | 1763.4351 | 55.5554 | 20.4722 | 72.3443 | 571.0524 | 113.6231 | 744.1519 | 1019.2832 | 49.7886
2025-03-02 | 19 | 604.2607 | 55.5554 | 20.4722 | 72.3443 | 571.0524 | 113.6231 | 744.1519 | 0 | 0
2025-03-02 | 20 | 1440.7736 | 55.5554 | 20.4722 | 72.3443 | 571.0524 | 113.6231 | 744.1519 | 696.6217 | 34.0277
2025-03-02 | 21 | 1370.833 | 55.5554 | 20.4722 | 72.3443 | 571.0524 | 113.6231 | 744.1519 | 626.681 | 30.6113
2025-03-02 | 22 | 1384.3676 | 55.5554 | 20.4722 | 72.3443 | 571.0524 | 113.6231 | 744.1519 | 640.2157 | 31.2724
2025-03-02 | 23 | 463.3378 | 55.5554 | 20.4722 | 72.3443 | 571.0524 | 113.6231 | 744.1519 | 0 | 0
2025-03-02 | 24 | 1436.879 | 55.5554 | 20.4722 | 72.3443 | 571.0524 | 113.6231 | 744.1519 | 692.7271 | 33.8375
2025-03-03 | 1 | 410.6263 | 55.5937 | 20.4722 | 72.3443 | 571.446 | 113.6231 | 744.5377 | 0 | 0
2025-03-03 | 2 | 351.3027 | 55.5937 | 20.4722 | 72.3443 | 571.446 | 113.6231 | 744.5377 | 0 | 0
2025-03-03 | 3 | 253.3434 | 55.5937 | 20.4722 | 72.3443 | 571.446 | 113.6231 | 744.5377 | 0 | 0
2025-03-03 | 4 | 253.3423 | 55.5937 | 20.4722 | 72.3443 | 571.446 | 113.6231 | 744.5377 | 0 | 0
2025-03-03 | 5 | 351.6538 | 55.5937 | 20.4722 | 72.3443 | 571.446 | 113.6231 | 744.5377 | 0 | 0
2025-03-03 | 6 | 602.2215 | 55.5937 | 20.4722 | 72.3443 | 571.446 | 113.6231 | 744.5377 | 0 | 0
2025-03-03 | 7 | 1344.1615 | 55.5937 | 20.4722 | 72.3443 | 571.446 | 113.6231 | 744.5377 | 599.6238 | 29.2897
2025-03-03 | 8 | 1095.8924 | 55.5937 | 20.4722 | 72.3443 | 571.446 | 113.6231 | 744.5377 | 351.3547 | 17.1625
2025-03-03 | 9 | 409.7184 | 55.5937 | 20.4722 | 72.3443 | 571.446 | 113.6231 | 744.5377 | 0 | 0
2025-03-03 | 10 | 571.2755 | 55.5937 | 20.4722 | 72.3443 | 571.446 | 113.6231 | 744.5377 | 0 | 0
2025-03-03 | 11 | 340.443 | 55.5937 | 20.4722 | 72.3443 | 571.446 | 113.6231 | 744.5377 | 0 | 0
2025-03-03 | 12 | 350.3936 | 55.5937 | 20.4722 | 72.3443 | 571.446 | 113.6231 | 744.5377 | 0 | 0
2025-03-03 | 13 | 454.7194 | 55.5937 | 20.4722 | 72.3443 | 571.446 | 113.6231 | 744.5377 | 0 | 0
2025-03-03 | 14 | 468.297 | 55.5937 | 20.4722 | 72.3443 | 571.446 | 113.6231 | 744.5377 | 0 | 0
2025-03-03 | 15 | 409.1505 | 55.5937 | 20.4722 | 72.3443 | 571.446 | 113.6231 | 744.5377 | 0 | 0
2025-03-03 | 16 | 494.9376 | 55.5937 | 20.4722 | 72.3443 | 571.446 | 113.6231 | 744.5377 | 0 | 0
2025-03-03 | 17 | 632.176 | 55.5937 | 20.4722 | 72.3443 | 571.446 | 113.6231 | 744.5377 | 0 | 0
2025-03-03 | 18 | 1253.3533 | 55.5937 | 20.4722 | 72.3443 | 571.446 | 113.6231 | 744.5377 | 508.8157 | 24.854
2025-03-03 | 19 | 1281.7019 | 55.5937 | 20.4722 | 72.3443 | 571.446 | 113.6231 | 744.5377 | 537.1643 | 26.2387
2025-03-03 | 20 | 1296.9878 | 55.5937 | 20.4722 | 72.3443 | 571.446 | 113.6231 | 744.5377 | 552.4501 | 26.9854
2025-03-03 | 21 | 740.3821 | 55.5937 | 20.4722 | 72.3443 | 571.446 | 113.6231 | 744.5377 | 0 | 0
2025-03-03 | 22 | 621.7623 | 55.5937 | 20.4722 | 72.3443 | 571.446 | 113.6231 | 744.5377 | 0 | 0
2025-03-03 | 23 | 763.3886 | 55.5937 | 20.4722 | 72.3443 | 571.446 | 113.6231 | 744.5377 | 18.851 | 0.92081
2025-03-03 | 24 | 464.6831 | 55.5937 | 20.4722 | 72.3443 | 571.446 | 113.6231 | 744.5377 | 0 | 0
2025-03-04 | 1 | 250.7221 | 58.2983 | 20.508 | 72.4708 | 599.2465 | 113.6231 | 771.9061 | 0 | 0
2025-03-04 | 2 | 248.6332 | 58.2983 | 20.508 | 72.4708 | 599.2465 | 113.6231 | 771.9061 | 0 | 0
2025-03-04 | 3 | 241.1597 | 58.2983 | 20.508 | 72.4708 | 599.2465 | 113.6231 | 771.9061 | 0 | 0
2025-03-04 | 4 | 240.9735 | 58.2983 | 20.508 | 72.4708 | 599.2465 | 113.6231 | 771.9061 | 0 | 0
2025-03-04 | 5 | 241.4169 | 58.2983 | 20.508 | 72.4708 | 599.2465 | 113.6231 | 771.9061 | 0 | 0
2025-03-04 | 6 | 249.3326 | 58.2983 | 20.508 | 72.4708 | 599.2465 | 113.6231 | 771.9061 | 0 | 0
2025-03-04 | 7 | 350.9921 | 58.2983 | 20.508 | 72.4708 | 599.2465 | 113.6231 | 771.9061 | 0 | 0
2025-03-04 | 8 | 346.5213 | 58.2983 | 20.508 | 72.4708 | 599.2465 | 113.6231 | 771.9061 | 0 | 0
2025-03-04 | 9 | 252.3344 | 58.2983 | 20.508 | 72.4708 | 599.2465 | 113.6231 | 771.9061 | 0 | 0
2025-03-04 | 10 | 256.0053 | 58.2983 | 20.508 | 72.4708 | 599.2465 | 113.6231 | 771.9061 | 0 | 0
2025-03-04 | 11 | 246.8144 | 58.2983 | 20.508 | 72.4708 | 599.2465 | 113.6231 | 771.9061 | 0 | 0
2025-03-04 | 12 | 253.3806 | 58.2983 | 20.508 | 72.4708 | 599.2465 | 113.6231 | 771.9061 | 0 | 0
2025-03-04 | 13 | 252.6494 | 58.2983 | 20.508 | 72.4708 | 599.2465 | 113.6231 | 771.9061 | 0 | 0
2025-03-04 | 14 | 253.2917 | 58.2983 | 20.508 | 72.4708 | 599.2465 | 113.6231 | 771.9061 | 0 | 0
2025-03-04 | 15 | 320.7124 | 58.2983 | 20.508 | 72.4708 | 599.2465 | 113.6231 | 771.9061 | 0 | 0
2025-03-04 | 16 | 369.8418 | 58.2983 | 20.508 | 72.4708 | 599.2465 | 113.6231 | 771.9061 | 0 | 0
2025-03-04 | 17 | 790.248 | 58.2983 | 20.508 | 72.4708 | 599.2465 | 113.6231 | 771.9061 | 18.3419 | 0.89438
2025-03-04 | 18 | 789.7404 | 58.2983 | 20.508 | 72.4708 | 599.2465 | 113.6231 | 771.9061 | 17.8344 | 0.86963
2025-03-04 | 19 | 1183.2038 | 58.2983 | 20.508 | 72.4708 | 599.2465 | 113.6231 | 771.9061 | 411.2977 | 20.0555
2025-03-04 | 20 | 1208.8952 | 58.2983 | 20.508 | 72.4708 | 599.2465 | 113.6231 | 771.9061 | 436.9892 | 21.3082
2025-03-04 | 21 | 1205.8313 | 58.2983 | 20.508 | 72.4708 | 599.2465 | 113.6231 | 771.9061 | 433.9253 | 21.1588
2025-03-04 | 22 | 846.5302 | 58.2983 | 20.508 | 72.4708 | 599.2465 | 113.6231 | 771.9061 | 74.6241 | 3.6388
2025-03-04 | 23 | 650.6561 | 58.2983 | 20.508 | 72.4708 | 599.2465 | 113.6231 | 771.9061 | 0 | 0
2025-03-04 | 24 | 704.8801 | 58.2983 | 20.508 | 72.4708 | 599.2465 | 113.6231 | 771.9061 | 0 | 0
2025-03-05 | 1 | 800.568 | 64.1544 | 20.4333 | 72.2069 | 659.441 | 113.6231 | 830.638 | 0 | 0
2025-03-05 | 2 | 660.9291 | 64.1544 | 20.4333 | 72.2069 | 659.441 | 113.6231 | 830.638 | 0 | 0
2025-03-05 | 3 | 635.5389 | 64.1544 | 20.4333 | 72.2069 | 659.441 | 113.6231 | 830.638 | 0 | 0
2025-03-05 | 4 | 622.899 | 64.1544 | 20.4333 | 72.2069 | 659.441 | 113.6231 | 830.638 | 0 | 0
2025-03-05 | 5 | 660.6306 | 64.1544 | 20.4333 | 72.2069 | 659.441 | 113.6231 | 830.638 | 0 | 0
2025-03-05 | 6 | 800.4259 | 64.1544 | 20.4333 | 72.2069 | 659.441 | 113.6231 | 830.638 | 0 | 0
2025-03-05 | 7 | 1539.7029 | 64.1544 | 20.4333 | 72.2069 | 659.441 | 113.6231 | 830.638 | 709.0649 | 34.7014
2025-03-05 | 8 | 1108.3719 | 64.1544 | 20.4333 | 72.2069 | 659.441 | 113.6231 | 830.638 | 277.7339 | 13.5922
2025-03-05 | 9 | 794.791 | 64.1544 | 20.4333 | 72.2069 | 659.441 | 113.6231 | 830.638 | 0 | 0
2025-03-05 | 10 | 706.3479 | 64.1544 | 20.4333 | 72.2069 | 659.441 | 113.6231 | 830.638 | 0 | 0
2025-03-05 | 11 | 618.242 | 64.1544 | 20.4333 | 72.2069 | 659.441 | 113.6231 | 830.638 | 0 | 0
2025-03-05 | 12 | 539.8764 | 64.1544 | 20.4333 | 72.2069 | 659.441 | 113.6231 | 830.638 | 0 | 0
2025-03-05 | 13 | 617.1786 | 64.1544 | 20.4333 | 72.2069 | 659.441 | 113.6231 | 830.638 | 0 | 0
2025-03-05 | 14 | 704.8689 | 64.1544 | 20.4333 | 72.2069 | 659.441 | 113.6231 | 830.638 | 0 | 0
2025-03-05 | 15 | 538.6282 | 64.1544 | 20.4333 | 72.2069 | 659.441 | 113.6231 | 830.638 | 0 | 0
2025-03-05 | 16 | 676.3927 | 64.1544 | 20.4333 | 72.2069 | 659.441 | 113.6231 | 830.638 | 0 | 0
2025-03-05 | 17 | 712.063 | 64.1544 | 20.4333 | 72.2069 | 659.441 | 113.6231 | 830.638 | 0 | 0
2025-03-05 | 18 | 861.7357 | 64.1544 | 20.4333 | 72.2069 | 659.441 | 113.6231 | 830.638 | 31.0977 | 1.5219
2025-03-05 | 19 | 1779.3862 | 64.1544 | 20.4333 | 72.2069 | 659.441 | 113.6231 | 830.638 | 948.7482 | 46.4315
2025-03-05 | 20 | 2043.9172 | 64.1544 | 20.4333 | 72.2069 | 659.441 | 113.6231 | 830.638 | 1213.2792 | 59.3775
2025-03-05 | 21 | 1933.0523 | 64.1544 | 20.4333 | 72.2069 | 659.441 | 113.6231 | 830.638 | 1102.4143 | 53.9518
2025-03-05 | 22 | 1831.8741 | 64.1544 | 20.4333 | 72.2069 | 659.441 | 113.6231 | 830.638 | 1001.2361 | 49.0002
2025-03-05 | 23 | 890.0338 | 64.1544 | 20.4333 | 72.2069 | 659.441 | 113.6231 | 830.638 | 59.3958 | 2.9068
2025-03-05 | 24 | 713.028 | 64.1544 | 20.4333 | 72.2069 | 659.441 | 113.6231 | 830.638 | 0 | 0
2025-03-06 | 1 | 839.712 | 68.2486 | 20.8518 | 73.6858 | 701.525 | 113.6231 | 873.3297 | 0 | 0
2025-03-06 | 2 | 703.2146 | 68.2486 | 20.8518 | 73.6858 | 701.525 | 113.6231 | 873.3297 | 0 | 0
2025-03-06 | 3 | 844.8746 | 68.2486 | 20.8518 | 73.6858 | 701.525 | 113.6231 | 873.3297 | 0 | 0
2025-03-06 | 4 | 816.1639 | 68.2486 | 20.8518 | 73.6858 | 701.525 | 113.6231 | 873.3297 | 0 | 0
2025-03-06 | 5 | 864.9422 | 68.2486 | 20.8518 | 73.6858 | 701.525 | 113.6231 | 873.3297 | 0 | 0
2025-03-06 | 6 | 611.6612 | 68.2486 | 20.8518 | 73.6858 | 701.525 | 113.6231 | 873.3297 | 0 | 0
2025-03-06 | 7 | 837.6567 | 68.2486 | 20.8518 | 73.6858 | 701.525 | 113.6231 | 873.3297 | 0 | 0
2025-03-06 | 8 | 874.5018 | 68.2486 | 20.8518 | 73.6858 | 701.525 | 113.6231 | 873.3297 | 1.1721 | 0.056211
2025-03-06 | 9 | 821.3128 | 68.2486 | 20.8518 | 73.6858 | 701.525 | 113.6231 | 873.3297 | 0 | 0
2025-03-06 | 10 | 550.6578 | 68.2486 | 20.8518 | 73.6858 | 701.525 | 113.6231 | 873.3297 | 0 | 0
2025-03-06 | 11 | 499.6416 | 68.2486 | 20.8518 | 73.6858 | 701.525 | 113.6231 | 873.3297 | 0 | 0
2025-03-06 | 12 | 500.4531 | 68.2486 | 20.8518 | 73.6858 | 701.525 | 113.6231 | 873.3297 | 0 | 0
2025-03-06 | 13 | 499.821 | 68.2486 | 20.8518 | 73.6858 | 701.525 | 113.6231 | 873.3297 | 0 | 0
2025-03-06 | 14 | 509.9551 | 68.2486 | 20.8518 | 73.6858 | 701.525 | 113.6231 | 873.3297 | 0 | 0
2025-03-06 | 15 | 534.7487 | 68.2486 | 20.8518 | 73.6858 | 701.525 | 113.6231 | 873.3297 | 0 | 0
2025-03-06 | 16 | 534.8125 | 68.2486 | 20.8518 | 73.6858 | 701.525 | 113.6231 | 873.3297 | 0 | 0
2025-03-06 | 17 | 976.9828 | 68.2486 | 20.8518 | 73.6858 | 701.525 | 113.6231 | 873.3297 | 103.6532 | 4.9709
2025-03-06 | 18 | 872.4889 | 68.2486 | 20.8518 | 73.6858 | 701.525 | 113.6231 | 873.3297 | 0 | 0
2025-03-06 | 19 | 971.1803 | 68.2486 | 20.8518 | 73.6858 | 701.525 | 113.6231 | 873.3297 | 97.8507 | 4.6927
2025-03-06 | 20 | 1787.7504 | 68.2486 | 20.8518 | 73.6858 | 701.525 | 113.6231 | 873.3297 | 914.4207 | 43.8533
2025-03-06 | 21 | 1651.2422 | 68.2486 | 20.8518 | 73.6858 | 701.525 | 113.6231 | 873.3297 | 777.9126 | 37.3067
2025-03-06 | 22 | 1883.242 | 68.2486 | 20.8518 | 73.6858 | 701.525 | 113.6231 | 873.3297 | 1009.9124 | 48.4329
2025-03-06 | 23 | 906.6843 | 68.2486 | 20.8518 | 73.6858 | 701.525 | 113.6231 | 873.3297 | 33.3547 | 1.5996
2025-03-06 | 24 | 1605.6658 | 68.2486 | 20.8518 | 73.6858 | 701.525 | 113.6231 | 873.3297 | 732.3361 | 35.121
2025-03-07 | 1 | 1380.6716 | 67.9363 | 20.3893 | 72.0514 | 698.3149 | 113.6231 | 868.582 | 512.0896 | 25.1156
2025-03-07 | 2 | 1024.5485 | 67.9363 | 20.3893 | 72.0514 | 698.3149 | 113.6231 | 868.582 | 155.9665 | 7.6494
2025-03-07 | 3 | 920.9119 | 67.9363 | 20.3893 | 72.0514 | 698.3149 | 113.6231 | 868.582 | 52.3299 | 2.5665
2025-03-07 | 4 | 904.4555 | 67.9363 | 20.3893 | 72.0514 | 698.3149 | 113.6231 | 868.582 | 35.8735 | 1.7594
2025-03-07 | 5 | 921.1093 | 67.9363 | 20.3893 | 72.0514 | 698.3149 | 113.6231 | 868.582 | 52.5273 | 2.5762
2025-03-07 | 6 | 989.8595 | 67.9363 | 20.3893 | 72.0514 | 698.3149 | 113.6231 | 868.582 | 121.2775 | 5.9481
2025-03-07 | 7 | 2057.022 | 67.9363 | 20.3893 | 72.0514 | 698.3149 | 113.6231 | 868.582 | 1188.44 | 58.2874
2025-03-07 | 8 | 1187.6529 | 67.9363 | 20.3893 | 72.0514 | 698.3149 | 113.6231 | 868.582 | 319.0709 | 15.6489
2025-03-07 | 9 | 550.0551 | 67.9363 | 20.3893 | 72.0514 | 698.3149 | 113.6231 | 868.582 | 0 | 0
2025-03-07 | 10 | 352.004 | 67.9363 | 20.3893 | 72.0514 | 698.3149 | 113.6231 | 868.582 | 0 | 0
2025-03-07 | 11 | 196.9251 | 67.9363 | 20.3893 | 72.0514 | 698.3149 | 113.6231 | 868.582 | 0 | 0
2025-03-07 | 12 | 268.742 | 67.9363 | 20.3893 | 72.0514 | 698.3149 | 113.6231 | 868.582 | 0 | 0
2025-03-07 | 13 | 269.5604 | 67.9363 | 20.3893 | 72.0514 | 698.3149 | 113.6231 | 868.582 | 0 | 0
2025-03-07 | 14 | 269.8096 | 67.9363 | 20.3893 | 72.0514 | 698.3149 | 113.6231 | 868.582 | 0 | 0
2025-03-07 | 15 | 345.0039 | 67.9363 | 20.3893 | 72.0514 | 698.3149 | 113.6231 | 868.582 | 0 | 0
2025-03-07 | 16 | 394.617 | 67.9363 | 20.3893 | 72.0514 | 698.3149 | 113.6231 | 868.582 | 0 | 0
2025-03-07 | 17 | 981.1376 | 67.9363 | 20.3893 | 72.0514 | 698.3149 | 113.6231 | 868.582 | 112.5556 | 5.5203
2025-03-07 | 18 | 1731.6339 | 67.9363 | 20.3893 | 72.0514 | 698.3149 | 113.6231 | 868.582 | 863.0519 | 42.3287
2025-03-07 | 19 | 2286.2355 | 67.9363 | 20.3893 | 72.0514 | 698.3149 | 113.6231 | 868.582 | 1417.6535 | 69.5293
2025-03-07 | 20 | 2705.3399 | 67.9363 | 20.3893 | 72.0514 | 698.3149 | 113.6231 | 868.582 | 1836.7579 | 90.0844
2025-03-07 | 21 | 2262.5982 | 67.9363 | 20.3893 | 72.0514 | 698.3149 | 113.6231 | 868.582 | 1394.0162 | 68.37
2025-03-07 | 22 | 2216.5438 | 67.9363 | 20.3893 | 72.0514 | 698.3149 | 113.6231 | 868.582 | 1347.9618 | 66.1112
2025-03-07 | 23 | 1995.8023 | 67.9363 | 20.3893 | 72.0514 | 698.3149 | 113.6231 | 868.582 | 1127.2203 | 55.2849
2025-03-07 | 24 | 1614.6204 | 67.9363 | 20.3893 | 72.0514 | 698.3149 | 113.6231 | 868.582 | 746.0384 | 36.5897
2025-03-08 | 1 | 1019.287 | 58.9345 | 20.2777 | 71.657 | 605.7857 | 113.6231 | 777.5169 | 241.7701 | 11.923
2025-03-08 | 2 | 910.6142 | 58.9345 | 20.2777 | 71.657 | 605.7857 | 113.6231 | 777.5169 | 133.0972 | 6.5637
2025-03-08 | 3 | 847.9475 | 58.9345 | 20.2777 | 71.657 | 605.7857 | 113.6231 | 777.5169 | 70.4305 | 3.4733
2025-03-08 | 4 | 779.636 | 58.9345 | 20.2777 | 71.657 | 605.7857 | 113.6231 | 777.5169 | 2.119 | 0.1045
2025-03-08 | 5 | 813.1009 | 58.9345 | 20.2777 | 71.657 | 605.7857 | 113.6231 | 777.5169 | 35.584 | 1.7548
2025-03-08 | 6 | 1496.1192 | 58.9345 | 20.2777 | 71.657 | 605.7857 | 113.6231 | 777.5169 | 718.6023 | 35.4381
2025-03-08 | 7 | 1651.6123 | 58.9345 | 20.2777 | 71.657 | 605.7857 | 113.6231 | 777.5169 | 874.0953 | 43.1062
2025-03-08 | 8 | 1230.4344 | 58.9345 | 20.2777 | 71.657 | 605.7857 | 113.6231 | 777.5169 | 452.9175 | 22.3357
2025-03-08 | 9 | 775.2854 | 58.9345 | 20.2777 | 71.657 | 605.7857 | 113.6231 | 777.5169 | 0 | 0
2025-03-08 | 10 | 170.2066 | 58.9345 | 20.2777 | 71.657 | 605.7857 | 113.6231 | 777.5169 | 0 | 0
2025-03-08 | 11 | 89.4675 | 58.9345 | 20.2777 | 71.657 | 605.7857 | 113.6231 | 777.5169 | 0 | 0
2025-03-08 | 12 | 65.0575 | 58.9345 | 20.2777 | 71.657 | 605.7857 | 113.6231 | 777.5169 | 0 | 0
2025-03-08 | 13 | 64.9778 | 58.9345 | 20.2777 | 71.657 | 605.7857 | 113.6231 | 777.5169 | 0 | 0
2025-03-08 | 14 | 64.6565 | 58.9345 | 20.2777 | 71.657 | 605.7857 | 113.6231 | 777.5169 | 0 | 0
2025-03-08 | 15 | 64.2232 | 58.9345 | 20.2777 | 71.657 | 605.7857 | 113.6231 | 777.5169 | 0 | 0
2025-03-08 | 16 | 128.8767 | 58.9345 | 20.2777 | 71.657 | 605.7857 | 113.6231 | 777.5169 | 0 | 0
2025-03-08 | 17 | 449.2185 | 58.9345 | 20.2777 | 71.657 | 605.7857 | 113.6231 | 777.5169 | 0 | 0
2025-03-08 | 18 | 1404.823 | 58.9345 | 20.2777 | 71.657 | 605.7857 | 113.6231 | 777.5169 | 627.3061 | 30.9358
2025-03-08 | 19 | 1447.266 | 58.9345 | 20.2777 | 71.657 | 605.7857 | 113.6231 | 777.5169 | 669.7491 | 33.0288
2025-03-08 | 20 | 1585.4936 | 58.9345 | 20.2777 | 71.657 | 605.7857 | 113.6231 | 777.5169 | 807.9767 | 39.8456
2025-03-08 | 21 | 1469.4736 | 58.9345 | 20.2777 | 71.657 | 605.7857 | 113.6231 | 777.5169 | 691.9567 | 34.124
2025-03-08 | 22 | 989.1164 | 58.9345 | 20.2777 | 71.657 | 605.7857 | 113.6231 | 777.5169 | 211.5995 | 10.4351
2025-03-08 | 23 | 958.3857 | 58.9345 | 20.2777 | 71.657 | 605.7857 | 113.6231 | 777.5169 | 180.8687 | 8.9196
2025-03-08 | 24 | 839.4347 | 58.9345 | 20.2777 | 71.657 | 605.7857 | 113.6231 | 777.5169 | 61.9178 | 3.0535
2025-03-09 | 1 | 864.0541 | 58.8548 | 20.2777 | 71.657 | 604.9663 | 113.6231 | 776.714 | 87.3401 | 4.3072
2025-03-09 | 2 | 790.1583 | 58.8548 | 20.2777 | 71.657 | 604.9663 | 113.6231 | 776.714 | 13.4444 | 0.66301
2025-03-09 | 3 | 753.6495 | 58.8548 | 20.2777 | 71.657 | 604.9663 | 113.6231 | 776.714 | 0 | 0
2025-03-09 | 4 | 714.4401 | 58.8548 | 20.2777 | 71.657 | 604.9663 | 113.6231 | 776.714 | 0 | 0
2025-03-09 | 5 | 685.284 | 58.8548 | 20.2777 | 71.657 | 604.9663 | 113.6231 | 776.714 | 0 | 0
2025-03-09 | 6 | 891.4633 | 58.8548 | 20.2777 | 71.657 | 604.9663 | 113.6231 | 776.714 | 114.7493 | 5.6589
2025-03-09 | 7 | 861.6449 | 58.8548 | 20.2777 | 71.657 | 604.9663 | 113.6231 | 776.714 | 84.9309 | 4.1884
2025-03-09 | 8 | 831.23 | 58.8548 | 20.2777 | 71.657 | 604.9663 | 113.6231 | 776.714 | 54.516 | 2.6885
2025-03-09 | 9 | 295.3984 | 58.8548 | 20.2777 | 71.657 | 604.9663 | 113.6231 | 776.714 | 0 | 0
2025-03-09 | 10 | 58.0428 | 58.8548 | 20.2777 | 71.657 | 604.9663 | 113.6231 | 776.714 | 0 | 0
2025-03-09 | 11 | 0 | 58.8548 | 20.2777 | 71.657 | 604.9663 | 113.6231 | 776.714 | 0 | 0
2025-03-09 | 12 | 0 | 58.8548 | 20.2777 | 71.657 | 604.9663 | 113.6231 | 776.714 | 0 | 0
2025-03-09 | 13 | 0 | 58.8548 | 20.2777 | 71.657 | 604.9663 | 113.6231 | 776.714 | 0 | 0
2025-03-09 | 14 | 0 | 58.8548 | 20.2777 | 71.657 | 604.9663 | 113.6231 | 776.714 | 0 | 0
2025-03-09 | 15 | 119.0101 | 58.8548 | 20.2777 | 71.657 | 604.9663 | 113.6231 | 776.714 | 0 | 0
2025-03-09 | 16 | 494.4365 | 58.8548 | 20.2777 | 71.657 | 604.9663 | 113.6231 | 776.714 | 0 | 0
2025-03-09 | 17 | 1122.417 | 58.8548 | 20.2777 | 71.657 | 604.9663 | 113.6231 | 776.714 | 345.7031 | 17.0484
2025-03-09 | 18 | 1598.697 | 58.8548 | 20.2777 | 71.657 | 604.9663 | 113.6231 | 776.714 | 821.983 | 40.5363
2025-03-09 | 19 | 1940.0153 | 58.8548 | 20.2777 | 71.657 | 604.9663 | 113.6231 | 776.714 | 1163.3013 | 57.3685
2025-03-09 | 20 | 1807.0756 | 58.8548 | 20.2777 | 71.657 | 604.9663 | 113.6231 | 776.714 | 1030.3616 | 50.8125
2025-03-09 | 21 | 1804.8557 | 58.8548 | 20.2777 | 71.657 | 604.9663 | 113.6231 | 776.714 | 1028.1417 | 50.7031
2025-03-09 | 22 | 1584.0705 | 58.8548 | 20.2777 | 71.657 | 604.9663 | 113.6231 | 776.714 | 807.3566 | 39.815
2025-03-09 | 23 | 1451.4144 | 58.8548 | 20.2777 | 71.657 | 604.9663 | 113.6231 | 776.714 | 674.7004 | 33.273
2025-03-09 | 24 | - | 58.8548 | 20.2777 | 71.657 | 604.9663 | 113.6231 | 776.714 | 0 | 0
2025-03-10 | 1 | 1700.8422 | 58.775 | 20.2777 | 71.657 | 604.146 | 113.6231 | 775.9101 | 924.9322 | 45.6133
2025-03-10 | 2 | 789.0674 | 58.775 | 20.2777 | 71.657 | 604.146 | 113.6231 | 775.9101 | 13.1573 | 0.64886
2025-03-10 | 3 | 634.3996 | 58.775 | 20.2777 | 71.657 | 604.146 | 113.6231 | 775.9101 | 0 | 0
2025-03-10 | 4 | 497.4715 | 58.775 | 20.2777 | 71.657 | 604.146 | 113.6231 | 775.9101 | 0 | 0
2025-03-10 | 5 | 509.9035 | 58.775 | 20.2777 | 71.657 | 604.146 | 113.6231 | 775.9101 | 0 | 0
2025-03-10 | 6 | 1984.5751 | 58.775 | 20.2777 | 71.657 | 604.146 | 113.6231 | 775.9101 | 1208.6651 | 59.6056
2025-03-10 | 7 | 1839.0484 | 58.775 | 20.2777 | 71.657 | 604.146 | 113.6231 | 775.9101 | 1063.1383 | 52.4289
2025-03-10 | 8 | 1026.7318 | 58.775 | 20.2777 | 71.657 | 604.146 | 113.6231 | 775.9101 | 250.8218 | 12.3693
2025-03-10 | 9 | 643.7247 | 58.775 | 20.2777 | 71.657 | 604.146 | 113.6231 | 775.9101 | 0 | 0
2025-03-10 | 10 | 616.6878 | 58.775 | 20.2777 | 71.657 | 604.146 | 113.6231 | 775.9101 | 0 | 0
2025-03-10 | 11 | 502.634 | 58.775 | 20.2777 | 71.657 | 604.146 | 113.6231 | 775.9101 | 0 | 0
2025-03-10 | 12 | 490.1309 | 58.775 | 20.2777 | 71.657 | 604.146 | 113.6231 | 775.9101 | 0 | 0
2025-03-10 | 13 | 500.4251 | 58.775 | 20.2777 | 71.657 | 604.146 | 113.6231 | 775.9101 | 0 | 0
2025-03-10 | 14 | 500.9396 | 58.775 | 20.2777 | 71.657 | 604.146 | 113.6231 | 775.9101 | 0 | 0
2025-03-10 | 15 | 501.1484 | 58.775 | 20.2777 | 71.657 | 604.146 | 113.6231 | 775.9101 | 0 | 0
2025-03-10 | 16 | 514.4285 | 58.775 | 20.2777 | 71.657 | 604.146 | 113.6231 | 775.9101 | 0 | 0
2025-03-10 | 17 | 668.1058 | 58.775 | 20.2777 | 71.657 | 604.146 | 113.6231 | 775.9101 | 0 | 0
2025-03-10 | 18 | 802.2002 | 58.775 | 20.2777 | 71.657 | 604.146 | 113.6231 | 775.9101 | 26.2902 | 1.2965
2025-03-10 | 19 | 1876.2328 | 58.775 | 20.2777 | 71.657 | 604.146 | 113.6231 | 775.9101 | 1100.3227 | 54.2627
2025-03-10 | 20 | 2069.4948 | 58.775 | 20.2777 | 71.657 | 604.146 | 113.6231 | 775.9101 | 1293.5847 | 63.7935
2025-03-10 | 21 | 2048.9491 | 58.775 | 20.2777 | 71.657 | 604.146 | 113.6231 | 775.9101 | 1273.039 | 62.7802
2025-03-10 | 22 | 1897.4766 | 58.775 | 20.2777 | 71.657 | 604.146 | 113.6231 | 775.9101 | 1121.5665 | 55.3103
2025-03-10 | 23 | 820.4849 | 58.775 | 20.2777 | 71.657 | 604.146 | 113.6231 | 775.9101 | 44.5748 | 2.1982
2025-03-10 | 24 | 757.2456 | 58.775 | 20.2777 | 71.657 | 604.146 | 113.6231 | 775.9101 | 0 | 0
2025-03-11 | 1 | 661.2775 | 66.9696 | 20.283 | 71.6757 | 688.3784 | 113.6231 | 858.4762 | 0 | 0
2025-03-11 | 2 | 554.2749 | 66.9696 | 20.283 | 71.6757 | 688.3784 | 113.6231 | 858.4762 | 0 | 0
2025-03-11 | 3 | 816.8059 | 66.9696 | 20.283 | 71.6757 | 688.3784 | 113.6231 | 858.4762 | 0 | 0
2025-03-11 | 4 | 790.0043 | 66.9696 | 20.283 | 71.6757 | 688.3784 | 113.6231 | 858.4762 | 0 | 0
2025-03-11 | 5 | 808.1825 | 66.9696 | 20.283 | 71.6757 | 688.3784 | 113.6231 | 858.4762 | 0 | 0
2025-03-11 | 6 | 584.6554 | 66.9696 | 20.283 | 71.6757 | 688.3784 | 113.6231 | 858.4762 | 0 | 0
2025-03-11 | 7 | 1008.7167 | 66.9696 | 20.283 | 71.6757 | 688.3784 | 113.6231 | 858.4762 | 150.2406 | 7.4072
2025-03-11 | 8 | 1525.1698 | 66.9696 | 20.283 | 71.6757 | 688.3784 | 113.6231 | 858.4762 | 666.6937 | 32.8696
2025-03-11 | 9 | 790.013 | 66.9696 | 20.283 | 71.6757 | 688.3784 | 113.6231 | 858.4762 | 0 | 0
2025-03-11 | 10 | 801.8011 | 66.9696 | 20.283 | 71.6757 | 688.3784 | 113.6231 | 858.4762 | 0 | 0
2025-03-11 | 11 | 755.5631 | 66.9696 | 20.283 | 71.6757 | 688.3784 | 113.6231 | 858.4762 | 0 | 0
2025-03-11 | 12 | 494.6823 | 66.9696 | 20.283 | 71.6757 | 688.3784 | 113.6231 | 858.4762 | 0 | 0
2025-03-11 | 13 | 499.2825 | 66.9696 | 20.283 | 71.6757 | 688.3784 | 113.6231 | 858.4762 | 0 | 0
2025-03-11 | 14 | 742.0537 | 66.9696 | 20.283 | 71.6757 | 688.3784 | 113.6231 | 858.4762 | 0 | 0
2025-03-11 | 15 | 667.5661 | 66.9696 | 20.283 | 71.6757 | 688.3784 | 113.6231 | 858.4762 | 0 | 0
2025-03-11 | 16 | 820.1615 | 66.9696 | 20.283 | 71.6757 | 688.3784 | 113.6231 | 858.4762 | 0 | 0
2025-03-11 | 17 | 688.3199 | 66.9696 | 20.283 | 71.6757 | 688.3784 | 113.6231 | 858.4762 | 0 | 0
2025-03-11 | 18 | 808.4134 | 66.9696 | 20.283 | 71.6757 | 688.3784 | 113.6231 | 858.4762 | 0 | 0
2025-03-11 | 19 | 1650.676 | 66.9696 | 20.283 | 71.6757 | 688.3784 | 113.6231 | 858.4762 | 792.1998 | 39.0573
2025-03-11 | 20 | 2203.8326 | 66.9696 | 20.283 | 71.6757 | 688.3784 | 113.6231 | 858.4762 | 1345.3565 | 66.3293
2025-03-11 | 21 | 2161.6321 | 66.9696 | 20.283 | 71.6757 | 688.3784 | 113.6231 | 858.4762 | 1303.156 | 64.2487
2025-03-11 | 22 | 2156.6208 | 66.9696 | 20.283 | 71.6757 | 688.3784 | 113.6231 | 858.4762 | 1298.1447 | 64.0016
2025-03-11 | 23 | 1949.3805 | 66.9696 | 20.283 | 71.6757 | 688.3784 | 113.6231 | 858.4762 | 1090.9044 | 53.7842
2025-03-11 | 24 | 822.7683 | 66.9696 | 20.283 | 71.6757 | 688.3784 | 113.6231 | 858.4762 | 0 | 0
2025-03-12 | 1 | 693.0188 | 67.6828 | 20.2922 | 71.7082 | 695.7087 | 113.6231 | 865.6917 | 0 | 0
2025-03-12 | 2 | 485.9015 | 67.6828 | 20.2922 | 71.7082 | 695.7087 | 113.6231 | 865.6917 | 0 | 0
2025-03-12 | 3 | 485.8808 | 67.6828 | 20.2922 | 71.7082 | 695.7087 | 113.6231 | 865.6917 | 0 | 0
2025-03-12 | 4 | 421.7816 | 67.6828 | 20.2922 | 71.7082 | 695.7087 | 113.6231 | 865.6917 | 0 | 0
2025-03-12 | 5 | 485.2601 | 67.6828 | 20.2922 | 71.7082 | 695.7087 | 113.6231 | 865.6917 | 0 | 0
2025-03-12 | 6 | 550.5489 | 67.6828 | 20.2922 | 71.7082 | 695.7087 | 113.6231 | 865.6917 | 0 | 0
2025-03-12 | 7 | 626.5095 | 67.6828 | 20.2922 | 71.7082 | 695.7087 | 113.6231 | 865.6917 | 0 | 0
2025-03-12 | 8 | 717.6234 | 67.6828 | 20.2922 | 71.7082 | 695.7087 | 113.6231 | 865.6917 | 0 | 0
2025-03-12 | 9 | 1255.6807 | 67.6828 | 20.2922 | 71.7082 | 695.7087 | 113.6231 | 865.6917 | 389.989 | 19.2187
2025-03-12 | 10 | 506.8195 | 67.6828 | 20.2922 | 71.7082 | 695.7087 | 113.6231 | 865.6917 | 0 | 0
2025-03-12 | 11 | 418.487 | 67.6828 | 20.2922 | 71.7082 | 695.7087 | 113.6231 | 865.6917 | 0 | 0
2025-03-12 | 12 | 481.9054 | 67.6828 | 20.2922 | 71.7082 | 695.7087 | 113.6231 | 865.6917 | 0 | 0
2025-03-12 | 13 | 482.2383 | 67.6828 | 20.2922 | 71.7082 | 695.7087 | 113.6231 | 865.6917 | 0 | 0
2025-03-12 | 14 | 315.4731 | 67.6828 | 20.2922 | 71.7082 | 695.7087 | 113.6231 | 865.6917 | 0 | 0
2025-03-12 | 15 | 487.5526 | 67.6828 | 20.2922 | 71.7082 | 695.7087 | 113.6231 | 865.6917 | 0 | 0
2025-03-12 | 16 | 505.1574 | 67.6828 | 20.2922 | 71.7082 | 695.7087 | 113.6231 | 865.6917 | 0 | 0
2025-03-12 | 17 | 553.0537 | 67.6828 | 20.2922 | 71.7082 | 695.7087 | 113.6231 | 865.6917 | 0 | 0
2025-03-12 | 18 | 1111.5902 | 67.6828 | 20.2922 | 71.7082 | 695.7087 | 113.6231 | 865.6917 | 245.8984 | 12.1179
2025-03-12 | 19 | 734.6361 | 67.6828 | 20.2922 | 71.7082 | 695.7087 | 113.6231 | 865.6917 | 0 | 0
2025-03-12 | 20 | 890.2579 | 67.6828 | 20.2922 | 71.7082 | 695.7087 | 113.6231 | 865.6917 | 24.5662 | 1.2106
2025-03-12 | 21 | 2249.7297 | 67.6828 | 20.2922 | 71.7082 | 695.7087 | 113.6231 | 865.6917 | 1384.038 | 68.2054
2025-03-12 | 22 | 899.8652 | 67.6828 | 20.2922 | 71.7082 | 695.7087 | 113.6231 | 865.6917 | 34.1735 | 1.6841
2025-03-12 | 23 | 601.5048 | 67.6828 | 20.2922 | 71.7082 | 695.7087 | 113.6231 | 865.6917 | 0 | 0
2025-03-12 | 24 | 689.6562 | 67.6828 | 20.2922 | 71.7082 | 695.7087 | 113.6231 | 865.6917 | 0 | 0
2025-03-13 | 1 | 311.6688 | 61.229 | 20.3388 | 71.8729 | 629.3705 | 113.6231 | 800.8417 | 0 | 0
2025-03-13 | 2 | 308.6063 | 61.229 | 20.3388 | 71.8729 | 629.3705 | 113.6231 | 800.8417 | 0 | 0
2025-03-13 | 3 | 300.3007 | 61.229 | 20.3388 | 71.8729 | 629.3705 | 113.6231 | 800.8417 | 0 | 0
2025-03-13 | 4 | 300.1524 | 61.229 | 20.3388 | 71.8729 | 629.3705 | 113.6231 | 800.8417 | 0 | 0
2025-03-13 | 5 | 300.468 | 61.229 | 20.3388 | 71.8729 | 629.3705 | 113.6231 | 800.8417 | 0 | 0
2025-03-13 | 6 | 309.1252 | 61.229 | 20.3388 | 71.8729 | 629.3705 | 113.6231 | 800.8417 | 0 | 0
2025-03-13 | 7 | 697.1481 | 61.229 | 20.3388 | 71.8729 | 629.3705 | 113.6231 | 800.8417 | 0 | 0
2025-03-13 | 8 | 860.9443 | 61.229 | 20.3388 | 71.8729 | 629.3705 | 113.6231 | 800.8417 | 60.1027 | 2.9551
2025-03-13 | 9 | 451.313 | 61.229 | 20.3388 | 71.8729 | 629.3705 | 113.6231 | 800.8417 | 0 | 0
2025-03-13 | 10 | 493.4224 | 61.229 | 20.3388 | 71.8729 | 629.3705 | 113.6231 | 800.8417 | 0 | 0
2025-03-13 | 11 | 295.8676 | 61.229 | 20.3388 | 71.8729 | 629.3705 | 113.6231 | 800.8417 | 0 | 0
2025-03-13 | 12 | 297.9975 | 61.229 | 20.3388 | 71.8729 | 629.3705 | 113.6231 | 800.8417 | 0 | 0
2025-03-13 | 13 | 295.7832 | 61.229 | 20.3388 | 71.8729 | 629.3705 | 113.6231 | 800.8417 | 0 | 0
2025-03-13 | 14 | 127.5985 | 61.229 | 20.3388 | 71.8729 | 629.3705 | 113.6231 | 800.8417 | 0 | 0
2025-03-13 | 15 | 296.3307 | 61.229 | 20.3388 | 71.8729 | 629.3705 | 113.6231 | 800.8417 | 0 | 0
2025-03-13 | 16 | 298.9664 | 61.229 | 20.3388 | 71.8729 | 629.3705 | 113.6231 | 800.8417 | 0 | 0
2025-03-13 | 17 | 299.6337 | 61.229 | 20.3388 | 71.8729 | 629.3705 | 113.6231 | 800.8417 | 0 | 0
2025-03-13 | 18 | 652.1141 | 61.229 | 20.3388 | 71.8729 | 629.3705 | 113.6231 | 800.8417 | 0 | 0
2025-03-13 | 19 | 2148.415 | 61.229 | 20.3388 | 71.8729 | 629.3705 | 113.6231 | 800.8417 | 1347.5733 | 66.2563
2025-03-13 | 20 | 2235.7238 | 61.229 | 20.3388 | 71.8729 | 629.3705 | 113.6231 | 800.8417 | 1434.8821 | 70.549
2025-03-13 | 21 | 2205.2556 | 61.229 | 20.3388 | 71.8729 | 629.3705 | 113.6231 | 800.8417 | 1404.4139 | 69.051
2025-03-13 | 22 | 900.7677 | 61.229 | 20.3388 | 71.8729 | 629.3705 | 113.6231 | 800.8417 | 99.926 | 4.9131
2025-03-13 | 23 | 553.3633 | 61.229 | 20.3388 | 71.8729 | 629.3705 | 113.6231 | 800.8417 | 0 | 0
2025-03-13 | 24 | 575.0237 | 61.229 | 20.3388 | 71.8729 | 629.3705 | 113.6231 | 800.8417 | 0 | 0
2025-03-14 | 1 | 390.0688 | 61.9155 | 20.1828 | 71.3217 | 636.4271 | 113.6231 | 807.2169 | 0 | 0
2025-03-14 | 2 | 291.6575 | 61.9155 | 20.1828 | 71.3217 | 636.4271 | 113.6231 | 807.2169 | 0 | 0
2025-03-14 | 3 | 282.7748 | 61.9155 | 20.1828 | 71.3217 | 636.4271 | 113.6231 | 807.2169 | 0 | 0
2025-03-14 | 4 | 282.2976 | 61.9155 | 20.1828 | 71.3217 | 636.4271 | 113.6231 | 807.2169 | 0 | 0
2025-03-14 | 5 | 282.3507 | 61.9155 | 20.1828 | 71.3217 | 636.4271 | 113.6231 | 807.2169 | 0 | 0
2025-03-14 | 6 | 291.3108 | 61.9155 | 20.1828 | 71.3217 | 636.4271 | 113.6231 | 807.2169 | 0 | 0
2025-03-14 | 7 | 504.9997 | 61.9155 | 20.1828 | 71.3217 | 636.4271 | 113.6231 | 807.2169 | 0 | 0
2025-03-14 | 8 | 826.0931 | 61.9155 | 20.1828 | 71.3217 | 636.4271 | 113.6231 | 807.2169 | 18.8763 | 0.93527
2025-03-14 | 9 | 308.8856 | 61.9155 | 20.1828 | 71.3217 | 636.4271 | 113.6231 | 807.2169 | 0 | 0
2025-03-14 | 10 | 298.301 | 61.9155 | 20.1828 | 71.3217 | 636.4271 | 113.6231 | 807.2169 | 0 | 0
2025-03-14 | 11 | 416.8059 | 61.9155 | 20.1828 | 71.3217 | 636.4271 | 113.6231 | 807.2169 | 0 | 0
2025-03-14 | 12 | 499.8166 | 61.9155 | 20.1828 | 71.3217 | 636.4271 | 113.6231 | 807.2169 | 0 | 0
2025-03-14 | 13 | 662.8449 | 61.9155 | 20.1828 | 71.3217 | 636.4271 | 113.6231 | 807.2169 | 0 | 0
2025-03-14 | 14 | 512.8525 | 61.9155 | 20.1828 | 71.3217 | 636.4271 | 113.6231 | 807.2169 | 0 | 0
2025-03-14 | 15 | 513.0331 | 61.9155 | 20.1828 | 71.3217 | 636.4271 | 113.6231 | 807.2169 | 0 | 0
2025-03-14 | 16 | 454.5354 | 61.9155 | 20.1828 | 71.3217 | 636.4271 | 113.6231 | 807.2169 | 0 | 0
2025-03-14 | 17 | 778.0008 | 61.9155 | 20.1828 | 71.3217 | 636.4271 | 113.6231 | 807.2169 | 0 | 0
2025-03-14 | 18 | 503.3309 | 61.9155 | 20.1828 | 71.3217 | 636.4271 | 113.6231 | 807.2169 | 0 | 0
2025-03-14 | 19 | 818.545 | 61.9155 | 20.1828 | 71.3217 | 636.4271 | 113.6231 | 807.2169 | 11.3281 | 0.56128
2025-03-14 | 20 | 2103.1259 | 61.9155 | 20.1828 | 71.3217 | 636.4271 | 113.6231 | 807.2169 | 1295.9091 | 64.2086
2025-03-14 | 21 | 2205.6448 | 61.9155 | 20.1828 | 71.3217 | 636.4271 | 113.6231 | 807.2169 | 1398.428 | 69.2881
2025-03-14 | 22 | 2030.4321 | 61.9155 | 20.1828 | 71.3217 | 636.4271 | 113.6231 | 807.2169 | 1223.2153 | 60.6068
2025-03-14 | 23 | 846.3093 | 61.9155 | 20.1828 | 71.3217 | 636.4271 | 113.6231 | 807.2169 | 39.0925 | 1.9369
2025-03-14 | 24 | 642.2389 | 61.9155 | 20.1828 | 71.3217 | 636.4271 | 113.6231 | 807.2169 | 0 | 0
2025-03-15 | 1 | 305.7831 | 58.9283 | 20.0848 | 70.9753 | 605.7224 | 113.6231 | 776.7869 | 0 | 0
2025-03-15 | 2 | 302.3459 | 58.9283 | 20.0848 | 70.9753 | 605.7224 | 113.6231 | 776.7869 | 0 | 0
2025-03-15 | 3 | 294.8583 | 58.9283 | 20.0848 | 70.9753 | 605.7224 | 113.6231 | 776.7869 | 0 | 0
2025-03-15 | 4 | 128.8526 | 58.9283 | 20.0848 | 70.9753 | 605.7224 | 113.6231 | 776.7869 | 0 | 0
2025-03-15 | 5 | 139.9177 | 58.9283 | 20.0848 | 70.9753 | 605.7224 | 113.6231 | 776.7869 | 0 | 0
2025-03-15 | 6 | 266.7414 | 58.9283 | 20.0848 | 70.9753 | 605.7224 | 113.6231 | 776.7869 | 0 | 0
2025-03-15 | 7 | 294.8942 | 58.9283 | 20.0848 | 70.9753 | 605.7224 | 113.6231 | 776.7869 | 0 | 0
2025-03-15 | 8 | 486.8357 | 58.9283 | 20.0848 | 70.9753 | 605.7224 | 113.6231 | 776.7869 | 0 | 0
2025-03-15 | 9 | 497.2632 | 58.9283 | 20.0848 | 70.9753 | 605.7224 | 113.6231 | 776.7869 | 0 | 0
2025-03-15 | 10 | 0 | 58.9283 | 20.0848 | 70.9753 | 605.7224 | 113.6231 | 776.7869 | 0 | 0
2025-03-15 | 11 | 0 | 58.9283 | 20.0848 | 70.9753 | 605.7224 | 113.6231 | 776.7869 | 0 | 0
2025-03-15 | 12 | 0 | 58.9283 | 20.0848 | 70.9753 | 605.7224 | 113.6231 | 776.7869 | 0 | 0
2025-03-15 | 13 | 0 | 58.9283 | 20.0848 | 70.9753 | 605.7224 | 113.6231 | 776.7869 | 0 | 0
2025-03-15 | 14 | 0 | 58.9283 | 20.0848 | 70.9753 | 605.7224 | 113.6231 | 776.7869 | 0 | 0
2025-03-15 | 15 | 0 | 58.9283 | 20.0848 | 70.9753 | 605.7224 | 113.6231 | 776.7869 | 0 | 0
2025-03-15 | 16 | 0 | 58.9283 | 20.0848 | 70.9753 | 605.7224 | 113.6231 | 776.7869 | 0 | 0
2025-03-15 | 17 | 379.4106 | 58.9283 | 20.0848 | 70.9753 | 605.7224 | 113.6231 | 776.7869 | 0 | 0
2025-03-15 | 18 | 445.3364 | 58.9283 | 20.0848 | 70.9753 | 605.7224 | 113.6231 | 776.7869 | 0 | 0
2025-03-15 | 19 | 294.6527 | 58.9283 | 20.0848 | 70.9753 | 605.7224 | 113.6231 | 776.7869 | 0 | 0
2025-03-15 | 20 | 495.8259 | 58.9283 | 20.0848 | 70.9753 | 605.7224 | 113.6231 | 776.7869 | 0 | 0
2025-03-15 | 21 | 483.8581 | 58.9283 | 20.0848 | 70.9753 | 605.7224 | 113.6231 | 776.7869 | 0 | 0
2025-03-15 | 22 | 381.2874 | 58.9283 | 20.0848 | 70.9753 | 605.7224 | 113.6231 | 776.7869 | 0 | 0
2025-03-15 | 23 | 292.2598 | 58.9283 | 20.0848 | 70.9753 | 605.7224 | 113.6231 | 776.7869 | 0 | 0
2025-03-15 | 24 | 283.5157 | 58.9283 | 20.0848 | 70.9753 | 605.7224 | 113.6231 | 776.7869 | 0 | 0
2025-03-16 | 1 | 381.1296 | 58.8484 | 20.0848 | 70.9753 | 604.9001 | 113.6231 | 775.981 | 0 | 0
2025-03-16 | 2 | 294.0168 | 58.8484 | 20.0848 | 70.9753 | 604.9001 | 113.6231 | 775.981 | 0 | 0
2025-03-16 | 3 | 291.4191 | 58.8484 | 20.0848 | 70.9753 | 604.9001 | 113.6231 | 775.981 | 0 | 0
2025-03-16 | 4 | 285.0086 | 58.8484 | 20.0848 | 70.9753 | 604.9001 | 113.6231 | 775.981 | 0 | 0
2025-03-16 | 5 | 284.8903 | 58.8484 | 20.0848 | 70.9753 | 604.9001 | 113.6231 | 775.981 | 0 | 0
2025-03-16 | 6 | 284.8552 | 58.8484 | 20.0848 | 70.9753 | 604.9001 | 113.6231 | 775.981 | 0 | 0
2025-03-16 | 7 | 485.0535 | 58.8484 | 20.0848 | 70.9753 | 604.9001 | 113.6231 | 775.981 | 0 | 0
2025-03-16 | 8 | 809.2659 | 58.8484 | 20.0848 | 70.9753 | 604.9001 | 113.6231 | 775.981 | 33.2849 | 1.6572
2025-03-16 | 9 | 341.1481 | 58.8484 | 20.0848 | 70.9753 | 604.9001 | 113.6231 | 775.981 | 0 | 0
2025-03-16 | 10 | 0 | 58.8484 | 20.0848 | 70.9753 | 604.9001 | 113.6231 | 775.981 | 0 | 0
2025-03-16 | 11 | 0 | 58.8484 | 20.0848 | 70.9753 | 604.9001 | 113.6231 | 775.981 | 0 | 0
2025-03-16 | 12 | 0 | 58.8484 | 20.0848 | 70.9753 | 604.9001 | 113.6231 | 775.981 | 0 | 0
2025-03-16 | 13 | 0 | 58.8484 | 20.0848 | 70.9753 | 604.9001 | 113.6231 | 775.981 | 0 | 0
2025-03-16 | 14 | 0 | 58.8484 | 20.0848 | 70.9753 | 604.9001 | 113.6231 | 775.981 | 0 | 0
2025-03-16 | 15 | 0 | 58.8484 | 20.0848 | 70.9753 | 604.9001 | 113.6231 | 775.981 | 0 | 0
2025-03-16 | 16 | 0 | 58.8484 | 20.0848 | 70.9753 | 604.9001 | 113.6231 | 775.981 | 0 | 0
2025-03-16 | 17 | 777.0999 | 58.8484 | 20.0848 | 70.9753 | 604.9001 | 113.6231 | 775.981 | 1.1189 | 0.055707
2025-03-16 | 18 | 818.4159 | 58.8484 | 20.0848 | 70.9753 | 604.9001 | 113.6231 | 775.981 | 42.4349 | 2.1128
2025-03-16 | 19 | 818.2531 | 58.8484 | 20.0848 | 70.9753 | 604.9001 | 113.6231 | 775.981 | 42.272 | 2.1047
2025-03-16 | 20 | 805.9797 | 58.8484 | 20.0848 | 70.9753 | 604.9001 | 113.6231 | 775.981 | 29.9987 | 1.4936
2025-03-16 | 21 | 823.557 | 58.8484 | 20.0848 | 70.9753 | 604.9001 | 113.6231 | 775.981 | 47.576 | 2.3688
2025-03-16 | 22 | 811.9757 | 58.8484 | 20.0848 | 70.9753 | 604.9001 | 113.6231 | 775.981 | 35.9947 | 1.7921
2025-03-16 | 23 | 507.0808 | 58.8484 | 20.0848 | 70.9753 | 604.9001 | 113.6231 | 775.981 | 0 | 0
2025-03-16 | 24 | 320.8294 | 58.8484 | 20.0848 | 70.9753 | 604.9001 | 113.6231 | 775.981 | 0 | 0
2025-03-17 | 1 | 1269.9064 | 58.7684 | 20.0848 | 70.9753 | 604.0778 | 113.6231 | 775.1752 | 494.7312 | 24.6321
2025-03-17 | 2 | 381.1819 | 58.7684 | 20.0848 | 70.9753 | 604.0778 | 113.6231 | 775.1752 | 0 | 0
2025-03-17 | 3 | 275.3178 | 58.7684 | 20.0848 | 70.9753 | 604.0778 | 113.6231 | 775.1752 | 0 | 0
2025-03-17 | 4 | 270.1185 | 58.7684 | 20.0848 | 70.9753 | 604.0778 | 113.6231 | 775.1752 | 0 | 0
2025-03-17 | 5 | 267.0073 | 58.7684 | 20.0848 | 70.9753 | 604.0778 | 113.6231 | 775.1752 | 0 | 0
2025-03-17 | 6 | 274.1357 | 58.7684 | 20.0848 | 70.9753 | 604.0778 | 113.6231 | 775.1752 | 0 | 0
2025-03-17 | 7 | 581.2288 | 58.7684 | 20.0848 | 70.9753 | 604.0778 | 113.6231 | 775.1752 | 0 | 0
2025-03-17 | 8 | 573.2001 | 58.7684 | 20.0848 | 70.9753 | 604.0778 | 113.6231 | 775.1752 | 0 | 0
2025-03-17 | 9 | 0 | 58.7684 | 20.0848 | 70.9753 | 604.0778 | 113.6231 | 775.1752 | 0 | 0
2025-03-17 | 10 | 0 | 58.7684 | 20.0848 | 70.9753 | 604.0778 | 113.6231 | 775.1752 | 0 | 0
2025-03-17 | 11 | 0 | 58.7684 | 20.0848 | 70.9753 | 604.0778 | 113.6231 | 775.1752 | 0 | 0
2025-03-17 | 12 | 0 | 58.7684 | 20.0848 | 70.9753 | 604.0778 | 113.6231 | 775.1752 | 0 | 0
2025-03-17 | 13 | 0 | 58.7684 | 20.0848 | 70.9753 | 604.0778 | 113.6231 | 775.1752 | 0 | 0
2025-03-17 | 14 | 0 | 58.7684 | 20.0848 | 70.9753 | 604.0778 | 113.6231 | 775.1752 | 0 | 0
2025-03-17 | 15 | 0 | 58.7684 | 20.0848 | 70.9753 | 604.0778 | 113.6231 | 775.1752 | 0 | 0
2025-03-17 | 16 | 0 | 58.7684 | 20.0848 | 70.9753 | 604.0778 | 113.6231 | 775.1752 | 0 | 0
2025-03-17 | 17 | 164.7075 | 58.7684 | 20.0848 | 70.9753 | 604.0778 | 113.6231 | 775.1752 | 0 | 0
2025-03-17 | 18 | 494.174 | 58.7684 | 20.0848 | 70.9753 | 604.0778 | 113.6231 | 775.1752 | 0 | 0
2025-03-17 | 19 | 619.6337 | 58.7684 | 20.0848 | 70.9753 | 604.0778 | 113.6231 | 775.1752 | 0 | 0
2025-03-17 | 20 | 658.4541 | 58.7684 | 20.0848 | 70.9753 | 604.0778 | 113.6231 | 775.1752 | 0 | 0
2025-03-17 | 21 | 1355.1261 | 58.7684 | 20.0848 | 70.9753 | 604.0778 | 113.6231 | 775.1752 | 579.9509 | 28.8751
2025-03-17 | 22 | 1345.5548 | 58.7684 | 20.0848 | 70.9753 | 604.0778 | 113.6231 | 775.1752 | 570.3796 | 28.3986
2025-03-17 | 23 | 607.4633 | 58.7684 | 20.0848 | 70.9753 | 604.0778 | 113.6231 | 775.1752 | 0 | 0
2025-03-17 | 24 | 175.6448 | 58.7684 | 20.0848 | 70.9753 | 604.0778 | 113.6231 | 775.1752 | 0 | 0
2025-03-18 | 1 | 178.6224 | 58.1079 | 20.0848 | 70.9753 | 597.2892 | 113.6231 | 768.5223 | 0 | 0
2025-03-18 | 2 | 162.4587 | 58.1079 | 20.0848 | 70.9753 | 597.2892 | 113.6231 | 768.5223 | 0 | 0
2025-03-18 | 3 | 162.3452 | 58.1079 | 20.0848 | 70.9753 | 597.2892 | 113.6231 | 768.5223 | 0 | 0
2025-03-18 | 4 | 162.3229 | 58.1079 | 20.0848 | 70.9753 | 597.2892 | 113.6231 | 768.5223 | 0 | 0
2025-03-18 | 5 | 163.4485 | 58.1079 | 20.0848 | 70.9753 | 597.2892 | 113.6231 | 768.5223 | 0 | 0
2025-03-18 | 6 | 171.5261 | 58.1079 | 20.0848 | 70.9753 | 597.2892 | 113.6231 | 768.5223 | 0 | 0
2025-03-18 | 7 | 386.225 | 58.1079 | 20.0848 | 70.9753 | 597.2892 | 113.6231 | 768.5223 | 0 | 0
2025-03-18 | 8 | 1753.9585 | 58.1079 | 20.0848 | 70.9753 | 597.2892 | 113.6231 | 768.5223 | 985.4362 | 49.0638
2025-03-18 | 9 | 476.9343 | 58.1079 | 20.0848 | 70.9753 | 597.2892 | 113.6231 | 768.5223 | 0 | 0
2025-03-18 | 10 | 164.6591 | 58.1079 | 20.0848 | 70.9753 | 597.2892 | 113.6231 | 768.5223 | 0 | 0
2025-03-18 | 11 | 318.9018 | 58.1079 | 20.0848 | 70.9753 | 597.2892 | 113.6231 | 768.5223 | 0 | 0
2025-03-18 | 12 | 245.9814 | 58.1079 | 20.0848 | 70.9753 | 597.2892 | 113.6231 | 768.5223 | 0 | 0
2025-03-18 | 13 | 247.0426 | 58.1079 | 20.0848 | 70.9753 | 597.2892 | 113.6231 | 768.5223 | 0 | 0
2025-03-18 | 14 | 112.3197 | 58.1079 | 20.0848 | 70.9753 | 597.2892 | 113.6231 | 768.5223 | 0 | 0
2025-03-18 | 15 | 295.9773 | 58.1079 | 20.0848 | 70.9753 | 597.2892 | 113.6231 | 768.5223 | 0 | 0
2025-03-18 | 16 | 301.4591 | 58.1079 | 20.0848 | 70.9753 | 597.2892 | 113.6231 | 768.5223 | 0 | 0
2025-03-18 | 17 | 254.9919 | 58.1079 | 20.0848 | 70.9753 | 597.2892 | 113.6231 | 768.5223 | 0 | 0
2025-03-18 | 18 | 598.6092 | 58.1079 | 20.0848 | 70.9753 | 597.2892 | 113.6231 | 768.5223 | 0 | 0
2025-03-18 | 19 | 861.8712 | 58.1079 | 20.0848 | 70.9753 | 597.2892 | 113.6231 | 768.5223 | 93.3489 | 4.6477
2025-03-18 | 20 | 894.2321 | 58.1079 | 20.0848 | 70.9753 | 597.2892 | 113.6231 | 768.5223 | 125.7098 | 6.259
2025-03-18 | 21 | 893.6602 | 58.1079 | 20.0848 | 70.9753 | 597.2892 | 113.6231 | 768.5223 | 125.1378 | 6.2305
2025-03-18 | 22 | 892.1717 | 58.1079 | 20.0848 | 70.9753 | 597.2892 | 113.6231 | 768.5223 | 123.6494 | 6.1564
2025-03-18 | 23 | 742.4673 | 58.1079 | 20.0848 | 70.9753 | 597.2892 | 113.6231 | 768.5223 | 0 | 0
2025-03-18 | 24 | 384.2008 | 58.1079 | 20.0848 | 70.9753 | 597.2892 | 113.6231 | 768.5223 | 0 | 0
2025-03-19 | 1 | 175.8673 | 57.5498 | 19.8693 | 70.2138 | 591.5528 | 113.6231 | 762.1543 | 0 | 0
2025-03-19 | 2 | 169.9245 | 57.5498 | 19.8693 | 70.2138 | 591.5528 | 113.6231 | 762.1543 | 0 | 0
2025-03-19 | 3 | 161.5169 | 57.5498 | 19.8693 | 70.2138 | 591.5528 | 113.6231 | 762.1543 | 0 | 0
2025-03-19 | 4 | 161.2778 | 57.5498 | 19.8693 | 70.2138 | 591.5528 | 113.6231 | 762.1543 | 0 | 0
2025-03-19 | 5 | 161.4934 | 57.5498 | 19.8693 | 70.2138 | 591.5528 | 113.6231 | 762.1543 | 0 | 0
2025-03-19 | 6 | 170.5318 | 57.5498 | 19.8693 | 70.2138 | 591.5528 | 113.6231 | 762.1543 | 0 | 0
2025-03-19 | 7 | 379.0575 | 57.5498 | 19.8693 | 70.2138 | 591.5528 | 113.6231 | 762.1543 | 0 | 0
2025-03-19 | 8 | 408.473 | 57.5498 | 19.8693 | 70.2138 | 591.5528 | 113.6231 | 762.1543 | 0 | 0
2025-03-19 | 9 | 468.6481 | 57.5498 | 19.8693 | 70.2138 | 591.5528 | 113.6231 | 762.1543 | 0 | 0
2025-03-19 | 10 | 9.9967 | 57.5498 | 19.8693 | 70.2138 | 591.5528 | 113.6231 | 762.1543 | 0 | 0
2025-03-19 | 11 | 62.9165 | 57.5498 | 19.8693 | 70.2138 | 591.5528 | 113.6231 | 762.1543 | 0 | 0
2025-03-19 | 12 | 64.5112 | 57.5498 | 19.8693 | 70.2138 | 591.5528 | 113.6231 | 762.1543 | 0 | 0
2025-03-19 | 13 | 64.5785 | 57.5498 | 19.8693 | 70.2138 | 591.5528 | 113.6231 | 762.1543 | 0 | 0
2025-03-19 | 14 | 63.7759 | 57.5498 | 19.8693 | 70.2138 | 591.5528 | 113.6231 | 762.1543 | 0 | 0
2025-03-19 | 15 | 64.5862 | 57.5498 | 19.8693 | 70.2138 | 591.5528 | 113.6231 | 762.1543 | 0 | 0
2025-03-19 | 16 | 64.0129 | 57.5498 | 19.8693 | 70.2138 | 591.5528 | 113.6231 | 762.1543 | 0 | 0
2025-03-19 | 17 | 277.8253 | 57.5498 | 19.8693 | 70.2138 | 591.5528 | 113.6231 | 762.1543 | 0 | 0
2025-03-19 | 18 | 408.7029 | 57.5498 | 19.8693 | 70.2138 | 591.5528 | 113.6231 | 762.1543 | 0 | 0
2025-03-19 | 19 | 1177.8286 | 57.5498 | 19.8693 | 70.2138 | 591.5528 | 113.6231 | 762.1543 | 415.6743 | 20.9204
2025-03-19 | 20 | 1307.1864 | 57.5498 | 19.8693 | 70.2138 | 591.5528 | 113.6231 | 762.1543 | 545.0321 | 27.4309
2025-03-19 | 21 | 2005.6739 | 57.5498 | 19.8693 | 70.2138 | 591.5528 | 113.6231 | 762.1543 | 1243.5196 | 62.585
2025-03-19 | 22 | 1346.9917 | 57.5498 | 19.8693 | 70.2138 | 591.5528 | 113.6231 | 762.1543 | 584.8374 | 29.4342
2025-03-19 | 23 | 850.6175 | 57.5498 | 19.8693 | 70.2138 | 591.5528 | 113.6231 | 762.1543 | 88.4632 | 4.4523
2025-03-19 | 24 | 762.4997 | 57.5498 | 19.8693 | 70.2138 | 591.5528 | 113.6231 | 762.1543 | 0.3454 | 0.017384
2025-03-20 | 1 | 1096.6109 | 58.843 | 19.9845 | 70.6209 | 604.8455 | 113.6231 | 775.5802 | 321.0307 | 16.064
2025-03-20 | 2 | 836.966 | 58.843 | 19.9845 | 70.6209 | 604.8455 | 113.6231 | 775.5802 | 61.3858 | 3.0717
2025-03-20 | 3 | 443.9974 | 58.843 | 19.9845 | 70.6209 | 604.8455 | 113.6231 | 775.5802 | 0 | 0
2025-03-20 | 4 | 443.8443 | 58.843 | 19.9845 | 70.6209 | 604.8455 | 113.6231 | 775.5802 | 0 | 0
2025-03-20 | 5 | 444.1685 | 58.843 | 19.9845 | 70.6209 | 604.8455 | 113.6231 | 775.5802 | 0 | 0
2025-03-20 | 6 | 488.0332 | 58.843 | 19.9845 | 70.6209 | 604.8455 | 113.6231 | 775.5802 | 0 | 0
2025-03-20 | 7 | 689.1861 | 58.843 | 19.9845 | 70.6209 | 604.8455 | 113.6231 | 775.5802 | 0 | 0
2025-03-20 | 8 | 743.9481 | 58.843 | 19.9845 | 70.6209 | 604.8455 | 113.6231 | 775.5802 | 0 | 0
2025-03-20 | 9 | 658.3283 | 58.843 | 19.9845 | 70.6209 | 604.8455 | 113.6231 | 775.5802 | 0 | 0
2025-03-20 | 10 | 65.3406 | 58.843 | 19.9845 | 70.6209 | 604.8455 | 113.6231 | 775.5802 | 0 | 0
2025-03-20 | 11 | 65.1664 | 58.843 | 19.9845 | 70.6209 | 604.8455 | 113.6231 | 775.5802 | 0 | 0
2025-03-20 | 12 | 65.6948 | 58.843 | 19.9845 | 70.6209 | 604.8455 | 113.6231 | 775.5802 | 0 | 0
2025-03-20 | 13 | 65.6995 | 58.843 | 19.9845 | 70.6209 | 604.8455 | 113.6231 | 775.5802 | 0 | 0
2025-03-20 | 14 | 65.5184 | 58.843 | 19.9845 | 70.6209 | 604.8455 | 113.6231 | 775.5802 | 0 | 0
2025-03-20 | 15 | 65.6529 | 58.843 | 19.9845 | 70.6209 | 604.8455 | 113.6231 | 775.5802 | 0 | 0
2025-03-20 | 16 | 64.7754 | 58.843 | 19.9845 | 70.6209 | 604.8455 | 113.6231 | 775.5802 | 0 | 0
2025-03-20 | 17 | 201.7865 | 58.843 | 19.9845 | 70.6209 | 604.8455 | 113.6231 | 775.5802 | 0 | 0
2025-03-20 | 18 | 381.7141 | 58.843 | 19.9845 | 70.6209 | 604.8455 | 113.6231 | 775.5802 | 0 | 0
2025-03-20 | 19 | 745.1168 | 58.843 | 19.9845 | 70.6209 | 604.8455 | 113.6231 | 775.5802 | 0 | 0
2025-03-20 | 20 | 833.7426 | 58.843 | 19.9845 | 70.6209 | 604.8455 | 113.6231 | 775.5802 | 58.1624 | 2.9104
2025-03-20 | 21 | 1382.631 | 58.843 | 19.9845 | 70.6209 | 604.8455 | 113.6231 | 775.5802 | 607.0508 | 30.3761
2025-03-20 | 22 | 835.0309 | 58.843 | 19.9845 | 70.6209 | 604.8455 | 113.6231 | 775.5802 | 59.4507 | 2.9748
2025-03-20 | 23 | 720.0327 | 58.843 | 19.9845 | 70.6209 | 604.8455 | 113.6231 | 775.5802 | 0 | 0
2025-03-20 | 24 | 516.8939 | 58.843 | 19.9845 | 70.6209 | 604.8455 | 113.6231 | 775.5802 | 0 | 0
2025-03-21 | 1 | 452.2695 | 55.8212 | 20.0553 | 70.8711 | 573.7842 | 113.6231 | 745.3853 | 0 | 0
2025-03-21 | 2 | 155.1771 | 55.8212 | 20.0553 | 70.8711 | 573.7842 | 113.6231 | 745.3853 | 0 | 0
2025-03-21 | 3 | 154.8329 | 55.8212 | 20.0553 | 70.8711 | 573.7842 | 113.6231 | 745.3853 | 0 | 0
2025-03-21 | 4 | 151.2124 | 55.8212 | 20.0553 | 70.8711 | 573.7842 | 113.6231 | 745.3853 | 0 | 0
2025-03-21 | 5 | 154.7975 | 55.8212 | 20.0553 | 70.8711 | 573.7842 | 113.6231 | 745.3853 | 0 | 0
2025-03-21 | 6 | 213.1802 | 55.8212 | 20.0553 | 70.8711 | 573.7842 | 113.6231 | 745.3853 | 0 | 0
2025-03-21 | 7 | 493.3317 | 55.8212 | 20.0553 | 70.8711 | 573.7842 | 113.6231 | 745.3853 | 0 | 0
2025-03-21 | 8 | 479.2227 | 55.8212 | 20.0553 | 70.8711 | 573.7842 | 113.6231 | 745.3853 | 0 | 0
2025-03-21 | 9 | 470.5919 | 55.8212 | 20.0553 | 70.8711 | 573.7842 | 113.6231 | 745.3853 | 0 | 0
2025-03-21 | 10 | 64.9814 | 55.8212 | 20.0553 | 70.8711 | 573.7842 | 113.6231 | 745.3853 | 0 | 0
2025-03-21 | 11 | 65.1243 | 55.8212 | 20.0553 | 70.8711 | 573.7842 | 113.6231 | 745.3853 | 0 | 0
2025-03-21 | 12 | 65.9567 | 55.8212 | 20.0553 | 70.8711 | 573.7842 | 113.6231 | 745.3853 | 0 | 0
2025-03-21 | 13 | 65.4208 | 55.8212 | 20.0553 | 70.8711 | 573.7842 | 113.6231 | 745.3853 | 0 | 0
2025-03-21 | 14 | 65.2493 | 55.8212 | 20.0553 | 70.8711 | 573.7842 | 113.6231 | 745.3853 | 0 | 0
2025-03-21 | 15 | 65.2564 | 55.8212 | 20.0553 | 70.8711 | 573.7842 | 113.6231 | 745.3853 | 0 | 0
2025-03-21 | 16 | 64.6819 | 55.8212 | 20.0553 | 70.8711 | 573.7842 | 113.6231 | 745.3853 | 0 | 0
2025-03-21 | 17 | 471.996 | 55.8212 | 20.0553 | 70.8711 | 573.7842 | 113.6231 | 745.3853 | 0 | 0
2025-03-21 | 18 | 429.4191 | 55.8212 | 20.0553 | 70.8711 | 573.7842 | 113.6231 | 745.3853 | 0 | 0
2025-03-21 | 19 | 758.6818 | 55.8212 | 20.0553 | 70.8711 | 573.7842 | 113.6231 | 745.3853 | 13.2965 | 0.66299
2025-03-21 | 20 | 1601.8694 | 55.8212 | 20.0553 | 70.8711 | 573.7842 | 113.6231 | 745.3853 | 856.4841 | 42.7061
2025-03-21 | 21 | 1606.3224 | 55.8212 | 20.0553 | 70.8711 | 573.7842 | 113.6231 | 745.3853 | 860.9371 | 42.9282
2025-03-21 | 22 | 1558.4092 | 55.8212 | 20.0553 | 70.8711 | 573.7842 | 113.6231 | 745.3853 | 813.0239 | 40.5391
2025-03-21 | 23 | 878.8238 | 55.8212 | 20.0553 | 70.8711 | 573.7842 | 113.6231 | 745.3853 | 133.4385 | 6.6535
2025-03-21 | 24 | 613.8605 | 55.8212 | 20.0553 | 70.8711 | 573.7842 | 113.6231 | 745.3853 | 0 | 0
2025-03-22 | 1 | 478.4942 | 43.005 | 20.1345 | 71.151 | 442.0471 | 113.6231 | 616.5572 | 0 | 0
2025-03-22 | 2 | 435.6361 | 43.005 | 20.1345 | 71.151 | 442.0471 | 113.6231 | 616.5572 | 0 | 0
2025-03-22 | 3 | 391.9552 | 43.005 | 20.1345 | 71.151 | 442.0471 | 113.6231 | 616.5572 | 0 | 0
2025-03-22 | 4 | 219.4519 | 43.005 | 20.1345 | 71.151 | 442.0471 | 113.6231 | 616.5572 | 0 | 0
2025-03-22 | 5 | 219.3387 | 43.005 | 20.1345 | 71.151 | 442.0471 | 113.6231 | 616.5572 | 0 | 0
2025-03-22 | 6 | 219.4095 | 43.005 | 20.1345 | 71.151 | 442.0471 | 113.6231 | 616.5572 | 0 | 0
2025-03-22 | 7 | 392.0566 | 43.005 | 20.1345 | 71.151 | 442.0471 | 113.6231 | 616.5572 | 0 | 0
2025-03-22 | 8 | 637.5154 | 43.005 | 20.1345 | 71.151 | 442.0471 | 113.6231 | 616.5572 | 20.9582 | 1.0409
2025-03-22 | 9 | 613.3588 | 43.005 | 20.1345 | 71.151 | 442.0471 | 113.6231 | 616.5572 | 0 | 0
2025-03-22 | 10 | 0 | 43.005 | 20.1345 | 71.151 | 442.0471 | 113.6231 | 616.5572 | 0 | 0
2025-03-22 | 11 | 63.6254 | 43.005 | 20.1345 | 71.151 | 442.0471 | 113.6231 | 616.5572 | 0 | 0
2025-03-22 | 12 | 63.746 | 43.005 | 20.1345 | 71.151 | 442.0471 | 113.6231 | 616.5572 | 0 | 0
2025-03-22 | 13 | 64.0276 | 43.005 | 20.1345 | 71.151 | 442.0471 | 113.6231 | 616.5572 | 0 | 0
2025-03-22 | 14 | 63.7956 | 43.005 | 20.1345 | 71.151 | 442.0471 | 113.6231 | 616.5572 | 0 | 0
2025-03-22 | 15 | 63.5466 | 43.005 | 20.1345 | 71.151 | 442.0471 | 113.6231 | 616.5572 | 0 | 0
2025-03-22 | 16 | 0 | 43.005 | 20.1345 | 71.151 | 442.0471 | 113.6231 | 616.5572 | 0 | 0
2025-03-22 | 17 | 63.8328 | 43.005 | 20.1345 | 71.151 | 442.0471 | 113.6231 | 616.5572 | 0 | 0
2025-03-22 | 18 | 64.7875 | 43.005 | 20.1345 | 71.151 | 442.0471 | 113.6231 | 616.5572 | 0 | 0
2025-03-22 | 19 | 386.0576 | 43.005 | 20.1345 | 71.151 | 442.0471 | 113.6231 | 616.5572 | 0 | 0
2025-03-22 | 20 | 459.1954 | 43.005 | 20.1345 | 71.151 | 442.0471 | 113.6231 | 616.5572 | 0 | 0
2025-03-22 | 21 | 608.2855 | 43.005 | 20.1345 | 71.151 | 442.0471 | 113.6231 | 616.5572 | 0 | 0
2025-03-22 | 22 | 458.3635 | 43.005 | 20.1345 | 71.151 | 442.0471 | 113.6231 | 616.5572 | 0 | 0
2025-03-22 | 23 | 458.1845 | 43.005 | 20.1345 | 71.151 | 442.0471 | 113.6231 | 616.5572 | 0 | 0
2025-03-22 | 24 | 385.8827 | 43.005 | 20.1345 | 71.151 | 442.0471 | 113.6231 | 616.5572 | 0 | 0
2025-03-23 | 1 | 335.0927 | 43.0202 | 20.1345 | 71.151 | 442.2029 | 113.6231 | 616.7099 | 0 | 0
2025-03-23 | 2 | 513.388 | 43.0202 | 20.1345 | 71.151 | 442.2029 | 113.6231 | 616.7099 | 0 | 0
2025-03-23 | 3 | 385.2727 | 43.0202 | 20.1345 | 71.151 | 442.2029 | 113.6231 | 616.7099 | 0 | 0
2025-03-23 | 4 | 311.9361 | 43.0202 | 20.1345 | 71.151 | 442.2029 | 113.6231 | 616.7099 | 0 | 0
2025-03-23 | 5 | 312.0582 | 43.0202 | 20.1345 | 71.151 | 442.2029 | 113.6231 | 616.7099 | 0 | 0
2025-03-23 | 6 | 311.8968 | 43.0202 | 20.1345 | 71.151 | 442.2029 | 113.6231 | 616.7099 | 0 | 0
2025-03-23 | 7 | 311.9119 | 43.0202 | 20.1345 | 71.151 | 442.2029 | 113.6231 | 616.7099 | 0 | 0
2025-03-23 | 8 | 517.3024 | 43.0202 | 20.1345 | 71.151 | 442.2029 | 113.6231 | 616.7099 | 0 | 0
2025-03-23 | 9 | 384.7537 | 43.0202 | 20.1345 | 71.151 | 442.2029 | 113.6231 | 616.7099 | 0 | 0
2025-03-23 | 10 | 65.2536 | 43.0202 | 20.1345 | 71.151 | 442.2029 | 113.6231 | 616.7099 | 0 | 0
2025-03-23 | 11 | 64.4851 | 43.0202 | 20.1345 | 71.151 | 442.2029 | 113.6231 | 616.7099 | 0 | 0
2025-03-23 | 12 | 23.7556 | 43.0202 | 20.1345 | 71.151 | 442.2029 | 113.6231 | 616.7099 | 0 | 0
2025-03-23 | 13 | 28.9393 | 43.0202 | 20.1345 | 71.151 | 442.2029 | 113.6231 | 616.7099 | 0 | 0
2025-03-23 | 14 | 19.3721 | 43.0202 | 20.1345 | 71.151 | 442.2029 | 113.6231 | 616.7099 | 0 | 0
2025-03-23 | 15 | 63.2146 | 43.0202 | 20.1345 | 71.151 | 442.2029 | 113.6231 | 616.7099 | 0 | 0
2025-03-23 | 16 | 63.4373 | 43.0202 | 20.1345 | 71.151 | 442.2029 | 113.6231 | 616.7099 | 0 | 0
2025-03-23 | 17 | 64.9347 | 43.0202 | 20.1345 | 71.151 | 442.2029 | 113.6231 | 616.7099 | 0 | 0
2025-03-23 | 18 | 385.2409 | 43.0202 | 20.1345 | 71.151 | 442.2029 | 113.6231 | 616.7099 | 0 | 0
2025-03-23 | 19 | 556.1716 | 43.0202 | 20.1345 | 71.151 | 442.2029 | 113.6231 | 616.7099 | 0 | 0
2025-03-23 | 20 | 590.017 | 43.0202 | 20.1345 | 71.151 | 442.2029 | 113.6231 | 616.7099 | 0 | 0
2025-03-23 | 21 | 1189.9186 | 43.0202 | 20.1345 | 71.151 | 442.2029 | 113.6231 | 616.7099 | 573.2086 | 28.469
2025-03-23 | 22 | 623.7305 | 43.0202 | 20.1345 | 71.151 | 442.2029 | 113.6231 | 616.7099 | 7.0206 | 0.34869
2025-03-23 | 23 | 536.5262 | 43.0202 | 20.1345 | 71.151 | 442.2029 | 113.6231 | 616.7099 | 0 | 0
2025-03-23 | 24 | 377.8276 | 43.0202 | 20.1345 | 71.151 | 442.2029 | 113.6231 | 616.7099 | 0 | 0
2025-03-24 | 1 | 212.7553 | 43.0354 | 20.1345 | 71.151 | 442.3588 | 113.6231 | 616.8627 | 0 | 0
2025-03-24 | 2 | 208.8253 | 43.0354 | 20.1345 | 71.151 | 442.3588 | 113.6231 | 616.8627 | 0 | 0
2025-03-24 | 3 | 205.0125 | 43.0354 | 20.1345 | 71.151 | 442.3588 | 113.6231 | 616.8627 | 0 | 0
2025-03-24 | 4 | 204.8617 | 43.0354 | 20.1345 | 71.151 | 442.3588 | 113.6231 | 616.8627 | 0 | 0
2025-03-24 | 5 | 205.322 | 43.0354 | 20.1345 | 71.151 | 442.3588 | 113.6231 | 616.8627 | 0 | 0
2025-03-24 | 6 | 215.3827 | 43.0354 | 20.1345 | 71.151 | 442.3588 | 113.6231 | 616.8627 | 0 | 0
2025-03-24 | 7 | 524.9209 | 43.0354 | 20.1345 | 71.151 | 442.3588 | 113.6231 | 616.8627 | 0 | 0
2025-03-24 | 8 | 598.9918 | 43.0354 | 20.1345 | 71.151 | 442.3588 | 113.6231 | 616.8627 | 0 | 0
2025-03-24 | 9 | 481.1276 | 43.0354 | 20.1345 | 71.151 | 442.3588 | 113.6231 | 616.8627 | 0 | 0
2025-03-24 | 10 | 210.5887 | 43.0354 | 20.1345 | 71.151 | 442.3588 | 113.6231 | 616.8627 | 0 | 0
2025-03-24 | 11 | 284.644 | 43.0354 | 20.1345 | 71.151 | 442.3588 | 113.6231 | 616.8627 | 0 | 0
2025-03-24 | 12 | 401.9374 | 43.0354 | 20.1345 | 71.151 | 442.3588 | 113.6231 | 616.8627 | 0 | 0
2025-03-24 | 13 | 583.4676 | 43.0354 | 20.1345 | 71.151 | 442.3588 | 113.6231 | 616.8627 | 0 | 0
2025-03-24 | 14 | 500.1607 | 43.0354 | 20.1345 | 71.151 | 442.3588 | 113.6231 | 616.8627 | 0 | 0
2025-03-24 | 15 | 305.9621 | 43.0354 | 20.1345 | 71.151 | 442.3588 | 113.6231 | 616.8627 | 0 | 0
2025-03-24 | 16 | 343.8033 | 43.0354 | 20.1345 | 71.151 | 442.3588 | 113.6231 | 616.8627 | 0 | 0
2025-03-24 | 17 | 480.5571 | 43.0354 | 20.1345 | 71.151 | 442.3588 | 113.6231 | 616.8627 | 0 | 0
2025-03-24 | 18 | 620.7892 | 43.0354 | 20.1345 | 71.151 | 442.3588 | 113.6231 | 616.8627 | 3.9265 | 0.19502
2025-03-24 | 19 | 618.4292 | 43.0354 | 20.1345 | 71.151 | 442.3588 | 113.6231 | 616.8627 | 1.5665 | 0.077801
2025-03-24 | 20 | 641.4978 | 43.0354 | 20.1345 | 71.151 | 442.3588 | 113.6231 | 616.8627 | 24.6351 | 1.2235
2025-03-24 | 21 | 1114.9304 | 43.0354 | 20.1345 | 71.151 | 442.3588 | 113.6231 | 616.8627 | 498.0677 | 24.737
2025-03-24 | 22 | 1045.915 | 43.0354 | 20.1345 | 71.151 | 442.3588 | 113.6231 | 616.8627 | 429.0523 | 21.3093
2025-03-24 | 23 | 555.2292 | 43.0354 | 20.1345 | 71.151 | 442.3588 | 113.6231 | 616.8627 | 0 | 0
2025-03-24 | 24 | 429.9501 | 43.0354 | 20.1345 | 71.151 | 442.3588 | 113.6231 | 616.8627 | 0 | 0
2025-03-25 | 1 | 371.0746 | 38.1821 | 20.2163 | 71.44 | 392.4729 | 113.6231 | 568.2578 | 0 | 0
2025-03-25 | 2 | 1088.9111 | 38.1821 | 20.2163 | 71.44 | 392.4729 | 113.6231 | 568.2578 | 520.6533 | 25.7541
2025-03-25 | 3 | 508.3424 | 38.1821 | 20.2163 | 71.44 | 392.4729 | 113.6231 | 568.2578 | 0 | 0
2025-03-25 | 4 | 388.2822 | 38.1821 | 20.2163 | 71.44 | 392.4729 | 113.6231 | 568.2578 | 0 | 0
2025-03-25 | 5 | 396.7432 | 38.1821 | 20.2163 | 71.44 | 392.4729 | 113.6231 | 568.2578 | 0 | 0
2025-03-25 | 6 | 988.0125 | 38.1821 | 20.2163 | 71.44 | 392.4729 | 113.6231 | 568.2578 | 419.7547 | 20.7632
2025-03-25 | 7 | 517.8399 | 38.1821 | 20.2163 | 71.44 | 392.4729 | 113.6231 | 568.2578 | 0 | 0
2025-03-25 | 8 | 1068.7223 | 38.1821 | 20.2163 | 71.44 | 392.4729 | 113.6231 | 568.2578 | 500.4645 | 24.7555
2025-03-25 | 9 | 482.9706 | 38.1821 | 20.2163 | 71.44 | 392.4729 | 113.6231 | 568.2578 | 0 | 0
2025-03-25 | 10 | 66.7526 | 38.1821 | 20.2163 | 71.44 | 392.4729 | 113.6231 | 568.2578 | 0 | 0
2025-03-25 | 11 | 66.8349 | 38.1821 | 20.2163 | 71.44 | 392.4729 | 113.6231 | 568.2578 | 0 | 0
2025-03-25 | 12 | 66.061 | 38.1821 | 20.2163 | 71.44 | 392.4729 | 113.6231 | 568.2578 | 0 | 0
2025-03-25 | 13 | 428.3411 | 38.1821 | 20.2163 | 71.44 | 392.4729 | 113.6231 | 568.2578 | 0 | 0
2025-03-25 | 14 | 348.4846 | 38.1821 | 20.2163 | 71.44 | 392.4729 | 113.6231 | 568.2578 | 0 | 0
2025-03-25 | 15 | 329.183 | 38.1821 | 20.2163 | 71.44 | 392.4729 | 113.6231 | 568.2578 | 0 | 0
2025-03-25 | 16 | 67.0577 | 38.1821 | 20.2163 | 71.44 | 392.4729 | 113.6231 | 568.2578 | 0 | 0
2025-03-25 | 17 | 66.3456 | 38.1821 | 20.2163 | 71.44 | 392.4729 | 113.6231 | 568.2578 | 0 | 0
2025-03-25 | 18 | 217.583 | 38.1821 | 20.2163 | 71.44 | 392.4729 | 113.6231 | 568.2578 | 0 | 0
2025-03-25 | 19 | 624.3319 | 38.1821 | 20.2163 | 71.44 | 392.4729 | 113.6231 | 568.2578 | 56.0741 | 2.7737
2025-03-25 | 20 | 581.704 | 38.1821 | 20.2163 | 71.44 | 392.4729 | 113.6231 | 568.2578 | 13.4462 | 0.66512
2025-03-25 | 21 | 672.1619 | 38.1821 | 20.2163 | 71.44 | 392.4729 | 113.6231 | 568.2578 | 103.9041 | 5.1396
2025-03-25 | 22 | 583.8568 | 38.1821 | 20.2163 | 71.44 | 392.4729 | 113.6231 | 568.2578 | 15.599 | 0.7716
2025-03-25 | 23 | 419.6431 | 38.1821 | 20.2163 | 71.44 | 392.4729 | 113.6231 | 568.2578 | 0 | 0
2025-03-25 | 24 | 336.8092 | 38.1821 | 20.2163 | 71.44 | 392.4729 | 113.6231 | 568.2578 | 0 | 0
2025-03-26 | 1 | 447.2104 | 36.3257 | 20.1123 | 71.0725 | 373.3901 | 113.6231 | 549.1965 | 0 | 0
2025-03-26 | 2 | 366.748 | 36.3257 | 20.1123 | 71.0725 | 373.3901 | 113.6231 | 549.1965 | 0 | 0
2025-03-26 | 3 | 337.8587 | 36.3257 | 20.1123 | 71.0725 | 373.3901 | 113.6231 | 549.1965 | 0 | 0
2025-03-26 | 4 | 337.665 | 36.3257 | 20.1123 | 71.0725 | 373.3901 | 113.6231 | 549.1965 | 0 | 0
2025-03-26 | 5 | 337.8591 | 36.3257 | 20.1123 | 71.0725 | 373.3901 | 113.6231 | 549.1965 | 0 | 0
2025-03-26 | 6 | 338.6298 | 36.3257 | 20.1123 | 71.0725 | 373.3901 | 113.6231 | 549.1965 | 0 | 0
2025-03-26 | 7 | 368.8466 | 36.3257 | 20.1123 | 71.0725 | 373.3901 | 113.6231 | 549.1965 | 0 | 0
2025-03-26 | 8 | 1271.2235 | 36.3257 | 20.1123 | 71.0725 | 373.3901 | 113.6231 | 549.1965 | 722.027 | 35.8998
2025-03-26 | 9 | 360.3492 | 36.3257 | 20.1123 | 71.0725 | 373.3901 | 113.6231 | 549.1965 | 0 | 0
2025-03-26 | 10 | 338.9261 | 36.3257 | 20.1123 | 71.0725 | 373.3901 | 113.6231 | 549.1965 | 0 | 0
2025-03-26 | 11 | 285.9393 | 36.3257 | 20.1123 | 71.0725 | 373.3901 | 113.6231 | 549.1965 | 0 | 0
2025-03-26 | 12 | 66.9659 | 36.3257 | 20.1123 | 71.0725 | 373.3901 | 113.6231 | 549.1965 | 0 | 0
2025-03-26 | 13 | 793.2028 | 36.3257 | 20.1123 | 71.0725 | 373.3901 | 113.6231 | 549.1965 | 244.0063 | 12.1322
2025-03-26 | 14 | 286.5199 | 36.3257 | 20.1123 | 71.0725 | 373.3901 | 113.6231 | 549.1965 | 0 | 0
2025-03-26 | 15 | 198.576 | 36.3257 | 20.1123 | 71.0725 | 373.3901 | 113.6231 | 549.1965 | 0 | 0
2025-03-26 | 16 | 103.6343 | 36.3257 | 20.1123 | 71.0725 | 373.3901 | 113.6231 | 549.1965 | 0 | 0
2025-03-26 | 17 | 268.1985 | 36.3257 | 20.1123 | 71.0725 | 373.3901 | 113.6231 | 549.1965 | 0 | 0
2025-03-26 | 18 | 594.4747 | 36.3257 | 20.1123 | 71.0725 | 373.3901 | 113.6231 | 549.1965 | 45.2782 | 2.2513
2025-03-26 | 19 | 1374.3788 | 36.3257 | 20.1123 | 71.0725 | 373.3901 | 113.6231 | 549.1965 | 825.1823 | 41.0287
2025-03-26 | 20 | 1321.7316 | 36.3257 | 20.1123 | 71.0725 | 373.3901 | 113.6231 | 549.1965 | 772.5351 | 38.4111
2025-03-26 | 21 | 1308.6777 | 36.3257 | 20.1123 | 71.0725 | 373.3901 | 113.6231 | 549.1965 | 759.4811 | 37.762
2025-03-26 | 22 | 1263.3784 | 36.3257 | 20.1123 | 71.0725 | 373.3901 | 113.6231 | 549.1965 | 714.1819 | 35.5097
2025-03-26 | 23 | 566.0466 | 36.3257 | 20.1123 | 71.0725 | 373.3901 | 113.6231 | 549.1965 | 16.8501 | 0.8378
2025-03-26 | 24 | 505.5157 | 36.3257 | 20.1123 | 71.0725 | 373.3901 | 113.6231 | 549.1965 | 0 | 0
2025-03-27 | 1 | 516.9878 | 26.9239 | 20.0762 | 70.9449 | 276.7496 | 113.6231 | 454.3638 | 62.6241 | 3.1193
2025-03-27 | 2 | 404.2351 | 26.9239 | 20.0762 | 70.9449 | 276.7496 | 113.6231 | 454.3638 | 0 | 0
2025-03-27 | 3 | 353.3875 | 26.9239 | 20.0762 | 70.9449 | 276.7496 | 113.6231 | 454.3638 | 0 | 0
2025-03-27 | 4 | 343.3129 | 26.9239 | 20.0762 | 70.9449 | 276.7496 | 113.6231 | 454.3638 | 0 | 0
2025-03-27 | 5 | 342.9082 | 26.9239 | 20.0762 | 70.9449 | 276.7496 | 113.6231 | 454.3638 | 0 | 0
2025-03-27 | 6 | 354.0539 | 26.9239 | 20.0762 | 70.9449 | 276.7496 | 113.6231 | 454.3638 | 0 | 0
2025-03-27 | 7 | 434.5864 | 26.9239 | 20.0762 | 70.9449 | 276.7496 | 113.6231 | 454.3638 | 0 | 0
2025-03-27 | 8 | 485.4529 | 26.9239 | 20.0762 | 70.9449 | 276.7496 | 113.6231 | 454.3638 | 31.0891 | 1.5486
2025-03-27 | 9 | 333.4858 | 26.9239 | 20.0762 | 70.9449 | 276.7496 | 113.6231 | 454.3638 | 0 | 0
2025-03-27 | 10 | 175.92 | 26.9239 | 20.0762 | 70.9449 | 276.7496 | 113.6231 | 454.3638 | 0 | 0
2025-03-27 | 11 | 66.6642 | 26.9239 | 20.0762 | 70.9449 | 276.7496 | 113.6231 | 454.3638 | 0 | 0
2025-03-27 | 12 | 131.4621 | 26.9239 | 20.0762 | 70.9449 | 276.7496 | 113.6231 | 454.3638 | 0 | 0
2025-03-27 | 13 | 556.6308 | 26.9239 | 20.0762 | 70.9449 | 276.7496 | 113.6231 | 454.3638 | 102.267 | 5.0939
2025-03-27 | 14 | 251.6693 | 26.9239 | 20.0762 | 70.9449 | 276.7496 | 113.6231 | 454.3638 | 0 | 0
2025-03-27 | 15 | 175.4627 | 26.9239 | 20.0762 | 70.9449 | 276.7496 | 113.6231 | 454.3638 | 0 | 0
2025-03-27 | 16 | 165.434 | 26.9239 | 20.0762 | 70.9449 | 276.7496 | 113.6231 | 454.3638 | 0 | 0
2025-03-27 | 17 | 175.2563 | 26.9239 | 20.0762 | 70.9449 | 276.7496 | 113.6231 | 454.3638 | 0 | 0
2025-03-27 | 18 | 334.3455 | 26.9239 | 20.0762 | 70.9449 | 276.7496 | 113.6231 | 454.3638 | 0 | 0
2025-03-27 | 19 | 486.0735 | 26.9239 | 20.0762 | 70.9449 | 276.7496 | 113.6231 | 454.3638 | 31.7098 | 1.5795
2025-03-27 | 20 | 524.2666 | 26.9239 | 20.0762 | 70.9449 | 276.7496 | 113.6231 | 454.3638 | 69.9028 | 3.4819
2025-03-27 | 21 | 1201.8654 | 26.9239 | 20.0762 | 70.9449 | 276.7496 | 113.6231 | 454.3638 | 747.5016 | 37.2332
2025-03-27 | 22 | 543.449 | 26.9239 | 20.0762 | 70.9449 | 276.7496 | 113.6231 | 454.3638 | 89.0852 | 4.4374
2025-03-27 | 23 | 449.9132 | 26.9239 | 20.0762 | 70.9449 | 276.7496 | 113.6231 | 454.3638 | 0 | 0
2025-03-27 | 24 | 329.2846 | 26.9239 | 20.0762 | 70.9449 | 276.7496 | 113.6231 | 454.3638 | 0 | 0
2025-03-28 | 1 | 291.927 | 24.6228 | 20.0963 | 71.016 | 253.0966 | 113.6231 | 431.2534 | 0 | 0
2025-03-28 | 2 | 268.07 | 24.6228 | 20.0963 | 71.016 | 253.0966 | 113.6231 | 431.2534 | 0 | 0
2025-03-28 | 3 | 380.8465 | 24.6228 | 20.0963 | 71.016 | 253.0966 | 113.6231 | 431.2534 | 0 | 0
2025-03-28 | 4 | 274.6014 | 24.6228 | 20.0963 | 71.016 | 253.0966 | 113.6231 | 431.2534 | 0 | 0
2025-03-28 | 5 | 274.6408 | 24.6228 | 20.0963 | 71.016 | 253.0966 | 113.6231 | 431.2534 | 0 | 0
2025-03-28 | 6 | 367.2439 | 24.6228 | 20.0963 | 71.016 | 253.0966 | 113.6231 | 431.2534 | 0 | 0
2025-03-28 | 7 | 405.6112 | 24.6228 | 20.0963 | 71.016 | 253.0966 | 113.6231 | 431.2534 | 0 | 0
2025-03-28 | 8 | 387.711 | 24.6228 | 20.0963 | 71.016 | 253.0966 | 113.6231 | 431.2534 | 0 | 0
2025-03-28 | 9 | 267.0496 | 24.6228 | 20.0963 | 71.016 | 253.0966 | 113.6231 | 431.2534 | 0 | 0
2025-03-28 | 10 | 65.7283 | 24.6228 | 20.0963 | 71.016 | 253.0966 | 113.6231 | 431.2534 | 0 | 0
2025-03-28 | 11 | 123.975 | 24.6228 | 20.0963 | 71.016 | 253.0966 | 113.6231 | 431.2534 | 0 | 0
2025-03-28 | 12 | 66.0745 | 24.6228 | 20.0963 | 71.016 | 253.0966 | 113.6231 | 431.2534 | 0 | 0
2025-03-28 | 13 | 64.642 | 24.6228 | 20.0963 | 71.016 | 253.0966 | 113.6231 | 431.2534 | 0 | 0
2025-03-28 | 14 | 63.801 | 24.6228 | 20.0963 | 71.016 | 253.0966 | 113.6231 | 431.2534 | 0 | 0
2025-03-28 | 15 | 99.4268 | 24.6228 | 20.0963 | 71.016 | 253.0966 | 113.6231 | 431.2534 | 0 | 0
2025-03-28 | 16 | 124.4852 | 24.6228 | 20.0963 | 71.016 | 253.0966 | 113.6231 | 431.2534 | 0 | 0
2025-03-28 | 17 | 239.4596 | 24.6228 | 20.0963 | 71.016 | 253.0966 | 113.6231 | 431.2534 | 0 | 0
2025-03-28 | 18 | 325.5686 | 24.6228 | 20.0963 | 71.016 | 253.0966 | 113.6231 | 431.2534 | 0 | 0
2025-03-28 | 19 | 395.2236 | 24.6228 | 20.0963 | 71.016 | 253.0966 | 113.6231 | 431.2534 | 0 | 0
2025-03-28 | 20 | 409.6724 | 24.6228 | 20.0963 | 71.016 | 253.0966 | 113.6231 | 431.2534 | 0 | 0
2025-03-28 | 21 | 450.1074 | 24.6228 | 20.0963 | 71.016 | 253.0966 | 113.6231 | 431.2534 | 18.854 | 0.93818
2025-03-28 | 22 | 406.717 | 24.6228 | 20.0963 | 71.016 | 253.0966 | 113.6231 | 431.2534 | 0 | 0
2025-03-28 | 23 | 371.6889 | 24.6228 | 20.0963 | 71.016 | 253.0966 | 113.6231 | 431.2534 | 0 | 0
2025-03-28 | 24 | 263.9545 | 24.6228 | 20.0963 | 71.016 | 253.0966 | 113.6231 | 431.2534 | 0 | 0
2025-03-29 | 1 | 350.2871 | 25.618 | 20.3182 | 71.8001 | 263.3263 | 113.6231 | 442.047 | 0 | 0
2025-03-29 | 2 | 265.0075 | 25.618 | 20.3182 | 71.8001 | 263.3263 | 113.6231 | 442.047 | 0 | 0
2025-03-29 | 3 | 257.0459 | 25.618 | 20.3182 | 71.8001 | 263.3263 | 113.6231 | 442.047 | 0 | 0
2025-03-29 | 4 | 212.8059 | 25.618 | 20.3182 | 71.8001 | 263.3263 | 113.6231 | 442.047 | 0 | 0
2025-03-29 | 5 | 212.7169 | 25.618 | 20.3182 | 71.8001 | 263.3263 | 113.6231 | 442.047 | 0 | 0
2025-03-29 | 6 | 212.7158 | 25.618 | 20.3182 | 71.8001 | 263.3263 | 113.6231 | 442.047 | 0 | 0
2025-03-29 | 7 | 256.688 | 25.618 | 20.3182 | 71.8001 | 263.3263 | 113.6231 | 442.047 | 0 | 0
2025-03-29 | 8 | 251.0661 | 25.618 | 20.3182 | 71.8001 | 263.3263 | 113.6231 | 442.047 | 0 | 0
2025-03-29 | 9 | 411.4549 | 25.618 | 20.3182 | 71.8001 | 263.3263 | 113.6231 | 442.047 | 0 | 0
2025-03-29 | 10 | 74.3415 | 25.618 | 20.3182 | 71.8001 | 263.3263 | 113.6231 | 442.047 | 0 | 0
2025-03-29 | 11 | 64.6582 | 25.618 | 20.3182 | 71.8001 | 263.3263 | 113.6231 | 442.047 | 0 | 0
2025-03-29 | 12 | 63.8529 | 25.618 | 20.3182 | 71.8001 | 263.3263 | 113.6231 | 442.047 | 0 | 0
2025-03-29 | 13 | 259.8395 | 25.618 | 20.3182 | 71.8001 | 263.3263 | 113.6231 | 442.047 | 0 | 0
2025-03-29 | 14 | 66.0689 | 25.618 | 20.3182 | 71.8001 | 263.3263 | 113.6231 | 442.047 | 0 | 0
2025-03-29 | 15 | 65.8087 | 25.618 | 20.3182 | 71.8001 | 263.3263 | 113.6231 | 442.047 | 0 | 0
2025-03-29 | 16 | 66.3957 | 25.618 | 20.3182 | 71.8001 | 263.3263 | 113.6231 | 442.047 | 0 | 0
2025-03-29 | 17 | 262.2536 | 25.618 | 20.3182 | 71.8001 | 263.3263 | 113.6231 | 442.047 | 0 | 0
2025-03-29 | 18 | 285.533 | 25.618 | 20.3182 | 71.8001 | 263.3263 | 113.6231 | 442.047 | 0 | 0
2025-03-29 | 19 | 407.0703 | 25.618 | 20.3182 | 71.8001 | 263.3263 | 113.6231 | 442.047 | 0 | 0
2025-03-29 | 20 | 874.6446 | 25.618 | 20.3182 | 71.8001 | 263.3263 | 113.6231 | 442.047 | 432.5976 | 21.2911
2025-03-29 | 21 | 799.9805 | 25.618 | 20.3182 | 71.8001 | 263.3263 | 113.6231 | 442.047 | 357.9335 | 17.6164
2025-03-29 | 22 | 776.1973 | 25.618 | 20.3182 | 71.8001 | 263.3263 | 113.6231 | 442.047 | 334.1503 | 16.4459
2025-03-29 | 23 | 370.5288 | 25.618 | 20.3182 | 71.8001 | 263.3263 | 113.6231 | 442.047 | 0 | 0
2025-03-29 | 24 | 307.3792 | 25.618 | 20.3182 | 71.8001 | 263.3263 | 113.6231 | 442.047 | 0 | 0
2025-03-30 | 1 | 325.0109 | 25.6512 | 20.3182 | 71.8001 | 263.6673 | 113.6231 | 442.3812 | 0 | 0
2025-03-30 | 2 | 267.8932 | 25.6512 | 20.3182 | 71.8001 | 263.6673 | 113.6231 | 442.3812 | 0 | 0
2025-03-30 | 3 | 265.9524 | 25.6512 | 20.3182 | 71.8001 | 263.6673 | 113.6231 | 442.3812 | 0 | 0
2025-03-30 | 4 | 265.4717 | 25.6512 | 20.3182 | 71.8001 | 263.6673 | 113.6231 | 442.3812 | 0 | 0
2025-03-30 | 5 | 265.4083 | 25.6512 | 20.3182 | 71.8001 | 263.6673 | 113.6231 | 442.3812 | 0 | 0
2025-03-30 | 6 | 265.4396 | 25.6512 | 20.3182 | 71.8001 | 263.6673 | 113.6231 | 442.3812 | 0 | 0
2025-03-30 | 7 | 265.4121 | 25.6512 | 20.3182 | 71.8001 | 263.6673 | 113.6231 | 442.3812 | 0 | 0
2025-03-30 | 8 | 854.385 | 25.6512 | 20.3182 | 71.8001 | 263.6673 | 113.6231 | 442.3812 | 412.0038 | 20.2776
2025-03-30 | 9 | 682.7784 | 25.6512 | 20.3182 | 71.8001 | 263.6673 | 113.6231 | 442.3812 | 240.3972 | 11.8316
2025-03-30 | 10 | 64.7363 | 25.6512 | 20.3182 | 71.8001 | 263.6673 | 113.6231 | 442.3812 | 0 | 0
2025-03-30 | 11 | 64.3513 | 25.6512 | 20.3182 | 71.8001 | 263.6673 | 113.6231 | 442.3812 | 0 | 0
2025-03-30 | 12 | 64.4593 | 25.6512 | 20.3182 | 71.8001 | 263.6673 | 113.6231 | 442.3812 | 0 | 0
2025-03-30 | 13 | 64.589 | 25.6512 | 20.3182 | 71.8001 | 263.6673 | 113.6231 | 442.3812 | 0 | 0
2025-03-30 | 14 | 64.6903 | 25.6512 | 20.3182 | 71.8001 | 263.6673 | 113.6231 | 442.3812 | 0 | 0
2025-03-30 | 15 | 64.7346 | 25.6512 | 20.3182 | 71.8001 | 263.6673 | 113.6231 | 442.3812 | 0 | 0
2025-03-30 | 16 | 64.8517 | 25.6512 | 20.3182 | 71.8001 | 263.6673 | 113.6231 | 442.3812 | 0 | 0
2025-03-30 | 17 | 249.084 | 25.6512 | 20.3182 | 71.8001 | 263.6673 | 113.6231 | 442.3812 | 0 | 0
2025-03-30 | 18 | 252.8749 | 25.6512 | 20.3182 | 71.8001 | 263.6673 | 113.6231 | 442.3812 | 0 | 0
2025-03-30 | 19 | 320.713 | 25.6512 | 20.3182 | 71.8001 | 263.6673 | 113.6231 | 442.3812 | 0 | 0
2025-03-30 | 20 | 406.7695 | 25.6512 | 20.3182 | 71.8001 | 263.6673 | 113.6231 | 442.3812 | 0 | 0
2025-03-30 | 21 | 736.8825 | 25.6512 | 20.3182 | 71.8001 | 263.6673 | 113.6231 | 442.3812 | 294.5013 | 14.4945
2025-03-30 | 22 | 393.8742 | 25.6512 | 20.3182 | 71.8001 | 263.6673 | 113.6231 | 442.3812 | 0 | 0
2025-03-30 | 23 | 355.323 | 25.6512 | 20.3182 | 71.8001 | 263.6673 | 113.6231 | 442.3812 | 0 | 0
2025-03-30 | 24 | 287.3359 | 25.6512 | 20.3182 | 71.8001 | 263.6673 | 113.6231 | 442.3812 | 0 | 0
2025-03-31 | 1 | 287.3442 | 25.6843 | 20.3182 | 71.8001 | 264.0083 | 113.6231 | 442.7153 | 0 | 0
2025-03-31 | 2 | 258.9685 | 25.6843 | 20.3182 | 71.8001 | 264.0083 | 113.6231 | 442.7153 | 0 | 0
2025-03-31 | 3 | 252.9395 | 25.6843 | 20.3182 | 71.8001 | 264.0083 | 113.6231 | 442.7153 | 0 | 0
2025-03-31 | 4 | 252.6916 | 25.6843 | 20.3182 | 71.8001 | 264.0083 | 113.6231 | 442.7153 | 0 | 0
2025-03-31 | 5 | 252.4756 | 25.6843 | 20.3182 | 71.8001 | 264.0083 | 113.6231 | 442.7153 | 0 | 0
2025-03-31 | 6 | 254.4262 | 25.6843 | 20.3182 | 71.8001 | 264.0083 | 113.6231 | 442.7153 | 0 | 0
2025-03-31 | 7 | 913.3366 | 25.6843 | 20.3182 | 71.8001 | 264.0083 | 113.6231 | 442.7153 | 470.6213 | 23.1625
2025-03-31 | 8 | 321.1679 | 25.6843 | 20.3182 | 71.8001 | 264.0083 | 113.6231 | 442.7153 | 0 | 0
2025-03-31 | 9 | 254.3786 | 25.6843 | 20.3182 | 71.8001 | 264.0083 | 113.6231 | 442.7153 | 0 | 0
2025-03-31 | 10 | 256.245 | 25.6843 | 20.3182 | 71.8001 | 264.0083 | 113.6231 | 442.7153 | 0 | 0
2025-03-31 | 11 | 248.5827 | 25.6843 | 20.3182 | 71.8001 | 264.0083 | 113.6231 | 442.7153 | 0 | 0
2025-03-31 | 12 | 160.8276 | 25.6843 | 20.3182 | 71.8001 | 264.0083 | 113.6231 | 442.7153 | 0 | 0
2025-03-31 | 13 | 217.6693 | 25.6843 | 20.3182 | 71.8001 | 264.0083 | 113.6231 | 442.7153 | 0 | 0
2025-03-31 | 14 | 216.6327 | 25.6843 | 20.3182 | 71.8001 | 264.0083 | 113.6231 | 442.7153 | 0 | 0
2025-03-31 | 15 | 239.2243 | 25.6843 | 20.3182 | 71.8001 | 264.0083 | 113.6231 | 442.7153 | 0 | 0
2025-03-31 | 16 | 252.5795 | 25.6843 | 20.3182 | 71.8001 | 264.0083 | 113.6231 | 442.7153 | 0 | 0
2025-03-31 | 17 | 485.0811 | 25.6843 | 20.3182 | 71.8001 | 264.0083 | 113.6231 | 442.7153 | 42.3658 | 2.0851
2025-03-31 | 18 | 266.7026 | 25.6843 | 20.3182 | 71.8001 | 264.0083 | 113.6231 | 442.7153 | 0 | 0
2025-03-31 | 19 | 984.9541 | 25.6843 | 20.3182 | 71.8001 | 264.0083 | 113.6231 | 442.7153 | 542.2388 | 26.6873
2025-03-31 | 20 | 459.8511 | 25.6843 | 20.3182 | 71.8001 | 264.0083 | 113.6231 | 442.7153 | 17.1358 | 0.84337
2025-03-31 | 21 | 1035.0787 | 25.6843 | 20.3182 | 71.8001 | 264.0083 | 113.6231 | 442.7153 | 592.3633 | 29.1543
2025-03-31 | 22 | 425.4295 | 25.6843 | 20.3182 | 71.8001 | 264.0083 | 113.6231 | 442.7153 | 0 | 0
2025-03-31 | 23 | 411.1145 | 25.6843 | 20.3182 | 71.8001 | 264.0083 | 113.6231 | 442.7153 | 0 | 0
2025-03-31 | 24 | 353.5458 | 25.6843 | 20.3182 | 71.8001 | 264.0083 | 113.6231 | 442.7153 | 0 | 0
2025-04-01 | 1 | 257.6578 | 39.3532 | 20.4003 | 72.0902 | 404.5099 | 113.6231 | 580.6912 | 0 | 0
2025-04-01 | 2 | 246.9029 | 39.3532 | 20.4003 | 72.0902 | 404.5099 | 113.6231 | 580.6912 | 0 | 0
2025-04-01 | 3 | 208.0779 | 39.3532 | 20.4003 | 72.0902 | 404.5099 | 113.6231 | 580.6912 | 0 | 0
2025-04-01 | 4 | 166.1879 | 39.3532 | 20.4003 | 72.0902 | 404.5099 | 113.6231 | 580.6912 | 0 | 0
2025-04-01 | 5 | 251.1023 | 39.3532 | 20.4003 | 72.0902 | 404.5099 | 113.6231 | 580.6912 | 0 | 0
2025-04-01 | 6 | 256.2567 | 39.3532 | 20.4003 | 72.0902 | 404.5099 | 113.6231 | 580.6912 | 0 | 0
2025-04-01 | 7 | 307.1216 | 39.3532 | 20.4003 | 72.0902 | 404.5099 | 113.6231 | 580.6912 | 0 | 0
2025-04-01 | 8 | 481.2727 | 39.3532 | 20.4003 | 72.0902 | 404.5099 | 113.6231 | 580.6912 | 0 | 0
2025-04-01 | 9 | 391.4711 | 39.3532 | 20.4003 | 72.0902 | 404.5099 | 113.6231 | 580.6912 | 0 | 0
2025-04-01 | 10 | 218.5467 | 39.3532 | 20.4003 | 72.0902 | 404.5099 | 113.6231 | 580.6912 | 0 | 0
2025-04-01 | 11 | 183.4397 | 39.3532 | 20.4003 | 72.0902 | 404.5099 | 113.6231 | 580.6912 | 0 | 0
2025-04-01 | 12 | 211.7652 | 39.3532 | 20.4003 | 72.0902 | 404.5099 | 113.6231 | 580.6912 | 0 | 0
2025-04-01 | 13 | 251.5353 | 39.3532 | 20.4003 | 72.0902 | 404.5099 | 113.6231 | 580.6912 | 0 | 0
2025-04-01 | 14 | 167.0451 | 39.3532 | 20.4003 | 72.0902 | 404.5099 | 113.6231 | 580.6912 | 0 | 0
2025-04-01 | 15 | 168.478 | 39.3532 | 20.4003 | 72.0902 | 404.5099 | 113.6231 | 580.6912 | 0 | 0
2025-04-01 | 16 | 174.6251 | 39.3532 | 20.4003 | 72.0902 | 404.5099 | 113.6231 | 580.6912 | 0 | 0
2025-04-01 | 17 | 355.3049 | 39.3532 | 20.4003 | 72.0902 | 404.5099 | 113.6231 | 580.6912 | 0 | 0
2025-04-01 | 18 | 357.7575 | 39.3532 | 20.4003 | 72.0902 | 404.5099 | 113.6231 | 580.6912 | 0 | 0
2025-04-01 | 19 | 397.6677 | 39.3532 | 20.4003 | 72.0902 | 404.5099 | 113.6231 | 580.6912 | 0 | 0
2025-04-01 | 20 | 509.0393 | 39.3532 | 20.4003 | 72.0902 | 404.5099 | 113.6231 | 580.6912 | 0 | 0
2025-04-01 | 21 | 1140.6214 | 39.3532 | 20.4003 | 72.0902 | 404.5099 | 113.6231 | 580.6912 | 559.9301 | 27.4472
2025-04-01 | 22 | 430.4346 | 39.3532 | 20.4003 | 72.0902 | 404.5099 | 113.6231 | 580.6912 | 0 | 0
2025-04-01 | 23 | 398.9898 | 39.3532 | 20.4003 | 72.0902 | 404.5099 | 113.6231 | 580.6912 | 0 | 0
2025-04-01 | 24 | 352.9431 | 39.3532 | 20.4003 | 72.0902 | 404.5099 | 113.6231 | 580.6912 | 0 | 0
2025-04-02 | 1 | 461.0854 | 43.5144 | 20.438 | 72.2235 | 447.2827 | 113.6231 | 622.7392 | 0 | 0
2025-04-02 | 2 | 406.1097 | 43.5144 | 20.438 | 72.2235 | 447.2827 | 113.6231 | 622.7392 | 0 | 0
2025-04-02 | 3 | 377.7479 | 43.5144 | 20.438 | 72.2235 | 447.2827 | 113.6231 | 622.7392 | 0 | 0
2025-04-02 | 4 | 359.9918 | 43.5144 | 20.438 | 72.2235 | 447.2827 | 113.6231 | 622.7392 | 0 | 0
2025-04-02 | 5 | 359.936 | 43.5144 | 20.438 | 72.2235 | 447.2827 | 113.6231 | 622.7392 | 0 | 0
2025-04-02 | 6 | 459.8105 | 43.5144 | 20.438 | 72.2235 | 447.2827 | 113.6231 | 622.7392 | 0 | 0
2025-04-02 | 7 | 485.6105 | 43.5144 | 20.438 | 72.2235 | 447.2827 | 113.6231 | 622.7392 | 0 | 0
2025-04-02 | 8 | 2050.6632 | 43.5144 | 20.438 | 72.2235 | 447.2827 | 113.6231 | 622.7392 | 1427.924 | 69.8661
2025-04-02 | 9 | 1743.2687 | 43.5144 | 20.438 | 72.2235 | 447.2827 | 113.6231 | 622.7392 | 1120.5296 | 54.8258
2025-04-02 | 10 | 52.1072 | 43.5144 | 20.438 | 72.2235 | 447.2827 | 113.6231 | 622.7392 | 0 | 0
2025-04-02 | 11 | 65.6833 | 43.5144 | 20.438 | 72.2235 | 447.2827 | 113.6231 | 622.7392 | 0 | 0
2025-04-02 | 12 | 65.8724 | 43.5144 | 20.438 | 72.2235 | 447.2827 | 113.6231 | 622.7392 | 0 | 0
2025-04-02 | 13 | 66.1744 | 43.5144 | 20.438 | 72.2235 | 447.2827 | 113.6231 | 622.7392 | 0 | 0
2025-04-02 | 14 | 65.8695 | 43.5144 | 20.438 | 72.2235 | 447.2827 | 113.6231 | 622.7392 | 0 | 0
2025-04-02 | 15 | 65.9484 | 43.5144 | 20.438 | 72.2235 | 447.2827 | 113.6231 | 622.7392 | 0 | 0
2025-04-02 | 16 | 51.4955 | 43.5144 | 20.438 | 72.2235 | 447.2827 | 113.6231 | 622.7392 | 0 | 0
2025-04-02 | 17 | 466.0366 | 43.5144 | 20.438 | 72.2235 | 447.2827 | 113.6231 | 622.7392 | 0 | 0
2025-04-02 | 18 | 1510.1067 | 43.5144 | 20.438 | 72.2235 | 447.2827 | 113.6231 | 622.7392 | 887.3675 | 43.4175
2025-04-02 | 19 | 1292.2119 | 43.5144 | 20.438 | 72.2235 | 447.2827 | 113.6231 | 622.7392 | 669.4727 | 32.7563
2025-04-02 | 20 | 605.5777 | 43.5144 | 20.438 | 72.2235 | 447.2827 | 113.6231 | 622.7392 | 0 | 0
2025-04-02 | 21 | 1153.4768 | 43.5144 | 20.438 | 72.2235 | 447.2827 | 113.6231 | 622.7392 | 530.7376 | 25.9682
2025-04-02 | 22 | 605.6562 | 43.5144 | 20.438 | 72.2235 | 447.2827 | 113.6231 | 622.7392 | 0 | 0
2025-04-02 | 23 | 548.2778 | 43.5144 | 20.438 | 72.2235 | 447.2827 | 113.6231 | 622.7392 | 0 | 0
2025-04-02 | 24 | 465.3502 | 43.5144 | 20.438 | 72.2235 | 447.2827 | 113.6231 | 622.7392 | 0 | 0
2025-04-03 | 1 | 404.8871 | 46.8057 | 20.3587 | 71.9432 | 481.1138 | 113.6231 | 655.619 | 0 | 0
2025-04-03 | 2 | 389.3598 | 46.8057 | 20.3587 | 71.9432 | 481.1138 | 113.6231 | 655.619 | 0 | 0
2025-04-03 | 3 | 370.597 | 46.8057 | 20.3587 | 71.9432 | 481.1138 | 113.6231 | 655.619 | 0 | 0
2025-04-03 | 4 | 336.6443 | 46.8057 | 20.3587 | 71.9432 | 481.1138 | 113.6231 | 655.619 | 0 | 0
2025-04-03 | 5 | 370.4829 | 46.8057 | 20.3587 | 71.9432 | 481.1138 | 113.6231 | 655.619 | 0 | 0
2025-04-03 | 6 | 389.6918 | 46.8057 | 20.3587 | 71.9432 | 481.1138 | 113.6231 | 655.619 | 0 | 0
2025-04-03 | 7 | 466.6237 | 46.8057 | 20.3587 | 71.9432 | 481.1138 | 113.6231 | 655.619 | 0 | 0
2025-04-03 | 8 | 579.7809 | 46.8057 | 20.3587 | 71.9432 | 481.1138 | 113.6231 | 655.619 | 0 | 0
2025-04-03 | 9 | 428.9406 | 46.8057 | 20.3587 | 71.9432 | 481.1138 | 113.6231 | 655.619 | 0 | 0
2025-04-03 | 10 | 265.6439 | 46.8057 | 20.3587 | 71.9432 | 481.1138 | 113.6231 | 655.619 | 0 | 0
2025-04-03 | 11 | 478.633 | 46.8057 | 20.3587 | 71.9432 | 481.1138 | 113.6231 | 655.619 | 0 | 0
2025-04-03 | 12 | 468.5042 | 46.8057 | 20.3587 | 71.9432 | 481.1138 | 113.6231 | 655.619 | 0 | 0
2025-04-03 | 13 | 386.1213 | 46.8057 | 20.3587 | 71.9432 | 481.1138 | 113.6231 | 655.619 | 0 | 0
2025-04-03 | 14 | 266.6167 | 46.8057 | 20.3587 | 71.9432 | 481.1138 | 113.6231 | 655.619 | 0 | 0
2025-04-03 | 15 | 349.4279 | 46.8057 | 20.3587 | 71.9432 | 481.1138 | 113.6231 | 655.619 | 0 | 0
2025-04-03 | 16 | 263.8985 | 46.8057 | 20.3587 | 71.9432 | 481.1138 | 113.6231 | 655.619 | 0 | 0
2025-04-03 | 17 | 347.9935 | 46.8057 | 20.3587 | 71.9432 | 481.1138 | 113.6231 | 655.619 | 0 | 0
2025-04-03 | 18 | 348.8127 | 46.8057 | 20.3587 | 71.9432 | 481.1138 | 113.6231 | 655.619 | 0 | 0
2025-04-03 | 19 | 531.2071 | 46.8057 | 20.3587 | 71.9432 | 481.1138 | 113.6231 | 655.619 | 0 | 0
2025-04-03 | 20 | 1268.3362 | 46.8057 | 20.3587 | 71.9432 | 481.1138 | 113.6231 | 655.619 | 612.7172 | 30.0961
2025-04-03 | 21 | 1289.3505 | 46.8057 | 20.3587 | 71.9432 | 481.1138 | 113.6231 | 655.619 | 633.7315 | 31.1283
2025-04-03 | 22 | 640.2089 | 46.8057 | 20.3587 | 71.9432 | 481.1138 | 113.6231 | 655.619 | 0 | 0
2025-04-03 | 23 | 617.9057 | 46.8057 | 20.3587 | 71.9432 | 481.1138 | 113.6231 | 655.619 | 0 | 0
2025-04-03 | 24 | 492.311 | 46.8057 | 20.3587 | 71.9432 | 481.1138 | 113.6231 | 655.619 | 0 | 0
2025-04-04 | 1 | 459.005 | 51.4029 | 20.4568 | 72.2899 | 528.3682 | 113.6231 | 702.2681 | 0 | 0
2025-04-04 | 2 | 408.2514 | 51.4029 | 20.4568 | 72.2899 | 528.3682 | 113.6231 | 702.2681 | 0 | 0
2025-04-04 | 3 | 389.083 | 51.4029 | 20.4568 | 72.2899 | 528.3682 | 113.6231 | 702.2681 | 0 | 0
2025-04-04 | 4 | 388.8308 | 51.4029 | 20.4568 | 72.2899 | 528.3682 | 113.6231 | 702.2681 | 0 | 0
2025-04-04 | 5 | 389.1522 | 51.4029 | 20.4568 | 72.2899 | 528.3682 | 113.6231 | 702.2681 | 0 | 0
2025-04-04 | 6 | 418.2946 | 51.4029 | 20.4568 | 72.2899 | 528.3682 | 113.6231 | 702.2681 | 0 | 0
2025-04-04 | 7 | 1487.189 | 51.4029 | 20.4568 | 72.2899 | 528.3682 | 113.6231 | 702.2681 | 784.9209 | 38.3697
2025-04-04 | 8 | 445.2302 | 51.4029 | 20.4568 | 72.2899 | 528.3682 | 113.6231 | 702.2681 | 0 | 0
2025-04-04 | 9 | 415.3928 | 51.4029 | 20.4568 | 72.2899 | 528.3682 | 113.6231 | 702.2681 | 0 | 0
2025-04-04 | 10 | 434.552 | 51.4029 | 20.4568 | 72.2899 | 528.3682 | 113.6231 | 702.2681 | 0 | 0
2025-04-04 | 11 | 66.5441 | 51.4029 | 20.4568 | 72.2899 | 528.3682 | 113.6231 | 702.2681 | 0 | 0
2025-04-04 | 12 | 413.289 | 51.4029 | 20.4568 | 72.2899 | 528.3682 | 113.6231 | 702.2681 | 0 | 0
2025-04-04 | 13 | 507.924 | 51.4029 | 20.4568 | 72.2899 | 528.3682 | 113.6231 | 702.2681 | 0 | 0
2025-04-04 | 14 | 434.7964 | 51.4029 | 20.4568 | 72.2899 | 528.3682 | 113.6231 | 702.2681 | 0 | 0
2025-04-04 | 15 | 402.7665 | 51.4029 | 20.4568 | 72.2899 | 528.3682 | 113.6231 | 702.2681 | 0 | 0
2025-04-04 | 16 | 66.3267 | 51.4029 | 20.4568 | 72.2899 | 528.3682 | 113.6231 | 702.2681 | 0 | 0
2025-04-04 | 17 | 407.6106 | 51.4029 | 20.4568 | 72.2899 | 528.3682 | 113.6231 | 702.2681 | 0 | 0
2025-04-04 | 18 | 64.477 | 51.4029 | 20.4568 | 72.2899 | 528.3682 | 113.6231 | 702.2681 | 0 | 0
2025-04-04 | 19 | 1190.3678 | 51.4029 | 20.4568 | 72.2899 | 528.3682 | 113.6231 | 702.2681 | 488.0997 | 23.86
2025-04-04 | 20 | 705.0742 | 51.4029 | 20.4568 | 72.2899 | 528.3682 | 113.6231 | 702.2681 | 2.8061 | 0.13717
2025-04-04 | 21 | 705.8787 | 51.4029 | 20.4568 | 72.2899 | 528.3682 | 113.6231 | 702.2681 | 3.6106 | 0.1765
2025-04-04 | 22 | 1104.2166 | 51.4029 | 20.4568 | 72.2899 | 528.3682 | 113.6231 | 702.2681 | 401.9485 | 19.6486
2025-04-04 | 23 | 593.3404 | 51.4029 | 20.4568 | 72.2899 | 528.3682 | 113.6231 | 702.2681 | 0 | 0
2025-04-04 | 24 | 512.9074 | 51.4029 | 20.4568 | 72.2899 | 528.3682 | 113.6231 | 702.2681 | 0 | 0
2025-04-05 | 1 | 452.9493 | 41.7592 | 19.9708 | 70.5725 | 429.2414 | 113.6231 | 603.4407 | 0 | 0
2025-04-05 | 2 | 708.9267 | 41.7592 | 19.9708 | 70.5725 | 429.2414 | 113.6231 | 603.4407 | 105.4859 | 5.282
2025-04-05 | 3 | 612.32 | 41.7592 | 19.9708 | 70.5725 | 429.2414 | 113.6231 | 603.4407 | 8.8792 | 0.44461
2025-04-05 | 4 | 528.0545 | 41.7592 | 19.9708 | 70.5725 | 429.2414 | 113.6231 | 603.4407 | 0 | 0
2025-04-05 | 5 | 528.2039 | 41.7592 | 19.9708 | 70.5725 | 429.2414 | 113.6231 | 603.4407 | 0 | 0
2025-04-05 | 6 | 612.5254 | 41.7592 | 19.9708 | 70.5725 | 429.2414 | 113.6231 | 603.4407 | 9.0847 | 0.4549
2025-04-05 | 7 | 733.5866 | 41.7592 | 19.9708 | 70.5725 | 429.2414 | 113.6231 | 603.4407 | 130.1458 | 6.5168
2025-04-05 | 8 | 663.6875 | 41.7592 | 19.9708 | 70.5725 | 429.2414 | 113.6231 | 603.4407 | 60.2468 | 3.0167
2025-04-05 | 9 | 590.0551 | 41.7592 | 19.9708 | 70.5725 | 429.2414 | 113.6231 | 603.4407 | 0 | 0
2025-04-05 | 10 | 474.9414 | 41.7592 | 19.9708 | 70.5725 | 429.2414 | 113.6231 | 603.4407 | 0 | 0
2025-04-05 | 11 | 66.2926 | 41.7592 | 19.9708 | 70.5725 | 429.2414 | 113.6231 | 603.4407 | 0 | 0
2025-04-05 | 12 | 474.0342 | 41.7592 | 19.9708 | 70.5725 | 429.2414 | 113.6231 | 603.4407 | 0 | 0
2025-04-05 | 13 | 668.0139 | 41.7592 | 19.9708 | 70.5725 | 429.2414 | 113.6231 | 603.4407 | 64.5732 | 3.2334
2025-04-05 | 14 | 497.787 | 41.7592 | 19.9708 | 70.5725 | 429.2414 | 113.6231 | 603.4407 | 0 | 0
2025-04-05 | 15 | 466.9934 | 41.7592 | 19.9708 | 70.5725 | 429.2414 | 113.6231 | 603.4407 | 0 | 0
2025-04-05 | 16 | 485.6806 | 41.7592 | 19.9708 | 70.5725 | 429.2414 | 113.6231 | 603.4407 | 0 | 0
2025-04-05 | 17 | 374.4255 | 41.7592 | 19.9708 | 70.5725 | 429.2414 | 113.6231 | 603.4407 | 0 | 0
2025-04-05 | 18 | 474.4696 | 41.7592 | 19.9708 | 70.5725 | 429.2414 | 113.6231 | 603.4407 | 0 | 0
2025-04-05 | 19 | 652.8462 | 41.7592 | 19.9708 | 70.5725 | 429.2414 | 113.6231 | 603.4407 | 49.4055 | 2.4739
2025-04-05 | 20 | 654.2635 | 41.7592 | 19.9708 | 70.5725 | 429.2414 | 113.6231 | 603.4407 | 50.8228 | 2.5449
2025-04-05 | 21 | 653.4441 | 41.7592 | 19.9708 | 70.5725 | 429.2414 | 113.6231 | 603.4407 | 50.0033 | 2.5038
2025-04-05 | 22 | 519.8839 | 41.7592 | 19.9708 | 70.5725 | 429.2414 | 113.6231 | 603.4407 | 0 | 0
2025-04-05 | 23 | 518.9205 | 41.7592 | 19.9708 | 70.5725 | 429.2414 | 113.6231 | 603.4407 | 0 | 0
2025-04-05 | 24 | 445.4328 | 41.7592 | 19.9708 | 70.5725 | 429.2414 | 113.6231 | 603.4407 | 0 | 0
2025-04-06 | 1 | 407.9556 | 41.6576 | 19.9708 | 70.5725 | 428.197 | 113.6231 | 602.4172 | 0 | 0
2025-04-06 | 2 | 444.7469 | 41.6576 | 19.9708 | 70.5725 | 428.197 | 113.6231 | 602.4172 | 0 | 0
2025-04-06 | 3 | 494.1132 | 41.6576 | 19.9708 | 70.5725 | 428.197 | 113.6231 | 602.4172 | 0 | 0
2025-04-06 | 4 | 483.8056 | 41.6576 | 19.9708 | 70.5725 | 428.197 | 113.6231 | 602.4172 | 0 | 0
2025-04-06 | 5 | 478.7185 | 41.6576 | 19.9708 | 70.5725 | 428.197 | 113.6231 | 602.4172 | 0 | 0
2025-04-06 | 6 | 474.9952 | 41.6576 | 19.9708 | 70.5725 | 428.197 | 113.6231 | 602.4172 | 0 | 0
2025-04-06 | 7 | 484.1096 | 41.6576 | 19.9708 | 70.5725 | 428.197 | 113.6231 | 602.4172 | 0 | 0
2025-04-06 | 8 | 377.8916 | 41.6576 | 19.9708 | 70.5725 | 428.197 | 113.6231 | 602.4172 | 0 | 0
2025-04-06 | 9 | 479.2279 | 41.6576 | 19.9708 | 70.5725 | 428.197 | 113.6231 | 602.4172 | 0 | 0
2025-04-06 | 10 | 64.6047 | 41.6576 | 19.9708 | 70.5725 | 428.197 | 113.6231 | 602.4172 | 0 | 0
2025-04-06 | 11 | 0 | 41.6576 | 19.9708 | 70.5725 | 428.197 | 113.6231 | 602.4172 | 0 | 0
2025-04-06 | 12 | 63.6518 | 41.6576 | 19.9708 | 70.5725 | 428.197 | 113.6231 | 602.4172 | 0 | 0
2025-04-06 | 13 | 64.3957 | 41.6576 | 19.9708 | 70.5725 | 428.197 | 113.6231 | 602.4172 | 0 | 0
2025-04-06 | 14 | 64.0227 | 41.6576 | 19.9708 | 70.5725 | 428.197 | 113.6231 | 602.4172 | 0 | 0
2025-04-06 | 15 | 63.9721 | 41.6576 | 19.9708 | 70.5725 | 428.197 | 113.6231 | 602.4172 | 0 | 0
2025-04-06 | 16 | 64.0813 | 41.6576 | 19.9708 | 70.5725 | 428.197 | 113.6231 | 602.4172 | 0 | 0
2025-04-06 | 17 | 64.0039 | 41.6576 | 19.9708 | 70.5725 | 428.197 | 113.6231 | 602.4172 | 0 | 0
2025-04-06 | 18 | 375.4265 | 41.6576 | 19.9708 | 70.5725 | 428.197 | 113.6231 | 602.4172 | 0 | 0
2025-04-06 | 19 | 483.3876 | 41.6576 | 19.9708 | 70.5725 | 428.197 | 113.6231 | 602.4172 | 0 | 0
2025-04-06 | 20 | 492.9251 | 41.6576 | 19.9708 | 70.5725 | 428.197 | 113.6231 | 602.4172 | 0 | 0
2025-04-06 | 21 | 1397.2975 | 41.6576 | 19.9708 | 70.5725 | 428.197 | 113.6231 | 602.4172 | 794.8803 | 39.8021
2025-04-06 | 22 | 510.7974 | 41.6576 | 19.9708 | 70.5725 | 428.197 | 113.6231 | 602.4172 | 0 | 0
2025-04-06 | 23 | 484.4245 | 41.6576 | 19.9708 | 70.5725 | 428.197 | 113.6231 | 602.4172 | 0 | 0
2025-04-06 | 24 | 418.6517 | 41.6576 | 19.9708 | 70.5725 | 428.197 | 113.6231 | 602.4172 | 0 | 0
2025-04-07 | 1 | 389.3592 | 41.5559 | 19.9708 | 70.5725 | 427.1516 | 113.6231 | 601.3927 | 0 | 0
2025-04-07 | 2 | 407.6522 | 41.5559 | 19.9708 | 70.5725 | 427.1516 | 113.6231 | 601.3927 | 0 | 0
2025-04-07 | 3 | 476.5868 | 41.5559 | 19.9708 | 70.5725 | 427.1516 | 113.6231 | 601.3927 | 0 | 0
2025-04-07 | 4 | 476.4963 | 41.5559 | 19.9708 | 70.5725 | 427.1516 | 113.6231 | 601.3927 | 0 | 0
2025-04-07 | 5 | 477.8123 | 41.5559 | 19.9708 | 70.5725 | 427.1516 | 113.6231 | 601.3927 | 0 | 0
2025-04-07 | 6 | 479.5282 | 41.5559 | 19.9708 | 70.5725 | 427.1516 | 113.6231 | 601.3927 | 0 | 0
2025-04-07 | 7 | 411.6319 | 41.5559 | 19.9708 | 70.5725 | 427.1516 | 113.6231 | 601.3927 | 0 | 0
2025-04-07 | 8 | 412.0591 | 41.5559 | 19.9708 | 70.5725 | 427.1516 | 113.6231 | 601.3927 | 0 | 0
2025-04-07 | 9 | 362.3982 | 41.5559 | 19.9708 | 70.5725 | 427.1516 | 113.6231 | 601.3927 | 0 | 0
2025-04-07 | 10 | 416.4436 | 41.5559 | 19.9708 | 70.5725 | 427.1516 | 113.6231 | 601.3927 | 0 | 0
2025-04-07 | 11 | 400.3709 | 41.5559 | 19.9708 | 70.5725 | 427.1516 | 113.6231 | 601.3927 | 0 | 0
2025-04-07 | 12 | 396.3262 | 41.5559 | 19.9708 | 70.5725 | 427.1516 | 113.6231 | 601.3927 | 0 | 0
2025-04-07 | 13 | 457.8149 | 41.5559 | 19.9708 | 70.5725 | 427.1516 | 113.6231 | 601.3927 | 0 | 0
2025-04-07 | 14 | 66.3785 | 41.5559 | 19.9708 | 70.5725 | 427.1516 | 113.6231 | 601.3927 | 0 | 0
2025-04-07 | 15 | 439.75 | 41.5559 | 19.9708 | 70.5725 | 427.1516 | 113.6231 | 601.3927 | 0 | 0
2025-04-07 | 16 | 396.067 | 41.5559 | 19.9708 | 70.5725 | 427.1516 | 113.6231 | 601.3927 | 0 | 0
2025-04-07 | 17 | 400.9698 | 41.5559 | 19.9708 | 70.5725 | 427.1516 | 113.6231 | 601.3927 | 0 | 0
2025-04-07 | 18 | 441.1382 | 41.5559 | 19.9708 | 70.5725 | 427.1516 | 113.6231 | 601.3927 | 0 | 0
2025-04-07 | 19 | 1492.3129 | 41.5559 | 19.9708 | 70.5725 | 427.1516 | 113.6231 | 601.3927 | 890.9202 | 44.6111
2025-04-07 | 20 | 1736.0402 | 41.5559 | 19.9708 | 70.5725 | 427.1516 | 113.6231 | 601.3927 | 1134.6475 | 56.8153
2025-04-07 | 21 | 1734.0022 | 41.5559 | 19.9708 | 70.5725 | 427.1516 | 113.6231 | 601.3927 | 1132.6095 | 56.7133
2025-04-07 | 22 | 1503.2726 | 41.5559 | 19.9708 | 70.5725 | 427.1516 | 113.6231 | 601.3927 | 901.8799 | 45.1599
2025-04-07 | 23 | 641.4095 | 41.5559 | 19.9708 | 70.5725 | 427.1516 | 113.6231 | 601.3927 | 40.0168 | 2.0038
2025-04-07 | 24 | 599.1268 | 41.5559 | 19.9708 | 70.5725 | 427.1516 | 113.6231 | 601.3927 | 0 | 0
2025-04-08 | 1 | 537.6229 | 40.328 | 20.501 | 72.4461 | 414.5301 | 113.6231 | 590.8598 | 0 | 0
2025-04-08 | 2 | 486.9057 | 40.328 | 20.501 | 72.4461 | 414.5301 | 113.6231 | 590.8598 | 0 | 0
2025-04-08 | 3 | 448.2929 | 40.328 | 20.501 | 72.4461 | 414.5301 | 113.6231 | 590.8598 | 0 | 0
2025-04-08 | 4 | 435.2395 | 40.328 | 20.501 | 72.4461 | 414.5301 | 113.6231 | 590.8598 | 0 | 0
2025-04-08 | 5 | 435.2596 | 40.328 | 20.501 | 72.4461 | 414.5301 | 113.6231 | 590.8598 | 0 | 0
2025-04-08 | 6 | 487.044 | 40.328 | 20.501 | 72.4461 | 414.5301 | 113.6231 | 590.8598 | 0 | 0
2025-04-08 | 7 | 536.5138 | 40.328 | 20.501 | 72.4461 | 414.5301 | 113.6231 | 590.8598 | 0 | 0
2025-04-08 | 8 | 436.5061 | 40.328 | 20.501 | 72.4461 | 414.5301 | 113.6231 | 590.8598 | 0 | 0
2025-04-08 | 9 | 409.8125 | 40.328 | 20.501 | 72.4461 | 414.5301 | 113.6231 | 590.8598 | 0 | 0
2025-04-08 | 10 | -1 | 40.328 | 20.501 | 72.4461 | 414.5301 | 113.6231 | 590.8598 | 0 | 0
2025-04-08 | 11 | 65.0694 | 40.328 | 20.501 | 72.4461 | 414.5301 | 113.6231 | 590.8598 | 0 | 0
2025-04-08 | 12 | 66.131 | 40.328 | 20.501 | 72.4461 | 414.5301 | 113.6231 | 590.8598 | 0 | 0
2025-04-08 | 13 | 490.4464 | 40.328 | 20.501 | 72.4461 | 414.5301 | 113.6231 | 590.8598 | 0 | 0
2025-04-08 | 14 | 65.1679 | 40.328 | 20.501 | 72.4461 | 414.5301 | 113.6231 | 590.8598 | 0 | 0
2025-04-08 | 15 | 66.1604 | 40.328 | 20.501 | 72.4461 | 414.5301 | 113.6231 | 590.8598 | 0 | 0
2025-04-08 | 16 | 407.6576 | 40.328 | 20.501 | 72.4461 | 414.5301 | 113.6231 | 590.8598 | 0 | 0
2025-04-08 | 17 | 65.4149 | 40.328 | 20.501 | 72.4461 | 414.5301 | 113.6231 | 590.8598 | 0 | 0
2025-04-08 | 18 | 491.1163 | 40.328 | 20.501 | 72.4461 | 414.5301 | 113.6231 | 590.8598 | 0 | 0
2025-04-08 | 19 | 641.251 | 40.328 | 20.501 | 72.4461 | 414.5301 | 113.6231 | 590.8598 | 50.3912 | 2.458
2025-04-08 | 20 | 624.7413 | 40.328 | 20.501 | 72.4461 | 414.5301 | 113.6231 | 590.8598 | 33.8815 | 1.6527
2025-04-08 | 21 | 1300.9774 | 40.328 | 20.501 | 72.4461 | 414.5301 | 113.6231 | 590.8598 | 710.1176 | 34.6382
2025-04-08 | 22 | 1302.3998 | 40.328 | 20.501 | 72.4461 | 414.5301 | 113.6231 | 590.8598 | 711.54 | 34.7076
2025-04-08 | 23 | 645.2801 | 40.328 | 20.501 | 72.4461 | 414.5301 | 113.6231 | 590.8598 | 54.4203 | 2.6545
2025-04-08 | 24 | 572.0276 | 40.328 | 20.501 | 72.4461 | 414.5301 | 113.6231 | 590.8598 | 0 | 0
2025-04-09 | 1 | 540.6928 | 38.4628 | 20.6947 | 73.1306 | 395.3577 | 113.6231 | 572.7416 | 0 | 0
2025-04-09 | 2 | 491.9704 | 38.4628 | 20.6947 | 73.1306 | 395.3577 | 113.6231 | 572.7416 | 0 | 0
2025-04-09 | 3 | 439.8894 | 38.4628 | 20.6947 | 73.1306 | 395.3577 | 113.6231 | 572.7416 | 0 | 0
2025-04-09 | 4 | 431.0524 | 38.4628 | 20.6947 | 73.1306 | 395.3577 | 113.6231 | 572.7416 | 0 | 0
2025-04-09 | 5 | 434.3685 | 38.4628 | 20.6947 | 73.1306 | 395.3577 | 113.6231 | 572.7416 | 0 | 0
2025-04-09 | 6 | 440.5497 | 38.4628 | 20.6947 | 73.1306 | 395.3577 | 113.6231 | 572.7416 | 0 | 0
2025-04-09 | 7 | 570.6116 | 38.4628 | 20.6947 | 73.1306 | 395.3577 | 113.6231 | 572.7416 | 0 | 0
2025-04-09 | 8 | 543.5703 | 38.4628 | 20.6947 | 73.1306 | 395.3577 | 113.6231 | 572.7416 | 0 | 0
2025-04-09 | 9 | 602.823 | 38.4628 | 20.6947 | 73.1306 | 395.3577 | 113.6231 | 572.7416 | 30.0814 | 1.4536
2025-04-09 | 10 | 312.6924 | 38.4628 | 20.6947 | 73.1306 | 395.3577 | 113.6231 | 572.7416 | 0 | 0
2025-04-09 | 11 | 325.7373 | 38.4628 | 20.6947 | 73.1306 | 395.3577 | 113.6231 | 572.7416 | 0 | 0
2025-04-09 | 12 | 709.0218 | 38.4628 | 20.6947 | 73.1306 | 395.3577 | 113.6231 | 572.7416 | 136.2802 | 6.5853
2025-04-09 | 13 | 1404.3206 | 38.4628 | 20.6947 | 73.1306 | 395.3577 | 113.6231 | 572.7416 | 831.579 | 40.1832
2025-04-09 | 14 | 382.8097 | 38.4628 | 20.6947 | 73.1306 | 395.3577 | 113.6231 | 572.7416 | 0 | 0
2025-04-09 | 15 | 398.4144 | 38.4628 | 20.6947 | 73.1306 | 395.3577 | 113.6231 | 572.7416 | 0 | 0
2025-04-09 | 16 | 821.3836 | 38.4628 | 20.6947 | 73.1306 | 395.3577 | 113.6231 | 572.7416 | 248.642 | 12.0148
2025-04-09 | 17 | 418.5334 | 38.4628 | 20.6947 | 73.1306 | 395.3577 | 113.6231 | 572.7416 | 0 | 0
2025-04-09 | 18 | 695.9717 | 38.4628 | 20.6947 | 73.1306 | 395.3577 | 113.6231 | 572.7416 | 123.2301 | 5.9547
2025-04-09 | 19 | 868.4633 | 38.4628 | 20.6947 | 73.1306 | 395.3577 | 113.6231 | 572.7416 | 295.7217 | 14.2897
2025-04-09 | 20 | 1003.3107 | 38.4628 | 20.6947 | 73.1306 | 395.3577 | 113.6231 | 572.7416 | 430.5691 | 20.8058
2025-04-09 | 21 | 1885.6984 | 38.4628 | 20.6947 | 73.1306 | 395.3577 | 113.6231 | 572.7416 | 1312.9568 | 63.4441
2025-04-09 | 22 | 990.53 | 38.4628 | 20.6947 | 73.1306 | 395.3577 | 113.6231 | 572.7416 | 417.7884 | 20.1882
2025-04-09 | 23 | 898.5099 | 38.4628 | 20.6947 | 73.1306 | 395.3577 | 113.6231 | 572.7416 | 325.7683 | 15.7416
2025-04-09 | 24 | 745.563 | 38.4628 | 20.6947 | 73.1306 | 395.3577 | 113.6231 | 572.7416 | 172.8214 | 8.351
2025-04-10 | 1 | 601.0343 | 37.0944 | 20.6867 | 73.1023 | 381.2923 | 113.6231 | 558.9299 | 42.1045 | 2.0353
2025-04-10 | 2 | 567.5068 | 37.0944 | 20.6867 | 73.1023 | 381.2923 | 113.6231 | 558.9299 | 8.577 | 0.41461
2025-04-10 | 3 | 548.0032 | 37.0944 | 20.6867 | 73.1023 | 381.2923 | 113.6231 | 558.9299 | 0 | 0
2025-04-10 | 4 | 534.8656 | 37.0944 | 20.6867 | 73.1023 | 381.2923 | 113.6231 | 558.9299 | 0 | 0
2025-04-10 | 5 | 532.3986 | 37.0944 | 20.6867 | 73.1023 | 381.2923 | 113.6231 | 558.9299 | 0 | 0
2025-04-10 | 6 | 540.0516 | 37.0944 | 20.6867 | 73.1023 | 381.2923 | 113.6231 | 558.9299 | 0 | 0
2025-04-10 | 7 | 559.2693 | 37.0944 | 20.6867 | 73.1023 | 381.2923 | 113.6231 | 558.9299 | 0.33938 | 0.016406
2025-04-10 | 8 | 575.2439 | 37.0944 | 20.6867 | 73.1023 | 381.2923 | 113.6231 | 558.9299 | 16.3141 | 0.78863
2025-04-10 | 9 | 586.312 | 37.0944 | 20.6867 | 73.1023 | 381.2923 | 113.6231 | 558.9299 | 27.3822 | 1.3237
2025-04-10 | 10 | 595.4183 | 37.0944 | 20.6867 | 73.1023 | 381.2923 | 113.6231 | 558.9299 | 36.4884 | 1.7639
2025-04-10 | 11 | 607.8943 | 37.0944 | 20.6867 | 73.1023 | 381.2923 | 113.6231 | 558.9299 | 48.9644 | 2.367
2025-04-10 | 12 | 624.2255 | 37.0944 | 20.6867 | 73.1023 | 381.2923 | 113.6231 | 558.9299 | 65.2957 | 3.1564
2025-04-10 | 13 | 633.5538 | 37.0944 | 20.6867 | 73.1023 | 381.2923 | 113.6231 | 558.9299 | 74.6239 | 3.6073
2025-04-10 | 14 | 685.8225 | 37.0944 | 20.6867 | 73.1023 | 381.2923 | 113.6231 | 558.9299 | 126.8926 | 6.134
2025-04-10 | 15 | 745.0375 | 37.0944 | 20.6867 | 73.1023 | 381.2923 | 113.6231 | 558.9299 | 186.1076 | 8.9965
2025-04-10 | 16 | 736.7381 | 37.0944 | 20.6867 | 73.1023 | 381.2923 | 113.6231 | 558.9299 | 177.8082 | 8.5953
2025-04-10 | 17 | 748.5659 | 37.0944 | 20.6867 | 73.1023 | 381.2923 | 113.6231 | 558.9299 | 189.636 | 9.167
2025-04-10 | 18 | 453.2558 | 37.0944 | 20.6867 | 73.1023 | 381.2923 | 113.6231 | 558.9299 | 0 | 0
2025-04-10 | 19 | 824.2053 | 37.0944 | 20.6867 | 73.1023 | 381.2923 | 113.6231 | 558.9299 | 265.2754 | 12.8235
2025-04-10 | 20 | 606.208 | 37.0944 | 20.6867 | 73.1023 | 381.2923 | 113.6231 | 558.9299 | 47.2781 | 2.2854
2025-04-10 | 21 | 607.0437 | 37.0944 | 20.6867 | 73.1023 | 381.2923 | 113.6231 | 558.9299 | 48.1139 | 2.3258
2025-04-10 | 22 | 568.3095 | 37.0944 | 20.6867 | 73.1023 | 381.2923 | 113.6231 | 558.9299 | 9.3796 | 0.45341
2025-04-10 | 23 | 495.6439 | 37.0944 | 20.6867 | 73.1023 | 381.2923 | 113.6231 | 558.9299 | 0 | 0
2025-04-10 | 24 | 389.8289 | 37.0944 | 20.6867 | 73.1023 | 381.2923 | 113.6231 | 558.9299 | 0 | 0
2025-04-11 | 1 | 504.9693 | 42.9173 | 20.7653 | 73.3801 | 441.1459 | 113.6231 | 617.8585 | 0 | 0
2025-04-11 | 2 | 444.2335 | 42.9173 | 20.7653 | 73.3801 | 441.1459 | 113.6231 | 617.8585 | 0 | 0
2025-04-11 | 3 | 393.127 | 42.9173 | 20.7653 | 73.3801 | 441.1459 | 113.6231 | 617.8585 | 0 | 0
2025-04-11 | 4 | 366.26 | 42.9173 | 20.7653 | 73.3801 | 441.1459 | 113.6231 | 617.8585 | 0 | 0
2025-04-11 | 5 | 366.5196 | 42.9173 | 20.7653 | 73.3801 | 441.1459 | 113.6231 | 617.8585 | 0 | 0
2025-04-11 | 6 | 391.6125 | 42.9173 | 20.7653 | 73.3801 | 441.1459 | 113.6231 | 617.8585 | 0 | 0
2025-04-11 | 7 | 441.7393 | 42.9173 | 20.7653 | 73.3801 | 441.1459 | 113.6231 | 617.8585 | 0 | 0
2025-04-11 | 8 | 327.2418 | 42.9173 | 20.7653 | 73.3801 | 441.1459 | 113.6231 | 617.8585 | 0 | 0
2025-04-11 | 9 | 294.0846 | 42.9173 | 20.7653 | 73.3801 | 441.1459 | 113.6231 | 617.8585 | 0 | 0
2025-04-11 | 10 | 65.8584 | 42.9173 | 20.7653 | 73.3801 | 441.1459 | 113.6231 | 617.8585 | 0 | 0
2025-04-11 | 11 | 163.9277 | 42.9173 | 20.7653 | 73.3801 | 441.1459 | 113.6231 | 617.8585 | 0 | 0
2025-04-11 | 12 | 378.3876 | 42.9173 | 20.7653 | 73.3801 | 441.1459 | 113.6231 | 617.8585 | 0 | 0
2025-04-11 | 13 | 68.2076 | 42.9173 | 20.7653 | 73.3801 | 441.1459 | 113.6231 | 617.8585 | 0 | 0
2025-04-11 | 14 | 481.1315 | 42.9173 | 20.7653 | 73.3801 | 441.1459 | 113.6231 | 617.8585 | 0 | 0
2025-04-11 | 15 | 515.0175 | 42.9173 | 20.7653 | 73.3801 | 441.1459 | 113.6231 | 617.8585 | 0 | 0
2025-04-11 | 16 | 326.5373 | 42.9173 | 20.7653 | 73.3801 | 441.1459 | 113.6231 | 617.8585 | 0 | 0
2025-04-11 | 17 | 65.3655 | 42.9173 | 20.7653 | 73.3801 | 441.1459 | 113.6231 | 617.8585 | 0 | 0
2025-04-11 | 18 | 388.273 | 42.9173 | 20.7653 | 73.3801 | 441.1459 | 113.6231 | 617.8585 | 0 | 0
2025-04-11 | 19 | 409.609 | 42.9173 | 20.7653 | 73.3801 | 441.1459 | 113.6231 | 617.8585 | 0 | 0
2025-04-11 | 20 | 469.5594 | 42.9173 | 20.7653 | 73.3801 | 441.1459 | 113.6231 | 617.8585 | 0 | 0
2025-04-11 | 21 | 459.5487 | 42.9173 | 20.7653 | 73.3801 | 441.1459 | 113.6231 | 617.8585 | 0 | 0
2025-04-11 | 22 | 414.883 | 42.9173 | 20.7653 | 73.3801 | 441.1459 | 113.6231 | 617.8585 | 0 | 0
2025-04-11 | 23 | 399.7746 | 42.9173 | 20.7653 | 73.3801 | 441.1459 | 113.6231 | 617.8585 | 0 | 0
2025-04-11 | 24 | 359.1415 | 42.9173 | 20.7653 | 73.3801 | 441.1459 | 113.6231 | 617.8585 | 0 | 0
2025-04-12 | 1 | 1291.5793 | 34.4769 | 20.492 | 72.4143 | 354.3872 | 113.6231 | 531.8886 | 759.6907 | 37.0725
2025-04-12 | 2 | 1332.7791 | 34.4769 | 20.492 | 72.4143 | 354.3872 | 113.6231 | 531.8886 | 800.8905 | 39.0831
2025-04-12 | 3 | 1368.9292 | 34.4769 | 20.492 | 72.4143 | 354.3872 | 113.6231 | 531.8886 | 837.0406 | 40.8472
2025-04-12 | 4 | 654.815 | 34.4769 | 20.492 | 72.4143 | 354.3872 | 113.6231 | 531.8886 | 122.9264 | 5.9987
2025-04-12 | 5 | 612.8929 | 34.4769 | 20.492 | 72.4143 | 354.3872 | 113.6231 | 531.8886 | 81.0043 | 3.953
2025-04-12 | 6 | 593.4861 | 34.4769 | 20.492 | 72.4143 | 354.3872 | 113.6231 | 531.8886 | 61.5975 | 3.0059
2025-04-12 | 7 | 592.994 | 34.4769 | 20.492 | 72.4143 | 354.3872 | 113.6231 | 531.8886 | 61.1054 | 2.9819
2025-04-12 | 8 | 624.463 | 34.4769 | 20.492 | 72.4143 | 354.3872 | 113.6231 | 531.8886 | 92.5744 | 4.5176
2025-04-12 | 9 | 581.9726 | 34.4769 | 20.492 | 72.4143 | 354.3872 | 113.6231 | 531.8886 | 50.084 | 2.4441
2025-04-12 | 10 | 468.0756 | 34.4769 | 20.492 | 72.4143 | 354.3872 | 113.6231 | 531.8886 | 0 | 0
2025-04-12 | 11 | 404.3372 | 34.4769 | 20.492 | 72.4143 | 354.3872 | 113.6231 | 531.8886 | 0 | 0
2025-04-12 | 12 | 576.4373 | 34.4769 | 20.492 | 72.4143 | 354.3872 | 113.6231 | 531.8886 | 44.5487 | 2.174
2025-04-12 | 13 | 647.814 | 34.4769 | 20.492 | 72.4143 | 354.3872 | 113.6231 | 531.8886 | 115.9254 | 5.6571
2025-04-12 | 14 | 509.8539 | 34.4769 | 20.492 | 72.4143 | 354.3872 | 113.6231 | 531.8886 | 0 | 0
2025-04-12 | 15 | 312.8914 | 34.4769 | 20.492 | 72.4143 | 354.3872 | 113.6231 | 531.8886 | 0 | 0
2025-04-12 | 16 | 64.742 | 34.4769 | 20.492 | 72.4143 | 354.3872 | 113.6231 | 531.8886 | 0 | 0
2025-04-12 | 17 | 311.0098 | 34.4769 | 20.492 | 72.4143 | 354.3872 | 113.6231 | 531.8886 | 0 | 0
2025-04-12 | 18 | 493.9246 | 34.4769 | 20.492 | 72.4143 | 354.3872 | 113.6231 | 531.8886 | 0 | 0
2025-04-12 | 19 | 669.9115 | 34.4769 | 20.492 | 72.4143 | 354.3872 | 113.6231 | 531.8886 | 138.0229 | 6.7355
2025-04-12 | 20 | 670.4555 | 34.4769 | 20.492 | 72.4143 | 354.3872 | 113.6231 | 531.8886 | 138.5669 | 6.762
2025-04-12 | 21 | 669.0838 | 34.4769 | 20.492 | 72.4143 | 354.3872 | 113.6231 | 531.8886 | 137.1952 | 6.6951
2025-04-12 | 22 | 584.1111 | 34.4769 | 20.492 | 72.4143 | 354.3872 | 113.6231 | 531.8886 | 52.2225 | 2.5484
2025-04-12 | 23 | 452.9775 | 34.4769 | 20.492 | 72.4143 | 354.3872 | 113.6231 | 531.8886 | 0 | 0
2025-04-12 | 24 | 378.1666 | 34.4769 | 20.492 | 72.4143 | 354.3872 | 113.6231 | 531.8886 | 0 | 0
2025-04-13 | 1 | 365.3126 | 34.602 | 20.492 | 72.4143 | 355.6723 | 113.6231 | 533.148 | 0 | 0
2025-04-13 | 2 | 329.9444 | 34.602 | 20.492 | 72.4143 | 355.6723 | 113.6231 | 533.148 | 0 | 0
2025-04-13 | 3 | 325.655 | 34.602 | 20.492 | 72.4143 | 355.6723 | 113.6231 | 533.148 | 0 | 0
2025-04-13 | 4 | 324.4984 | 34.602 | 20.492 | 72.4143 | 355.6723 | 113.6231 | 533.148 | 0 | 0
2025-04-13 | 5 | 326.8917 | 34.602 | 20.492 | 72.4143 | 355.6723 | 113.6231 | 533.148 | 0 | 0
2025-04-13 | 6 | 360.0763 | 34.602 | 20.492 | 72.4143 | 355.6723 | 113.6231 | 533.148 | 0 | 0
2025-04-13 | 7 | 332.8305 | 34.602 | 20.492 | 72.4143 | 355.6723 | 113.6231 | 533.148 | 0 | 0
2025-04-13 | 8 | 430.7658 | 34.602 | 20.492 | 72.4143 | 355.6723 | 113.6231 | 533.148 | 0 | 0
2025-04-13 | 9 | 339.0974 | 34.602 | 20.492 | 72.4143 | 355.6723 | 113.6231 | 533.148 | 0 | 0
2025-04-13 | 10 | 65.0109 | 34.602 | 20.492 | 72.4143 | 355.6723 | 113.6231 | 533.148 | 0 | 0
2025-04-13 | 11 | 63.2183 | 34.602 | 20.492 | 72.4143 | 355.6723 | 113.6231 | 533.148 | 0 | 0
2025-04-13 | 12 | 63.4805 | 34.602 | 20.492 | 72.4143 | 355.6723 | 113.6231 | 533.148 | 0 | 0
2025-04-13 | 13 | 64.1163 | 34.602 | 20.492 | 72.4143 | 355.6723 | 113.6231 | 533.148 | 0 | 0
2025-04-13 | 14 | 232.9363 | 34.602 | 20.492 | 72.4143 | 355.6723 | 113.6231 | 533.148 | 0 | 0
2025-04-13 | 15 | 271.9683 | 34.602 | 20.492 | 72.4143 | 355.6723 | 113.6231 | 533.148 | 0 | 0
2025-04-13 | 16 | 269.2582 | 34.602 | 20.492 | 72.4143 | 355.6723 | 113.6231 | 533.148 | 0 | 0
2025-04-13 | 17 | 275.0098 | 34.602 | 20.492 | 72.4143 | 355.6723 | 113.6231 | 533.148 | 0 | 0
2025-04-13 | 18 | 387.7155 | 34.602 | 20.492 | 72.4143 | 355.6723 | 113.6231 | 533.148 | 0 | 0
2025-04-13 | 19 | 469.1322 | 34.602 | 20.492 | 72.4143 | 355.6723 | 113.6231 | 533.148 | 0 | 0
2025-04-13 | 20 | 469.578 | 34.602 | 20.492 | 72.4143 | 355.6723 | 113.6231 | 533.148 | 0 | 0
2025-04-13 | 21 | 1204.1634 | 34.602 | 20.492 | 72.4143 | 355.6723 | 113.6231 | 533.148 | 671.0155 | 32.7452
2025-04-13 | 22 | 1216.1306 | 34.602 | 20.492 | 72.4143 | 355.6723 | 113.6231 | 533.148 | 682.9826 | 33.3292
2025-04-13 | 23 | 436.8805 | 34.602 | 20.492 | 72.4143 | 355.6723 | 113.6231 | 533.148 | 0 | 0
2025-04-13 | 24 | 340.7579 | 34.602 | 20.492 | 72.4143 | 355.6723 | 113.6231 | 533.148 | 0 | 0
2025-04-14 | 1 | 371.9523 | 34.727 | 20.492 | 72.4143 | 356.9573 | 113.6231 | 534.4073 | 0 | 0
2025-04-14 | 2 | 365.8679 | 34.727 | 20.492 | 72.4143 | 356.9573 | 113.6231 | 534.4073 | 0 | 0
2025-04-14 | 3 | 345.0654 | 34.727 | 20.492 | 72.4143 | 356.9573 | 113.6231 | 534.4073 | 0 | 0
2025-04-14 | 4 | 296.2035 | 34.727 | 20.492 | 72.4143 | 356.9573 | 113.6231 | 534.4073 | 0 | 0
2025-04-14 | 5 | 319.1585 | 34.727 | 20.492 | 72.4143 | 356.9573 | 113.6231 | 534.4073 | 0 | 0
2025-04-14 | 6 | 330.1988 | 34.727 | 20.492 | 72.4143 | 356.9573 | 113.6231 | 534.4073 | 0 | 0
2025-04-14 | 7 | 369.2796 | 34.727 | 20.492 | 72.4143 | 356.9573 | 113.6231 | 534.4073 | 0 | 0
2025-04-14 | 8 | 371.5688 | 34.727 | 20.492 | 72.4143 | 356.9573 | 113.6231 | 534.4073 | 0 | 0
2025-04-14 | 9 | 398.2075 | 34.727 | 20.492 | 72.4143 | 356.9573 | 113.6231 | 534.4073 | 0 | 0
2025-04-14 | 10 | 382.3817 | 34.727 | 20.492 | 72.4143 | 356.9573 | 113.6231 | 534.4073 | 0 | 0
2025-04-14 | 11 | 360.6789 | 34.727 | 20.492 | 72.4143 | 356.9573 | 113.6231 | 534.4073 | 0 | 0
2025-04-14 | 12 | 403.0962 | 34.727 | 20.492 | 72.4143 | 356.9573 | 113.6231 | 534.4073 | 0 | 0
2025-04-14 | 13 | 405.7297 | 34.727 | 20.492 | 72.4143 | 356.9573 | 113.6231 | 534.4073 | 0 | 0
2025-04-14 | 14 | 407.2533 | 34.727 | 20.492 | 72.4143 | 356.9573 | 113.6231 | 534.4073 | 0 | 0
2025-04-14 | 15 | 409.8855 | 34.727 | 20.492 | 72.4143 | 356.9573 | 113.6231 | 534.4073 | 0 | 0
2025-04-14 | 16 | 433.9827 | 34.727 | 20.492 | 72.4143 | 356.9573 | 113.6231 | 534.4073 | 0 | 0
2025-04-14 | 17 | 489.0712 | 34.727 | 20.492 | 72.4143 | 356.9573 | 113.6231 | 534.4073 | 0 | 0
2025-04-14 | 18 | 504.2336 | 34.727 | 20.492 | 72.4143 | 356.9573 | 113.6231 | 534.4073 | 0 | 0
2025-04-14 | 19 | 481.8549 | 34.727 | 20.492 | 72.4143 | 356.9573 | 113.6231 | 534.4073 | 0 | 0
2025-04-14 | 20 | 544.017 | 34.727 | 20.492 | 72.4143 | 356.9573 | 113.6231 | 534.4073 | 9.6097 | 0.46895
2025-04-14 | 21 | 1035.1079 | 34.727 | 20.492 | 72.4143 | 356.9573 | 113.6231 | 534.4073 | 500.7006 | 24.434
2025-04-14 | 22 | 1745.4901 | 34.727 | 20.492 | 72.4143 | 356.9573 | 113.6231 | 534.4073 | 1211.0828 | 59.1003
2025-04-14 | 23 | 1004.5612 | 34.727 | 20.492 | 72.4143 | 356.9573 | 113.6231 | 534.4073 | 470.1539 | 22.9433
2025-04-14 | 24 | 523.194 | 34.727 | 20.492 | 72.4143 | 356.9573 | 113.6231 | 534.4073 | 0 | 0
2025-04-15 | 1 | 1046.5932 | 47.2687 | 20.3363 | 71.8641 | 485.8731 | 113.6231 | 660.2055 | 386.3877 | 18.9999
2025-04-15 | 2 | 1027.1089 | 47.2687 | 20.3363 | 71.8641 | 485.8731 | 113.6231 | 660.2055 | 366.9034 | 18.0418
2025-04-15 | 3 | 518.1996 | 47.2687 | 20.3363 | 71.8641 | 485.8731 | 113.6231 | 660.2055 | 0 | 0
2025-04-15 | 4 | 458.6736 | 47.2687 | 20.3363 | 71.8641 | 485.8731 | 113.6231 | 660.2055 | 0 | 0
2025-04-15 | 5 | 395.9982 | 47.2687 | 20.3363 | 71.8641 | 485.8731 | 113.6231 | 660.2055 | 0 | 0
2025-04-15 | 6 | 371.0807 | 47.2687 | 20.3363 | 71.8641 | 485.8731 | 113.6231 | 660.2055 | 0 | 0
2025-04-15 | 7 | 395.6945 | 47.2687 | 20.3363 | 71.8641 | 485.8731 | 113.6231 | 660.2055 | 0 | 0
2025-04-15 | 8 | 368.1229 | 47.2687 | 20.3363 | 71.8641 | 485.8731 | 113.6231 | 660.2055 | 0 | 0
2025-04-15 | 9 | 343.3845 | 47.2687 | 20.3363 | 71.8641 | 485.8731 | 113.6231 | 660.2055 | 0 | 0
2025-04-15 | 10 | 316.256 | 47.2687 | 20.3363 | 71.8641 | 485.8731 | 113.6231 | 660.2055 | 0 | 0
2025-04-15 | 11 | 395.4061 | 47.2687 | 20.3363 | 71.8641 | 485.8731 | 113.6231 | 660.2055 | 0 | 0
2025-04-15 | 12 | 408.4249 | 47.2687 | 20.3363 | 71.8641 | 485.8731 | 113.6231 | 660.2055 | 0 | 0
2025-04-15 | 13 | 414.7649 | 47.2687 | 20.3363 | 71.8641 | 485.8731 | 113.6231 | 660.2055 | 0 | 0
2025-04-15 | 14 | 547.1481 | 47.2687 | 20.3363 | 71.8641 | 485.8731 | 113.6231 | 660.2055 | 0 | 0
2025-04-15 | 15 | 372.1898 | 47.2687 | 20.3363 | 71.8641 | 485.8731 | 113.6231 | 660.2055 | 0 | 0
2025-04-15 | 16 | 242.8429 | 47.2687 | 20.3363 | 71.8641 | 485.8731 | 113.6231 | 660.2055 | 0 | 0
2025-04-15 | 17 | 420.1396 | 47.2687 | 20.3363 | 71.8641 | 485.8731 | 113.6231 | 660.2055 | 0 | 0
2025-04-15 | 18 | 370.2712 | 47.2687 | 20.3363 | 71.8641 | 485.8731 | 113.6231 | 660.2055 | 0 | 0
2025-04-15 | 19 | 370.588 | 47.2687 | 20.3363 | 71.8641 | 485.8731 | 113.6231 | 660.2055 | 0 | 0
2025-04-15 | 20 | 409.8651 | 47.2687 | 20.3363 | 71.8641 | 485.8731 | 113.6231 | 660.2055 | 0 | 0
2025-04-15 | 21 | 411.8675 | 47.2687 | 20.3363 | 71.8641 | 485.8731 | 113.6231 | 660.2055 | 0 | 0
2025-04-15 | 22 | 538.0674 | 47.2687 | 20.3363 | 71.8641 | 485.8731 | 113.6231 | 660.2055 | 0 | 0
2025-04-15 | 23 | 540.9284 | 47.2687 | 20.3363 | 71.8641 | 485.8731 | 113.6231 | 660.2055 | 0 | 0
2025-04-15 | 24 | 434.6381 | 47.2687 | 20.3363 | 71.8641 | 485.8731 | 113.6231 | 660.2055 | 0 | 0
2025-04-16 | 1 | 430.3591 | 44.2361 | 20.1025 | 71.0379 | 454.7017 | 113.6231 | 628.8479 | 0 | 0
2025-04-16 | 2 | 393.5359 | 44.2361 | 20.1025 | 71.0379 | 454.7017 | 113.6231 | 628.8479 | 0 | 0
2025-04-16 | 3 | 392.7448 | 44.2361 | 20.1025 | 71.0379 | 454.7017 | 113.6231 | 628.8479 | 0 | 0
2025-04-16 | 4 | 368.5649 | 44.2361 | 20.1025 | 71.0379 | 454.7017 | 113.6231 | 628.8479 | 0 | 0
2025-04-16 | 5 | 368.8868 | 44.2361 | 20.1025 | 71.0379 | 454.7017 | 113.6231 | 628.8479 | 0 | 0
2025-04-16 | 6 | 393.9872 | 44.2361 | 20.1025 | 71.0379 | 454.7017 | 113.6231 | 628.8479 | 0 | 0
2025-04-16 | 7 | 430.8629 | 44.2361 | 20.1025 | 71.0379 | 454.7017 | 113.6231 | 628.8479 | 0 | 0
2025-04-16 | 8 | 406.0764 | 44.2361 | 20.1025 | 71.0379 | 454.7017 | 113.6231 | 628.8479 | 0 | 0
2025-04-16 | 9 | 388.0942 | 44.2361 | 20.1025 | 71.0379 | 454.7017 | 113.6231 | 628.8479 | 0 | 0
2025-04-16 | 10 | 457.3164 | 44.2361 | 20.1025 | 71.0379 | 454.7017 | 113.6231 | 628.8479 | 0 | 0
2025-04-16 | 11 | 184.585 | 44.2361 | 20.1025 | 71.0379 | 454.7017 | 113.6231 | 628.8479 | 0 | 0
2025-04-16 | 12 | 463.9573 | 44.2361 | 20.1025 | 71.0379 | 454.7017 | 113.6231 | 628.8479 | 0 | 0
2025-04-16 | 13 | 386.4385 | 44.2361 | 20.1025 | 71.0379 | 454.7017 | 113.6231 | 628.8479 | 0 | 0
2025-04-16 | 14 | 196.2734 | 44.2361 | 20.1025 | 71.0379 | 454.7017 | 113.6231 | 628.8479 | 0 | 0
2025-04-16 | 15 | 491.9096 | 44.2361 | 20.1025 | 71.0379 | 454.7017 | 113.6231 | 628.8479 | 0 | 0
2025-04-16 | 16 | 436.7704 | 44.2361 | 20.1025 | 71.0379 | 454.7017 | 113.6231 | 628.8479 | 0 | 0
2025-04-16 | 17 | 493.0401 | 44.2361 | 20.1025 | 71.0379 | 454.7017 | 113.6231 | 628.8479 | 0 | 0
2025-04-16 | 18 | 495.1124 | 44.2361 | 20.1025 | 71.0379 | 454.7017 | 113.6231 | 628.8479 | 0 | 0
2025-04-16 | 19 | 440.1977 | 44.2361 | 20.1025 | 71.0379 | 454.7017 | 113.6231 | 628.8479 | 0 | 0
2025-04-16 | 20 | 499.6947 | 44.2361 | 20.1025 | 71.0379 | 454.7017 | 113.6231 | 628.8479 | 0 | 0
2025-04-16 | 21 | 499.1711 | 44.2361 | 20.1025 | 71.0379 | 454.7017 | 113.6231 | 628.8479 | 0 | 0
2025-04-16 | 22 | 1266.9801 | 44.2361 | 20.1025 | 71.0379 | 454.7017 | 113.6231 | 628.8479 | 638.1322 | 31.7439
2025-04-16 | 23 | 517.9834 | 44.2361 | 20.1025 | 71.0379 | 454.7017 | 113.6231 | 628.8479 | 0 | 0
2025-04-16 | 24 | 495.7811 | 44.2361 | 20.1025 | 71.0379 | 454.7017 | 113.6231 | 628.8479 | 0 | 0
2025-04-17 | 1 | 536.2235 | 43.8366 | 20.0213 | 70.7509 | 450.5952 | 113.6231 | 624.5423 | 0 | 0
2025-04-17 | 2 | 491.909 | 43.8366 | 20.0213 | 70.7509 | 450.5952 | 113.6231 | 624.5423 | 0 | 0
2025-04-17 | 3 | 620.8391 | 43.8366 | 20.0213 | 70.7509 | 450.5952 | 113.6231 | 624.5423 | 0 | 0
2025-04-17 | 4 | 427.5969 | 43.8366 | 20.0213 | 70.7509 | 450.5952 | 113.6231 | 624.5423 | 0 | 0
2025-04-17 | 5 | 427.7029 | 43.8366 | 20.0213 | 70.7509 | 450.5952 | 113.6231 | 624.5423 | 0 | 0
2025-04-17 | 6 | 437.6349 | 43.8366 | 20.0213 | 70.7509 | 450.5952 | 113.6231 | 624.5423 | 0 | 0
2025-04-17 | 7 | 485.2391 | 43.8366 | 20.0213 | 70.7509 | 450.5952 | 113.6231 | 624.5423 | 0 | 0
2025-04-17 | 8 | 467.8494 | 43.8366 | 20.0213 | 70.7509 | 450.5952 | 113.6231 | 624.5423 | 0 | 0
2025-04-17 | 9 | 460.3207 | 43.8366 | 20.0213 | 70.7509 | 450.5952 | 113.6231 | 624.5423 | 0 | 0
2025-04-17 | 10 | 65.5783 | 43.8366 | 20.0213 | 70.7509 | 450.5952 | 113.6231 | 624.5423 | 0 | 0
2025-04-17 | 11 | 64.9516 | 43.8366 | 20.0213 | 70.7509 | 450.5952 | 113.6231 | 624.5423 | 0 | 0
2025-04-17 | 12 | 10.1505 | 43.8366 | 20.0213 | 70.7509 | 450.5952 | 113.6231 | 624.5423 | 0 | 0
2025-04-17 | 13 | 65.1621 | 43.8366 | 20.0213 | 70.7509 | 450.5952 | 113.6231 | 624.5423 | 0 | 0
2025-04-17 | 14 | 290.6552 | 43.8366 | 20.0213 | 70.7509 | 450.5952 | 113.6231 | 624.5423 | 0 | 0
2025-04-17 | 15 | 69.9753 | 43.8366 | 20.0213 | 70.7509 | 450.5952 | 113.6231 | 624.5423 | 0 | 0
2025-04-17 | 16 | 66.2957 | 43.8366 | 20.0213 | 70.7509 | 450.5952 | 113.6231 | 624.5423 | 0 | 0
2025-04-17 | 17 | 65.7396 | 43.8366 | 20.0213 | 70.7509 | 450.5952 | 113.6231 | 624.5423 | 0 | 0
2025-04-17 | 18 | 590.9381 | 43.8366 | 20.0213 | 70.7509 | 450.5952 | 113.6231 | 624.5423 | 0 | 0
2025-04-17 | 19 | 473.1025 | 43.8366 | 20.0213 | 70.7509 | 450.5952 | 113.6231 | 624.5423 | 0 | 0
2025-04-17 | 20 | 590.8874 | 43.8366 | 20.0213 | 70.7509 | 450.5952 | 113.6231 | 624.5423 | 0 | 0
2025-04-17 | 21 | 534.8906 | 43.8366 | 20.0213 | 70.7509 | 450.5952 | 113.6231 | 624.5423 | 0 | 0
2025-04-17 | 22 | 1336.6544 | 43.8366 | 20.0213 | 70.7509 | 450.5952 | 113.6231 | 624.5423 | 712.112 | 35.5677
2025-04-17 | 23 | 596.1959 | 43.8366 | 20.0213 | 70.7509 | 450.5952 | 113.6231 | 624.5423 | 0 | 0
2025-04-17 | 24 | 386.4365 | 43.8366 | 20.0213 | 70.7509 | 450.5952 | 113.6231 | 624.5423 | 0 | 0
2025-04-18 | 1 | 477.7996 | 32.4626 | 20.0213 | 70.7509 | 333.6823 | 113.6231 | 509.9677 | 0 | 0
2025-04-18 | 2 | 477.275 | 32.4626 | 20.0213 | 70.7509 | 333.6823 | 113.6231 | 509.9677 | 0 | 0
2025-04-18 | 3 | 475.9908 | 32.4626 | 20.0213 | 70.7509 | 333.6823 | 113.6231 | 509.9677 | 0 | 0
2025-04-18 | 4 | 428.0942 | 32.4626 | 20.0213 | 70.7509 | 333.6823 | 113.6231 | 509.9677 | 0 | 0
2025-04-18 | 5 | 396.2109 | 32.4626 | 20.0213 | 70.7509 | 333.6823 | 113.6231 | 509.9677 | 0 | 0
2025-04-18 | 6 | 393.5299 | 32.4626 | 20.0213 | 70.7509 | 333.6823 | 113.6231 | 509.9677 | 0 | 0
2025-04-18 | 7 | 474.0523 | 32.4626 | 20.0213 | 70.7509 | 333.6823 | 113.6231 | 509.9677 | 0 | 0
2025-04-18 | 8 | 437.6582 | 32.4626 | 20.0213 | 70.7509 | 333.6823 | 113.6231 | 509.9677 | 0 | 0
2025-04-18 | 9 | 389.3559 | 32.4626 | 20.0213 | 70.7509 | 333.6823 | 113.6231 | 509.9677 | 0 | 0
2025-04-18 | 10 | 388.9524 | 32.4626 | 20.0213 | 70.7509 | 333.6823 | 113.6231 | 509.9677 | 0 | 0
2025-04-18 | 11 | 394.2482 | 32.4626 | 20.0213 | 70.7509 | 333.6823 | 113.6231 | 509.9677 | 0 | 0
2025-04-18 | 12 | 151.4099 | 32.4626 | 20.0213 | 70.7509 | 333.6823 | 113.6231 | 509.9677 | 0 | 0
2025-04-18 | 13 | 141.0801 | 32.4626 | 20.0213 | 70.7509 | 333.6823 | 113.6231 | 509.9677 | 0 | 0
2025-04-18 | 14 | 64.8486 | 32.4626 | 20.0213 | 70.7509 | 333.6823 | 113.6231 | 509.9677 | 0 | 0
2025-04-18 | 15 | 64.8699 | 32.4626 | 20.0213 | 70.7509 | 333.6823 | 113.6231 | 509.9677 | 0 | 0
2025-04-18 | 16 | 65.1001 | 32.4626 | 20.0213 | 70.7509 | 333.6823 | 113.6231 | 509.9677 | 0 | 0
2025-04-18 | 17 | 65.9967 | 32.4626 | 20.0213 | 70.7509 | 333.6823 | 113.6231 | 509.9677 | 0 | 0
2025-04-18 | 18 | 65.8856 | 32.4626 | 20.0213 | 70.7509 | 333.6823 | 113.6231 | 509.9677 | 0 | 0
2025-04-18 | 19 | 404.8016 | 32.4626 | 20.0213 | 70.7509 | 333.6823 | 113.6231 | 509.9677 | 0 | 0
2025-04-18 | 20 | 419.9339 | 32.4626 | 20.0213 | 70.7509 | 333.6823 | 113.6231 | 509.9677 | 0 | 0
2025-04-18 | 21 | 435.8593 | 32.4626 | 20.0213 | 70.7509 | 333.6823 | 113.6231 | 509.9677 | 0 | 0
2025-04-18 | 22 | 1048.2188 | 32.4626 | 20.0213 | 70.7509 | 333.6823 | 113.6231 | 509.9677 | 538.2511 | 26.8839
2025-04-18 | 23 | 1003.3401 | 32.4626 | 20.0213 | 70.7509 | 333.6823 | 113.6231 | 509.9677 | 493.3724 | 24.6424
2025-04-18 | 24 | 440.2319 | 32.4626 | 20.0213 | 70.7509 | 333.6823 | 113.6231 | 509.9677 | 0 | 0
2025-04-19 | 1 | 339.3214 | 32.3554 | 20.0213 | 70.7509 | 332.5804 | 113.6231 | 508.8878 | 0 | 0
2025-04-19 | 2 | 410.2031 | 32.3554 | 20.0213 | 70.7509 | 332.5804 | 113.6231 | 508.8878 | 0 | 0
2025-04-19 | 3 | 418.5359 | 32.3554 | 20.0213 | 70.7509 | 332.5804 | 113.6231 | 508.8878 | 0 | 0
2025-04-19 | 4 | 415.2503 | 32.3554 | 20.0213 | 70.7509 | 332.5804 | 113.6231 | 508.8878 | 0 | 0
2025-04-19 | 5 | 415.1568 | 32.3554 | 20.0213 | 70.7509 | 332.5804 | 113.6231 | 508.8878 | 0 | 0
2025-04-19 | 6 | 418.5573 | 32.3554 | 20.0213 | 70.7509 | 332.5804 | 113.6231 | 508.8878 | 0 | 0
2025-04-19 | 7 | 418.4992 | 32.3554 | 20.0213 | 70.7509 | 332.5804 | 113.6231 | 508.8878 | 0 | 0
2025-04-19 | 8 | 65.4877 | 32.3554 | 20.0213 | 70.7509 | 332.5804 | 113.6231 | 508.8878 | 0 | 0
2025-04-19 | 9 | 65.8203 | 32.3554 | 20.0213 | 70.7509 | 332.5804 | 113.6231 | 508.8878 | 0 | 0
2025-04-19 | 10 | 65.7941 | 32.3554 | 20.0213 | 70.7509 | 332.5804 | 113.6231 | 508.8878 | 0 | 0
2025-04-19 | 11 | 66.0114 | 32.3554 | 20.0213 | 70.7509 | 332.5804 | 113.6231 | 508.8878 | 0 | 0
2025-04-19 | 12 | 0 | 32.3554 | 20.0213 | 70.7509 | 332.5804 | 113.6231 | 508.8878 | 0 | 0
2025-04-19 | 13 | -8.4 | 32.3554 | 20.0213 | 70.7509 | 332.5804 | 113.6231 | 508.8878 | 0 | 0
2025-04-19 | 14 | -8.4 | 32.3554 | 20.0213 | 70.7509 | 332.5804 | 113.6231 | 508.8878 | 0 | 0
2025-04-19 | 15 | 437.3871 | 32.3554 | 20.0213 | 70.7509 | 332.5804 | 113.6231 | 508.8878 | 0 | 0
2025-04-19 | 16 | 282.1367 | 32.3554 | 20.0213 | 70.7509 | 332.5804 | 113.6231 | 508.8878 | 0 | 0
2025-04-19 | 17 | 435.7375 | 32.3554 | 20.0213 | 70.7509 | 332.5804 | 113.6231 | 508.8878 | 0 | 0
2025-04-19 | 18 | 312.0579 | 32.3554 | 20.0213 | 70.7509 | 332.5804 | 113.6231 | 508.8878 | 0 | 0
2025-04-19 | 19 | 441.8469 | 32.3554 | 20.0213 | 70.7509 | 332.5804 | 113.6231 | 508.8878 | 0 | 0
2025-04-19 | 20 | 1074.0844 | 32.3554 | 20.0213 | 70.7509 | 332.5804 | 113.6231 | 508.8878 | 565.1965 | 28.2298
2025-04-19 | 21 | 992.1304 | 32.3554 | 20.0213 | 70.7509 | 332.5804 | 113.6231 | 508.8878 | 483.2425 | 24.1364
2025-04-19 | 22 | 504.4277 | 32.3554 | 20.0213 | 70.7509 | 332.5804 | 113.6231 | 508.8878 | 0 | 0
2025-04-19 | 23 | 502.9541 | 32.3554 | 20.0213 | 70.7509 | 332.5804 | 113.6231 | 508.8878 | 0 | 0
2025-04-19 | 24 | 396.492 | 32.3554 | 20.0213 | 70.7509 | 332.5804 | 113.6231 | 508.8878 | 0 | 0
2025-04-20 | 1 | 300.8283 | 32.2483 | 20.0213 | 70.7509 | 331.4795 | 113.6231 | 507.809 | 0 | 0
2025-04-20 | 2 | 286.2051 | 32.2483 | 20.0213 | 70.7509 | 331.4795 | 113.6231 | 507.809 | 0 | 0
2025-04-20 | 3 | 285.4506 | 32.2483 | 20.0213 | 70.7509 | 331.4795 | 113.6231 | 507.809 | 0 | 0
2025-04-20 | 4 | 279.566 | 32.2483 | 20.0213 | 70.7509 | 331.4795 | 113.6231 | 507.809 | 0 | 0
2025-04-20 | 5 | 279.4435 | 32.2483 | 20.0213 | 70.7509 | 331.4795 | 113.6231 | 507.809 | 0 | 0
2025-04-20 | 6 | 279.3842 | 32.2483 | 20.0213 | 70.7509 | 331.4795 | 113.6231 | 507.809 | 0 | 0
2025-04-20 | 7 | 248.4451 | 32.2483 | 20.0213 | 70.7509 | 331.4795 | 113.6231 | 507.809 | 0 | 0
2025-04-20 | 8 | 203.0269 | 32.2483 | 20.0213 | 70.7509 | 331.4795 | 113.6231 | 507.809 | 0 | 0
2025-04-20 | 9 | 65.9442 | 32.2483 | 20.0213 | 70.7509 | 331.4795 | 113.6231 | 507.809 | 0 | 0
2025-04-20 | 10 | 290.4208 | 32.2483 | 20.0213 | 70.7509 | 331.4795 | 113.6231 | 507.809 | 0 | 0
2025-04-20 | 11 | 291.2832 | 32.2483 | 20.0213 | 70.7509 | 331.4795 | 113.6231 | 507.809 | 0 | 0
2025-04-20 | 12 | 294.7326 | 32.2483 | 20.0213 | 70.7509 | 331.4795 | 113.6231 | 507.809 | 0 | 0
2025-04-20 | 13 | 279.2982 | 32.2483 | 20.0213 | 70.7509 | 331.4795 | 113.6231 | 507.809 | 0 | 0
2025-04-20 | 14 | 279.5269 | 32.2483 | 20.0213 | 70.7509 | 331.4795 | 113.6231 | 507.809 | 0 | 0
2025-04-20 | 15 | 294.8047 | 32.2483 | 20.0213 | 70.7509 | 331.4795 | 113.6231 | 507.809 | 0 | 0
2025-04-20 | 16 | 66.099 | 32.2483 | 20.0213 | 70.7509 | 331.4795 | 113.6231 | 507.809 | 0 | 0
2025-04-20 | 17 | 283.0391 | 32.2483 | 20.0213 | 70.7509 | 331.4795 | 113.6231 | 507.809 | 0 | 0
2025-04-20 | 18 | 297.2488 | 32.2483 | 20.0213 | 70.7509 | 331.4795 | 113.6231 | 507.809 | 0 | 0
2025-04-20 | 19 | 857.3888 | 32.2483 | 20.0213 | 70.7509 | 331.4795 | 113.6231 | 507.809 | 349.5799 | 17.4604
2025-04-20 | 20 | 483.6271 | 32.2483 | 20.0213 | 70.7509 | 331.4795 | 113.6231 | 507.809 | 0 | 0
2025-04-20 | 21 | 485.0489 | 32.2483 | 20.0213 | 70.7509 | 331.4795 | 113.6231 | 507.809 | 0 | 0
2025-04-20 | 22 | 484.1229 | 32.2483 | 20.0213 | 70.7509 | 331.4795 | 113.6231 | 507.809 | 0 | 0
2025-04-20 | 23 | 376.0438 | 32.2483 | 20.0213 | 70.7509 | 331.4795 | 113.6231 | 507.809 | 0 | 0
2025-04-20 | 24 | 305.3145 | 32.2483 | 20.0213 | 70.7509 | 331.4795 | 113.6231 | 507.809 | 0 | 0
2025-04-21 | 1 | 285.175 | 32.1411 | 20.0213 | 70.7509 | 330.3776 | 113.6231 | 506.7291 | 0 | 0
2025-04-21 | 2 | 277.7378 | 32.1411 | 20.0213 | 70.7509 | 330.3776 | 113.6231 | 506.7291 | 0 | 0
2025-04-21 | 3 | 195.5311 | 32.1411 | 20.0213 | 70.7509 | 330.3776 | 113.6231 | 506.7291 | 0 | 0
2025-04-21 | 4 | 194.0499 | 32.1411 | 20.0213 | 70.7509 | 330.3776 | 113.6231 | 506.7291 | 0 | 0
2025-04-21 | 5 | 198.524 | 32.1411 | 20.0213 | 70.7509 | 330.3776 | 113.6231 | 506.7291 | 0 | 0
2025-04-21 | 6 | 201.7926 | 32.1411 | 20.0213 | 70.7509 | 330.3776 | 113.6231 | 506.7291 | 0 | 0
2025-04-21 | 7 | 312.7857 | 32.1411 | 20.0213 | 70.7509 | 330.3776 | 113.6231 | 506.7291 | 0 | 0
2025-04-21 | 8 | 302.446 | 32.1411 | 20.0213 | 70.7509 | 330.3776 | 113.6231 | 506.7291 | 0 | 0
2025-04-21 | 9 | 284.3109 | 32.1411 | 20.0213 | 70.7509 | 330.3776 | 113.6231 | 506.7291 | 0 | 0
2025-04-21 | 10 | 202.2964 | 32.1411 | 20.0213 | 70.7509 | 330.3776 | 113.6231 | 506.7291 | 0 | 0
2025-04-21 | 11 | 197.1489 | 32.1411 | 20.0213 | 70.7509 | 330.3776 | 113.6231 | 506.7291 | 0 | 0
2025-04-21 | 12 | 116.5844 | 32.1411 | 20.0213 | 70.7509 | 330.3776 | 113.6231 | 506.7291 | 0 | 0
2025-04-21 | 13 | 266.3584 | 32.1411 | 20.0213 | 70.7509 | 330.3776 | 113.6231 | 506.7291 | 0 | 0
2025-04-21 | 14 | 244.5667 | 32.1411 | 20.0213 | 70.7509 | 330.3776 | 113.6231 | 506.7291 | 0 | 0
2025-04-21 | 15 | 242.7383 | 32.1411 | 20.0213 | 70.7509 | 330.3776 | 113.6231 | 506.7291 | 0 | 0
2025-04-21 | 16 | 266.7006 | 32.1411 | 20.0213 | 70.7509 | 330.3776 | 113.6231 | 506.7291 | 0 | 0
2025-04-21 | 17 | 245.4778 | 32.1411 | 20.0213 | 70.7509 | 330.3776 | 113.6231 | 506.7291 | 0 | 0
2025-04-21 | 18 | 301.5986 | 32.1411 | 20.0213 | 70.7509 | 330.3776 | 113.6231 | 506.7291 | 0 | 0
2025-04-21 | 19 | 354.4777 | 32.1411 | 20.0213 | 70.7509 | 330.3776 | 113.6231 | 506.7291 | 0 | 0
2025-04-21 | 20 | 412.7713 | 32.1411 | 20.0213 | 70.7509 | 330.3776 | 113.6231 | 506.7291 | 0 | 0
2025-04-21 | 21 | 421.7035 | 32.1411 | 20.0213 | 70.7509 | 330.3776 | 113.6231 | 506.7291 | 0 | 0
2025-04-21 | 22 | 514.0003 | 32.1411 | 20.0213 | 70.7509 | 330.3776 | 113.6231 | 506.7291 | 7.2712 | 0.36317
2025-04-21 | 23 | 457.8703 | 32.1411 | 20.0213 | 70.7509 | 330.3776 | 113.6231 | 506.7291 | 0 | 0
2025-04-21 | 24 | 410.3402 | 32.1411 | 20.0213 | 70.7509 | 330.3776 | 113.6231 | 506.7291 | 0 | 0
2025-04-22 | 1 | 463.7824 | 34.93 | 19.9737 | 70.5827 | 359.0442 | 113.6231 | 534.6575 | 0 | 0
2025-04-22 | 2 | 415.958 | 34.93 | 19.9737 | 70.5827 | 359.0442 | 113.6231 | 534.6575 | 0 | 0
2025-04-22 | 3 | 376.676 | 34.93 | 19.9737 | 70.5827 | 359.0442 | 113.6231 | 534.6575 | 0 | 0
2025-04-22 | 4 | 353.838 | 34.93 | 19.9737 | 70.5827 | 359.0442 | 113.6231 | 534.6575 | 0 | 0
2025-04-22 | 5 | 331.356 | 34.93 | 19.9737 | 70.5827 | 359.0442 | 113.6231 | 534.6575 | 0 | 0
2025-04-22 | 6 | 377.4747 | 34.93 | 19.9737 | 70.5827 | 359.0442 | 113.6231 | 534.6575 | 0 | 0
2025-04-22 | 7 | 407.4968 | 34.93 | 19.9737 | 70.5827 | 359.0442 | 113.6231 | 534.6575 | 0 | 0
2025-04-22 | 8 | 400.6344 | 34.93 | 19.9737 | 70.5827 | 359.0442 | 113.6231 | 534.6575 | 0 | 0
2025-04-22 | 9 | 357.5982 | 34.93 | 19.9737 | 70.5827 | 359.0442 | 113.6231 | 534.6575 | 0 | 0
2025-04-22 | 10 | 346.1971 | 34.93 | 19.9737 | 70.5827 | 359.0442 | 113.6231 | 534.6575 | 0 | 0
2025-04-22 | 11 | 296.6223 | 34.93 | 19.9737 | 70.5827 | 359.0442 | 113.6231 | 534.6575 | 0 | 0
2025-04-22 | 12 | 300.788 | 34.93 | 19.9737 | 70.5827 | 359.0442 | 113.6231 | 534.6575 | 0 | 0
2025-04-22 | 13 | 346.2309 | 34.93 | 19.9737 | 70.5827 | 359.0442 | 113.6231 | 534.6575 | 0 | 0
2025-04-22 | 14 | 349.1998 | 34.93 | 19.9737 | 70.5827 | 359.0442 | 113.6231 | 534.6575 | 0 | 0
2025-04-22 | 15 | 349.0727 | 34.93 | 19.9737 | 70.5827 | 359.0442 | 113.6231 | 534.6575 | 0 | 0
2025-04-22 | 16 | 400.6356 | 34.93 | 19.9737 | 70.5827 | 359.0442 | 113.6231 | 534.6575 | 0 | 0
2025-04-22 | 17 | 396.6804 | 34.93 | 19.9737 | 70.5827 | 359.0442 | 113.6231 | 534.6575 | 0 | 0
2025-04-22 | 18 | 436.4269 | 34.93 | 19.9737 | 70.5827 | 359.0442 | 113.6231 | 534.6575 | 0 | 0
2025-04-22 | 19 | 446.6947 | 34.93 | 19.9737 | 70.5827 | 359.0442 | 113.6231 | 534.6575 | 0 | 0
2025-04-22 | 20 | 509.3175 | 34.93 | 19.9737 | 70.5827 | 359.0442 | 113.6231 | 534.6575 | 0 | 0
2025-04-22 | 21 | 510.0335 | 34.93 | 19.9737 | 70.5827 | 359.0442 | 113.6231 | 534.6575 | 0 | 0
2025-04-22 | 22 | 1284.488 | 34.93 | 19.9737 | 70.5827 | 359.0442 | 113.6231 | 534.6575 | 749.8305 | 37.5409
2025-04-22 | 23 | 1224.8905 | 34.93 | 19.9737 | 70.5827 | 359.0442 | 113.6231 | 534.6575 | 690.233 | 34.5571
2025-04-22 | 24 | 482.3607 | 34.93 | 19.9737 | 70.5827 | 359.0442 | 113.6231 | 534.6575 | 0 | 0
2025-04-23 | 1 | 530.673 | 33.8689 | 19.6718 | 69.5159 | 348.1374 | 113.6231 | 522.9233 | 7.7497 | 0.39395
2025-04-23 | 2 | 446.1411 | 33.8689 | 19.6718 | 69.5159 | 348.1374 | 113.6231 | 522.9233 | 0 | 0
2025-04-23 | 3 | 420.4815 | 33.8689 | 19.6718 | 69.5159 | 348.1374 | 113.6231 | 522.9233 | 0 | 0
2025-04-23 | 4 | 370.1763 | 33.8689 | 19.6718 | 69.5159 | 348.1374 | 113.6231 | 522.9233 | 0 | 0
2025-04-23 | 5 | 370.269 | 33.8689 | 19.6718 | 69.5159 | 348.1374 | 113.6231 | 522.9233 | 0 | 0
2025-04-23 | 6 | 395.1888 | 33.8689 | 19.6718 | 69.5159 | 348.1374 | 113.6231 | 522.9233 | 0 | 0
2025-04-23 | 7 | 430.1435 | 33.8689 | 19.6718 | 69.5159 | 348.1374 | 113.6231 | 522.9233 | 0 | 0
2025-04-23 | 8 | 365.9037 | 33.8689 | 19.6718 | 69.5159 | 348.1374 | 113.6231 | 522.9233 | 0 | 0
2025-04-23 | 9 | 322.2771 | 33.8689 | 19.6718 | 69.5159 | 348.1374 | 113.6231 | 522.9233 | 0 | 0
2025-04-23 | 10 | 384.6007 | 33.8689 | 19.6718 | 69.5159 | 348.1374 | 113.6231 | 522.9233 | 0 | 0
2025-04-23 | 11 | 258.0095 | 33.8689 | 19.6718 | 69.5159 | 348.1374 | 113.6231 | 522.9233 | 0 | 0
2025-04-23 | 12 | 233.0969 | 33.8689 | 19.6718 | 69.5159 | 348.1374 | 113.6231 | 522.9233 | 0 | 0
2025-04-23 | 13 | 373.7103 | 33.8689 | 19.6718 | 69.5159 | 348.1374 | 113.6231 | 522.9233 | 0 | 0
2025-04-23 | 14 | 393.1801 | 33.8689 | 19.6718 | 69.5159 | 348.1374 | 113.6231 | 522.9233 | 0 | 0
2025-04-23 | 15 | 391.9344 | 33.8689 | 19.6718 | 69.5159 | 348.1374 | 113.6231 | 522.9233 | 0 | 0
2025-04-23 | 16 | 390.3689 | 33.8689 | 19.6718 | 69.5159 | 348.1374 | 113.6231 | 522.9233 | 0 | 0
2025-04-23 | 17 | 339.1429 | 33.8689 | 19.6718 | 69.5159 | 348.1374 | 113.6231 | 522.9233 | 0 | 0
2025-04-23 | 18 | 522.1812 | 33.8689 | 19.6718 | 69.5159 | 348.1374 | 113.6231 | 522.9233 | 0 | 0
2025-04-23 | 19 | 527.6752 | 33.8689 | 19.6718 | 69.5159 | 348.1374 | 113.6231 | 522.9233 | 4.7519 | 0.24156
2025-04-23 | 20 | 530.7709 | 33.8689 | 19.6718 | 69.5159 | 348.1374 | 113.6231 | 522.9233 | 7.8476 | 0.39893
2025-04-23 | 21 | 547.6616 | 33.8689 | 19.6718 | 69.5159 | 348.1374 | 113.6231 | 522.9233 | 24.7383 | 1.2576
2025-04-23 | 22 | 1671.8569 | 33.8689 | 19.6718 | 69.5159 | 348.1374 | 113.6231 | 522.9233 | 1148.9336 | 58.4051
2025-04-23 | 23 | 554.5264 | 33.8689 | 19.6718 | 69.5159 | 348.1374 | 113.6231 | 522.9233 | 31.6031 | 1.6065
2025-04-23 | 24 | 513.7906 | 33.8689 | 19.6718 | 69.5159 | 348.1374 | 113.6231 | 522.9233 | 0 | 0
2025-04-24 | 1 | 323.1381 | 33.6647 | 19.5688 | 69.1519 | 346.0379 | 113.6231 | 520.5091 | 0 | 0
2025-04-24 | 2 | 284.7133 | 33.6647 | 19.5688 | 69.1519 | 346.0379 | 113.6231 | 520.5091 | 0 | 0
2025-04-24 | 3 | 418.527 | 33.6647 | 19.5688 | 69.1519 | 346.0379 | 113.6231 | 520.5091 | 0 | 0
2025-04-24 | 4 | 323.6908 | 33.6647 | 19.5688 | 69.1519 | 346.0379 | 113.6231 | 520.5091 | 0 | 0
2025-04-24 | 5 | 322.2313 | 33.6647 | 19.5688 | 69.1519 | 346.0379 | 113.6231 | 520.5091 | 0 | 0
2025-04-24 | 6 | 332.8672 | 33.6647 | 19.5688 | 69.1519 | 346.0379 | 113.6231 | 520.5091 | 0 | 0
2025-04-24 | 7 | 420.1453 | 33.6647 | 19.5688 | 69.1519 | 346.0379 | 113.6231 | 520.5091 | 0 | 0
2025-04-24 | 8 | 412.5325 | 33.6647 | 19.5688 | 69.1519 | 346.0379 | 113.6231 | 520.5091 | 0 | 0
2025-04-24 | 9 | 349.5236 | 33.6647 | 19.5688 | 69.1519 | 346.0379 | 113.6231 | 520.5091 | 0 | 0
2025-04-24 | 10 | 445.9801 | 33.6647 | 19.5688 | 69.1519 | 346.0379 | 113.6231 | 520.5091 | 0 | 0
2025-04-24 | 11 | 421.533 | 33.6647 | 19.5688 | 69.1519 | 346.0379 | 113.6231 | 520.5091 | 0 | 0
2025-04-24 | 12 | 393.4631 | 33.6647 | 19.5688 | 69.1519 | 346.0379 | 113.6231 | 520.5091 | 0 | 0
2025-04-24 | 13 | 406.1529 | 33.6647 | 19.5688 | 69.1519 | 346.0379 | 113.6231 | 520.5091 | 0 | 0
2025-04-24 | 14 | 355.6636 | 33.6647 | 19.5688 | 69.1519 | 346.0379 | 113.6231 | 520.5091 | 0 | 0
2025-04-24 | 15 | 341.7747 | 33.6647 | 19.5688 | 69.1519 | 346.0379 | 113.6231 | 520.5091 | 0 | 0
2025-04-24 | 16 | 390.0261 | 33.6647 | 19.5688 | 69.1519 | 346.0379 | 113.6231 | 520.5091 | 0 | 0
2025-04-24 | 17 | 389.161 | 33.6647 | 19.5688 | 69.1519 | 346.0379 | 113.6231 | 520.5091 | 0 | 0
2025-04-24 | 18 | 402.2641 | 33.6647 | 19.5688 | 69.1519 | 346.0379 | 113.6231 | 520.5091 | 0 | 0
2025-04-24 | 19 | 402.7133 | 33.6647 | 19.5688 | 69.1519 | 346.0379 | 113.6231 | 520.5091 | 0 | 0
2025-04-24 | 20 | 414.6906 | 33.6647 | 19.5688 | 69.1519 | 346.0379 | 113.6231 | 520.5091 | 0 | 0
2025-04-24 | 21 | 425.973 | 33.6647 | 19.5688 | 69.1519 | 346.0379 | 113.6231 | 520.5091 | 0 | 0
2025-04-24 | 22 | 536.3656 | 33.6647 | 19.5688 | 69.1519 | 346.0379 | 113.6231 | 520.5091 | 15.8566 | 0.8103
2025-04-24 | 23 | 468.4189 | 33.6647 | 19.5688 | 69.1519 | 346.0379 | 113.6231 | 520.5091 | 0 | 0
2025-04-24 | 24 | 414.2888 | 33.6647 | 19.5688 | 69.1519 | 346.0379 | 113.6231 | 520.5091 | 0 | 0
2025-04-25 | 1 | 384.3005 | 38.2171 | 19.6278 | 69.3604 | 392.8324 | 113.6231 | 566.5721 | 0 | 0
2025-04-25 | 2 | 359.0932 | 38.2171 | 19.6278 | 69.3604 | 392.8324 | 113.6231 | 566.5721 | 0 | 0
2025-04-25 | 3 | 440.0723 | 38.2171 | 19.6278 | 69.3604 | 392.8324 | 113.6231 | 566.5721 | 0 | 0
2025-04-25 | 4 | 386.1327 | 38.2171 | 19.6278 | 69.3604 | 392.8324 | 113.6231 | 566.5721 | 0 | 0
2025-04-25 | 5 | 386.2879 | 38.2171 | 19.6278 | 69.3604 | 392.8324 | 113.6231 | 566.5721 | 0 | 0
2025-04-25 | 6 | 398.7664 | 38.2171 | 19.6278 | 69.3604 | 392.8324 | 113.6231 | 566.5721 | 0 | 0
2025-04-25 | 7 | 468.7781 | 38.2171 | 19.6278 | 69.3604 | 392.8324 | 113.6231 | 566.5721 | 0 | 0
2025-04-25 | 8 | 420.8417 | 38.2171 | 19.6278 | 69.3604 | 392.8324 | 113.6231 | 566.5721 | 0 | 0
2025-04-25 | 9 | 371.42 | 38.2171 | 19.6278 | 69.3604 | 392.8324 | 113.6231 | 566.5721 | 0 | 0
2025-04-25 | 10 | 351.2709 | 38.2171 | 19.6278 | 69.3604 | 392.8324 | 113.6231 | 566.5721 | 0 | 0
2025-04-25 | 11 | 314.6864 | 38.2171 | 19.6278 | 69.3604 | 392.8324 | 113.6231 | 566.5721 | 0 | 0
2025-04-25 | 12 | 334.9624 | 38.2171 | 19.6278 | 69.3604 | 392.8324 | 113.6231 | 566.5721 | 0 | 0
2025-04-25 | 13 | 329.0559 | 38.2171 | 19.6278 | 69.3604 | 392.8324 | 113.6231 | 566.5721 | 0 | 0
2025-04-25 | 14 | 333.7063 | 38.2171 | 19.6278 | 69.3604 | 392.8324 | 113.6231 | 566.5721 | 0 | 0
2025-04-25 | 15 | 353.8196 | 38.2171 | 19.6278 | 69.3604 | 392.8324 | 113.6231 | 566.5721 | 0 | 0
2025-04-25 | 16 | 336.998 | 38.2171 | 19.6278 | 69.3604 | 392.8324 | 113.6231 | 566.5721 | 0 | 0
2025-04-25 | 17 | 353.1096 | 38.2171 | 19.6278 | 69.3604 | 392.8324 | 113.6231 | 566.5721 | 0 | 0
2025-04-25 | 18 | 378.0965 | 38.2171 | 19.6278 | 69.3604 | 392.8324 | 113.6231 | 566.5721 | 0 | 0
2025-04-25 | 19 | 451.1453 | 38.2171 | 19.6278 | 69.3604 | 392.8324 | 113.6231 | 566.5721 | 0 | 0
2025-04-25 | 20 | 469.4704 | 38.2171 | 19.6278 | 69.3604 | 392.8324 | 113.6231 | 566.5721 | 0 | 0
2025-04-25 | 21 | 480.9779 | 38.2171 | 19.6278 | 69.3604 | 392.8324 | 113.6231 | 566.5721 | 0 | 0
2025-04-25 | 22 | 447.6831 | 38.2171 | 19.6278 | 69.3604 | 392.8324 | 113.6231 | 566.5721 | 0 | 0
2025-04-25 | 23 | 524.5365 | 38.2171 | 19.6278 | 69.3604 | 392.8324 | 113.6231 | 566.5721 | 0 | 0
2025-04-25 | 24 | 428.0748 | 38.2171 | 19.6278 | 69.3604 | 392.8324 | 113.6231 | 566.5721 | 0 | 0
2025-04-26 | 1 | 419.9388 | 36.8678 | 19.5825 | 69.2003 | 378.9629 | 113.6231 | 552.8231 | 0 | 0
2025-04-26 | 2 | 353.9222 | 36.8678 | 19.5825 | 69.2003 | 378.9629 | 113.6231 | 552.8231 | 0 | 0
2025-04-26 | 3 | 337.4537 | 36.8678 | 19.5825 | 69.2003 | 378.9629 | 113.6231 | 552.8231 | 0 | 0
2025-04-26 | 4 | 310.9745 | 36.8678 | 19.5825 | 69.2003 | 378.9629 | 113.6231 | 552.8231 | 0 | 0
2025-04-26 | 5 | 481.2703 | 36.8678 | 19.5825 | 69.2003 | 378.9629 | 113.6231 | 552.8231 | 0 | 0
2025-04-26 | 6 | 350.3585 | 36.8678 | 19.5825 | 69.2003 | 378.9629 | 113.6231 | 552.8231 | 0 | 0
2025-04-26 | 7 | 306.95 | 36.8678 | 19.5825 | 69.2003 | 378.9629 | 113.6231 | 552.8231 | 0 | 0
2025-04-26 | 8 | 330.1812 | 36.8678 | 19.5825 | 69.2003 | 378.9629 | 113.6231 | 552.8231 | 0 | 0
2025-04-26 | 9 | 339.5511 | 36.8678 | 19.5825 | 69.2003 | 378.9629 | 113.6231 | 552.8231 | 0 | 0
2025-04-26 | 10 | 304.1096 | 36.8678 | 19.5825 | 69.2003 | 378.9629 | 113.6231 | 552.8231 | 0 | 0
2025-04-26 | 11 | 304.3991 | 36.8678 | 19.5825 | 69.2003 | 378.9629 | 113.6231 | 552.8231 | 0 | 0
2025-04-26 | 12 | 468.7164 | 36.8678 | 19.5825 | 69.2003 | 378.9629 | 113.6231 | 552.8231 | 0 | 0
2025-04-26 | 13 | 404.6987 | 36.8678 | 19.5825 | 69.2003 | 378.9629 | 113.6231 | 552.8231 | 0 | 0
2025-04-26 | 14 | 404.2057 | 36.8678 | 19.5825 | 69.2003 | 378.9629 | 113.6231 | 552.8231 | 0 | 0
2025-04-26 | 15 | 342.4531 | 36.8678 | 19.5825 | 69.2003 | 378.9629 | 113.6231 | 552.8231 | 0 | 0
2025-04-26 | 16 | 334.6295 | 36.8678 | 19.5825 | 69.2003 | 378.9629 | 113.6231 | 552.8231 | 0 | 0
2025-04-26 | 17 | 430.1533 | 36.8678 | 19.5825 | 69.2003 | 378.9629 | 113.6231 | 552.8231 | 0 | 0
2025-04-26 | 18 | 66.2867 | 36.8678 | 19.5825 | 69.2003 | 378.9629 | 113.6231 | 552.8231 | 0 | 0
2025-04-26 | 19 | 233.2223 | 36.8678 | 19.5825 | 69.2003 | 378.9629 | 113.6231 | 552.8231 | 0 | 0
2025-04-26 | 20 | 344.665 | 36.8678 | 19.5825 | 69.2003 | 378.9629 | 113.6231 | 552.8231 | 0 | 0
2025-04-26 | 21 | 431.0616 | 36.8678 | 19.5825 | 69.2003 | 378.9629 | 113.6231 | 552.8231 | 0 | 0
2025-04-26 | 22 | 571.8197 | 36.8678 | 19.5825 | 69.2003 | 378.9629 | 113.6231 | 552.8231 | 18.9967 | 0.97008
2025-04-26 | 23 | 558.733 | 36.8678 | 19.5825 | 69.2003 | 378.9629 | 113.6231 | 552.8231 | 5.9099 | 0.3018
2025-04-26 | 24 | 455.4828 | 36.8678 | 19.5825 | 69.2003 | 378.9629 | 113.6231 | 552.8231 | 0 | 0
2025-04-27 | 1 | 480.7114 | 36.7515 | 19.5825 | 69.2003 | 377.7675 | 113.6231 | 551.6515 | 0 | 0
2025-04-27 | 2 | 342.0464 | 36.7515 | 19.5825 | 69.2003 | 377.7675 | 113.6231 | 551.6515 | 0 | 0
2025-04-27 | 3 | 449.5104 | 36.7515 | 19.5825 | 69.2003 | 377.7675 | 113.6231 | 551.6515 | 0 | 0
2025-04-27 | 4 | 341.0006 | 36.7515 | 19.5825 | 69.2003 | 377.7675 | 113.6231 | 551.6515 | 0 | 0
2025-04-27 | 5 | 332.5114 | 36.7515 | 19.5825 | 69.2003 | 377.7675 | 113.6231 | 551.6515 | 0 | 0
2025-04-27 | 6 | 332.3516 | 36.7515 | 19.5825 | 69.2003 | 377.7675 | 113.6231 | 551.6515 | 0 | 0
2025-04-27 | 7 | 332.4367 | 36.7515 | 19.5825 | 69.2003 | 377.7675 | 113.6231 | 551.6515 | 0 | 0
2025-04-27 | 8 | 277.6952 | 36.7515 | 19.5825 | 69.2003 | 377.7675 | 113.6231 | 551.6515 | 0 | 0
2025-04-27 | 9 | 66.3363 | 36.7515 | 19.5825 | 69.2003 | 377.7675 | 113.6231 | 551.6515 | 0 | 0
2025-04-27 | 10 | 635.2227 | 36.7515 | 19.5825 | 69.2003 | 377.7675 | 113.6231 | 551.6515 | 83.5712 | 4.2676
2025-04-27 | 11 | 422.5031 | 36.7515 | 19.5825 | 69.2003 | 377.7675 | 113.6231 | 551.6515 | 0 | 0
2025-04-27 | 12 | 646.2395 | 36.7515 | 19.5825 | 69.2003 | 377.7675 | 113.6231 | 551.6515 | 94.5879 | 4.8302
2025-04-27 | 13 | 357.2099 | 36.7515 | 19.5825 | 69.2003 | 377.7675 | 113.6231 | 551.6515 | 0 | 0
2025-04-27 | 14 | 276.5533 | 36.7515 | 19.5825 | 69.2003 | 377.7675 | 113.6231 | 551.6515 | 0 | 0
2025-04-27 | 15 | 277.3039 | 36.7515 | 19.5825 | 69.2003 | 377.7675 | 113.6231 | 551.6515 | 0 | 0
2025-04-27 | 16 | 326.2738 | 36.7515 | 19.5825 | 69.2003 | 377.7675 | 113.6231 | 551.6515 | 0 | 0
2025-04-27 | 17 | 359.1429 | 36.7515 | 19.5825 | 69.2003 | 377.7675 | 113.6231 | 551.6515 | 0 | 0
2025-04-27 | 18 | 360.1643 | 36.7515 | 19.5825 | 69.2003 | 377.7675 | 113.6231 | 551.6515 | 0 | 0
2025-04-27 | 19 | 550.344 | 36.7515 | 19.5825 | 69.2003 | 377.7675 | 113.6231 | 551.6515 | 0 | 0
2025-04-27 | 20 | 573.5018 | 36.7515 | 19.5825 | 69.2003 | 377.7675 | 113.6231 | 551.6515 | 21.8503 | 1.1158
2025-04-27 | 21 | 1179.5686 | 36.7515 | 19.5825 | 69.2003 | 377.7675 | 113.6231 | 551.6515 | 627.9171 | 32.0652
2025-04-27 | 22 | 572.4502 | 36.7515 | 19.5825 | 69.2003 | 377.7675 | 113.6231 | 551.6515 | 20.7987 | 1.0621
2025-04-27 | 23 | 518.3034 | 36.7515 | 19.5825 | 69.2003 | 377.7675 | 113.6231 | 551.6515 | 0 | 0
2025-04-27 | 24 | 360.1859 | 36.7515 | 19.5825 | 69.2003 | 377.7675 | 113.6231 | 551.6515 | 0 | 0
2025-04-28 | 1 | 360.3661 | 36.6351 | 19.5825 | 69.2003 | 376.5711 | 113.6231 | 550.4791 | 0 | 0
2025-04-28 | 2 | 359.5862 | 36.6351 | 19.5825 | 69.2003 | 376.5711 | 113.6231 | 550.4791 | 0 | 0
2025-04-28 | 3 | 359.6606 | 36.6351 | 19.5825 | 69.2003 | 376.5711 | 113.6231 | 550.4791 | 0 | 0
2025-04-28 | 4 | 359.628 | 36.6351 | 19.5825 | 69.2003 | 376.5711 | 113.6231 | 550.4791 | 0 | 0
2025-04-28 | 5 | 359.8475 | 36.6351 | 19.5825 | 69.2003 | 376.5711 | 113.6231 | 550.4791 | 0 | 0
2025-04-28 | 6 | 361.0337 | 36.6351 | 19.5825 | 69.2003 | 376.5711 | 113.6231 | 550.4791 | 0 | 0
2025-04-28 | 7 | 1026.8928 | 36.6351 | 19.5825 | 69.2003 | 376.5711 | 113.6231 | 550.4791 | 476.4137 | 24.3285
2025-04-28 | 8 | 483.1553 | 36.6351 | 19.5825 | 69.2003 | 376.5711 | 113.6231 | 550.4791 | 0 | 0
2025-04-28 | 9 | 300.3858 | 36.6351 | 19.5825 | 69.2003 | 376.5711 | 113.6231 | 550.4791 | 0 | 0
2025-04-28 | 10 | 299.0722 | 36.6351 | 19.5825 | 69.2003 | 376.5711 | 113.6231 | 550.4791 | 0 | 0
2025-04-28 | 11 | 308.4306 | 36.6351 | 19.5825 | 69.2003 | 376.5711 | 113.6231 | 550.4791 | 0 | 0
2025-04-28 | 12 | 354.8144 | 36.6351 | 19.5825 | 69.2003 | 376.5711 | 113.6231 | 550.4791 | 0 | 0
2025-04-28 | 13 | 373.4573 | 36.6351 | 19.5825 | 69.2003 | 376.5711 | 113.6231 | 550.4791 | 0 | 0
2025-04-28 | 14 | 384.2645 | 36.6351 | 19.5825 | 69.2003 | 376.5711 | 113.6231 | 550.4791 | 0 | 0
2025-04-28 | 15 | 408.5228 | 36.6351 | 19.5825 | 69.2003 | 376.5711 | 113.6231 | 550.4791 | 0 | 0
2025-04-28 | 16 | 407.1095 | 36.6351 | 19.5825 | 69.2003 | 376.5711 | 113.6231 | 550.4791 | 0 | 0
2025-04-28 | 17 | 405.4131 | 36.6351 | 19.5825 | 69.2003 | 376.5711 | 113.6231 | 550.4791 | 0 | 0
2025-04-28 | 18 | 505.1263 | 36.6351 | 19.5825 | 69.2003 | 376.5711 | 113.6231 | 550.4791 | 0 | 0
2025-04-28 | 19 | 541.5316 | 36.6351 | 19.5825 | 69.2003 | 376.5711 | 113.6231 | 550.4791 | 0 | 0
2025-04-28 | 20 | 985.0545 | 36.6351 | 19.5825 | 69.2003 | 376.5711 | 113.6231 | 550.4791 | 434.5754 | 22.192
2025-04-28 | 21 | 974.8436 | 36.6351 | 19.5825 | 69.2003 | 376.5711 | 113.6231 | 550.4791 | 424.3645 | 21.6706
2025-04-28 | 22 | 951.5365 | 36.6351 | 19.5825 | 69.2003 | 376.5711 | 113.6231 | 550.4791 | 401.0574 | 20.4804
2025-04-28 | 23 | 520.1006 | 36.6351 | 19.5825 | 69.2003 | 376.5711 | 113.6231 | 550.4791 | 0 | 0
2025-04-28 | 24 | 441.3726 | 36.6351 | 19.5825 | 69.2003 | 376.5711 | 113.6231 | 550.4791 | 0 | 0
2025-04-29 | 1 | 464.0844 | 35.773 | 19.5478 | 69.0777 | 367.7092 | 113.6231 | 541.6743 | 0 | 0
2025-04-29 | 2 | 406.5338 | 35.773 | 19.5478 | 69.0777 | 367.7092 | 113.6231 | 541.6743 | 0 | 0
2025-04-29 | 3 | 361.1845 | 35.773 | 19.5478 | 69.0777 | 367.7092 | 113.6231 | 541.6743 | 0 | 0
2025-04-29 | 4 | 361.4442 | 35.773 | 19.5478 | 69.0777 | 367.7092 | 113.6231 | 541.6743 | 0 | 0
2025-04-29 | 5 | 361.513 | 35.773 | 19.5478 | 69.0777 | 367.7092 | 113.6231 | 541.6743 | 0 | 0
2025-04-29 | 6 | 362.1894 | 35.773 | 19.5478 | 69.0777 | 367.7092 | 113.6231 | 541.6743 | 0 | 0
2025-04-29 | 7 | 382.8469 | 35.773 | 19.5478 | 69.0777 | 367.7092 | 113.6231 | 541.6743 | 0 | 0
2025-04-29 | 8 | 353.7335 | 35.773 | 19.5478 | 69.0777 | 367.7092 | 113.6231 | 541.6743 | 0 | 0
2025-04-29 | 9 | 389.7099 | 35.773 | 19.5478 | 69.0777 | 367.7092 | 113.6231 | 541.6743 | 0 | 0
2025-04-29 | 10 | 282.3253 | 35.773 | 19.5478 | 69.0777 | 367.7092 | 113.6231 | 541.6743 | 0 | 0
2025-04-29 | 11 | 284.4467 | 35.773 | 19.5478 | 69.0777 | 367.7092 | 113.6231 | 541.6743 | 0 | 0
2025-04-29 | 12 | 297.2929 | 35.773 | 19.5478 | 69.0777 | 367.7092 | 113.6231 | 541.6743 | 0 | 0
2025-04-29 | 13 | 320.3338 | 35.773 | 19.5478 | 69.0777 | 367.7092 | 113.6231 | 541.6743 | 0 | 0
2025-04-29 | 14 | 360.4024 | 35.773 | 19.5478 | 69.0777 | 367.7092 | 113.6231 | 541.6743 | 0 | 0
2025-04-29 | 15 | 402.8848 | 35.773 | 19.5478 | 69.0777 | 367.7092 | 113.6231 | 541.6743 | 0 | 0
2025-04-29 | 16 | 419.3537 | 35.773 | 19.5478 | 69.0777 | 367.7092 | 113.6231 | 541.6743 | 0 | 0
2025-04-29 | 17 | 402.7726 | 35.773 | 19.5478 | 69.0777 | 367.7092 | 113.6231 | 541.6743 | 0 | 0
2025-04-29 | 18 | 465.2659 | 35.773 | 19.5478 | 69.0777 | 367.7092 | 113.6231 | 541.6743 | 0 | 0
2025-04-29 | 19 | 849.9944 | 35.773 | 19.5478 | 69.0777 | 367.7092 | 113.6231 | 541.6743 | 308.3201 | 15.7726
2025-04-29 | 20 | 1111.3469 | 35.773 | 19.5478 | 69.0777 | 367.7092 | 113.6231 | 541.6743 | 569.6726 | 29.1425
2025-04-29 | 21 | 1052.4193 | 35.773 | 19.5478 | 69.0777 | 367.7092 | 113.6231 | 541.6743 | 510.745 | 26.128
2025-04-29 | 22 | 1002.0922 | 35.773 | 19.5478 | 69.0777 | 367.7092 | 113.6231 | 541.6743 | 460.4179 | 23.5534
2025-04-29 | 23 | 576.5831 | 35.773 | 19.5478 | 69.0777 | 367.7092 | 113.6231 | 541.6743 | 34.9088 | 1.7858
2025-04-29 | 24 | 519.6953 | 35.773 | 19.5478 | 69.0777 | 367.7092 | 113.6231 | 541.6743 | 0 | 0
2025-04-30 | 1 | 449.4738 | 38.7417 | 19.5723 | 69.1643 | 398.2249 | 113.6231 | 571.6645 | 0 | 0
2025-04-30 | 2 | 401.8336 | 38.7417 | 19.5723 | 69.1643 | 398.2249 | 113.6231 | 571.6645 | 0 | 0
2025-04-30 | 3 | 361.7678 | 38.7417 | 19.5723 | 69.1643 | 398.2249 | 113.6231 | 571.6645 | 0 | 0
2025-04-30 | 4 | 351.6015 | 38.7417 | 19.5723 | 69.1643 | 398.2249 | 113.6231 | 571.6645 | 0 | 0
2025-04-30 | 5 | 355.0913 | 38.7417 | 19.5723 | 69.1643 | 398.2249 | 113.6231 | 571.6645 | 0 | 0
2025-04-30 | 6 | 377.226 | 38.7417 | 19.5723 | 69.1643 | 398.2249 | 113.6231 | 571.6645 | 0 | 0
2025-04-30 | 7 | 393.3707 | 38.7417 | 19.5723 | 69.1643 | 398.2249 | 113.6231 | 571.6645 | 0 | 0
2025-04-30 | 8 | 385.5716 | 38.7417 | 19.5723 | 69.1643 | 398.2249 | 113.6231 | 571.6645 | 0 | 0
2025-04-30 | 9 | 384.09 | 38.7417 | 19.5723 | 69.1643 | 398.2249 | 113.6231 | 571.6645 | 0 | 0
2025-04-30 | 10 | 400.0165 | 38.7417 | 19.5723 | 69.1643 | 398.2249 | 113.6231 | 571.6645 | 0 | 0
2025-04-30 | 11 | 406.0985 | 38.7417 | 19.5723 | 69.1643 | 398.2249 | 113.6231 | 571.6645 | 0 | 0
2025-04-30 | 12 | 423.6962 | 38.7417 | 19.5723 | 69.1643 | 398.2249 | 113.6231 | 571.6645 | 0 | 0
2025-04-30 | 13 | 424.1008 | 38.7417 | 19.5723 | 69.1643 | 398.2249 | 113.6231 | 571.6645 | 0 | 0
2025-04-30 | 14 | 428.4756 | 38.7417 | 19.5723 | 69.1643 | 398.2249 | 113.6231 | 571.6645 | 0 | 0
2025-04-30 | 15 | 450.7544 | 38.7417 | 19.5723 | 69.1643 | 398.2249 | 113.6231 | 571.6645 | 0 | 0
2025-04-30 | 16 | 456.562 | 38.7417 | 19.5723 | 69.1643 | 398.2249 | 113.6231 | 571.6645 | 0 | 0
2025-04-30 | 17 | 476.9737 | 38.7417 | 19.5723 | 69.1643 | 398.2249 | 113.6231 | 571.6645 | 0 | 0
2025-04-30 | 18 | 462.0449 | 38.7417 | 19.5723 | 69.1643 | 398.2249 | 113.6231 | 571.6645 | 0 | 0
2025-04-30 | 19 | 563.5155 | 38.7417 | 19.5723 | 69.1643 | 398.2249 | 113.6231 | 571.6645 | 0 | 0
2025-04-30 | 20 | 1160.8192 | 38.7417 | 19.5723 | 69.1643 | 398.2249 | 113.6231 | 571.6645 | 589.1547 | 30.1015
2025-04-30 | 21 | 1127.6468 | 38.7417 | 19.5723 | 69.1643 | 398.2249 | 113.6231 | 571.6645 | 555.9822 | 28.4066
2025-04-30 | 22 | 1064.9547 | 38.7417 | 19.5723 | 69.1643 | 398.2249 | 113.6231 | 571.6645 | 493.2901 | 25.2035
2025-04-30 | 23 | 1082.6382 | 38.7417 | 19.5723 | 69.1643 | 398.2249 | 113.6231 | 571.6645 | 510.9737 | 26.107
2025-04-30 | 24 | 491.0244 | 38.7417 | 19.5723 | 69.1643 | 398.2249 | 113.6231 | 571.6645 | 0 | 0
2025-05-01 | 1 | 461.9831 | 34.1607 | 19.5868 | 69.2155 | 351.1361 | 113.6231 | 525.5677 | 0 | 0
2025-05-01 | 2 | 413.8061 | 34.1607 | 19.5868 | 69.2155 | 351.1361 | 113.6231 | 525.5677 | 0 | 0
2025-05-01 | 3 | 372.82 | 34.1607 | 19.5868 | 69.2155 | 351.1361 | 113.6231 | 525.5677 | 0 | 0
2025-05-01 | 4 | 346.5381 | 34.1607 | 19.5868 | 69.2155 | 351.1361 | 113.6231 | 525.5677 | 0 | 0
2025-05-01 | 5 | 336.898 | 34.1607 | 19.5868 | 69.2155 | 351.1361 | 113.6231 | 525.5677 | 0 | 0
2025-05-01 | 6 | 335.7458 | 34.1607 | 19.5868 | 69.2155 | 351.1361 | 113.6231 | 525.5677 | 0 | 0
2025-05-01 | 7 | 333.794 | 34.1607 | 19.5868 | 69.2155 | 351.1361 | 113.6231 | 525.5677 | 0 | 0
2025-05-01 | 8 | 325.3128 | 34.1607 | 19.5868 | 69.2155 | 351.1361 | 113.6231 | 525.5677 | 0 | 0
2025-05-01 | 9 | 338.0965 | 34.1607 | 19.5868 | 69.2155 | 351.1361 | 113.6231 | 525.5677 | 0 | 0
2025-05-01 | 10 | 361.8927 | 34.1607 | 19.5868 | 69.2155 | 351.1361 | 113.6231 | 525.5677 | 0 | 0
2025-05-01 | 11 | 384.8286 | 34.1607 | 19.5868 | 69.2155 | 351.1361 | 113.6231 | 525.5677 | 0 | 0
2025-05-01 | 12 | 373.9425 | 34.1607 | 19.5868 | 69.2155 | 351.1361 | 113.6231 | 525.5677 | 0 | 0
2025-05-01 | 13 | 357.5589 | 34.1607 | 19.5868 | 69.2155 | 351.1361 | 113.6231 | 525.5677 | 0 | 0
2025-05-01 | 14 | 362.6227 | 34.1607 | 19.5868 | 69.2155 | 351.1361 | 113.6231 | 525.5677 | 0 | 0
2025-05-01 | 15 | 365.3225 | 34.1607 | 19.5868 | 69.2155 | 351.1361 | 113.6231 | 525.5677 | 0 | 0
2025-05-01 | 16 | 378.0517 | 34.1607 | 19.5868 | 69.2155 | 351.1361 | 113.6231 | 525.5677 | 0 | 0
2025-05-01 | 17 | 388.2822 | 34.1607 | 19.5868 | 69.2155 | 351.1361 | 113.6231 | 525.5677 | 0 | 0
2025-05-01 | 18 | 439.3241 | 34.1607 | 19.5868 | 69.2155 | 351.1361 | 113.6231 | 525.5677 | 0 | 0
2025-05-01 | 19 | 569.7371 | 34.1607 | 19.5868 | 69.2155 | 351.1361 | 113.6231 | 525.5677 | 44.1694 | 2.2551
2025-05-01 | 20 | 606.2287 | 34.1607 | 19.5868 | 69.2155 | 351.1361 | 113.6231 | 525.5677 | 80.661 | 4.1181
2025-05-01 | 21 | 1215.9409 | 34.1607 | 19.5868 | 69.2155 | 351.1361 | 113.6231 | 525.5677 | 690.3732 | 35.2469
2025-05-01 | 22 | 603.2508 | 34.1607 | 19.5868 | 69.2155 | 351.1361 | 113.6231 | 525.5677 | 77.683 | 3.9661
2025-05-01 | 23 | 526.7288 | 34.1607 | 19.5868 | 69.2155 | 351.1361 | 113.6231 | 525.5677 | 1.1611 | 0.059277
2025-05-01 | 24 | 438.7443 | 34.1607 | 19.5868 | 69.2155 | 351.1361 | 113.6231 | 525.5677 | 0 | 0
2025-05-02 | 1 | 436.8111 | 35.9282 | 19.5868 | 69.2155 | 369.3051 | 113.6231 | 543.3733 | 0 | 0
2025-05-02 | 2 | 385.3009 | 35.9282 | 19.5868 | 69.2155 | 369.3051 | 113.6231 | 543.3733 | 0 | 0
2025-05-02 | 3 | 359.3696 | 35.9282 | 19.5868 | 69.2155 | 369.3051 | 113.6231 | 543.3733 | 0 | 0
2025-05-02 | 4 | 354.7108 | 35.9282 | 19.5868 | 69.2155 | 369.3051 | 113.6231 | 543.3733 | 0 | 0
2025-05-02 | 5 | 355.5124 | 35.9282 | 19.5868 | 69.2155 | 369.3051 | 113.6231 | 543.3733 | 0 | 0
2025-05-02 | 6 | 361.7519 | 35.9282 | 19.5868 | 69.2155 | 369.3051 | 113.6231 | 543.3733 | 0 | 0
2025-05-02 | 7 | 391.1683 | 35.9282 | 19.5868 | 69.2155 | 369.3051 | 113.6231 | 543.3733 | 0 | 0
2025-05-02 | 8 | 385.4659 | 35.9282 | 19.5868 | 69.2155 | 369.3051 | 113.6231 | 543.3733 | 0 | 0
2025-05-02 | 9 | 364.9535 | 35.9282 | 19.5868 | 69.2155 | 369.3051 | 113.6231 | 543.3733 | 0 | 0
2025-05-02 | 10 | 404.5154 | 35.9282 | 19.5868 | 69.2155 | 369.3051 | 113.6231 | 543.3733 | 0 | 0
2025-05-02 | 11 | 419.3381 | 35.9282 | 19.5868 | 69.2155 | 369.3051 | 113.6231 | 543.3733 | 0 | 0
2025-05-02 | 12 | 428.6085 | 35.9282 | 19.5868 | 69.2155 | 369.3051 | 113.6231 | 543.3733 | 0 | 0
2025-05-02 | 13 | 453.8214 | 35.9282 | 19.5868 | 69.2155 | 369.3051 | 113.6231 | 543.3733 | 0 | 0
2025-05-02 | 14 | 457.3035 | 35.9282 | 19.5868 | 69.2155 | 369.3051 | 113.6231 | 543.3733 | 0 | 0
2025-05-02 | 15 | 461.4383 | 35.9282 | 19.5868 | 69.2155 | 369.3051 | 113.6231 | 543.3733 | 0 | 0
2025-05-02 | 16 | 477.3346 | 35.9282 | 19.5868 | 69.2155 | 369.3051 | 113.6231 | 543.3733 | 0 | 0
2025-05-02 | 17 | 480.7778 | 35.9282 | 19.5868 | 69.2155 | 369.3051 | 113.6231 | 543.3733 | 0 | 0
2025-05-02 | 18 | 510.1464 | 35.9282 | 19.5868 | 69.2155 | 369.3051 | 113.6231 | 543.3733 | 0 | 0
2025-05-02 | 19 | 542.3224 | 35.9282 | 19.5868 | 69.2155 | 369.3051 | 113.6231 | 543.3733 | 0 | 0
2025-05-02 | 20 | 1334.2845 | 35.9282 | 19.5868 | 69.2155 | 369.3051 | 113.6231 | 543.3733 | 790.9112 | 40.3798
2025-05-02 | 21 | 1373.7226 | 35.9282 | 19.5868 | 69.2155 | 369.3051 | 113.6231 | 543.3733 | 830.3493 | 42.3933
2025-05-02 | 22 | 1313.6351 | 35.9282 | 19.5868 | 69.2155 | 369.3051 | 113.6231 | 543.3733 | 770.2618 | 39.3256
2025-05-02 | 23 | 523.3287 | 35.9282 | 19.5868 | 69.2155 | 369.3051 | 113.6231 | 543.3733 | 0 | 0
2025-05-02 | 24 | 471.6349 | 35.9282 | 19.5868 | 69.2155 | 369.3051 | 113.6231 | 543.3733 | 0 | 0
2025-05-03 | 1 | 339.33 | 32.379 | 19.6095 | 69.2957 | 332.823 | 113.6231 | 507.6995 | 0 | 0
2025-05-03 | 2 | 428.5428 | 32.379 | 19.6095 | 69.2957 | 332.823 | 113.6231 | 507.6995 | 0 | 0
2025-05-03 | 3 | 339.9013 | 32.379 | 19.6095 | 69.2957 | 332.823 | 113.6231 | 507.6995 | 0 | 0
2025-05-03 | 4 | 335.3923 | 32.379 | 19.6095 | 69.2957 | 332.823 | 113.6231 | 507.6995 | 0 | 0
2025-05-03 | 5 | 334.7595 | 32.379 | 19.6095 | 69.2957 | 332.823 | 113.6231 | 507.6995 | 0 | 0
2025-05-03 | 6 | 334.4777 | 32.379 | 19.6095 | 69.2957 | 332.823 | 113.6231 | 507.6995 | 0 | 0
2025-05-03 | 7 | 337.4465 | 32.379 | 19.6095 | 69.2957 | 332.823 | 113.6231 | 507.6995 | 0 | 0
2025-05-03 | 8 | 420.0481 | 32.379 | 19.6095 | 69.2957 | 332.823 | 113.6231 | 507.6995 | 0 | 0
2025-05-03 | 9 | 306.5576 | 32.379 | 19.6095 | 69.2957 | 332.823 | 113.6231 | 507.6995 | 0 | 0
2025-05-03 | 10 | 402.4403 | 32.379 | 19.6095 | 69.2957 | 332.823 | 113.6231 | 507.6995 | 0 | 0
2025-05-03 | 11 | 440.8593 | 32.379 | 19.6095 | 69.2957 | 332.823 | 113.6231 | 507.6995 | 0 | 0
2025-05-03 | 12 | 365.1903 | 32.379 | 19.6095 | 69.2957 | 332.823 | 113.6231 | 507.6995 | 0 | 0
2025-05-03 | 13 | 311.7481 | 32.379 | 19.6095 | 69.2957 | 332.823 | 113.6231 | 507.6995 | 0 | 0
2025-05-03 | 14 | 349.9642 | 32.379 | 19.6095 | 69.2957 | 332.823 | 113.6231 | 507.6995 | 0 | 0
2025-05-03 | 15 | 348.9414 | 32.379 | 19.6095 | 69.2957 | 332.823 | 113.6231 | 507.6995 | 0 | 0
2025-05-03 | 16 | 352.549 | 32.379 | 19.6095 | 69.2957 | 332.823 | 113.6231 | 507.6995 | 0 | 0
2025-05-03 | 17 | 326.9627 | 32.379 | 19.6095 | 69.2957 | 332.823 | 113.6231 | 507.6995 | 0 | 0
2025-05-03 | 18 | 366.4536 | 32.379 | 19.6095 | 69.2957 | 332.823 | 113.6231 | 507.6995 | 0 | 0
2025-05-03 | 19 | 437.1742 | 32.379 | 19.6095 | 69.2957 | 332.823 | 113.6231 | 507.6995 | 0 | 0
2025-05-03 | 20 | 438.0687 | 32.379 | 19.6095 | 69.2957 | 332.823 | 113.6231 | 507.6995 | 0 | 0
2025-05-03 | 21 | 437.9128 | 32.379 | 19.6095 | 69.2957 | 332.823 | 113.6231 | 507.6995 | 0 | 0
2025-05-03 | 22 | 433.0921 | 32.379 | 19.6095 | 69.2957 | 332.823 | 113.6231 | 507.6995 | 0 | 0
2025-05-03 | 23 | 375.4698 | 32.379 | 19.6095 | 69.2957 | 332.823 | 113.6231 | 507.6995 | 0 | 0
2025-05-03 | 24 | 354.0316 | 32.379 | 19.6095 | 69.2957 | 332.823 | 113.6231 | 507.6995 | 0 | 0
2025-05-04 | 1 | 516.8612 | 32.3854 | 19.6095 | 69.2957 | 332.8883 | 113.6231 | 507.7634 | 9.0977 | 0.46394
2025-05-04 | 2 | 430.175 | 32.3854 | 19.6095 | 69.2957 | 332.8883 | 113.6231 | 507.7634 | 0 | 0
2025-05-04 | 3 | 525.7402 | 32.3854 | 19.6095 | 69.2957 | 332.8883 | 113.6231 | 507.7634 | 17.9768 | 0.91674
2025-05-04 | 4 | 509.719 | 32.3854 | 19.6095 | 69.2957 | 332.8883 | 113.6231 | 507.7634 | 1.9555 | 0.099723
2025-05-04 | 5 | 508.3745 | 32.3854 | 19.6095 | 69.2957 | 332.8883 | 113.6231 | 507.7634 | 0.61103 | 0.03116
2025-05-04 | 6 | 546.5151 | 32.3854 | 19.6095 | 69.2957 | 332.8883 | 113.6231 | 507.7634 | 38.7517 | 1.9762
2025-05-04 | 7 | 501.1171 | 32.3854 | 19.6095 | 69.2957 | 332.8883 | 113.6231 | 507.7634 | 0 | 0
2025-05-04 | 8 | 426.1641 | 32.3854 | 19.6095 | 69.2957 | 332.8883 | 113.6231 | 507.7634 | 0 | 0
2025-05-04 | 9 | 410.3247 | 32.3854 | 19.6095 | 69.2957 | 332.8883 | 113.6231 | 507.7634 | 0 | 0
2025-05-04 | 10 | 409.0378 | 32.3854 | 19.6095 | 69.2957 | 332.8883 | 113.6231 | 507.7634 | 0 | 0
2025-05-04 | 11 | 421.8717 | 32.3854 | 19.6095 | 69.2957 | 332.8883 | 113.6231 | 507.7634 | 0 | 0
2025-05-04 | 12 | 299.5585 | 32.3854 | 19.6095 | 69.2957 | 332.8883 | 113.6231 | 507.7634 | 0 | 0
2025-05-04 | 13 | 279.3693 | 32.3854 | 19.6095 | 69.2957 | 332.8883 | 113.6231 | 507.7634 | 0 | 0
2025-05-04 | 14 | 295.1173 | 32.3854 | 19.6095 | 69.2957 | 332.8883 | 113.6231 | 507.7634 | 0 | 0
2025-05-04 | 15 | 295.5104 | 32.3854 | 19.6095 | 69.2957 | 332.8883 | 113.6231 | 507.7634 | 0 | 0
2025-05-04 | 16 | 296.0199 | 32.3854 | 19.6095 | 69.2957 | 332.8883 | 113.6231 | 507.7634 | 0 | 0
2025-05-04 | 17 | 300.1214 | 32.3854 | 19.6095 | 69.2957 | 332.8883 | 113.6231 | 507.7634 | 0 | 0
2025-05-04 | 18 | 362.47 | 32.3854 | 19.6095 | 69.2957 | 332.8883 | 113.6231 | 507.7634 | 0 | 0
2025-05-04 | 19 | 421.1588 | 32.3854 | 19.6095 | 69.2957 | 332.8883 | 113.6231 | 507.7634 | 0 | 0
2025-05-04 | 20 | 444.4729 | 32.3854 | 19.6095 | 69.2957 | 332.8883 | 113.6231 | 507.7634 | 0 | 0
2025-05-04 | 21 | 517.2178 | 32.3854 | 19.6095 | 69.2957 | 332.8883 | 113.6231 | 507.7634 | 9.4543 | 0.48213
2025-05-04 | 22 | 485.555 | 32.3854 | 19.6095 | 69.2957 | 332.8883 | 113.6231 | 507.7634 | 0 | 0
2025-05-04 | 23 | 438.0945 | 32.3854 | 19.6095 | 69.2957 | 332.8883 | 113.6231 | 507.7634 | 0 | 0
2025-05-04 | 24 | 436.2798 | 32.3854 | 19.6095 | 69.2957 | 332.8883 | 113.6231 | 507.7634 | 0 | 0
2025-05-05 | 1 | 362.9893 | 32.3917 | 19.6095 | 69.2957 | 332.9536 | 113.6231 | 507.8274 | 0 | 0
2025-05-05 | 2 | 312.1267 | 32.3917 | 19.6095 | 69.2957 | 332.9536 | 113.6231 | 507.8274 | 0 | 0
2025-05-05 | 3 | 309.6415 | 32.3917 | 19.6095 | 69.2957 | 332.9536 | 113.6231 | 507.8274 | 0 | 0
2025-05-05 | 4 | 309.0522 | 32.3917 | 19.6095 | 69.2957 | 332.9536 | 113.6231 | 507.8274 | 0 | 0
2025-05-05 | 5 | 315.1789 | 32.3917 | 19.6095 | 69.2957 | 332.9536 | 113.6231 | 507.8274 | 0 | 0
2025-05-05 | 6 | 329.9879 | 32.3917 | 19.6095 | 69.2957 | 332.9536 | 113.6231 | 507.8274 | 0 | 0
2025-05-05 | 7 | 341.8832 | 32.3917 | 19.6095 | 69.2957 | 332.9536 | 113.6231 | 507.8274 | 0 | 0
2025-05-05 | 8 | 353.4927 | 32.3917 | 19.6095 | 69.2957 | 332.9536 | 113.6231 | 507.8274 | 0 | 0
2025-05-05 | 9 | 377.7511 | 32.3917 | 19.6095 | 69.2957 | 332.9536 | 113.6231 | 507.8274 | 0 | 0
2025-05-05 | 10 | 386.7766 | 32.3917 | 19.6095 | 69.2957 | 332.9536 | 113.6231 | 507.8274 | 0 | 0
2025-05-05 | 11 | 394.7695 | 32.3917 | 19.6095 | 69.2957 | 332.9536 | 113.6231 | 507.8274 | 0 | 0
2025-05-05 | 12 | 404.0363 | 32.3917 | 19.6095 | 69.2957 | 332.9536 | 113.6231 | 507.8274 | 0 | 0
2025-05-05 | 13 | 419.5417 | 32.3917 | 19.6095 | 69.2957 | 332.9536 | 113.6231 | 507.8274 | 0 | 0
2025-05-05 | 14 | 419.7978 | 32.3917 | 19.6095 | 69.2957 | 332.9536 | 113.6231 | 507.8274 | 0 | 0
2025-05-05 | 15 | 457.9595 | 32.3917 | 19.6095 | 69.2957 | 332.9536 | 113.6231 | 507.8274 | 0 | 0
2025-05-05 | 16 | 454.9779 | 32.3917 | 19.6095 | 69.2957 | 332.9536 | 113.6231 | 507.8274 | 0 | 0
2025-05-05 | 17 | 423.6638 | 32.3917 | 19.6095 | 69.2957 | 332.9536 | 113.6231 | 507.8274 | 0 | 0
2025-05-05 | 18 | 453.325 | 32.3917 | 19.6095 | 69.2957 | 332.9536 | 113.6231 | 507.8274 | 0 | 0
2025-05-05 | 19 | 474.8562 | 32.3917 | 19.6095 | 69.2957 | 332.9536 | 113.6231 | 507.8274 | 0 | 0
2025-05-05 | 20 | 476.6091 | 32.3917 | 19.6095 | 69.2957 | 332.9536 | 113.6231 | 507.8274 | 0 | 0
2025-05-05 | 21 | 510.317 | 32.3917 | 19.6095 | 69.2957 | 332.9536 | 113.6231 | 507.8274 | 2.4896 | 0.12696
2025-05-05 | 22 | 463.4168 | 32.3917 | 19.6095 | 69.2957 | 332.9536 | 113.6231 | 507.8274 | 0 | 0
2025-05-05 | 23 | 416.2735 | 32.3917 | 19.6095 | 69.2957 | 332.9536 | 113.6231 | 507.8274 | 0 | 0
2025-05-05 | 24 | 385.1054 | 32.3917 | 19.6095 | 69.2957 | 332.9536 | 113.6231 | 507.8274 | 0 | 0
2025-05-06 | 1 | 333.6084 | 43.1926 | 19.657 | 69.4636 | 443.9751 | 113.6231 | 616.793 | 0 | 0
2025-05-06 | 2 | 329.9008 | 43.1926 | 19.657 | 69.4636 | 443.9751 | 113.6231 | 616.793 | 0 | 0
2025-05-06 | 3 | 327.3883 | 43.1926 | 19.657 | 69.4636 | 443.9751 | 113.6231 | 616.793 | 0 | 0
2025-05-06 | 4 | 327.1455 | 43.1926 | 19.657 | 69.4636 | 443.9751 | 113.6231 | 616.793 | 0 | 0
2025-05-06 | 5 | 327.3377 | 43.1926 | 19.657 | 69.4636 | 443.9751 | 113.6231 | 616.793 | 0 | 0
2025-05-06 | 6 | 328.167 | 43.1926 | 19.657 | 69.4636 | 443.9751 | 113.6231 | 616.793 | 0 | 0
2025-05-06 | 7 | 332.471 | 43.1926 | 19.657 | 69.4636 | 443.9751 | 113.6231 | 616.793 | 0 | 0
2025-05-06 | 8 | 337.099 | 43.1926 | 19.657 | 69.4636 | 443.9751 | 113.6231 | 616.793 | 0 | 0
2025-05-06 | 9 | 335.0611 | 43.1926 | 19.657 | 69.4636 | 443.9751 | 113.6231 | 616.793 | 0 | 0
2025-05-06 | 10 | 340.6853 | 43.1926 | 19.657 | 69.4636 | 443.9751 | 113.6231 | 616.793 | 0 | 0
2025-05-06 | 11 | 363.4111 | 43.1926 | 19.657 | 69.4636 | 443.9751 | 113.6231 | 616.793 | 0 | 0
2025-05-06 | 12 | 387.0414 | 43.1926 | 19.657 | 69.4636 | 443.9751 | 113.6231 | 616.793 | 0 | 0
2025-05-06 | 13 | 383.1421 | 43.1926 | 19.657 | 69.4636 | 443.9751 | 113.6231 | 616.793 | 0 | 0
2025-05-06 | 14 | 406.9631 | 43.1926 | 19.657 | 69.4636 | 443.9751 | 113.6231 | 616.793 | 0 | 0
2025-05-06 | 15 | 416.1413 | 43.1926 | 19.657 | 69.4636 | 443.9751 | 113.6231 | 616.793 | 0 | 0
2025-05-06 | 16 | 417.0458 | 43.1926 | 19.657 | 69.4636 | 443.9751 | 113.6231 | 616.793 | 0 | 0
2025-05-06 | 17 | 426.3978 | 43.1926 | 19.657 | 69.4636 | 443.9751 | 113.6231 | 616.793 | 0 | 0
2025-05-06 | 18 | 461.5719 | 43.1926 | 19.657 | 69.4636 | 443.9751 | 113.6231 | 616.793 | 0 | 0
2025-05-06 | 19 | 520.8043 | 43.1926 | 19.657 | 69.4636 | 443.9751 | 113.6231 | 616.793 | 0 | 0
2025-05-06 | 20 | 531.4509 | 43.1926 | 19.657 | 69.4636 | 443.9751 | 113.6231 | 616.793 | 0 | 0
2025-05-06 | 21 | 1436.0134 | 43.1926 | 19.657 | 69.4636 | 443.9751 | 113.6231 | 616.793 | 819.2203 | 41.6758
2025-05-06 | 22 | 1291.9486 | 43.1926 | 19.657 | 69.4636 | 443.9751 | 113.6231 | 616.793 | 675.1556 | 34.3468
2025-05-06 | 23 | 498.8444 | 43.1926 | 19.657 | 69.4636 | 443.9751 | 113.6231 | 616.793 | 0 | 0
2025-05-06 | 24 | 433.2426 | 43.1926 | 19.657 | 69.4636 | 443.9751 | 113.6231 | 616.793 | 0 | 0
2025-05-07 | 1 | 598.5769 | 55.4928 | 19.6365 | 69.3911 | 570.4084 | 113.6231 | 740.6267 | 0 | 0
2025-05-07 | 2 | 480.0383 | 55.4928 | 19.6365 | 69.3911 | 570.4084 | 113.6231 | 740.6267 | 0 | 0
2025-05-07 | 3 | 434.8704 | 55.4928 | 19.6365 | 69.3911 | 570.4084 | 113.6231 | 740.6267 | 0 | 0
2025-05-07 | 4 | 415.2204 | 55.4928 | 19.6365 | 69.3911 | 570.4084 | 113.6231 | 740.6267 | 0 | 0
2025-05-07 | 5 | 471.0381 | 55.4928 | 19.6365 | 69.3911 | 570.4084 | 113.6231 | 740.6267 | 0 | 0
2025-05-07 | 6 | 477.3805 | 55.4928 | 19.6365 | 69.3911 | 570.4084 | 113.6231 | 740.6267 | 0 | 0
2025-05-07 | 7 | 513.1845 | 55.4928 | 19.6365 | 69.3911 | 570.4084 | 113.6231 | 740.6267 | 0 | 0
2025-05-07 | 8 | 513.5689 | 55.4928 | 19.6365 | 69.3911 | 570.4084 | 113.6231 | 740.6267 | 0 | 0
2025-05-07 | 9 | 536.9196 | 55.4928 | 19.6365 | 69.3911 | 570.4084 | 113.6231 | 740.6267 | 0 | 0
2025-05-07 | 10 | 494.7483 | 55.4928 | 19.6365 | 69.3911 | 570.4084 | 113.6231 | 740.6267 | 0 | 0
2025-05-07 | 11 | 501.8842 | 55.4928 | 19.6365 | 69.3911 | 570.4084 | 113.6231 | 740.6267 | 0 | 0
2025-05-07 | 12 | 517.7619 | 55.4928 | 19.6365 | 69.3911 | 570.4084 | 113.6231 | 740.6267 | 0 | 0
2025-05-07 | 13 | 642.6078 | 55.4928 | 19.6365 | 69.3911 | 570.4084 | 113.6231 | 740.6267 | 0 | 0
2025-05-07 | 14 | 556.8089 | 55.4928 | 19.6365 | 69.3911 | 570.4084 | 113.6231 | 740.6267 | 0 | 0
2025-05-07 | 15 | 605.6542 | 55.4928 | 19.6365 | 69.3911 | 570.4084 | 113.6231 | 740.6267 | 0 | 0
2025-05-07 | 16 | 600.6894 | 55.4928 | 19.6365 | 69.3911 | 570.4084 | 113.6231 | 740.6267 | 0 | 0
2025-05-07 | 17 | 577.4259 | 55.4928 | 19.6365 | 69.3911 | 570.4084 | 113.6231 | 740.6267 | 0 | 0
2025-05-07 | 18 | 615.4083 | 55.4928 | 19.6365 | 69.3911 | 570.4084 | 113.6231 | 740.6267 | 0 | 0
2025-05-07 | 19 | 1291.4282 | 55.4928 | 19.6365 | 69.3911 | 570.4084 | 113.6231 | 740.6267 | 550.8015 | 28.0499
2025-05-07 | 20 | 1399.619 | 55.4928 | 19.6365 | 69.3911 | 570.4084 | 113.6231 | 740.6267 | 658.9923 | 33.5596
2025-05-07 | 21 | 1523.8207 | 55.4928 | 19.6365 | 69.3911 | 570.4084 | 113.6231 | 740.6267 | 783.194 | 39.8846
2025-05-07 | 22 | 1555.9466 | 55.4928 | 19.6365 | 69.3911 | 570.4084 | 113.6231 | 740.6267 | 815.3199 | 41.5206
2025-05-07 | 23 | 1359.1533 | 55.4928 | 19.6365 | 69.3911 | 570.4084 | 113.6231 | 740.6267 | 618.5266 | 31.4988
2025-05-07 | 24 | 623.642 | 55.4928 | 19.6365 | 69.3911 | 570.4084 | 113.6231 | 740.6267 | 0 | 0
2025-05-08 | 1 | 738.7475 | 58.4377 | 19.6785 | 69.5396 | 600.6786 | 113.6231 | 770.4369 | 0 | 0
2025-05-08 | 2 | 604.493 | 58.4377 | 19.6785 | 69.5396 | 600.6786 | 113.6231 | 770.4369 | 0 | 0
2025-05-08 | 3 | 563.3924 | 58.4377 | 19.6785 | 69.5396 | 600.6786 | 113.6231 | 770.4369 | 0 | 0
2025-05-08 | 4 | 528.5165 | 58.4377 | 19.6785 | 69.5396 | 600.6786 | 113.6231 | 770.4369 | 0 | 0
2025-05-08 | 5 | 528.9429 | 58.4377 | 19.6785 | 69.5396 | 600.6786 | 113.6231 | 770.4369 | 0 | 0
2025-05-08 | 6 | 560.6518 | 58.4377 | 19.6785 | 69.5396 | 600.6786 | 113.6231 | 770.4369 | 0 | 0
2025-05-08 | 7 | 565.736 | 58.4377 | 19.6785 | 69.5396 | 600.6786 | 113.6231 | 770.4369 | 0 | 0
2025-05-08 | 8 | 565.0997 | 58.4377 | 19.6785 | 69.5396 | 600.6786 | 113.6231 | 770.4369 | 0 | 0
2025-05-08 | 9 | 520.3272 | 58.4377 | 19.6785 | 69.5396 | 600.6786 | 113.6231 | 770.4369 | 0 | 0
2025-05-08 | 10 | 567.2068 | 58.4377 | 19.6785 | 69.5396 | 600.6786 | 113.6231 | 770.4369 | 0 | 0
2025-05-08 | 11 | 663.4311 | 58.4377 | 19.6785 | 69.5396 | 600.6786 | 113.6231 | 770.4369 | 0 | 0
2025-05-08 | 12 | 694.8617 | 58.4377 | 19.6785 | 69.5396 | 600.6786 | 113.6231 | 770.4369 | 0 | 0
2025-05-08 | 13 | 718.615 | 58.4377 | 19.6785 | 69.5396 | 600.6786 | 113.6231 | 770.4369 | 0 | 0
2025-05-08 | 14 | 755.6005 | 58.4377 | 19.6785 | 69.5396 | 600.6786 | 113.6231 | 770.4369 | 0 | 0
2025-05-08 | 15 | 736.9472 | 58.4377 | 19.6785 | 69.5396 | 600.6786 | 113.6231 | 770.4369 | 0 | 0
2025-05-08 | 16 | 794.3503 | 58.4377 | 19.6785 | 69.5396 | 600.6786 | 113.6231 | 770.4369 | 23.9134 | 1.2152
2025-05-08 | 17 | 838.3081 | 58.4377 | 19.6785 | 69.5396 | 600.6786 | 113.6231 | 770.4369 | 67.8712 | 3.449
2025-05-08 | 18 | 946.9348 | 58.4377 | 19.6785 | 69.5396 | 600.6786 | 113.6231 | 770.4369 | 176.4979 | 8.9691
2025-05-08 | 19 | 1443.5929 | 58.4377 | 19.6785 | 69.5396 | 600.6786 | 113.6231 | 770.4369 | 673.1559 | 34.2077
2025-05-08 | 20 | 1724.1579 | 58.4377 | 19.6785 | 69.5396 | 600.6786 | 113.6231 | 770.4369 | 953.721 | 48.4651
2025-05-08 | 21 | 2088.6519 | 58.4377 | 19.6785 | 69.5396 | 600.6786 | 113.6231 | 770.4369 | 1318.215 | 66.9876
2025-05-08 | 22 | 1646.207 | 58.4377 | 19.6785 | 69.5396 | 600.6786 | 113.6231 | 770.4369 | 875.77 | 44.5039
2025-05-08 | 23 | 1427.3048 | 58.4377 | 19.6785 | 69.5396 | 600.6786 | 113.6231 | 770.4369 | 656.8679 | 33.38
2025-05-08 | 24 | 831.8009 | 58.4377 | 19.6785 | 69.5396 | 600.6786 | 113.6231 | 770.4369 | 61.364 | 3.1183
2025-05-09 | 1 | 842.3183 | 56.3745 | 19.588 | 69.2198 | 579.471 | 113.6231 | 749.34 | 92.9782 | 4.7467
2025-05-09 | 2 | 778.9903 | 56.3745 | 19.588 | 69.2198 | 579.471 | 113.6231 | 749.34 | 29.6503 | 1.5137
2025-05-09 | 3 | 612.1624 | 56.3745 | 19.588 | 69.2198 | 579.471 | 113.6231 | 749.34 | 0 | 0
2025-05-09 | 4 | 579.6109 | 56.3745 | 19.588 | 69.2198 | 579.471 | 113.6231 | 749.34 | 0 | 0
2025-05-09 | 5 | 579.249 | 56.3745 | 19.588 | 69.2198 | 579.471 | 113.6231 | 749.34 | 0 | 0
2025-05-09 | 6 | 579.2899 | 56.3745 | 19.588 | 69.2198 | 579.471 | 113.6231 | 749.34 | 0 | 0
2025-05-09 | 7 | 579.7916 | 56.3745 | 19.588 | 69.2198 | 579.471 | 113.6231 | 749.34 | 0 | 0
2025-05-09 | 8 | 571.0263 | 56.3745 | 19.588 | 69.2198 | 579.471 | 113.6231 | 749.34 | 0 | 0
2025-05-09 | 9 | 562.2239 | 56.3745 | 19.588 | 69.2198 | 579.471 | 113.6231 | 749.34 | 0 | 0
2025-05-09 | 10 | 570.9433 | 56.3745 | 19.588 | 69.2198 | 579.471 | 113.6231 | 749.34 | 0 | 0
2025-05-09 | 11 | 623.2165 | 56.3745 | 19.588 | 69.2198 | 579.471 | 113.6231 | 749.34 | 0 | 0
2025-05-09 | 12 | 752.2673 | 56.3745 | 19.588 | 69.2198 | 579.471 | 113.6231 | 749.34 | 2.9273 | 0.14944
2025-05-09 | 13 | 636.8289 | 56.3745 | 19.588 | 69.2198 | 579.471 | 113.6231 | 749.34 | 0 | 0
2025-05-09 | 14 | 920.9138 | 56.3745 | 19.588 | 69.2198 | 579.471 | 113.6231 | 749.34 | 171.5738 | 8.7591
2025-05-09 | 15 | 1173.0456 | 56.3745 | 19.588 | 69.2198 | 579.471 | 113.6231 | 749.34 | 423.7056 | 21.6309
2025-05-09 | 16 | 1216.0702 | 56.3745 | 19.588 | 69.2198 | 579.471 | 113.6231 | 749.34 | 466.7301 | 23.8273
2025-05-09 | 17 | 1234.9697 | 56.3745 | 19.588 | 69.2198 | 579.471 | 113.6231 | 749.34 | 485.6297 | 24.7922
2025-05-09 | 18 | 1995.8003 | 56.3745 | 19.588 | 69.2198 | 579.471 | 113.6231 | 749.34 | 1246.4602 | 63.6339
2025-05-09 | 19 | 3429.7763 | 56.3745 | 19.588 | 69.2198 | 579.471 | 113.6231 | 749.34 | 2680.4363 | 136.8407
2025-05-09 | 20 | 3579.9968 | 56.3745 | 19.588 | 69.2198 | 579.471 | 113.6231 | 749.34 | 2830.6568 | 144.5097
2025-05-09 | 21 | 3537.7086 | 56.3745 | 19.588 | 69.2198 | 579.471 | 113.6231 | 749.34 | 2788.3686 | 142.3509
2025-05-09 | 22 | 3531.8249 | 56.3745 | 19.588 | 69.2198 | 579.471 | 113.6231 | 749.34 | 2782.4849 | 142.0505
2025-05-09 | 23 | 2482.891 | 56.3745 | 19.588 | 69.2198 | 579.471 | 113.6231 | 749.34 | 1733.5509 | 88.5007
2025-05-09 | 24 | 2016.4054 | 56.3745 | 19.588 | 69.2198 | 579.471 | 113.6231 | 749.34 | 1267.0654 | 64.6858
2025-05-10 | 1 | 2460.536 | 52.2299 | 19.5642 | 69.1357 | 536.8696 | 113.6231 | 707.5083 | 1753.0277 | 89.6039
2025-05-10 | 2 | 1335.8688 | 52.2299 | 19.5642 | 69.1357 | 536.8696 | 113.6231 | 707.5083 | 628.3605 | 32.1179
2025-05-10 | 3 | 1271.0883 | 52.2299 | 19.5642 | 69.1357 | 536.8696 | 113.6231 | 707.5083 | 563.58 | 28.8067
2025-05-10 | 4 | 1277.0464 | 52.2299 | 19.5642 | 69.1357 | 536.8696 | 113.6231 | 707.5083 | 569.5382 | 29.1112
2025-05-10 | 5 | 573.1386 | 52.2299 | 19.5642 | 69.1357 | 536.8696 | 113.6231 | 707.5083 | 0 | 0
2025-05-10 | 6 | 561.5091 | 52.2299 | 19.5642 | 69.1357 | 536.8696 | 113.6231 | 707.5083 | 0 | 0
2025-05-10 | 7 | 491.4363 | 52.2299 | 19.5642 | 69.1357 | 536.8696 | 113.6231 | 707.5083 | 0 | 0
2025-05-10 | 8 | 469.8192 | 52.2299 | 19.5642 | 69.1357 | 536.8696 | 113.6231 | 707.5083 | 0 | 0
2025-05-10 | 9 | 452.9728 | 52.2299 | 19.5642 | 69.1357 | 536.8696 | 113.6231 | 707.5083 | 0 | 0
2025-05-10 | 10 | 476.1536 | 52.2299 | 19.5642 | 69.1357 | 536.8696 | 113.6231 | 707.5083 | 0 | 0
2025-05-10 | 11 | 545.7868 | 52.2299 | 19.5642 | 69.1357 | 536.8696 | 113.6231 | 707.5083 | 0 | 0
2025-05-10 | 12 | 558.0994 | 52.2299 | 19.5642 | 69.1357 | 536.8696 | 113.6231 | 707.5083 | 0 | 0
2025-05-10 | 13 | 854.5377 | 52.2299 | 19.5642 | 69.1357 | 536.8696 | 113.6231 | 707.5083 | 147.0294 | 7.5152
2025-05-10 | 14 | 908.2452 | 52.2299 | 19.5642 | 69.1357 | 536.8696 | 113.6231 | 707.5083 | 200.737 | 10.2604
2025-05-10 | 15 | 1045.4156 | 52.2299 | 19.5642 | 69.1357 | 536.8696 | 113.6231 | 707.5083 | 337.9073 | 17.2717
2025-05-10 | 16 | 1054.3416 | 52.2299 | 19.5642 | 69.1357 | 536.8696 | 113.6231 | 707.5083 | 346.8333 | 17.728
2025-05-10 | 17 | 982.6009 | 52.2299 | 19.5642 | 69.1357 | 536.8696 | 113.6231 | 707.5083 | 275.0927 | 14.061
2025-05-10 | 18 | 1248.2355 | 52.2299 | 19.5642 | 69.1357 | 536.8696 | 113.6231 | 707.5083 | 540.7272 | 27.6386
2025-05-10 | 19 | 2525.0106 | 52.2299 | 19.5642 | 69.1357 | 536.8696 | 113.6231 | 707.5083 | 1817.5024 | 92.8994
2025-05-10 | 20 | 2522.3395 | 52.2299 | 19.5642 | 69.1357 | 536.8696 | 113.6231 | 707.5083 | 1814.8312 | 92.7629
2025-05-10 | 21 | 2577.5719 | 52.2299 | 19.5642 | 69.1357 | 536.8696 | 113.6231 | 707.5083 | 1870.0637 | 95.586
2025-05-10 | 22 | 2057.5732 | 52.2299 | 19.5642 | 69.1357 | 536.8696 | 113.6231 | 707.5083 | 1350.065 | 69.0069
2025-05-10 | 23 | 1955.7643 | 52.2299 | 19.5642 | 69.1357 | 536.8696 | 113.6231 | 707.5083 | 1248.256 | 63.8031
2025-05-10 | 24 | 1859.9207 | 52.2299 | 19.5642 | 69.1357 | 536.8696 | 113.6231 | 707.5083 | 1152.4125 | 58.9041
2025-05-11 | 1 | 1546.3384 | 52.2128 | 19.5642 | 69.1357 | 536.6933 | 113.6231 | 707.3355 | 839.0029 | 42.8846
2025-05-11 | 2 | 1563.5487 | 52.2128 | 19.5642 | 69.1357 | 536.6933 | 113.6231 | 707.3355 | 856.2133 | 43.7643
2025-05-11 | 3 | 580.2338 | 52.2128 | 19.5642 | 69.1357 | 536.6933 | 113.6231 | 707.3355 | 0 | 0
2025-05-11 | 4 | 549.9672 | 52.2128 | 19.5642 | 69.1357 | 536.6933 | 113.6231 | 707.3355 | 0 | 0
2025-05-11 | 5 | 505.7971 | 52.2128 | 19.5642 | 69.1357 | 536.6933 | 113.6231 | 707.3355 | 0 | 0
2025-05-11 | 6 | 474.3893 | 52.2128 | 19.5642 | 69.1357 | 536.6933 | 113.6231 | 707.3355 | 0 | 0
2025-05-11 | 7 | 463.0582 | 52.2128 | 19.5642 | 69.1357 | 536.6933 | 113.6231 | 707.3355 | 0 | 0
2025-05-11 | 8 | 401.917 | 52.2128 | 19.5642 | 69.1357 | 536.6933 | 113.6231 | 707.3355 | 0 | 0
2025-05-11 | 9 | 403.187 | 52.2128 | 19.5642 | 69.1357 | 536.6933 | 113.6231 | 707.3355 | 0 | 0
2025-05-11 | 10 | 454.9731 | 52.2128 | 19.5642 | 69.1357 | 536.6933 | 113.6231 | 707.3355 | 0 | 0
2025-05-11 | 11 | 550.1716 | 52.2128 | 19.5642 | 69.1357 | 536.6933 | 113.6231 | 707.3355 | 0 | 0
2025-05-11 | 12 | 1013.4954 | 52.2128 | 19.5642 | 69.1357 | 536.6933 | 113.6231 | 707.3355 | 306.1599 | 15.649
2025-05-11 | 13 | 1030.1638 | 52.2128 | 19.5642 | 69.1357 | 536.6933 | 113.6231 | 707.3355 | 322.8284 | 16.501
2025-05-11 | 14 | 1619.9565 | 52.2128 | 19.5642 | 69.1357 | 536.6933 | 113.6231 | 707.3355 | 912.621 | 46.6475
2025-05-11 | 15 | 1474.9206 | 52.2128 | 19.5642 | 69.1357 | 536.6933 | 113.6231 | 707.3355 | 767.5852 | 39.2342
2025-05-11 | 16 | 2276.8205 | 52.2128 | 19.5642 | 69.1357 | 536.6933 | 113.6231 | 707.3355 | 1569.4851 | 80.2223
2025-05-11 | 17 | 2870.6675 | 52.2128 | 19.5642 | 69.1357 | 536.6933 | 113.6231 | 707.3355 | 2163.3321 | 110.5761
2025-05-11 | 18 | 3017.8786 | 52.2128 | 19.5642 | 69.1357 | 536.6933 | 113.6231 | 707.3355 | 2310.5431 | 118.1006
2025-05-11 | 19 | 3346.1223 | 52.2128 | 19.5642 | 69.1357 | 536.6933 | 113.6231 | 707.3355 | 2638.7868 | 134.8783
2025-05-11 | 20 | 2787.3534 | 52.2128 | 19.5642 | 69.1357 | 536.6933 | 113.6231 | 707.3355 | 2080.018 | 106.3176
2025-05-11 | 21 | 2956.2156 | 52.2128 | 19.5642 | 69.1357 | 536.6933 | 113.6231 | 707.3355 | 2248.8801 | 114.9487
2025-05-11 | 22 | 2550.5593 | 52.2128 | 19.5642 | 69.1357 | 536.6933 | 113.6231 | 707.3355 | 1843.2239 | 94.2141
2025-05-11 | 23 | 2389.3017 | 52.2128 | 19.5642 | 69.1357 | 536.6933 | 113.6231 | 707.3355 | 1681.9663 | 85.9716
2025-05-11 | 24 | 1859.6525 | 52.2128 | 19.5642 | 69.1357 | 536.6933 | 113.6231 | 707.3355 | 1152.3171 | 58.8993
2025-05-12 | 1 | 609.5613 | 52.1955 | 19.5642 | 69.1357 | 536.516 | 113.6231 | 707.1617 | 0 | 0
2025-05-12 | 2 | 572.3768 | 52.1955 | 19.5642 | 69.1357 | 536.516 | 113.6231 | 707.1617 | 0 | 0
2025-05-12 | 3 | 483.4592 | 52.1955 | 19.5642 | 69.1357 | 536.516 | 113.6231 | 707.1617 | 0 | 0
2025-05-12 | 4 | 451.5633 | 52.1955 | 19.5642 | 69.1357 | 536.516 | 113.6231 | 707.1617 | 0 | 0
2025-05-12 | 5 | 413.1766 | 52.1955 | 19.5642 | 69.1357 | 536.516 | 113.6231 | 707.1617 | 0 | 0
2025-05-12 | 6 | 438.6922 | 52.1955 | 19.5642 | 69.1357 | 536.516 | 113.6231 | 707.1617 | 0 | 0
2025-05-12 | 7 | 454.8333 | 52.1955 | 19.5642 | 69.1357 | 536.516 | 113.6231 | 707.1617 | 0 | 0
2025-05-12 | 8 | 493.9097 | 52.1955 | 19.5642 | 69.1357 | 536.516 | 113.6231 | 707.1617 | 0 | 0
2025-05-12 | 9 | 506.7957 | 52.1955 | 19.5642 | 69.1357 | 536.516 | 113.6231 | 707.1617 | 0 | 0
2025-05-12 | 10 | 954.6297 | 52.1955 | 19.5642 | 69.1357 | 536.516 | 113.6231 | 707.1617 | 247.468 | 12.649
2025-05-12 | 11 | 891.4064 | 52.1955 | 19.5642 | 69.1357 | 536.516 | 113.6231 | 707.1617 | 184.2447 | 9.4174
2025-05-12 | 12 | 852.1235 | 52.1955 | 19.5642 | 69.1357 | 536.516 | 113.6231 | 707.1617 | 144.9619 | 7.4095
2025-05-12 | 13 | 594.3691 | 52.1955 | 19.5642 | 69.1357 | 536.516 | 113.6231 | 707.1617 | 0 | 0
2025-05-12 | 14 | 985.5799 | 52.1955 | 19.5642 | 69.1357 | 536.516 | 113.6231 | 707.1617 | 278.4182 | 14.231
2025-05-12 | 15 | 890.2413 | 52.1955 | 19.5642 | 69.1357 | 536.516 | 113.6231 | 707.1617 | 183.0796 | 9.3579
2025-05-12 | 16 | 909.4292 | 52.1955 | 19.5642 | 69.1357 | 536.516 | 113.6231 | 707.1617 | 202.2675 | 10.3387
2025-05-12 | 17 | 870.0784 | 52.1955 | 19.5642 | 69.1357 | 536.516 | 113.6231 | 707.1617 | 162.9167 | 8.3273
2025-05-12 | 18 | 824.5982 | 52.1955 | 19.5642 | 69.1357 | 536.516 | 113.6231 | 707.1617 | 117.4366 | 6.0026
2025-05-12 | 19 | 1024.5101 | 52.1955 | 19.5642 | 69.1357 | 536.516 | 113.6231 | 707.1617 | 317.3484 | 16.2209
2025-05-12 | 20 | 822.9881 | 52.1955 | 19.5642 | 69.1357 | 536.516 | 113.6231 | 707.1617 | 115.8264 | 5.9203
2025-05-12 | 21 | 885.9777 | 52.1955 | 19.5642 | 69.1357 | 536.516 | 113.6231 | 707.1617 | 178.816 | 9.14
2025-05-12 | 22 | 1025.1965 | 52.1955 | 19.5642 | 69.1357 | 536.516 | 113.6231 | 707.1617 | 318.0348 | 16.256
2025-05-12 | 23 | 1026.7607 | 52.1955 | 19.5642 | 69.1357 | 536.516 | 113.6231 | 707.1617 | 319.599 | 16.3359
2025-05-12 | 24 | 1018.2899 | 52.1955 | 19.5642 | 69.1357 | 536.516 | 113.6231 | 707.1617 | 311.1282 | 15.9029
2025-05-13 | 1 | 610.9071 | 49.2311 | 19.4912 | 68.8777 | 506.0451 | 113.6231 | 677.0474 | 0 | 0
2025-05-13 | 2 | 521.7705 | 49.2311 | 19.4912 | 68.8777 | 506.0451 | 113.6231 | 677.0474 | 0 | 0
2025-05-13 | 3 | 469.7281 | 49.2311 | 19.4912 | 68.8777 | 506.0451 | 113.6231 | 677.0474 | 0 | 0
2025-05-13 | 4 | 453.0874 | 49.2311 | 19.4912 | 68.8777 | 506.0451 | 113.6231 | 677.0474 | 0 | 0
2025-05-13 | 5 | 437.685 | 49.2311 | 19.4912 | 68.8777 | 506.0451 | 113.6231 | 677.0474 | 0 | 0
2025-05-13 | 6 | 435.7985 | 49.2311 | 19.4912 | 68.8777 | 506.0451 | 113.6231 | 677.0474 | 0 | 0
2025-05-13 | 7 | 419.8377 | 49.2311 | 19.4912 | 68.8777 | 506.0451 | 113.6231 | 677.0474 | 0 | 0
2025-05-13 | 8 | 483.9121 | 49.2311 | 19.4912 | 68.8777 | 506.0451 | 113.6231 | 677.0474 | 0 | 0
2025-05-13 | 9 | 481.1296 | 49.2311 | 19.4912 | 68.8777 | 506.0451 | 113.6231 | 677.0474 | 0 | 0
2025-05-13 | 10 | 460.0579 | 49.2311 | 19.4912 | 68.8777 | 506.0451 | 113.6231 | 677.0474 | 0 | 0
2025-05-13 | 11 | 416.9988 | 49.2311 | 19.4912 | 68.8777 | 506.0451 | 113.6231 | 677.0474 | 0 | 0
2025-05-13 | 12 | 416.3584 | 49.2311 | 19.4912 | 68.8777 | 506.0451 | 113.6231 | 677.0474 | 0 | 0
2025-05-13 | 13 | 414.9243 | 49.2311 | 19.4912 | 68.8777 | 506.0451 | 113.6231 | 677.0474 | 0 | 0
2025-05-13 | 14 | 413.555 | 49.2311 | 19.4912 | 68.8777 | 506.0451 | 113.6231 | 677.0474 | 0 | 0
2025-05-13 | 15 | 434.9669 | 49.2311 | 19.4912 | 68.8777 | 506.0451 | 113.6231 | 677.0474 | 0 | 0
2025-05-13 | 16 | 684.7537 | 49.2311 | 19.4912 | 68.8777 | 506.0451 | 113.6231 | 677.0474 | 7.7063 | 0.39537
2025-05-13 | 17 | 445.5904 | 49.2311 | 19.4912 | 68.8777 | 506.0451 | 113.6231 | 677.0474 | 0 | 0
2025-05-13 | 18 | 449.5477 | 49.2311 | 19.4912 | 68.8777 | 506.0451 | 113.6231 | 677.0474 | 0 | 0
2025-05-13 | 19 | 533.4059 | 49.2311 | 19.4912 | 68.8777 | 506.0451 | 113.6231 | 677.0474 | 0 | 0
2025-05-13 | 20 | 848.4145 | 49.2311 | 19.4912 | 68.8777 | 506.0451 | 113.6231 | 677.0474 | 171.3671 | 8.792
2025-05-13 | 21 | 882.967 | 49.2311 | 19.4912 | 68.8777 | 506.0451 | 113.6231 | 677.0474 | 205.9196 | 10.5647
2025-05-13 | 22 | 841.2623 | 49.2311 | 19.4912 | 68.8777 | 506.0451 | 113.6231 | 677.0474 | 164.2148 | 8.4251
2025-05-13 | 23 | 581.3089 | 49.2311 | 19.4912 | 68.8777 | 506.0451 | 113.6231 | 677.0474 | 0 | 0
2025-05-13 | 24 | 504.6361 | 49.2311 | 19.4912 | 68.8777 | 506.0451 | 113.6231 | 677.0474 | 0 | 0
2025-05-14 | 1 | 505.1201 | 43.0473 | 19.6162 | 69.3194 | 442.4816 | 113.6231 | 615.1881 | 0 | 0
2025-05-14 | 2 | 435.518 | 43.0473 | 19.6162 | 69.3194 | 442.4816 | 113.6231 | 615.1881 | 0 | 0
2025-05-14 | 3 | 417.9774 | 43.0473 | 19.6162 | 69.3194 | 442.4816 | 113.6231 | 615.1881 | 0 | 0
2025-05-14 | 4 | 409.7833 | 43.0473 | 19.6162 | 69.3194 | 442.4816 | 113.6231 | 615.1881 | 0 | 0
2025-05-14 | 5 | 410.2092 | 43.0473 | 19.6162 | 69.3194 | 442.4816 | 113.6231 | 615.1881 | 0 | 0
2025-05-14 | 6 | 411.6197 | 43.0473 | 19.6162 | 69.3194 | 442.4816 | 113.6231 | 615.1881 | 0 | 0
2025-05-14 | 7 | 423.0629 | 43.0473 | 19.6162 | 69.3194 | 442.4816 | 113.6231 | 615.1881 | 0 | 0
2025-05-14 | 8 | 516.147 | 43.0473 | 19.6162 | 69.3194 | 442.4816 | 113.6231 | 615.1881 | 0 | 0
2025-05-14 | 9 | 481.2692 | 43.0473 | 19.6162 | 69.3194 | 442.4816 | 113.6231 | 615.1881 | 0 | 0
2025-05-14 | 10 | 511.2997 | 43.0473 | 19.6162 | 69.3194 | 442.4816 | 113.6231 | 615.1881 | 0 | 0
2025-05-14 | 11 | 499.7676 | 43.0473 | 19.6162 | 69.3194 | 442.4816 | 113.6231 | 615.1881 | 0 | 0
2025-05-14 | 12 | 466.727 | 43.0473 | 19.6162 | 69.3194 | 442.4816 | 113.6231 | 615.1881 | 0 | 0
2025-05-14 | 13 | 474.7798 | 43.0473 | 19.6162 | 69.3194 | 442.4816 | 113.6231 | 615.1881 | 0 | 0
2025-05-14 | 14 | 467.4619 | 43.0473 | 19.6162 | 69.3194 | 442.4816 | 113.6231 | 615.1881 | 0 | 0
2025-05-14 | 15 | 458.6584 | 43.0473 | 19.6162 | 69.3194 | 442.4816 | 113.6231 | 615.1881 | 0 | 0
2025-05-14 | 16 | 405.4008 | 43.0473 | 19.6162 | 69.3194 | 442.4816 | 113.6231 | 615.1881 | 0 | 0
2025-05-14 | 17 | 470.1023 | 43.0473 | 19.6162 | 69.3194 | 442.4816 | 113.6231 | 615.1881 | 0 | 0
2025-05-14 | 18 | 589.9086 | 43.0473 | 19.6162 | 69.3194 | 442.4816 | 113.6231 | 615.1881 | 0 | 0
2025-05-14 | 19 | 523.1779 | 43.0473 | 19.6162 | 69.3194 | 442.4816 | 113.6231 | 615.1881 | 0 | 0
2025-05-14 | 20 | 1156.4138 | 43.0473 | 19.6162 | 69.3194 | 442.4816 | 113.6231 | 615.1881 | 541.2257 | 27.5908
2025-05-14 | 21 | 524.8327 | 43.0473 | 19.6162 | 69.3194 | 442.4816 | 113.6231 | 615.1881 | 0 | 0
2025-05-14 | 22 | 1055.7754 | 43.0473 | 19.6162 | 69.3194 | 442.4816 | 113.6231 | 615.1881 | 440.5874 | 22.4604
2025-05-14 | 23 | 1004.0454 | 43.0473 | 19.6162 | 69.3194 | 442.4816 | 113.6231 | 615.1881 | 388.8574 | 19.8233
2025-05-14 | 24 | 535.6404 | 43.0473 | 19.6162 | 69.3194 | 442.4816 | 113.6231 | 615.1881 | 0 | 0
2025-05-15 | 1 | 458.2561 | 33.3496 | 19.4373 | 68.6872 | 342.7994 | 113.6231 | 516.88 | 0 | 0
2025-05-15 | 2 | 397.1352 | 33.3496 | 19.4373 | 68.6872 | 342.7994 | 113.6231 | 516.88 | 0 | 0
2025-05-15 | 3 | 378.7491 | 33.3496 | 19.4373 | 68.6872 | 342.7994 | 113.6231 | 516.88 | 0 | 0
2025-05-15 | 4 | 365.6599 | 33.3496 | 19.4373 | 68.6872 | 342.7994 | 113.6231 | 516.88 | 0 | 0
2025-05-15 | 5 | 378.5013 | 33.3496 | 19.4373 | 68.6872 | 342.7994 | 113.6231 | 516.88 | 0 | 0
2025-05-15 | 6 | 397.9769 | 33.3496 | 19.4373 | 68.6872 | 342.7994 | 113.6231 | 516.88 | 0 | 0
2025-05-15 | 7 | 403.6355 | 33.3496 | 19.4373 | 68.6872 | 342.7994 | 113.6231 | 516.88 | 0 | 0
2025-05-15 | 8 | 341.7263 | 33.3496 | 19.4373 | 68.6872 | 342.7994 | 113.6231 | 516.88 | 0 | 0
2025-05-15 | 9 | 321.6925 | 33.3496 | 19.4373 | 68.6872 | 342.7994 | 113.6231 | 516.88 | 0 | 0
2025-05-15 | 10 | 314.3788 | 33.3496 | 19.4373 | 68.6872 | 342.7994 | 113.6231 | 516.88 | 0 | 0
2025-05-15 | 11 | 316.67 | 33.3496 | 19.4373 | 68.6872 | 342.7994 | 113.6231 | 516.88 | 0 | 0
2025-05-15 | 12 | 319.8045 | 33.3496 | 19.4373 | 68.6872 | 342.7994 | 113.6231 | 516.88 | 0 | 0
2025-05-15 | 13 | 322.5268 | 33.3496 | 19.4373 | 68.6872 | 342.7994 | 113.6231 | 516.88 | 0 | 0
2025-05-15 | 14 | 323.8856 | 33.3496 | 19.4373 | 68.6872 | 342.7994 | 113.6231 | 516.88 | 0 | 0
2025-05-15 | 15 | 324.1353 | 33.3496 | 19.4373 | 68.6872 | 342.7994 | 113.6231 | 516.88 | 0 | 0
2025-05-15 | 16 | 325.7348 | 33.3496 | 19.4373 | 68.6872 | 342.7994 | 113.6231 | 516.88 | 0 | 0
2025-05-15 | 17 | 338.2725 | 33.3496 | 19.4373 | 68.6872 | 342.7994 | 113.6231 | 516.88 | 0 | 0
2025-05-15 | 18 | 389.323 | 33.3496 | 19.4373 | 68.6872 | 342.7994 | 113.6231 | 516.88 | 0 | 0
2025-05-15 | 19 | 690.6089 | 33.3496 | 19.4373 | 68.6872 | 342.7994 | 113.6231 | 516.88 | 173.7289 | 8.9379
2025-05-15 | 20 | 448.2328 | 33.3496 | 19.4373 | 68.6872 | 342.7994 | 113.6231 | 516.88 | 0 | 0
2025-05-15 | 21 | 1444.8166 | 33.3496 | 19.4373 | 68.6872 | 342.7994 | 113.6231 | 516.88 | 927.9366 | 47.74
2025-05-15 | 22 | 965.8737 | 33.3496 | 19.4373 | 68.6872 | 342.7994 | 113.6231 | 516.88 | 448.9937 | 23.0996
2025-05-15 | 23 | 925.8181 | 33.3496 | 19.4373 | 68.6872 | 342.7994 | 113.6231 | 516.88 | 408.9381 | 21.0388
2025-05-15 | 24 | 973.8758 | 33.3496 | 19.4373 | 68.6872 | 342.7994 | 113.6231 | 516.88 | 456.9958 | 23.5113
2025-05-16 | 1 | 363.8253 | 28.2586 | 19.363 | 68.4247 | 290.4691 | 113.6231 | 465.339 | 0 | 0
2025-05-16 | 2 | 316.5921 | 28.2586 | 19.363 | 68.4247 | 290.4691 | 113.6231 | 465.339 | 0 | 0
2025-05-16 | 3 | 314.7661 | 28.2586 | 19.363 | 68.4247 | 290.4691 | 113.6231 | 465.339 | 0 | 0
2025-05-16 | 4 | 423.6484 | 28.2586 | 19.363 | 68.4247 | 290.4691 | 113.6231 | 465.339 | 0 | 0
2025-05-16 | 5 | 415.0771 | 28.2586 | 19.363 | 68.4247 | 290.4691 | 113.6231 | 465.339 | 0 | 0
2025-05-16 | 6 | 339.7365 | 28.2586 | 19.363 | 68.4247 | 290.4691 | 113.6231 | 465.339 | 0 | 0
2025-05-16 | 7 | 334.7342 | 28.2586 | 19.363 | 68.4247 | 290.4691 | 113.6231 | 465.339 | 0 | 0
2025-05-16 | 8 | 296.0993 | 28.2586 | 19.363 | 68.4247 | 290.4691 | 113.6231 | 465.339 | 0 | 0
2025-05-16 | 9 | 299.3032 | 28.2586 | 19.363 | 68.4247 | 290.4691 | 113.6231 | 465.339 | 0 | 0
2025-05-16 | 10 | 376.9335 | 28.2586 | 19.363 | 68.4247 | 290.4691 | 113.6231 | 465.339 | 0 | 0
2025-05-16 | 11 | 272.1557 | 28.2586 | 19.363 | 68.4247 | 290.4691 | 113.6231 | 465.339 | 0 | 0
2025-05-16 | 12 | 271.364 | 28.2586 | 19.363 | 68.4247 | 290.4691 | 113.6231 | 465.339 | 0 | 0
2025-05-16 | 13 | 371.4333 | 28.2586 | 19.363 | 68.4247 | 290.4691 | 113.6231 | 465.339 | 0 | 0
2025-05-16 | 14 | 372.2668 | 28.2586 | 19.363 | 68.4247 | 290.4691 | 113.6231 | 465.339 | 0 | 0
2025-05-16 | 15 | 323.9056 | 28.2586 | 19.363 | 68.4247 | 290.4691 | 113.6231 | 465.339 | 0 | 0
2025-05-16 | 16 | 375.4252 | 28.2586 | 19.363 | 68.4247 | 290.4691 | 113.6231 | 465.339 | 0 | 0
2025-05-16 | 17 | 283.4886 | 28.2586 | 19.363 | 68.4247 | 290.4691 | 113.6231 | 465.339 | 0 | 0
2025-05-16 | 18 | 302.2419 | 28.2586 | 19.363 | 68.4247 | 290.4691 | 113.6231 | 465.339 | 0 | 0
2025-05-16 | 19 | 755.6233 | 28.2586 | 19.363 | 68.4247 | 290.4691 | 113.6231 | 465.339 | 290.2843 | 14.9917
2025-05-16 | 20 | 1147.8783 | 28.2586 | 19.363 | 68.4247 | 290.4691 | 113.6231 | 465.339 | 682.5394 | 35.2497
2025-05-16 | 21 | 1290.89 | 28.2586 | 19.363 | 68.4247 | 290.4691 | 113.6231 | 465.339 | 825.551 | 42.6355
2025-05-16 | 22 | 1145.1348 | 28.2586 | 19.363 | 68.4247 | 290.4691 | 113.6231 | 465.339 | 679.7958 | 35.108
2025-05-16 | 23 | 421.5207 | 28.2586 | 19.363 | 68.4247 | 290.4691 | 113.6231 | 465.339 | 0 | 0
2025-05-16 | 24 | 401.5571 | 28.2586 | 19.363 | 68.4247 | 290.4691 | 113.6231 | 465.339 | 0 | 0
2025-05-17 | 1 | 382.3445 | 25.4446 | 19.478 | 68.831 | 261.5444 | 113.6231 | 437.391 | 0 | 0
2025-05-17 | 2 | 321.9712 | 25.4446 | 19.478 | 68.831 | 261.5444 | 113.6231 | 437.391 | 0 | 0
2025-05-17 | 3 | 301.9947 | 25.4446 | 19.478 | 68.831 | 261.5444 | 113.6231 | 437.391 | 0 | 0
2025-05-17 | 4 | 296.6922 | 25.4446 | 19.478 | 68.831 | 261.5444 | 113.6231 | 437.391 | 0 | 0
2025-05-17 | 5 | 295.8783 | 25.4446 | 19.478 | 68.831 | 261.5444 | 113.6231 | 437.391 | 0 | 0
2025-05-17 | 6 | 295.5992 | 25.4446 | 19.478 | 68.831 | 261.5444 | 113.6231 | 437.391 | 0 | 0
2025-05-17 | 7 | 293.8805 | 25.4446 | 19.478 | 68.831 | 261.5444 | 113.6231 | 437.391 | 0 | 0
2025-05-17 | 8 | 288.1489 | 25.4446 | 19.478 | 68.831 | 261.5444 | 113.6231 | 437.391 | 0 | 0
2025-05-17 | 9 | 262.4668 | 25.4446 | 19.478 | 68.831 | 261.5444 | 113.6231 | 437.391 | 0 | 0
2025-05-17 | 10 | 66.2847 | 25.4446 | 19.478 | 68.831 | 261.5444 | 113.6231 | 437.391 | 0 | 0
2025-05-17 | 11 | 65.9114 | 25.4446 | 19.478 | 68.831 | 261.5444 | 113.6231 | 437.391 | 0 | 0
2025-05-17 | 12 | 65.9772 | 25.4446 | 19.478 | 68.831 | 261.5444 | 113.6231 | 437.391 | 0 | 0
2025-05-17 | 13 | 66.0832 | 25.4446 | 19.478 | 68.831 | 261.5444 | 113.6231 | 437.391 | 0 | 0
2025-05-17 | 14 | 66.2839 | 25.4446 | 19.478 | 68.831 | 261.5444 | 113.6231 | 437.391 | 0 | 0
2025-05-17 | 15 | 66.3377 | 25.4446 | 19.478 | 68.831 | 261.5444 | 113.6231 | 437.391 | 0 | 0
2025-05-17 | 16 | 66.3342 | 25.4446 | 19.478 | 68.831 | 261.5444 | 113.6231 | 437.391 | 0 | 0
2025-05-17 | 17 | 65.777 | 25.4446 | 19.478 | 68.831 | 261.5444 | 113.6231 | 437.391 | 0 | 0
2025-05-17 | 18 | 376.1974 | 25.4446 | 19.478 | 68.831 | 261.5444 | 113.6231 | 437.391 | 0 | 0
2025-05-17 | 19 | 710.9324 | 25.4446 | 19.478 | 68.831 | 261.5444 | 113.6231 | 437.391 | 273.5414 | 14.0436
2025-05-17 | 20 | 388.8118 | 25.4446 | 19.478 | 68.831 | 261.5444 | 113.6231 | 437.391 | 0 | 0
2025-05-17 | 21 | 394.0428 | 25.4446 | 19.478 | 68.831 | 261.5444 | 113.6231 | 437.391 | 0 | 0
2025-05-17 | 22 | 388.4585 | 25.4446 | 19.478 | 68.831 | 261.5444 | 113.6231 | 437.391 | 0 | 0
2025-05-17 | 23 | 367.9883 | 25.4446 | 19.478 | 68.831 | 261.5444 | 113.6231 | 437.391 | 0 | 0
2025-05-17 | 24 | 302.8713 | 25.4446 | 19.478 | 68.831 | 261.5444 | 113.6231 | 437.391 | 0 | 0
2025-05-18 | 1 | 257.0156 | 25.4287 | 19.478 | 68.831 | 261.3807 | 113.6231 | 437.2306 | 0 | 0
2025-05-18 | 2 | 253.1604 | 25.4287 | 19.478 | 68.831 | 261.3807 | 113.6231 | 437.2306 | 0 | 0
2025-05-18 | 3 | 251.4722 | 25.4287 | 19.478 | 68.831 | 261.3807 | 113.6231 | 437.2306 | 0 | 0
2025-05-18 | 4 | 249.3176 | 25.4287 | 19.478 | 68.831 | 261.3807 | 113.6231 | 437.2306 | 0 | 0
2025-05-18 | 5 | 250.9552 | 25.4287 | 19.478 | 68.831 | 261.3807 | 113.6231 | 437.2306 | 0 | 0
2025-05-18 | 6 | 259.1683 | 25.4287 | 19.478 | 68.831 | 261.3807 | 113.6231 | 437.2306 | 0 | 0
2025-05-18 | 7 | 250.3954 | 25.4287 | 19.478 | 68.831 | 261.3807 | 113.6231 | 437.2306 | 0 | 0
2025-05-18 | 8 | 220.6413 | 25.4287 | 19.478 | 68.831 | 261.3807 | 113.6231 | 437.2306 | 0 | 0
2025-05-18 | 9 | 64.7369 | 25.4287 | 19.478 | 68.831 | 261.3807 | 113.6231 | 437.2306 | 0 | 0
2025-05-18 | 10 | 62.8451 | 25.4287 | 19.478 | 68.831 | 261.3807 | 113.6231 | 437.2306 | 0 | 0
2025-05-18 | 11 | 63.3267 | 25.4287 | 19.478 | 68.831 | 261.3807 | 113.6231 | 437.2306 | 0 | 0
2025-05-18 | 12 | 0 | 25.4287 | 19.478 | 68.831 | 261.3807 | 113.6231 | 437.2306 | 0 | 0
2025-05-18 | 13 | 1.7618 | 25.4287 | 19.478 | 68.831 | 261.3807 | 113.6231 | 437.2306 | 0 | 0
2025-05-18 | 14 | 1.8296 | 25.4287 | 19.478 | 68.831 | 261.3807 | 113.6231 | 437.2306 | 0 | 0
2025-05-18 | 15 | 62.58 | 25.4287 | 19.478 | 68.831 | 261.3807 | 113.6231 | 437.2306 | 0 | 0
2025-05-18 | 16 | 63.1008 | 25.4287 | 19.478 | 68.831 | 261.3807 | 113.6231 | 437.2306 | 0 | 0
2025-05-18 | 17 | 62.8307 | 25.4287 | 19.478 | 68.831 | 261.3807 | 113.6231 | 437.2306 | 0 | 0
2025-05-18 | 18 | 63.0999 | 25.4287 | 19.478 | 68.831 | 261.3807 | 113.6231 | 437.2306 | 0 | 0
2025-05-18 | 19 | 283.9622 | 25.4287 | 19.478 | 68.831 | 261.3807 | 113.6231 | 437.2306 | 0 | 0
2025-05-18 | 20 | 321.4015 | 25.4287 | 19.478 | 68.831 | 261.3807 | 113.6231 | 437.2306 | 0 | 0
2025-05-18 | 21 | 380.4821 | 25.4287 | 19.478 | 68.831 | 261.3807 | 113.6231 | 437.2306 | 0 | 0
2025-05-18 | 22 | 352.2329 | 25.4287 | 19.478 | 68.831 | 261.3807 | 113.6231 | 437.2306 | 0 | 0
2025-05-18 | 23 | 274.721 | 25.4287 | 19.478 | 68.831 | 261.3807 | 113.6231 | 437.2306 | 0 | 0
2025-05-18 | 24 | 377.8349 | 25.4287 | 19.478 | 68.831 | 261.3807 | 113.6231 | 437.2306 | 0 | 0
2025-05-19 | 1 | 222.4231 | 25.4127 | 19.478 | 68.831 | 261.216 | 113.6231 | 437.0692 | 0 | 0
2025-05-19 | 2 | 93.9678 | 25.4127 | 19.478 | 68.831 | 261.216 | 113.6231 | 437.0692 | 0 | 0
2025-05-19 | 3 | 93.2684 | 25.4127 | 19.478 | 68.831 | 261.216 | 113.6231 | 437.0692 | 0 | 0
2025-05-19 | 4 | 93.2723 | 25.4127 | 19.478 | 68.831 | 261.216 | 113.6231 | 437.0692 | 0 | 0
2025-05-19 | 5 | 93.564 | 25.4127 | 19.478 | 68.831 | 261.216 | 113.6231 | 437.0692 | 0 | 0
2025-05-19 | 6 | 171.783 | 25.4127 | 19.478 | 68.831 | 261.216 | 113.6231 | 437.0692 | 0 | 0
2025-05-19 | 7 | 253.1205 | 25.4127 | 19.478 | 68.831 | 261.216 | 113.6231 | 437.0692 | 0 | 0
2025-05-19 | 8 | 273.4886 | 25.4127 | 19.478 | 68.831 | 261.216 | 113.6231 | 437.0692 | 0 | 0
2025-05-19 | 9 | 330.3654 | 25.4127 | 19.478 | 68.831 | 261.216 | 113.6231 | 437.0692 | 0 | 0
2025-05-19 | 10 | 362.4199 | 25.4127 | 19.478 | 68.831 | 261.216 | 113.6231 | 437.0692 | 0 | 0
2025-05-19 | 11 | 364.3199 | 25.4127 | 19.478 | 68.831 | 261.216 | 113.6231 | 437.0692 | 0 | 0
2025-05-19 | 12 | 374.8352 | 25.4127 | 19.478 | 68.831 | 261.216 | 113.6231 | 437.0692 | 0 | 0
2025-05-19 | 13 | 453.2454 | 25.4127 | 19.478 | 68.831 | 261.216 | 113.6231 | 437.0692 | 16.1762 | 0.83048
2025-05-19 | 14 | 450.7605 | 25.4127 | 19.478 | 68.831 | 261.216 | 113.6231 | 437.0692 | 13.6912 | 0.70291
2025-05-19 | 15 | 328.3386 | 25.4127 | 19.478 | 68.831 | 261.216 | 113.6231 | 437.0692 | 0 | 0
2025-05-19 | 16 | 355.7102 | 25.4127 | 19.478 | 68.831 | 261.216 | 113.6231 | 437.0692 | 0 | 0
2025-05-19 | 17 | 371.9806 | 25.4127 | 19.478 | 68.831 | 261.216 | 113.6231 | 437.0692 | 0 | 0
2025-05-19 | 18 | 486.8838 | 25.4127 | 19.478 | 68.831 | 261.216 | 113.6231 | 437.0692 | 49.8145 | 2.5575
2025-05-19 | 19 | 456.2123 | 25.4127 | 19.478 | 68.831 | 261.216 | 113.6231 | 437.0692 | 19.143 | 0.9828
2025-05-19 | 20 | 397.4938 | 25.4127 | 19.478 | 68.831 | 261.216 | 113.6231 | 437.0692 | 0 | 0
2025-05-19 | 21 | 878.6393 | 25.4127 | 19.478 | 68.831 | 261.216 | 113.6231 | 437.0692 | 441.57 | 22.6702
2025-05-19 | 22 | 1686.0923 | 25.4127 | 19.478 | 68.831 | 261.216 | 113.6231 | 437.0692 | 1249.0231 | 64.1248
2025-05-19 | 23 | 904.2546 | 25.4127 | 19.478 | 68.831 | 261.216 | 113.6231 | 437.0692 | 467.1854 | 23.9853
2025-05-19 | 24 | 755.6833 | 25.4127 | 19.478 | 68.831 | 261.216 | 113.6231 | 437.0692 | 318.614 | 16.3576
2025-05-20 | 1 | 402.496 | 35.2863 | 19.5147 | 68.9607 | 362.7064 | 113.6231 | 536.6569 | 0 | 0
2025-05-20 | 2 | 363.4027 | 35.2863 | 19.5147 | 68.9607 | 362.7064 | 113.6231 | 536.6569 | 0 | 0
2025-05-20 | 3 | 311.4182 | 35.2863 | 19.5147 | 68.9607 | 362.7064 | 113.6231 | 536.6569 | 0 | 0
2025-05-20 | 4 | 267.4843 | 35.2863 | 19.5147 | 68.9607 | 362.7064 | 113.6231 | 536.6569 | 0 | 0
2025-05-20 | 5 | 265.9449 | 35.2863 | 19.5147 | 68.9607 | 362.7064 | 113.6231 | 536.6569 | 0 | 0
2025-05-20 | 6 | 254.6741 | 35.2863 | 19.5147 | 68.9607 | 362.7064 | 113.6231 | 536.6569 | 0 | 0
2025-05-20 | 7 | 258.6616 | 35.2863 | 19.5147 | 68.9607 | 362.7064 | 113.6231 | 536.6569 | 0 | 0
2025-05-20 | 8 | 267.7731 | 35.2863 | 19.5147 | 68.9607 | 362.7064 | 113.6231 | 536.6569 | 0 | 0
2025-05-20 | 9 | 253.4687 | 35.2863 | 19.5147 | 68.9607 | 362.7064 | 113.6231 | 536.6569 | 0 | 0
2025-05-20 | 10 | 269.7748 | 35.2863 | 19.5147 | 68.9607 | 362.7064 | 113.6231 | 536.6569 | 0 | 0
2025-05-20 | 11 | 271.0915 | 35.2863 | 19.5147 | 68.9607 | 362.7064 | 113.6231 | 536.6569 | 0 | 0
2025-05-20 | 12 | 292.8419 | 35.2863 | 19.5147 | 68.9607 | 362.7064 | 113.6231 | 536.6569 | 0 | 0
2025-05-20 | 13 | 329.4923 | 35.2863 | 19.5147 | 68.9607 | 362.7064 | 113.6231 | 536.6569 | 0 | 0
2025-05-20 | 14 | 337.8739 | 35.2863 | 19.5147 | 68.9607 | 362.7064 | 113.6231 | 536.6569 | 0 | 0
2025-05-20 | 15 | 378.765 | 35.2863 | 19.5147 | 68.9607 | 362.7064 | 113.6231 | 536.6569 | 0 | 0
2025-05-20 | 16 | 405.1207 | 35.2863 | 19.5147 | 68.9607 | 362.7064 | 113.6231 | 536.6569 | 0 | 0
2025-05-20 | 17 | 399.3472 | 35.2863 | 19.5147 | 68.9607 | 362.7064 | 113.6231 | 536.6569 | 0 | 0
2025-05-20 | 18 | 508.6673 | 35.2863 | 19.5147 | 68.9607 | 362.7064 | 113.6231 | 536.6569 | 0 | 0
2025-05-20 | 19 | 1382.9691 | 35.2863 | 19.5147 | 68.9607 | 362.7064 | 113.6231 | 536.6569 | 846.3121 | 43.3679
2025-05-20 | 20 | 1682.8073 | 35.2863 | 19.5147 | 68.9607 | 362.7064 | 113.6231 | 536.6569 | 1146.1504 | 58.7327
2025-05-20 | 21 | 1842.0503 | 35.2863 | 19.5147 | 68.9607 | 362.7064 | 113.6231 | 536.6569 | 1305.3934 | 66.8928
2025-05-20 | 22 | 1572.105 | 35.2863 | 19.5147 | 68.9607 | 362.7064 | 113.6231 | 536.6569 | 1035.4481 | 53.0599
2025-05-20 | 23 | 1327.6829 | 35.2863 | 19.5147 | 68.9607 | 362.7064 | 113.6231 | 536.6569 | 791.026 | 40.5349
2025-05-20 | 24 | 946.2015 | 35.2863 | 19.5147 | 68.9607 | 362.7064 | 113.6231 | 536.6569 | 409.5446 | 20.9865
2025-05-21 | 1 | 533.3374 | 37.8257 | 19.3723 | 68.4575 | 388.8087 | 113.6231 | 561.744 | 0 | 0
2025-05-21 | 2 | 538.8584 | 37.8257 | 19.3723 | 68.4575 | 388.8087 | 113.6231 | 561.744 | 0 | 0
2025-05-21 | 3 | 437.4184 | 37.8257 | 19.3723 | 68.4575 | 388.8087 | 113.6231 | 561.744 | 0 | 0
2025-05-21 | 4 | 401.0248 | 37.8257 | 19.3723 | 68.4575 | 388.8087 | 113.6231 | 561.744 | 0 | 0
2025-05-21 | 5 | 401.0671 | 37.8257 | 19.3723 | 68.4575 | 388.8087 | 113.6231 | 561.744 | 0 | 0
2025-05-21 | 6 | 377.4681 | 37.8257 | 19.3723 | 68.4575 | 388.8087 | 113.6231 | 561.744 | 0 | 0
2025-05-21 | 7 | 380.0449 | 37.8257 | 19.3723 | 68.4575 | 388.8087 | 113.6231 | 561.744 | 0 | 0
2025-05-21 | 8 | 404.8551 | 37.8257 | 19.3723 | 68.4575 | 388.8087 | 113.6231 | 561.744 | 0 | 0
2025-05-21 | 9 | 404.9744 | 37.8257 | 19.3723 | 68.4575 | 388.8087 | 113.6231 | 561.744 | 0 | 0
2025-05-21 | 10 | 433.1562 | 37.8257 | 19.3723 | 68.4575 | 388.8087 | 113.6231 | 561.744 | 0 | 0
2025-05-21 | 11 | 443.2223 | 37.8257 | 19.3723 | 68.4575 | 388.8087 | 113.6231 | 561.744 | 0 | 0
2025-05-21 | 12 | 389.1404 | 37.8257 | 19.3723 | 68.4575 | 388.8087 | 113.6231 | 561.744 | 0 | 0
2025-05-21 | 13 | 481.7125 | 37.8257 | 19.3723 | 68.4575 | 388.8087 | 113.6231 | 561.744 | 0 | 0
2025-05-21 | 14 | 481.3369 | 37.8257 | 19.3723 | 68.4575 | 388.8087 | 113.6231 | 561.744 | 0 | 0
2025-05-21 | 15 | 509.2566 | 37.8257 | 19.3723 | 68.4575 | 388.8087 | 113.6231 | 561.744 | 0 | 0
2025-05-21 | 16 | 634.4443 | 37.8257 | 19.3723 | 68.4575 | 388.8087 | 113.6231 | 561.744 | 72.7002 | 3.7528
2025-05-21 | 17 | 842.0458 | 37.8257 | 19.3723 | 68.4575 | 388.8087 | 113.6231 | 561.744 | 280.3018 | 14.4692
2025-05-21 | 18 | 1465.3049 | 37.8257 | 19.3723 | 68.4575 | 388.8087 | 113.6231 | 561.744 | 903.5609 | 46.6419
2025-05-21 | 19 | 1682.4398 | 37.8257 | 19.3723 | 68.4575 | 388.8087 | 113.6231 | 561.744 | 1120.6957 | 57.8504
2025-05-21 | 20 | 1792.1097 | 37.8257 | 19.3723 | 68.4575 | 388.8087 | 113.6231 | 561.744 | 1230.3656 | 63.5116
2025-05-21 | 21 | 4623.3576 | 37.8257 | 19.3723 | 68.4575 | 388.8087 | 113.6231 | 561.744 | 4061.6135 | 209.6609
2025-05-21 | 22 | 1754.1662 | 37.8257 | 19.3723 | 68.4575 | 388.8087 | 113.6231 | 561.744 | 1192.4222 | 61.5529
2025-05-21 | 23 | 1181.0313 | 37.8257 | 19.3723 | 68.4575 | 388.8087 | 113.6231 | 561.744 | 619.2873 | 31.9677
2025-05-21 | 24 | 1199.8525 | 37.8257 | 19.3723 | 68.4575 | 388.8087 | 113.6231 | 561.744 | 638.1085 | 32.9392
2025-05-22 | 1 | 1348.2513 | 41.1195 | 19.2648 | 68.0776 | 422.6662 | 113.6231 | 594.552 | 753.6993 | 39.1231
2025-05-22 | 2 | 509.3549 | 41.1195 | 19.2648 | 68.0776 | 422.6662 | 113.6231 | 594.552 | 0 | 0
2025-05-22 | 3 | 1298.6834 | 41.1195 | 19.2648 | 68.0776 | 422.6662 | 113.6231 | 594.552 | 704.1313 | 36.5502
2025-05-22 | 4 | 488.973 | 41.1195 | 19.2648 | 68.0776 | 422.6662 | 113.6231 | 594.552 | 0 | 0
2025-05-22 | 5 | 467.1766 | 41.1195 | 19.2648 | 68.0776 | 422.6662 | 113.6231 | 594.552 | 0 | 0
2025-05-22 | 6 | 453.1127 | 41.1195 | 19.2648 | 68.0776 | 422.6662 | 113.6231 | 594.552 | 0 | 0
2025-05-22 | 7 | 463.3377 | 41.1195 | 19.2648 | 68.0776 | 422.6662 | 113.6231 | 594.552 | 0 | 0
2025-05-22 | 8 | 470.5521 | 41.1195 | 19.2648 | 68.0776 | 422.6662 | 113.6231 | 594.552 | 0 | 0
2025-05-22 | 9 | 474.5307 | 41.1195 | 19.2648 | 68.0776 | 422.6662 | 113.6231 | 594.552 | 0 | 0
2025-05-22 | 10 | 511.1872 | 41.1195 | 19.2648 | 68.0776 | 422.6662 | 113.6231 | 594.552 | 0 | 0
2025-05-22 | 11 | 512.259 | 41.1195 | 19.2648 | 68.0776 | 422.6662 | 113.6231 | 594.552 | 0 | 0
2025-05-22 | 12 | 474.9133 | 41.1195 | 19.2648 | 68.0776 | 422.6662 | 113.6231 | 594.552 | 0 | 0
2025-05-22 | 13 | 507.9286 | 41.1195 | 19.2648 | 68.0776 | 422.6662 | 113.6231 | 594.552 | 0 | 0
2025-05-22 | 14 | 507.8814 | 41.1195 | 19.2648 | 68.0776 | 422.6662 | 113.6231 | 594.552 | 0 | 0
2025-05-22 | 15 | 632.7354 | 41.1195 | 19.2648 | 68.0776 | 422.6662 | 113.6231 | 594.552 | 38.1834 | 1.982
2025-05-22 | 16 | 1318.1579 | 41.1195 | 19.2648 | 68.0776 | 422.6662 | 113.6231 | 594.552 | 723.6058 | 37.561
2025-05-22 | 17 | 4404.4779 | 41.1195 | 19.2648 | 68.0776 | 422.6662 | 113.6231 | 594.552 | 3809.9258 | 197.7662
2025-05-22 | 18 | 822.8271 | 41.1195 | 19.2648 | 68.0776 | 422.6662 | 113.6231 | 594.552 | 228.2751 | 11.8493
2025-05-22 | 19 | 4577.3172 | 41.1195 | 19.2648 | 68.0776 | 422.6662 | 113.6231 | 594.552 | 3982.7652 | 206.7379
2025-05-22 | 20 | 4476.2591 | 41.1195 | 19.2648 | 68.0776 | 422.6662 | 113.6231 | 594.552 | 3881.7071 | 201.4922
2025-05-22 | 21 | 4709.5155 | 41.1195 | 19.2648 | 68.0776 | 422.6662 | 113.6231 | 594.552 | 4114.9635 | 213.6001
2025-05-22 | 22 | 1281.7199 | 41.1195 | 19.2648 | 68.0776 | 422.6662 | 113.6231 | 594.552 | 687.1679 | 35.6696
2025-05-22 | 23 | 1862.6185 | 41.1195 | 19.2648 | 68.0776 | 422.6662 | 113.6231 | 594.552 | 1268.0665 | 65.823
2025-05-22 | 24 | 1524.1803 | 41.1195 | 19.2648 | 68.0776 | 422.6662 | 113.6231 | 594.552 | 929.6283 | 48.2553
2025-05-23 | 1 | 1299.6189 | 40.7353 | 19.3198 | 68.272 | 418.7165 | 113.6231 | 590.8718 | 708.7471 | 36.685
2025-05-23 | 2 | 587.1397 | 40.7353 | 19.3198 | 68.272 | 418.7165 | 113.6231 | 590.8718 | 0 | 0
2025-05-23 | 3 | 576.8112 | 40.7353 | 19.3198 | 68.272 | 418.7165 | 113.6231 | 590.8718 | 0 | 0
2025-05-23 | 4 | 476.3415 | 40.7353 | 19.3198 | 68.272 | 418.7165 | 113.6231 | 590.8718 | 0 | 0
2025-05-23 | 5 | 585.3256 | 40.7353 | 19.3198 | 68.272 | 418.7165 | 113.6231 | 590.8718 | 0 | 0
2025-05-23 | 6 | 360.6698 | 40.7353 | 19.3198 | 68.272 | 418.7165 | 113.6231 | 590.8718 | 0 | 0
2025-05-23 | 7 | 359.7344 | 40.7353 | 19.3198 | 68.272 | 418.7165 | 113.6231 | 590.8718 | 0 | 0
2025-05-23 | 8 | 362.9386 | 40.7353 | 19.3198 | 68.272 | 418.7165 | 113.6231 | 590.8718 | 0 | 0
2025-05-23 | 9 | 274.7268 | 40.7353 | 19.3198 | 68.272 | 418.7165 | 113.6231 | 590.8718 | 0 | 0
2025-05-23 | 10 | 339.544 | 40.7353 | 19.3198 | 68.272 | 418.7165 | 113.6231 | 590.8718 | 0 | 0
2025-05-23 | 11 | 446.2526 | 40.7353 | 19.3198 | 68.272 | 418.7165 | 113.6231 | 590.8718 | 0 | 0
2025-05-23 | 12 | 442.7552 | 40.7353 | 19.3198 | 68.272 | 418.7165 | 113.6231 | 590.8718 | 0 | 0
2025-05-23 | 13 | 462.689 | 40.7353 | 19.3198 | 68.272 | 418.7165 | 113.6231 | 590.8718 | 0 | 0
2025-05-23 | 14 | 607.1215 | 40.7353 | 19.3198 | 68.272 | 418.7165 | 113.6231 | 590.8718 | 16.2497 | 0.84109
2025-05-23 | 15 | 626.1662 | 40.7353 | 19.3198 | 68.272 | 418.7165 | 113.6231 | 590.8718 | 35.2943 | 1.8268
2025-05-23 | 16 | 622.6998 | 40.7353 | 19.3198 | 68.272 | 418.7165 | 113.6231 | 590.8718 | 31.828 | 1.6474
2025-05-23 | 17 | 830.3548 | 40.7353 | 19.3198 | 68.272 | 418.7165 | 113.6231 | 590.8718 | 239.4829 | 12.3957
2025-05-23 | 18 | 1649.4101 | 40.7353 | 19.3198 | 68.272 | 418.7165 | 113.6231 | 590.8718 | 1058.5383 | 54.7903
2025-05-23 | 19 | 4555.3236 | 40.7353 | 19.3198 | 68.272 | 418.7165 | 113.6231 | 590.8718 | 3964.4518 | 205.2015
2025-05-23 | 20 | 3944.4777 | 40.7353 | 19.3198 | 68.272 | 418.7165 | 113.6231 | 590.8718 | 3353.6059 | 173.5839
2025-05-23 | 21 | 4367.2878 | 40.7353 | 19.3198 | 68.272 | 418.7165 | 113.6231 | 590.8718 | 3776.4159 | 195.4687
2025-05-23 | 22 | 3959.5526 | 40.7353 | 19.3198 | 68.272 | 418.7165 | 113.6231 | 590.8718 | 3368.6808 | 174.3642
2025-05-23 | 23 | 1619.6815 | 40.7353 | 19.3198 | 68.272 | 418.7165 | 113.6231 | 590.8718 | 1028.8097 | 53.2516
2025-05-23 | 24 | 1130.9645 | 40.7353 | 19.3198 | 68.272 | 418.7165 | 113.6231 | 590.8718 | 540.0927 | 27.9554
2025-05-24 | 1 | 527.4177 | 30.4936 | 19.3227 | 68.2822 | 313.4421 | 113.6231 | 487.713 | 39.7047 | 2.0548
2025-05-24 | 2 | 493.195 | 30.4936 | 19.3227 | 68.2822 | 313.4421 | 113.6231 | 487.713 | 5.4821 | 0.28371
2025-05-24 | 3 | 438.8308 | 30.4936 | 19.3227 | 68.2822 | 313.4421 | 113.6231 | 487.713 | 0 | 0
2025-05-24 | 4 | 422.3699 | 30.4936 | 19.3227 | 68.2822 | 313.4421 | 113.6231 | 487.713 | 0 | 0
2025-05-24 | 5 | 383.9292 | 30.4936 | 19.3227 | 68.2822 | 313.4421 | 113.6231 | 487.713 | 0 | 0
2025-05-24 | 6 | 369.5858 | 30.4936 | 19.3227 | 68.2822 | 313.4421 | 113.6231 | 487.713 | 0 | 0
2025-05-24 | 7 | 353.2032 | 30.4936 | 19.3227 | 68.2822 | 313.4421 | 113.6231 | 487.713 | 0 | 0
2025-05-24 | 8 | 293.1993 | 30.4936 | 19.3227 | 68.2822 | 313.4421 | 113.6231 | 487.713 | 0 | 0
2025-05-24 | 9 | 290.9178 | 30.4936 | 19.3227 | 68.2822 | 313.4421 | 113.6231 | 487.713 | 0 | 0
2025-05-24 | 10 | 289.7985 | 30.4936 | 19.3227 | 68.2822 | 313.4421 | 113.6231 | 487.713 | 0 | 0
2025-05-24 | 11 | 216.0766 | 30.4936 | 19.3227 | 68.2822 | 313.4421 | 113.6231 | 487.713 | 0 | 0
2025-05-24 | 12 | 222.6267 | 30.4936 | 19.3227 | 68.2822 | 313.4421 | 113.6231 | 487.713 | 0 | 0
2025-05-24 | 13 | 270.3556 | 30.4936 | 19.3227 | 68.2822 | 313.4421 | 113.6231 | 487.713 | 0 | 0
2025-05-24 | 14 | 291.2892 | 30.4936 | 19.3227 | 68.2822 | 313.4421 | 113.6231 | 487.713 | 0 | 0
2025-05-24 | 15 | 405.3052 | 30.4936 | 19.3227 | 68.2822 | 313.4421 | 113.6231 | 487.713 | 0 | 0
2025-05-24 | 16 | 420.6761 | 30.4936 | 19.3227 | 68.2822 | 313.4421 | 113.6231 | 487.713 | 0 | 0
2025-05-24 | 17 | 500.3371 | 30.4936 | 19.3227 | 68.2822 | 313.4421 | 113.6231 | 487.713 | 12.6242 | 0.65333
2025-05-24 | 18 | 523.9069 | 30.4936 | 19.3227 | 68.2822 | 313.4421 | 113.6231 | 487.713 | 36.1939 | 1.8731
2025-05-24 | 19 | 1914.9512 | 30.4936 | 19.3227 | 68.2822 | 313.4421 | 113.6231 | 487.713 | 1427.2382 | 73.8633
2025-05-24 | 20 | 1710.487 | 30.4936 | 19.3227 | 68.2822 | 313.4421 | 113.6231 | 487.713 | 1222.774 | 63.2817
2025-05-24 | 21 | 2008.5979 | 30.4936 | 19.3227 | 68.2822 | 313.4421 | 113.6231 | 487.713 | 1520.8849 | 78.7098
2025-05-24 | 22 | 1685.8081 | 30.4936 | 19.3227 | 68.2822 | 313.4421 | 113.6231 | 487.713 | 1198.0951 | 62.0045
2025-05-24 | 23 | 746.4906 | 30.4936 | 19.3227 | 68.2822 | 313.4421 | 113.6231 | 487.713 | 258.7776 | 13.3924
2025-05-24 | 24 | 434.7804 | 30.4936 | 19.3227 | 68.2822 | 313.4421 | 113.6231 | 487.713 | 0 | 0
2025-05-25 | 1 | 400.0089 | 30.4588 | 19.3227 | 68.2822 | 313.0846 | 113.6231 | 487.3626 | 0 | 0
2025-05-25 | 2 | 316.3079 | 30.4588 | 19.3227 | 68.2822 | 313.0846 | 113.6231 | 487.3626 | 0 | 0
2025-05-25 | 3 | 293.1671 | 30.4588 | 19.3227 | 68.2822 | 313.0846 | 113.6231 | 487.3626 | 0 | 0
2025-05-25 | 4 | 293.2019 | 30.4588 | 19.3227 | 68.2822 | 313.0846 | 113.6231 | 487.3626 | 0 | 0
2025-05-25 | 5 | 269.3293 | 30.4588 | 19.3227 | 68.2822 | 313.0846 | 113.6231 | 487.3626 | 0 | 0
2025-05-25 | 6 | 301.6264 | 30.4588 | 19.3227 | 68.2822 | 313.0846 | 113.6231 | 487.3626 | 0 | 0
2025-05-25 | 7 | 251.4189 | 30.4588 | 19.3227 | 68.2822 | 313.0846 | 113.6231 | 487.3626 | 0 | 0
2025-05-25 | 8 | 88.3612 | 30.4588 | 19.3227 | 68.2822 | 313.0846 | 113.6231 | 487.3626 | 0 | 0
2025-05-25 | 9 | 167.1127 | 30.4588 | 19.3227 | 68.2822 | 313.0846 | 113.6231 | 487.3626 | 0 | 0
2025-05-25 | 10 | 167.2205 | 30.4588 | 19.3227 | 68.2822 | 313.0846 | 113.6231 | 487.3626 | 0 | 0
2025-05-25 | 11 | 65.0786 | 30.4588 | 19.3227 | 68.2822 | 313.0846 | 113.6231 | 487.3626 | 0 | 0
2025-05-25 | 12 | 93.2629 | 30.4588 | 19.3227 | 68.2822 | 313.0846 | 113.6231 | 487.3626 | 0 | 0
2025-05-25 | 13 | 93.7193 | 30.4588 | 19.3227 | 68.2822 | 313.0846 | 113.6231 | 487.3626 | 0 | 0
2025-05-25 | 14 | 93.5824 | 30.4588 | 19.3227 | 68.2822 | 313.0846 | 113.6231 | 487.3626 | 0 | 0
2025-05-25 | 15 | 241.0631 | 30.4588 | 19.3227 | 68.2822 | 313.0846 | 113.6231 | 487.3626 | 0 | 0
2025-05-25 | 16 | 241.2431 | 30.4588 | 19.3227 | 68.2822 | 313.0846 | 113.6231 | 487.3626 | 0 | 0
2025-05-25 | 17 | 317.6009 | 30.4588 | 19.3227 | 68.2822 | 313.0846 | 113.6231 | 487.3626 | 0 | 0
2025-05-25 | 18 | 496.1101 | 30.4588 | 19.3227 | 68.2822 | 313.0846 | 113.6231 | 487.3626 | 8.7476 | 0.45271
2025-05-25 | 19 | 1063.6349 | 30.4588 | 19.3227 | 68.2822 | 313.0846 | 113.6231 | 487.3626 | 576.2724 | 29.8236
2025-05-25 | 20 | 1059.2049 | 30.4588 | 19.3227 | 68.2822 | 313.0846 | 113.6231 | 487.3626 | 571.8423 | 29.5943
2025-05-25 | 21 | 1405.0941 | 30.4588 | 19.3227 | 68.2822 | 313.0846 | 113.6231 | 487.3626 | 917.7315 | 47.495
2025-05-25 | 22 | 1059.6422 | 30.4588 | 19.3227 | 68.2822 | 313.0846 | 113.6231 | 487.3626 | 572.2797 | 29.617
2025-05-25 | 23 | 621.973 | 30.4588 | 19.3227 | 68.2822 | 313.0846 | 113.6231 | 487.3626 | 134.6104 | 6.9664
2025-05-25 | 24 | 495.1339 | 30.4588 | 19.3227 | 68.2822 | 313.0846 | 113.6231 | 487.3626 | 7.7714 | 0.40219
2025-05-26 | 1 | 402.7784 | 30.4241 | 19.3227 | 68.2822 | 312.728 | 113.6231 | 487.0131 | 0 | 0
2025-05-26 | 2 | 314.055 | 30.4241 | 19.3227 | 68.2822 | 312.728 | 113.6231 | 487.0131 | 0 | 0
2025-05-26 | 3 | 294.8784 | 30.4241 | 19.3227 | 68.2822 | 312.728 | 113.6231 | 487.0131 | 0 | 0
2025-05-26 | 4 | 268.2776 | 30.4241 | 19.3227 | 68.2822 | 312.728 | 113.6231 | 487.0131 | 0 | 0
2025-05-26 | 5 | 268.5174 | 30.4241 | 19.3227 | 68.2822 | 312.728 | 113.6231 | 487.0131 | 0 | 0
2025-05-26 | 6 | 269.5716 | 30.4241 | 19.3227 | 68.2822 | 312.728 | 113.6231 | 487.0131 | 0 | 0
2025-05-26 | 7 | 489.1288 | 30.4241 | 19.3227 | 68.2822 | 312.728 | 113.6231 | 487.0131 | 2.1157 | 0.10949
2025-05-26 | 8 | 296.4272 | 30.4241 | 19.3227 | 68.2822 | 312.728 | 113.6231 | 487.0131 | 0 | 0
2025-05-26 | 9 | 295.01 | 30.4241 | 19.3227 | 68.2822 | 312.728 | 113.6231 | 487.0131 | 0 | 0
2025-05-26 | 10 | 239.8783 | 30.4241 | 19.3227 | 68.2822 | 312.728 | 113.6231 | 487.0131 | 0 | 0
2025-05-26 | 11 | 242.0807 | 30.4241 | 19.3227 | 68.2822 | 312.728 | 113.6231 | 487.0131 | 0 | 0
2025-05-26 | 12 | 296.7976 | 30.4241 | 19.3227 | 68.2822 | 312.728 | 113.6231 | 487.0131 | 0 | 0
2025-05-26 | 13 | 304.9051 | 30.4241 | 19.3227 | 68.2822 | 312.728 | 113.6231 | 487.0131 | 0 | 0
2025-05-26 | 14 | 384.4687 | 30.4241 | 19.3227 | 68.2822 | 312.728 | 113.6231 | 487.0131 | 0 | 0
2025-05-26 | 15 | 519.6277 | 30.4241 | 19.3227 | 68.2822 | 312.728 | 113.6231 | 487.0131 | 32.6145 | 1.6879
2025-05-26 | 16 | 428.9564 | 30.4241 | 19.3227 | 68.2822 | 312.728 | 113.6231 | 487.0131 | 0 | 0
2025-05-26 | 17 | 524.1631 | 30.4241 | 19.3227 | 68.2822 | 312.728 | 113.6231 | 487.0131 | 37.15 | 1.9226
2025-05-26 | 18 | 524.9291 | 30.4241 | 19.3227 | 68.2822 | 312.728 | 113.6231 | 487.0131 | 37.916 | 1.9623
2025-05-26 | 19 | 4365.5176 | 30.4241 | 19.3227 | 68.2822 | 312.728 | 113.6231 | 487.0131 | 3878.5045 | 200.7227
2025-05-26 | 20 | 4401.4941 | 30.4241 | 19.3227 | 68.2822 | 312.728 | 113.6231 | 487.0131 | 3914.481 | 202.5846
2025-05-26 | 21 | 4737.2726 | 30.4241 | 19.3227 | 68.2822 | 312.728 | 113.6231 | 487.0131 | 4250.2595 | 219.962
2025-05-26 | 22 | 4366.1243 | 30.4241 | 19.3227 | 68.2822 | 312.728 | 113.6231 | 487.0131 | 3879.1112 | 200.7541
2025-05-26 | 23 | 1812.7006 | 30.4241 | 19.3227 | 68.2822 | 312.728 | 113.6231 | 487.0131 | 1325.6874 | 68.6078
2025-05-26 | 24 | 1010.1338 | 30.4241 | 19.3227 | 68.2822 | 312.728 | 113.6231 | 487.0131 | 523.1207 | 27.0729
2025-05-27 | 1 | 987.0945 | 30.3704 | 19.2748 | 68.113 | 312.1765 | 113.6231 | 486.3068 | 500.7876 | 25.9815
2025-05-27 | 2 | 441.6004 | 30.3704 | 19.2748 | 68.113 | 312.1765 | 113.6231 | 486.3068 | 0 | 0
2025-05-27 | 3 | 487.164 | 30.3704 | 19.2748 | 68.113 | 312.1765 | 113.6231 | 486.3068 | 0.85719 | 0.044472
2025-05-27 | 4 | 397.0982 | 30.3704 | 19.2748 | 68.113 | 312.1765 | 113.6231 | 486.3068 | 0 | 0
2025-05-27 | 5 | 338.8099 | 30.3704 | 19.2748 | 68.113 | 312.1765 | 113.6231 | 486.3068 | 0 | 0
2025-05-27 | 6 | 317.8255 | 30.3704 | 19.2748 | 68.113 | 312.1765 | 113.6231 | 486.3068 | 0 | 0
2025-05-27 | 7 | 297.9638 | 30.3704 | 19.2748 | 68.113 | 312.1765 | 113.6231 | 486.3068 | 0 | 0
2025-05-27 | 8 | 295.7883 | 30.3704 | 19.2748 | 68.113 | 312.1765 | 113.6231 | 486.3068 | 0 | 0
2025-05-27 | 9 | 295.6371 | 30.3704 | 19.2748 | 68.113 | 312.1765 | 113.6231 | 486.3068 | 0 | 0
2025-05-27 | 10 | 300.331 | 30.3704 | 19.2748 | 68.113 | 312.1765 | 113.6231 | 486.3068 | 0 | 0
2025-05-27 | 11 | 346.617 | 30.3704 | 19.2748 | 68.113 | 312.1765 | 113.6231 | 486.3068 | 0 | 0
2025-05-27 | 12 | 356.8986 | 30.3704 | 19.2748 | 68.113 | 312.1765 | 113.6231 | 486.3068 | 0 | 0
2025-05-27 | 13 | 394.1522 | 30.3704 | 19.2748 | 68.113 | 312.1765 | 113.6231 | 486.3068 | 0 | 0
2025-05-27 | 14 | 358.3457 | 30.3704 | 19.2748 | 68.113 | 312.1765 | 113.6231 | 486.3068 | 0 | 0
2025-05-27 | 15 | 358.5414 | 30.3704 | 19.2748 | 68.113 | 312.1765 | 113.6231 | 486.3068 | 0 | 0
2025-05-27 | 16 | 393.0359 | 30.3704 | 19.2748 | 68.113 | 312.1765 | 113.6231 | 486.3068 | 0 | 0
2025-05-27 | 17 | 525.0537 | 30.3704 | 19.2748 | 68.113 | 312.1765 | 113.6231 | 486.3068 | 38.7469 | 2.0102
2025-05-27 | 18 | 657.5262 | 30.3704 | 19.2748 | 68.113 | 312.1765 | 113.6231 | 486.3068 | 171.2194 | 8.8831
2025-05-27 | 19 | 1250.7936 | 30.3704 | 19.2748 | 68.113 | 312.1765 | 113.6231 | 486.3068 | 764.4867 | 39.6625
2025-05-27 | 20 | 1250.8651 | 30.3704 | 19.2748 | 68.113 | 312.1765 | 113.6231 | 486.3068 | 764.5583 | 39.6662
2025-05-27 | 21 | 1514.647 | 30.3704 | 19.2748 | 68.113 | 312.1765 | 113.6231 | 486.3068 | 1028.3402 | 53.3515
2025-05-27 | 22 | 2081.9894 | 30.3704 | 19.2748 | 68.113 | 312.1765 | 113.6231 | 486.3068 | 1595.6826 | 82.7859
2025-05-27 | 23 | 1541.78 | 30.3704 | 19.2748 | 68.113 | 312.1765 | 113.6231 | 486.3068 | 1055.4732 | 54.7592
2025-05-27 | 24 | 1241.4744 | 30.3704 | 19.2748 | 68.113 | 312.1765 | 113.6231 | 486.3068 | 755.1676 | 39.179
2025-05-28 | 1 | 495.8732 | 46.3798 | 19.2188 | 67.9151 | 476.7365 | 113.6231 | 647.3816 | 0 | 0
2025-05-28 | 2 | 483.036 | 46.3798 | 19.2188 | 67.9151 | 476.7365 | 113.6231 | 647.3816 | 0 | 0
2025-05-28 | 3 | 413.0001 | 46.3798 | 19.2188 | 67.9151 | 476.7365 | 113.6231 | 647.3816 | 0 | 0
2025-05-28 | 4 | 403.8023 | 46.3798 | 19.2188 | 67.9151 | 476.7365 | 113.6231 | 647.3816 | 0 | 0
2025-05-28 | 5 | 389.2252 | 46.3798 | 19.2188 | 67.9151 | 476.7365 | 113.6231 | 647.3816 | 0 | 0
2025-05-28 | 6 | 361.402 | 46.3798 | 19.2188 | 67.9151 | 476.7365 | 113.6231 | 647.3816 | 0 | 0
2025-05-28 | 7 | 387.0306 | 46.3798 | 19.2188 | 67.9151 | 476.7365 | 113.6231 | 647.3816 | 0 | 0
2025-05-28 | 8 | 389.2471 | 46.3798 | 19.2188 | 67.9151 | 476.7365 | 113.6231 | 647.3816 | 0 | 0
2025-05-28 | 9 | 389.0552 | 46.3798 | 19.2188 | 67.9151 | 476.7365 | 113.6231 | 647.3816 | 0 | 0
2025-05-28 | 10 | 342.4407 | 46.3798 | 19.2188 | 67.9151 | 476.7365 | 113.6231 | 647.3816 | 0 | 0
2025-05-28 | 11 | 393.6422 | 46.3798 | 19.2188 | 67.9151 | 476.7365 | 113.6231 | 647.3816 | 0 | 0
2025-05-28 | 12 | 517.9377 | 46.3798 | 19.2188 | 67.9151 | 476.7365 | 113.6231 | 647.3816 | 0 | 0
2025-05-28 | 13 | 597.5213 | 46.3798 | 19.2188 | 67.9151 | 476.7365 | 113.6231 | 647.3816 | 0 | 0
2025-05-28 | 14 | 661.3414 | 46.3798 | 19.2188 | 67.9151 | 476.7365 | 113.6231 | 647.3816 | 13.9597 | 0.72636
2025-05-28 | 15 | 655.2961 | 46.3798 | 19.2188 | 67.9151 | 476.7365 | 113.6231 | 647.3816 | 7.9144 | 0.41181
2025-05-28 | 16 | 607.0262 | 46.3798 | 19.2188 | 67.9151 | 476.7365 | 113.6231 | 647.3816 | 0 | 0
2025-05-28 | 17 | 673.7624 | 46.3798 | 19.2188 | 67.9151 | 476.7365 | 113.6231 | 647.3816 | 26.3807 | 1.3727
2025-05-28 | 18 | 1272.5451 | 46.3798 | 19.2188 | 67.9151 | 476.7365 | 113.6231 | 647.3816 | 625.1635 | 32.5287
2025-05-28 | 19 | 1591.4094 | 46.3798 | 19.2188 | 67.9151 | 476.7365 | 113.6231 | 647.3816 | 944.0278 | 49.12
2025-05-28 | 20 | 1595.7458 | 46.3798 | 19.2188 | 67.9151 | 476.7365 | 113.6231 | 647.3816 | 948.3641 | 49.3456
2025-05-28 | 21 | 1653.6091 | 46.3798 | 19.2188 | 67.9151 | 476.7365 | 113.6231 | 647.3816 | 1006.2274 | 52.3564
2025-05-28 | 22 | 1650.8015 | 46.3798 | 19.2188 | 67.9151 | 476.7365 | 113.6231 | 647.3816 | 1003.4198 | 52.2103
2025-05-28 | 23 | 1492.5306 | 46.3798 | 19.2188 | 67.9151 | 476.7365 | 113.6231 | 647.3816 | 845.149 | 43.9751
2025-05-28 | 24 | 1477.501 | 46.3798 | 19.2188 | 67.9151 | 476.7365 | 113.6231 | 647.3816 | 830.1194 | 43.1931
2025-05-29 | 1 | 630.183 | 57.6156 | 19.2338 | 67.9681 | 592.2289 | 113.6231 | 760.6161 | 0 | 0
2025-05-29 | 2 | 554.573 | 57.6156 | 19.2338 | 67.9681 | 592.2289 | 113.6231 | 760.6161 | 0 | 0
2025-05-29 | 3 | 517.5451 | 57.6156 | 19.2338 | 67.9681 | 592.2289 | 113.6231 | 760.6161 | 0 | 0
2025-05-29 | 4 | 484.554 | 57.6156 | 19.2338 | 67.9681 | 592.2289 | 113.6231 | 760.6161 | 0 | 0
2025-05-29 | 5 | 470.9976 | 57.6156 | 19.2338 | 67.9681 | 592.2289 | 113.6231 | 760.6161 | 0 | 0
2025-05-29 | 6 | 453.5186 | 57.6156 | 19.2338 | 67.9681 | 592.2289 | 113.6231 | 760.6161 | 0 | 0
2025-05-29 | 7 | 455.07 | 57.6156 | 19.2338 | 67.9681 | 592.2289 | 113.6231 | 760.6161 | 0 | 0
2025-05-29 | 8 | 526.732 | 57.6156 | 19.2338 | 67.9681 | 592.2289 | 113.6231 | 760.6161 | 0 | 0
2025-05-29 | 9 | 436.507 | 57.6156 | 19.2338 | 67.9681 | 592.2289 | 113.6231 | 760.6161 | 0 | 0
2025-05-29 | 10 | 453.9175 | 57.6156 | 19.2338 | 67.9681 | 592.2289 | 113.6231 | 760.6161 | 0 | 0
2025-05-29 | 11 | 512.7315 | 57.6156 | 19.2338 | 67.9681 | 592.2289 | 113.6231 | 760.6161 | 0 | 0
2025-05-29 | 12 | 563.4034 | 57.6156 | 19.2338 | 67.9681 | 592.2289 | 113.6231 | 760.6161 | 0 | 0
2025-05-29 | 13 | 663.209 | 57.6156 | 19.2338 | 67.9681 | 592.2289 | 113.6231 | 760.6161 | 0 | 0
2025-05-29 | 14 | 563.5445 | 57.6156 | 19.2338 | 67.9681 | 592.2289 | 113.6231 | 760.6161 | 0 | 0
2025-05-29 | 15 | 660.2515 | 57.6156 | 19.2338 | 67.9681 | 592.2289 | 113.6231 | 760.6161 | 0 | 0
2025-05-29 | 16 | 666.2755 | 57.6156 | 19.2338 | 67.9681 | 592.2289 | 113.6231 | 760.6161 | 0 | 0
2025-05-29 | 17 | 1141.4426 | 57.6156 | 19.2338 | 67.9681 | 592.2289 | 113.6231 | 760.6161 | 380.8265 | 19.7999
2025-05-29 | 18 | 865.9646 | 57.6156 | 19.2338 | 67.9681 | 592.2289 | 113.6231 | 760.6161 | 105.3485 | 5.4773
2025-05-29 | 19 | 1414.6942 | 57.6156 | 19.2338 | 67.9681 | 592.2289 | 113.6231 | 760.6161 | 654.078 | 34.0067
2025-05-29 | 20 | 1389.4407 | 57.6156 | 19.2338 | 67.9681 | 592.2289 | 113.6231 | 760.6161 | 628.8245 | 32.6937
2025-05-29 | 21 | 1770.152 | 57.6156 | 19.2338 | 67.9681 | 592.2289 | 113.6231 | 760.6161 | 1009.5358 | 52.4876
2025-05-29 | 22 | 1825.1425 | 57.6156 | 19.2338 | 67.9681 | 592.2289 | 113.6231 | 760.6161 | 1064.5263 | 55.3466
2025-05-29 | 23 | 1615.8163 | 57.6156 | 19.2338 | 67.9681 | 592.2289 | 113.6231 | 760.6161 | 855.2002 | 44.4634
2025-05-29 | 24 | 1270.7123 | 57.6156 | 19.2338 | 67.9681 | 592.2289 | 113.6231 | 760.6161 | 510.0961 | 26.5208
2025-05-30 | 1 | 1381.0004 | 50.1785 | 19.4 | 68.5554 | 515.7828 | 113.6231 | 686.2745 | 694.7259 | 35.8106
2025-05-30 | 2 | 724.4064 | 50.1785 | 19.4 | 68.5554 | 515.7828 | 113.6231 | 686.2745 | 38.1319 | 1.9656
2025-05-30 | 3 | 580.5617 | 50.1785 | 19.4 | 68.5554 | 515.7828 | 113.6231 | 686.2745 | 0 | 0
2025-05-30 | 4 | 572.1769 | 50.1785 | 19.4 | 68.5554 | 515.7828 | 113.6231 | 686.2745 | 0 | 0
2025-05-30 | 5 | 532.7539 | 50.1785 | 19.4 | 68.5554 | 515.7828 | 113.6231 | 686.2745 | 0 | 0
2025-05-30 | 6 | 570.7692 | 50.1785 | 19.4 | 68.5554 | 515.7828 | 113.6231 | 686.2745 | 0 | 0
2025-05-30 | 7 | 574.9618 | 50.1785 | 19.4 | 68.5554 | 515.7828 | 113.6231 | 686.2745 | 0 | 0
2025-05-30 | 8 | 537.3366 | 50.1785 | 19.4 | 68.5554 | 515.7828 | 113.6231 | 686.2745 | 0 | 0
2025-05-30 | 9 | 482.158 | 50.1785 | 19.4 | 68.5554 | 515.7828 | 113.6231 | 686.2745 | 0 | 0
2025-05-30 | 10 | 415.7129 | 50.1785 | 19.4 | 68.5554 | 515.7828 | 113.6231 | 686.2745 | 0 | 0
2025-05-30 | 11 | 416.3469 | 50.1785 | 19.4 | 68.5554 | 515.7828 | 113.6231 | 686.2745 | 0 | 0
2025-05-30 | 12 | 446.9368 | 50.1785 | 19.4 | 68.5554 | 515.7828 | 113.6231 | 686.2745 | 0 | 0
2025-05-30 | 13 | 480.3517 | 50.1785 | 19.4 | 68.5554 | 515.7828 | 113.6231 | 686.2745 | 0 | 0
2025-05-30 | 14 | 524.8568 | 50.1785 | 19.4 | 68.5554 | 515.7828 | 113.6231 | 686.2745 | 0 | 0
2025-05-30 | 15 | 791.6589 | 50.1785 | 19.4 | 68.5554 | 515.7828 | 113.6231 | 686.2745 | 105.3844 | 5.4322
2025-05-30 | 16 | 1092.7892 | 50.1785 | 19.4 | 68.5554 | 515.7828 | 113.6231 | 686.2745 | 406.5147 | 20.9544
2025-05-30 | 17 | 1486.4539 | 50.1785 | 19.4 | 68.5554 | 515.7828 | 113.6231 | 686.2745 | 800.1794 | 41.2464
2025-05-30 | 18 | 4365.6978 | 50.1785 | 19.4 | 68.5554 | 515.7828 | 113.6231 | 686.2745 | 3679.4233 | 189.661
2025-05-30 | 19 | 4626.6853 | 50.1785 | 19.4 | 68.5554 | 515.7828 | 113.6231 | 686.2745 | 3940.4108 | 203.114
2025-05-30 | 20 | 4504.7931 | 50.1785 | 19.4 | 68.5554 | 515.7828 | 113.6231 | 686.2745 | 3818.5185 | 196.8309
2025-05-30 | 21 | 4649.6388 | 50.1785 | 19.4 | 68.5554 | 515.7828 | 113.6231 | 686.2745 | 3963.3643 | 204.2971
2025-05-30 | 22 | 4065.0852 | 50.1785 | 19.4 | 68.5554 | 515.7828 | 113.6231 | 686.2745 | 3378.8107 | 174.1655
2025-05-30 | 23 | 3930.3164 | 50.1785 | 19.4 | 68.5554 | 515.7828 | 113.6231 | 686.2745 | 3244.0419 | 167.2187
2025-05-30 | 24 | 3028.2493 | 50.1785 | 19.4 | 68.5554 | 515.7828 | 113.6231 | 686.2745 | 2341.9747 | 120.7203
2025-05-31 | 1 | 1356.388 | 50.1804 | 19.328 | 68.301 | 515.8023 | 113.6231 | 686.0443 | 670.3438 | 34.6825
2025-05-31 | 2 | 591.2423 | 50.1804 | 19.328 | 68.301 | 515.8023 | 113.6231 | 686.0443 | 0 | 0
2025-05-31 | 3 | 535.4973 | 50.1804 | 19.328 | 68.301 | 515.8023 | 113.6231 | 686.0443 | 0 | 0
2025-05-31 | 4 | 514.7062 | 50.1804 | 19.328 | 68.301 | 515.8023 | 113.6231 | 686.0443 | 0 | 0
2025-05-31 | 5 | 445.1567 | 50.1804 | 19.328 | 68.301 | 515.8023 | 113.6231 | 686.0443 | 0 | 0
2025-05-31 | 6 | 426.2531 | 50.1804 | 19.328 | 68.301 | 515.8023 | 113.6231 | 686.0443 | 0 | 0
2025-05-31 | 7 | 424.8637 | 50.1804 | 19.328 | 68.301 | 515.8023 | 113.6231 | 686.0443 | 0 | 0
2025-05-31 | 8 | 421.6406 | 50.1804 | 19.328 | 68.301 | 515.8023 | 113.6231 | 686.0443 | 0 | 0
2025-05-31 | 9 | 406.1272 | 50.1804 | 19.328 | 68.301 | 515.8023 | 113.6231 | 686.0443 | 0 | 0
2025-05-31 | 10 | 411.2671 | 50.1804 | 19.328 | 68.301 | 515.8023 | 113.6231 | 686.0443 | 0 | 0
2025-05-31 | 11 | 422.5452 | 50.1804 | 19.328 | 68.301 | 515.8023 | 113.6231 | 686.0443 | 0 | 0
2025-05-31 | 12 | 536.6683 | 50.1804 | 19.328 | 68.301 | 515.8023 | 113.6231 | 686.0443 | 0 | 0
2025-05-31 | 13 | 566.7266 | 50.1804 | 19.328 | 68.301 | 515.8023 | 113.6231 | 686.0443 | 0 | 0
2025-05-31 | 14 | 583.9287 | 50.1804 | 19.328 | 68.301 | 515.8023 | 113.6231 | 686.0443 | 0 | 0
2025-05-31 | 15 | 864.4153 | 50.1804 | 19.328 | 68.301 | 515.8023 | 113.6231 | 686.0443 | 178.371 | 9.2286
2025-05-31 | 16 | 883.2196 | 50.1804 | 19.328 | 68.301 | 515.8023 | 113.6231 | 686.0443 | 197.1754 | 10.2015
2025-05-31 | 17 | 863.6279 | 50.1804 | 19.328 | 68.301 | 515.8023 | 113.6231 | 686.0443 | 177.5836 | 9.1879
2025-05-31 | 18 | 540.9426 | 50.1804 | 19.328 | 68.301 | 515.8023 | 113.6231 | 686.0443 | 0 | 0
2025-05-31 | 19 | 2036.6077 | 50.1804 | 19.328 | 68.301 | 515.8023 | 113.6231 | 686.0443 | 1350.5634 | 69.876
2025-05-31 | 20 | 1782.3405 | 50.1804 | 19.328 | 68.301 | 515.8023 | 113.6231 | 686.0443 | 1096.2962 | 56.7206
2025-05-31 | 21 | 1967.1935 | 50.1804 | 19.328 | 68.301 | 515.8023 | 113.6231 | 686.0443 | 1281.1493 | 66.2846
2025-05-31 | 22 | 1779.5268 | 50.1804 | 19.328 | 68.301 | 515.8023 | 113.6231 | 686.0443 | 1093.4826 | 56.575
2025-05-31 | 23 | 596.5754 | 50.1804 | 19.328 | 68.301 | 515.8023 | 113.6231 | 686.0443 | 0 | 0
2025-05-31 | 24 | 582.558 | 50.1804 | 19.328 | 68.301 | 515.8023 | 113.6231 | 686.0443 | 0 | 0
2025-06-01 | 1 | 1368.3502 | 42.526 | 19.328 | 68.301 | 437.1232 | 113.6231 | 608.9388 | 759.4115 | 39.2907
2025-06-01 | 2 | 560.7718 | 42.526 | 19.328 | 68.301 | 437.1232 | 113.6231 | 608.9388 | 0 | 0
2025-06-01 | 3 | 541.968 | 42.526 | 19.328 | 68.301 | 437.1232 | 113.6231 | 608.9388 | 0 | 0
2025-06-01 | 4 | 512.6134 | 42.526 | 19.328 | 68.301 | 437.1232 | 113.6231 | 608.9388 | 0 | 0
2025-06-01 | 5 | 476.8753 | 42.526 | 19.328 | 68.301 | 437.1232 | 113.6231 | 608.9388 | 0 | 0
2025-06-01 | 6 | 550.4845 | 42.526 | 19.328 | 68.301 | 437.1232 | 113.6231 | 608.9388 | 0 | 0
2025-06-01 | 7 | 526.3124 | 42.526 | 19.328 | 68.301 | 437.1232 | 113.6231 | 608.9388 | 0 | 0
2025-06-01 | 8 | 533.9317 | 42.526 | 19.328 | 68.301 | 437.1232 | 113.6231 | 608.9388 | 0 | 0
2025-06-01 | 9 | 531.9692 | 42.526 | 19.328 | 68.301 | 437.1232 | 113.6231 | 608.9388 | 0 | 0
2025-06-01 | 10 | 443.6043 | 42.526 | 19.328 | 68.301 | 437.1232 | 113.6231 | 608.9388 | 0 | 0
2025-06-01 | 11 | 458.199 | 42.526 | 19.328 | 68.301 | 437.1232 | 113.6231 | 608.9388 | 0 | 0
2025-06-01 | 12 | 485.3299 | 42.526 | 19.328 | 68.301 | 437.1232 | 113.6231 | 608.9388 | 0 | 0
2025-06-01 | 13 | 485.7339 | 42.526 | 19.328 | 68.301 | 437.1232 | 113.6231 | 608.9388 | 0 | 0
2025-06-01 | 14 | 511.9083 | 42.526 | 19.328 | 68.301 | 437.1232 | 113.6231 | 608.9388 | 0 | 0
2025-06-01 | 15 | 486.1431 | 42.526 | 19.328 | 68.301 | 437.1232 | 113.6231 | 608.9388 | 0 | 0
2025-06-01 | 16 | 528.3525 | 42.526 | 19.328 | 68.301 | 437.1232 | 113.6231 | 608.9388 | 0 | 0
2025-06-01 | 17 | 528.4605 | 42.526 | 19.328 | 68.301 | 437.1232 | 113.6231 | 608.9388 | 0 | 0
2025-06-01 | 18 | 485.9183 | 42.526 | 19.328 | 68.301 | 437.1232 | 113.6231 | 608.9388 | 0 | 0
2025-06-01 | 19 | 541.0668 | 42.526 | 19.328 | 68.301 | 437.1232 | 113.6231 | 608.9388 | 0 | 0
2025-06-01 | 20 | 540.8109 | 42.526 | 19.328 | 68.301 | 437.1232 | 113.6231 | 608.9388 | 0 | 0
2025-06-01 | 21 | 544.8632 | 42.526 | 19.328 | 68.301 | 437.1232 | 113.6231 | 608.9388 | 0 | 0
2025-06-01 | 22 | 543.4215 | 42.526 | 19.328 | 68.301 | 437.1232 | 113.6231 | 608.9388 | 0 | 0
2025-06-01 | 23 | 1855.1645 | 42.526 | 19.328 | 68.301 | 437.1232 | 113.6231 | 608.9388 | 1246.2258 | 64.4777
2025-06-01 | 24 | 649.7218 | 42.526 | 19.328 | 68.301 | 437.1232 | 113.6231 | 608.9388 | 40.7831 | 2.1101
2025-06-02 | 1 | 449.8072 | 42.5276 | 19.328 | 68.301 | 437.1397 | 113.6231 | 608.955 | 0 | 0
2025-06-02 | 2 | 403.6148 | 42.5276 | 19.328 | 68.301 | 437.1397 | 113.6231 | 608.955 | 0 | 0
2025-06-02 | 3 | 401.9686 | 42.5276 | 19.328 | 68.301 | 437.1397 | 113.6231 | 608.955 | 0 | 0
2025-06-02 | 4 | 398.459 | 42.5276 | 19.328 | 68.301 | 437.1397 | 113.6231 | 608.955 | 0 | 0
2025-06-02 | 5 | 398.779 | 42.5276 | 19.328 | 68.301 | 437.1397 | 113.6231 | 608.955 | 0 | 0
2025-06-02 | 6 | 400.3357 | 42.5276 | 19.328 | 68.301 | 437.1397 | 113.6231 | 608.955 | 0 | 0
2025-06-02 | 7 | 405.3546 | 42.5276 | 19.328 | 68.301 | 437.1397 | 113.6231 | 608.955 | 0 | 0
2025-06-02 | 8 | 385.1688 | 42.5276 | 19.328 | 68.301 | 437.1397 | 113.6231 | 608.955 | 0 | 0
2025-06-02 | 9 | 397.4533 | 42.5276 | 19.328 | 68.301 | 437.1397 | 113.6231 | 608.955 | 0 | 0
2025-06-02 | 10 | 368.6378 | 42.5276 | 19.328 | 68.301 | 437.1397 | 113.6231 | 608.955 | 0 | 0
2025-06-02 | 11 | 378.9934 | 42.5276 | 19.328 | 68.301 | 437.1397 | 113.6231 | 608.955 | 0 | 0
2025-06-02 | 12 | 457.2116 | 42.5276 | 19.328 | 68.301 | 437.1397 | 113.6231 | 608.955 | 0 | 0
2025-06-02 | 13 | 522.5025 | 42.5276 | 19.328 | 68.301 | 437.1397 | 113.6231 | 608.955 | 0 | 0
2025-06-02 | 14 | 744.687 | 42.5276 | 19.328 | 68.301 | 437.1397 | 113.6231 | 608.955 | 135.732 | 7.0226
2025-06-02 | 15 | 759.1026 | 42.5276 | 19.328 | 68.301 | 437.1397 | 113.6231 | 608.955 | 150.1476 | 7.7684
2025-06-02 | 16 | 798.9136 | 42.5276 | 19.328 | 68.301 | 437.1397 | 113.6231 | 608.955 | 189.9586 | 9.8282
2025-06-02 | 17 | 1143.8189 | 42.5276 | 19.328 | 68.301 | 437.1397 | 113.6231 | 608.955 | 534.8639 | 27.673
2025-06-02 | 18 | 1868.8125 | 42.5276 | 19.328 | 68.301 | 437.1397 | 113.6231 | 608.955 | 1259.8575 | 65.183
2025-06-02 | 19 | 4073.0847 | 42.5276 | 19.328 | 68.301 | 437.1397 | 113.6231 | 608.955 | 3464.1298 | 179.2286
2025-06-02 | 20 | 4380.581 | 42.5276 | 19.328 | 68.301 | 437.1397 | 113.6231 | 608.955 | 3771.626 | 195.1379
2025-06-02 | 21 | 4509.0223 | 42.5276 | 19.328 | 68.301 | 437.1397 | 113.6231 | 608.955 | 3900.0673 | 201.7833
2025-06-02 | 22 | 4223.3685 | 42.5276 | 19.328 | 68.301 | 437.1397 | 113.6231 | 608.955 | 3614.4135 | 187.004
2025-06-02 | 23 | 3923.2698 | 42.5276 | 19.328 | 68.301 | 437.1397 | 113.6231 | 608.955 | 3314.3148 | 171.4774
2025-06-02 | 24 | 2021.8735 | 42.5276 | 19.328 | 68.301 | 437.1397 | 113.6231 | 608.955 | 1412.9185 | 73.1022
2025-06-03 | 1 | 1382.2357 | 49.3022 | 19.3858 | 68.5052 | 506.7758 | 113.6231 | 677.3985 | 704.8373 | 36.3584
2025-06-03 | 2 | 590.1271 | 49.3022 | 19.3858 | 68.5052 | 506.7758 | 113.6231 | 677.3985 | 0 | 0
2025-06-03 | 3 | 545.5987 | 49.3022 | 19.3858 | 68.5052 | 506.7758 | 113.6231 | 677.3985 | 0 | 0
2025-06-03 | 4 | 505.9856 | 49.3022 | 19.3858 | 68.5052 | 506.7758 | 113.6231 | 677.3985 | 0 | 0
2025-06-03 | 5 | 484.6021 | 49.3022 | 19.3858 | 68.5052 | 506.7758 | 113.6231 | 677.3985 | 0 | 0
2025-06-03 | 6 | 469.5415 | 49.3022 | 19.3858 | 68.5052 | 506.7758 | 113.6231 | 677.3985 | 0 | 0
2025-06-03 | 7 | 471.1052 | 49.3022 | 19.3858 | 68.5052 | 506.7758 | 113.6231 | 677.3985 | 0 | 0
2025-06-03 | 8 | 492.4897 | 49.3022 | 19.3858 | 68.5052 | 506.7758 | 113.6231 | 677.3985 | 0 | 0
2025-06-03 | 9 | 492.8896 | 49.3022 | 19.3858 | 68.5052 | 506.7758 | 113.6231 | 677.3985 | 0 | 0
2025-06-03 | 10 | 452.9794 | 49.3022 | 19.3858 | 68.5052 | 506.7758 | 113.6231 | 677.3985 | 0 | 0
2025-06-03 | 11 | 462.3762 | 49.3022 | 19.3858 | 68.5052 | 506.7758 | 113.6231 | 677.3985 | 0 | 0
2025-06-03 | 12 | 501.2186 | 49.3022 | 19.3858 | 68.5052 | 506.7758 | 113.6231 | 677.3985 | 0 | 0
2025-06-03 | 13 | 783.5887 | 49.3022 | 19.3858 | 68.5052 | 506.7758 | 113.6231 | 677.3985 | 106.1902 | 5.4777
2025-06-03 | 14 | 788.3299 | 49.3022 | 19.3858 | 68.5052 | 506.7758 | 113.6231 | 677.3985 | 110.9314 | 5.7223
2025-06-03 | 15 | 597.9184 | 49.3022 | 19.3858 | 68.5052 | 506.7758 | 113.6231 | 677.3985 | 0 | 0
2025-06-03 | 16 | 802.4648 | 49.3022 | 19.3858 | 68.5052 | 506.7758 | 113.6231 | 677.3985 | 125.0664 | 6.4514
2025-06-03 | 17 | 1007.2201 | 49.3022 | 19.3858 | 68.5052 | 506.7758 | 113.6231 | 677.3985 | 329.8216 | 17.0136
2025-06-03 | 18 | 1573.598 | 49.3022 | 19.3858 | 68.5052 | 506.7758 | 113.6231 | 677.3985 | 896.1995 | 46.2297
2025-06-03 | 19 | 4451.0252 | 49.3022 | 19.3858 | 68.5052 | 506.7758 | 113.6231 | 677.3985 | 3773.6268 | 194.6593
2025-06-03 | 20 | 4378.1654 | 49.3022 | 19.3858 | 68.5052 | 506.7758 | 113.6231 | 677.3985 | 3700.7669 | 190.9009
2025-06-03 | 21 | 4584.6617 | 49.3022 | 19.3858 | 68.5052 | 506.7758 | 113.6231 | 677.3985 | 3907.2632 | 201.5528
2025-06-03 | 22 | 4301.1441 | 49.3022 | 19.3858 | 68.5052 | 506.7758 | 113.6231 | 677.3985 | 3623.7456 | 186.9278
2025-06-03 | 23 | 2032.5931 | 49.3022 | 19.3858 | 68.5052 | 506.7758 | 113.6231 | 677.3985 | 1355.1946 | 69.9066
2025-06-03 | 24 | 1933.406 | 49.3022 | 19.3858 | 68.5052 | 506.7758 | 113.6231 | 677.3985 | 1256.0076 | 64.7901
2025-06-04 | 1 | 1403.0429 | 48.7536 | 19.2338 | 67.9681 | 501.1368 | 113.6231 | 671.3459 | 731.697 | 38.0422
2025-06-04 | 2 | 601.9714 | 48.7536 | 19.2338 | 67.9681 | 501.1368 | 113.6231 | 671.3459 | 0 | 0
2025-06-04 | 3 | 1385.0604 | 48.7536 | 19.2338 | 67.9681 | 501.1368 | 113.6231 | 671.3459 | 713.7145 | 37.1073
2025-06-04 | 4 | 607.0865 | 48.7536 | 19.2338 | 67.9681 | 501.1368 | 113.6231 | 671.3459 | 0 | 0
2025-06-04 | 5 | 583.5145 | 48.7536 | 19.2338 | 67.9681 | 501.1368 | 113.6231 | 671.3459 | 0 | 0
2025-06-04 | 6 | 565.0734 | 48.7536 | 19.2338 | 67.9681 | 501.1368 | 113.6231 | 671.3459 | 0 | 0
2025-06-04 | 7 | 602.5757 | 48.7536 | 19.2338 | 67.9681 | 501.1368 | 113.6231 | 671.3459 | 0 | 0
2025-06-04 | 8 | 1065.4623 | 48.7536 | 19.2338 | 67.9681 | 501.1368 | 113.6231 | 671.3459 | 394.1165 | 20.4908
2025-06-04 | 9 | 576.46 | 48.7536 | 19.2338 | 67.9681 | 501.1368 | 113.6231 | 671.3459 | 0 | 0
2025-06-04 | 10 | 802.7971 | 48.7536 | 19.2338 | 67.9681 | 501.1368 | 113.6231 | 671.3459 | 131.4512 | 6.8344
2025-06-04 | 11 | 800.1907 | 48.7536 | 19.2338 | 67.9681 | 501.1368 | 113.6231 | 671.3459 | 128.8448 | 6.6989
2025-06-04 | 12 | 881.4325 | 48.7536 | 19.2338 | 67.9681 | 501.1368 | 113.6231 | 671.3459 | 210.0866 | 10.9228
2025-06-04 | 13 | 880.751 | 48.7536 | 19.2338 | 67.9681 | 501.1368 | 113.6231 | 671.3459 | 209.4051 | 10.8873
2025-06-04 | 14 | 878.4316 | 48.7536 | 19.2338 | 67.9681 | 501.1368 | 113.6231 | 671.3459 | 207.0858 | 10.7668
2025-06-04 | 15 | 877.7748 | 48.7536 | 19.2338 | 67.9681 | 501.1368 | 113.6231 | 671.3459 | 206.4289 | 10.7326
2025-06-04 | 16 | 913.724 | 48.7536 | 19.2338 | 67.9681 | 501.1368 | 113.6231 | 671.3459 | 242.3781 | 12.6017
2025-06-04 | 17 | 959.9096 | 48.7536 | 19.2338 | 67.9681 | 501.1368 | 113.6231 | 671.3459 | 288.5638 | 15.003
2025-06-04 | 18 | 4139.0601 | 48.7536 | 19.2338 | 67.9681 | 501.1368 | 113.6231 | 671.3459 | 3467.7143 | 180.2927
2025-06-04 | 19 | 4413.6445 | 48.7536 | 19.2338 | 67.9681 | 501.1368 | 113.6231 | 671.3459 | 3742.2987 | 194.5689
2025-06-04 | 20 | 4410.7799 | 48.7536 | 19.2338 | 67.9681 | 501.1368 | 113.6231 | 671.3459 | 3739.434 | 194.4199
2025-06-04 | 21 | 4564.9669 | 48.7536 | 19.2338 | 67.9681 | 501.1368 | 113.6231 | 671.3459 | 3893.621 | 202.4364
2025-06-04 | 22 | 4409.657 | 48.7536 | 19.2338 | 67.9681 | 501.1368 | 113.6231 | 671.3459 | 3738.3111 | 194.3615
2025-06-04 | 23 | 4569.467 | 48.7536 | 19.2338 | 67.9681 | 501.1368 | 113.6231 | 671.3459 | 3898.1211 | 202.6704
2025-06-04 | 24 | 1447.0994 | 48.7536 | 19.2338 | 67.9681 | 501.1368 | 113.6231 | 671.3459 | 775.7535 | 40.3328
2025-06-05 | 1 | 1376.4085 | 53.5669 | 19.2638 | 68.0741 | 550.6125 | 113.6231 | 719.936 | 656.4725 | 34.078
2025-06-05 | 2 | 693.416 | 53.5669 | 19.2638 | 68.0741 | 550.6125 | 113.6231 | 719.936 | 0 | 0
2025-06-05 | 3 | 580.2339 | 53.5669 | 19.2638 | 68.0741 | 550.6125 | 113.6231 | 719.936 | 0 | 0
2025-06-05 | 4 | 582.3939 | 53.5669 | 19.2638 | 68.0741 | 550.6125 | 113.6231 | 719.936 | 0 | 0
2025-06-05 | 5 | 590.5011 | 53.5669 | 19.2638 | 68.0741 | 550.6125 | 113.6231 | 719.936 | 0 | 0
2025-06-05 | 6 | 577.6003 | 53.5669 | 19.2638 | 68.0741 | 550.6125 | 113.6231 | 719.936 | 0 | 0
2025-06-05 | 7 | 590.1802 | 53.5669 | 19.2638 | 68.0741 | 550.6125 | 113.6231 | 719.936 | 0 | 0
2025-06-05 | 8 | 1056.8192 | 53.5669 | 19.2638 | 68.0741 | 550.6125 | 113.6231 | 719.936 | 336.8832 | 17.4879
2025-06-05 | 9 | 941.6982 | 53.5669 | 19.2638 | 68.0741 | 550.6125 | 113.6231 | 719.936 | 221.7622 | 11.5119
2025-06-05 | 10 | 1109.0485 | 53.5669 | 19.2638 | 68.0741 | 550.6125 | 113.6231 | 719.936 | 389.1125 | 20.1992
2025-06-05 | 11 | 1121.9929 | 53.5669 | 19.2638 | 68.0741 | 550.6125 | 113.6231 | 719.936 | 402.0569 | 20.8711
2025-06-05 | 12 | 4434.2753 | 53.5669 | 19.2638 | 68.0741 | 550.6125 | 113.6231 | 719.936 | 3714.3393 | 192.8145
2025-06-05 | 13 | 4293.2528 | 53.5669 | 19.2638 | 68.0741 | 550.6125 | 113.6231 | 719.936 | 3573.3168 | 185.4939
2025-06-05 | 14 | 4427.842 | 53.5669 | 19.2638 | 68.0741 | 550.6125 | 113.6231 | 719.936 | 3707.9061 | 192.4805
2025-06-05 | 15 | 4687.4315 | 53.5669 | 19.2638 | 68.0741 | 550.6125 | 113.6231 | 719.936 | 3967.4955 | 205.956
2025-06-05 | 16 | 4732.6325 | 53.5669 | 19.2638 | 68.0741 | 550.6125 | 113.6231 | 719.936 | 4012.6965 | 208.3024
2025-06-05 | 17 | 4861.3899 | 53.5669 | 19.2638 | 68.0741 | 550.6125 | 113.6231 | 719.936 | 4141.454 | 214.9863
2025-06-05 | 18 | 4667.279 | 53.5669 | 19.2638 | 68.0741 | 550.6125 | 113.6231 | 719.936 | 3947.3431 | 204.9099
2025-06-05 | 19 | 4520.3041 | 53.5669 | 19.2638 | 68.0741 | 550.6125 | 113.6231 | 719.936 | 3800.3681 | 197.2803
2025-06-05 | 20 | 4422.5951 | 53.5669 | 19.2638 | 68.0741 | 550.6125 | 113.6231 | 719.936 | 3702.6592 | 192.2081
2025-06-05 | 21 | 4433.2372 | 53.5669 | 19.2638 | 68.0741 | 550.6125 | 113.6231 | 719.936 | 3713.3013 | 192.7606
2025-06-05 | 22 | 4281.8321 | 53.5669 | 19.2638 | 68.0741 | 550.6125 | 113.6231 | 719.936 | 3561.8961 | 184.901
2025-06-05 | 23 | 1436.1495 | 53.5669 | 19.2638 | 68.0741 | 550.6125 | 113.6231 | 719.936 | 716.2135 | 37.1792
2025-06-05 | 24 | 904.9447 | 53.5669 | 19.2638 | 68.0741 | 550.6125 | 113.6231 | 719.936 | 185.0088 | 9.604
2025-06-06 | 1 | 1619.1993 | 50.2577 | 19.1932 | 67.8246 | 516.5973 | 113.6231 | 686.3565 | 932.8427 | 48.6028
2025-06-06 | 2 | 1439.6931 | 50.2577 | 19.1932 | 67.8246 | 516.5973 | 113.6231 | 686.3565 | 753.3366 | 39.2502
2025-06-06 | 3 | 1401.9103 | 50.2577 | 19.1932 | 67.8246 | 516.5973 | 113.6231 | 686.3565 | 715.5537 | 37.2816
2025-06-06 | 4 | 1390.238 | 50.2577 | 19.1932 | 67.8246 | 516.5973 | 113.6231 | 686.3565 | 703.8815 | 36.6735
2025-06-06 | 5 | 1392.1993 | 50.2577 | 19.1932 | 67.8246 | 516.5973 | 113.6231 | 686.3565 | 705.8427 | 36.7757
2025-06-06 | 6 | 664.7764 | 50.2577 | 19.1932 | 67.8246 | 516.5973 | 113.6231 | 686.3565 | 0 | 0
2025-06-06 | 7 | 1397.1035 | 50.2577 | 19.1932 | 67.8246 | 516.5973 | 113.6231 | 686.3565 | 710.747 | 37.0312
2025-06-06 | 8 | 1296.0466 | 50.2577 | 19.1932 | 67.8246 | 516.5973 | 113.6231 | 686.3565 | 609.69 | 31.7659
2025-06-06 | 9 | 1115.3484 | 50.2577 | 19.1932 | 67.8246 | 516.5973 | 113.6231 | 686.3565 | 428.9919 | 22.3512
2025-06-06 | 10 | 1078.3101 | 50.2577 | 19.1932 | 67.8246 | 516.5973 | 113.6231 | 686.3565 | 391.9535 | 20.4215
2025-06-06 | 11 | 4613.1193 | 50.2577 | 19.1932 | 67.8246 | 516.5973 | 113.6231 | 686.3565 | 3926.7628 | 204.5914
2025-06-06 | 12 | 4913.3474 | 50.2577 | 19.1932 | 67.8246 | 516.5973 | 113.6231 | 686.3565 | 4226.9909 | 220.2338
2025-06-06 | 13 | 4395.6437 | 50.2577 | 19.1932 | 67.8246 | 516.5973 | 113.6231 | 686.3565 | 3709.2872 | 193.2605
2025-06-06 | 14 | 4580.93 | 50.2577 | 19.1932 | 67.8246 | 516.5973 | 113.6231 | 686.3565 | 3894.5735 | 202.9142
2025-06-06 | 15 | 4726.8634 | 50.2577 | 19.1932 | 67.8246 | 516.5973 | 113.6231 | 686.3565 | 4040.5068 | 210.5176
2025-06-06 | 16 | 4907.5089 | 50.2577 | 19.1932 | 67.8246 | 516.5973 | 113.6231 | 686.3565 | 4221.1523 | 219.9296
2025-06-06 | 17 | 5040.102 | 50.2577 | 19.1932 | 67.8246 | 516.5973 | 113.6231 | 686.3565 | 4353.7454 | 226.8379
2025-06-06 | 18 | 4894.5652 | 50.2577 | 19.1932 | 67.8246 | 516.5973 | 113.6231 | 686.3565 | 4208.2087 | 219.2552
2025-06-06 | 19 | 4883.6323 | 50.2577 | 19.1932 | 67.8246 | 516.5973 | 113.6231 | 686.3565 | 4197.2758 | 218.6856
2025-06-06 | 20 | 4747.8292 | 50.2577 | 19.1932 | 67.8246 | 516.5973 | 113.6231 | 686.3565 | 4061.4726 | 211.61
2025-06-06 | 21 | 4752.8741 | 50.2577 | 19.1932 | 67.8246 | 516.5973 | 113.6231 | 686.3565 | 4066.5175 | 211.8728
2025-06-06 | 22 | 4558.5751 | 50.2577 | 19.1932 | 67.8246 | 516.5973 | 113.6231 | 686.3565 | 3872.2186 | 201.7495
2025-06-06 | 23 | 4705.2758 | 50.2577 | 19.1932 | 67.8246 | 516.5973 | 113.6231 | 686.3565 | 4018.9193 | 209.3929
2025-06-06 | 24 | 2241.5031 | 50.2577 | 19.1932 | 67.8246 | 516.5973 | 113.6231 | 686.3565 | 1555.1466 | 81.0259
2025-06-07 | 1 | 1631.4984 | 50.3833 | 19.17 | 67.7426 | 517.8882 | 113.6231 | 687.5413 | 943.9571 | 49.2414
2025-06-07 | 2 | 1407.788 | 50.3833 | 19.17 | 67.7426 | 517.8882 | 113.6231 | 687.5413 | 720.2467 | 37.5716
2025-06-07 | 3 | 591.4011 | 50.3833 | 19.17 | 67.7426 | 517.8882 | 113.6231 | 687.5413 | 0 | 0
2025-06-07 | 4 | 573.7102 | 50.3833 | 19.17 | 67.7426 | 517.8882 | 113.6231 | 687.5413 | 0 | 0
2025-06-07 | 5 | 543.9468 | 50.3833 | 19.17 | 67.7426 | 517.8882 | 113.6231 | 687.5413 | 0 | 0
2025-06-07 | 6 | 511.5228 | 50.3833 | 19.17 | 67.7426 | 517.8882 | 113.6231 | 687.5413 | 0 | 0
2025-06-07 | 7 | 477.3226 | 50.3833 | 19.17 | 67.7426 | 517.8882 | 113.6231 | 687.5413 | 0 | 0
2025-06-07 | 8 | 513.704 | 50.3833 | 19.17 | 67.7426 | 517.8882 | 113.6231 | 687.5413 | 0 | 0
2025-06-07 | 9 | 514.3849 | 50.3833 | 19.17 | 67.7426 | 517.8882 | 113.6231 | 687.5413 | 0 | 0
2025-06-07 | 10 | 594.6751 | 50.3833 | 19.17 | 67.7426 | 517.8882 | 113.6231 | 687.5413 | 0 | 0
2025-06-07 | 11 | 790.3755 | 50.3833 | 19.17 | 67.7426 | 517.8882 | 113.6231 | 687.5413 | 102.8342 | 5.3643
2025-06-07 | 12 | 786.0616 | 50.3833 | 19.17 | 67.7426 | 517.8882 | 113.6231 | 687.5413 | 98.5203 | 5.1393
2025-06-07 | 13 | 811.8708 | 50.3833 | 19.17 | 67.7426 | 517.8882 | 113.6231 | 687.5413 | 124.3295 | 6.4856
2025-06-07 | 14 | 1339.036 | 50.3833 | 19.17 | 67.7426 | 517.8882 | 113.6231 | 687.5413 | 651.4948 | 33.9851
2025-06-07 | 15 | 1438.1167 | 50.3833 | 19.17 | 67.7426 | 517.8882 | 113.6231 | 687.5413 | 750.5755 | 39.1536
2025-06-07 | 16 | 1586.4059 | 50.3833 | 19.17 | 67.7426 | 517.8882 | 113.6231 | 687.5413 | 898.8646 | 46.8891
2025-06-07 | 17 | 2056.3941 | 50.3833 | 19.17 | 67.7426 | 517.8882 | 113.6231 | 687.5413 | 1368.8528 | 71.406
2025-06-07 | 18 | 2145.3493 | 50.3833 | 19.17 | 67.7426 | 517.8882 | 113.6231 | 687.5413 | 1457.808 | 76.0463
2025-06-07 | 19 | 2572.8583 | 50.3833 | 19.17 | 67.7426 | 517.8882 | 113.6231 | 687.5413 | 1885.317 | 98.3473
2025-06-07 | 20 | 3294.1699 | 50.3833 | 19.17 | 67.7426 | 517.8882 | 113.6231 | 687.5413 | 2606.6286 | 135.9744
2025-06-07 | 21 | 3146.6848 | 50.3833 | 19.17 | 67.7426 | 517.8882 | 113.6231 | 687.5413 | 2459.1436 | 128.2808
2025-06-07 | 22 | 2244.4252 | 50.3833 | 19.17 | 67.7426 | 517.8882 | 113.6231 | 687.5413 | 1556.8839 | 81.2146
2025-06-07 | 23 | 1535.7391 | 50.3833 | 19.17 | 67.7426 | 517.8882 | 113.6231 | 687.5413 | 848.1978 | 44.2461
2025-06-07 | 24 | 1459.5911 | 50.3833 | 19.17 | 67.7426 | 517.8882 | 113.6231 | 687.5413 | 772.0499 | 40.2739
2025-06-08 | 1 | 706.934 | 50.3245 | 19.17 | 67.7426 | 517.2841 | 113.6231 | 686.9493 | 19.9847 | 1.0425
2025-06-08 | 2 | 606.774 | 50.3245 | 19.17 | 67.7426 | 517.2841 | 113.6231 | 686.9493 | 0 | 0
2025-06-08 | 3 | 554.9127 | 50.3245 | 19.17 | 67.7426 | 517.2841 | 113.6231 | 686.9493 | 0 | 0
2025-06-08 | 4 | 512.1215 | 50.3245 | 19.17 | 67.7426 | 517.2841 | 113.6231 | 686.9493 | 0 | 0
2025-06-08 | 5 | 443.4017 | 50.3245 | 19.17 | 67.7426 | 517.2841 | 113.6231 | 686.9493 | 0 | 0
2025-06-08 | 6 | 443.9593 | 50.3245 | 19.17 | 67.7426 | 517.2841 | 113.6231 | 686.9493 | 0 | 0
2025-06-08 | 7 | 397.3607 | 50.3245 | 19.17 | 67.7426 | 517.2841 | 113.6231 | 686.9493 | 0 | 0
2025-06-08 | 8 | 438.9948 | 50.3245 | 19.17 | 67.7426 | 517.2841 | 113.6231 | 686.9493 | 0 | 0
2025-06-08 | 9 | 443.8704 | 50.3245 | 19.17 | 67.7426 | 517.2841 | 113.6231 | 686.9493 | 0 | 0
2025-06-08 | 10 | 554.0335 | 50.3245 | 19.17 | 67.7426 | 517.2841 | 113.6231 | 686.9493 | 0 | 0
2025-06-08 | 11 | 583.2601 | 50.3245 | 19.17 | 67.7426 | 517.2841 | 113.6231 | 686.9493 | 0 | 0
2025-06-08 | 12 | 784.5864 | 50.3245 | 19.17 | 67.7426 | 517.2841 | 113.6231 | 686.9493 | 97.6371 | 5.0932
2025-06-08 | 13 | 779.1091 | 50.3245 | 19.17 | 67.7426 | 517.2841 | 113.6231 | 686.9493 | 92.1598 | 4.8075
2025-06-08 | 14 | 812.0369 | 50.3245 | 19.17 | 67.7426 | 517.2841 | 113.6231 | 686.9493 | 125.0876 | 6.5252
2025-06-08 | 15 | 951.8364 | 50.3245 | 19.17 | 67.7426 | 517.2841 | 113.6231 | 686.9493 | 264.8871 | 13.8178
2025-06-08 | 16 | 1606.5025 | 50.3245 | 19.17 | 67.7426 | 517.2841 | 113.6231 | 686.9493 | 919.5532 | 47.9683
2025-06-08 | 17 | 2038.5468 | 50.3245 | 19.17 | 67.7426 | 517.2841 | 113.6231 | 686.9493 | 1351.5975 | 70.5059
2025-06-08 | 18 | 2079.6205 | 50.3245 | 19.17 | 67.7426 | 517.2841 | 113.6231 | 686.9493 | 1392.6712 | 72.6485
2025-06-08 | 19 | 1549.0021 | 50.3245 | 19.17 | 67.7426 | 517.2841 | 113.6231 | 686.9493 | 862.0528 | 44.9688
2025-06-08 | 20 | 2409.206 | 50.3245 | 19.17 | 67.7426 | 517.2841 | 113.6231 | 686.9493 | 1722.2566 | 89.8412
2025-06-08 | 21 | 2170.0993 | 50.3245 | 19.17 | 67.7426 | 517.2841 | 113.6231 | 686.9493 | 1483.15 | 77.3683
2025-06-08 | 22 | 1465.059 | 50.3245 | 19.17 | 67.7426 | 517.2841 | 113.6231 | 686.9493 | 778.1097 | 40.59
2025-06-08 | 23 | 1461.772 | 50.3245 | 19.17 | 67.7426 | 517.2841 | 113.6231 | 686.9493 | 774.8227 | 40.4185
2025-06-08 | 24 | 1463.03 | 50.3245 | 19.17 | 67.7426 | 517.2841 | 113.6231 | 686.9493 | 776.0807 | 40.4841
2025-06-09 | 1 | 687.03 | 50.2658 | 19.17 | 67.7426 | 516.6801 | 113.6231 | 686.3574 | 0.67267 | 0.03509
2025-06-09 | 2 | 549.5223 | 50.2658 | 19.17 | 67.7426 | 516.6801 | 113.6231 | 686.3574 | 0 | 0
2025-06-09 | 3 | 454.4938 | 50.2658 | 19.17 | 67.7426 | 516.6801 | 113.6231 | 686.3574 | 0 | 0
2025-06-09 | 4 | 438.6329 | 50.2658 | 19.17 | 67.7426 | 516.6801 | 113.6231 | 686.3574 | 0 | 0
2025-06-09 | 5 | 400.8413 | 50.2658 | 19.17 | 67.7426 | 516.6801 | 113.6231 | 686.3574 | 0 | 0
2025-06-09 | 6 | 402.4626 | 50.2658 | 19.17 | 67.7426 | 516.6801 | 113.6231 | 686.3574 | 0 | 0
2025-06-09 | 7 | 548.445 | 50.2658 | 19.17 | 67.7426 | 516.6801 | 113.6231 | 686.3574 | 0 | 0
2025-06-09 | 8 | 868.5512 | 50.2658 | 19.17 | 67.7426 | 516.6801 | 113.6231 | 686.3574 | 182.1939 | 9.5041
2025-06-09 | 9 | 823.8752 | 50.2658 | 19.17 | 67.7426 | 516.6801 | 113.6231 | 686.3574 | 137.5179 | 7.1736
2025-06-09 | 10 | 831.5324 | 50.2658 | 19.17 | 67.7426 | 516.6801 | 113.6231 | 686.3574 | 145.175 | 7.573
2025-06-09 | 11 | 856.5856 | 50.2658 | 19.17 | 67.7426 | 516.6801 | 113.6231 | 686.3574 | 170.2283 | 8.8799
2025-06-09 | 12 | 1336.7676 | 50.2658 | 19.17 | 67.7426 | 516.6801 | 113.6231 | 686.3574 | 650.4103 | 33.9285
2025-06-09 | 13 | 1500.1302 | 50.2658 | 19.17 | 67.7426 | 516.6801 | 113.6231 | 686.3574 | 813.7728 | 42.4503
2025-06-09 | 14 | 1616.9948 | 50.2658 | 19.17 | 67.7426 | 516.6801 | 113.6231 | 686.3574 | 930.6375 | 48.5466
2025-06-09 | 15 | 1968.563 | 50.2658 | 19.17 | 67.7426 | 516.6801 | 113.6231 | 686.3574 | 1282.2056 | 66.8861
2025-06-09 | 16 | 2176.0405 | 50.2658 | 19.17 | 67.7426 | 516.6801 | 113.6231 | 686.3574 | 1489.6832 | 77.7091
2025-06-09 | 17 | 2508.3863 | 50.2658 | 19.17 | 67.7426 | 516.6801 | 113.6231 | 686.3574 | 1822.0289 | 95.0458
2025-06-09 | 18 | 2589.5568 | 50.2658 | 19.17 | 67.7426 | 516.6801 | 113.6231 | 686.3574 | 1903.1994 | 99.2801
2025-06-09 | 19 | 2959.8982 | 50.2658 | 19.17 | 67.7426 | 516.6801 | 113.6231 | 686.3574 | 2273.5408 | 118.5989
2025-06-09 | 20 | 2499.1089 | 50.2658 | 19.17 | 67.7426 | 516.6801 | 113.6231 | 686.3574 | 1812.7516 | 94.5619
2025-06-09 | 21 | 5174.8785 | 50.2658 | 19.17 | 67.7426 | 516.6801 | 113.6231 | 686.3574 | 4488.5211 | 234.143
2025-06-09 | 22 | 4744.593 | 50.2658 | 19.17 | 67.7426 | 516.6801 | 113.6231 | 686.3574 | 4058.2357 | 211.6972
2025-06-09 | 23 | 2553.7124 | 50.2658 | 19.17 | 67.7426 | 516.6801 | 113.6231 | 686.3574 | 1867.3551 | 97.4103
2025-06-09 | 24 | 1951.5379 | 50.2658 | 19.17 | 67.7426 | 516.6801 | 113.6231 | 686.3574 | 1265.1805 | 65.9979
2025-06-10 | 1 | 1361.2138 | 52.1888 | 19.1317 | 67.6073 | 536.4468 | 113.6231 | 705.5961 | 655.6177 | 34.2687
2025-06-10 | 2 | 751.3868 | 52.1888 | 19.1317 | 67.6073 | 536.4468 | 113.6231 | 705.5961 | 45.7907 | 2.3934
2025-06-10 | 3 | 621.8204 | 52.1888 | 19.1317 | 67.6073 | 536.4468 | 113.6231 | 705.5961 | 0 | 0
2025-06-10 | 4 | 596.7261 | 52.1888 | 19.1317 | 67.6073 | 536.4468 | 113.6231 | 705.5961 | 0 | 0
2025-06-10 | 5 | 565.2086 | 52.1888 | 19.1317 | 67.6073 | 536.4468 | 113.6231 | 705.5961 | 0 | 0
2025-06-10 | 6 | 548.1555 | 52.1888 | 19.1317 | 67.6073 | 536.4468 | 113.6231 | 705.5961 | 0 | 0
2025-06-10 | 7 | 585.2453 | 52.1888 | 19.1317 | 67.6073 | 536.4468 | 113.6231 | 705.5961 | 0 | 0
2025-06-10 | 8 | 730.9925 | 52.1888 | 19.1317 | 67.6073 | 536.4468 | 113.6231 | 705.5961 | 25.3964 | 1.3275
2025-06-10 | 9 | 678.5163 | 52.1888 | 19.1317 | 67.6073 | 536.4468 | 113.6231 | 705.5961 | 0 | 0
2025-06-10 | 10 | 585.4898 | 52.1888 | 19.1317 | 67.6073 | 536.4468 | 113.6231 | 705.5961 | 0 | 0
2025-06-10 | 11 | 702.7332 | 52.1888 | 19.1317 | 67.6073 | 536.4468 | 113.6231 | 705.5961 | 0 | 0
2025-06-10 | 12 | 787.7374 | 52.1888 | 19.1317 | 67.6073 | 536.4468 | 113.6231 | 705.5961 | 82.1413 | 4.2935
2025-06-10 | 13 | 4723.0521 | 52.1888 | 19.1317 | 67.6073 | 536.4468 | 113.6231 | 705.5961 | 4017.456 | 209.9895
2025-06-10 | 14 | 4345.9668 | 52.1888 | 19.1317 | 67.6073 | 536.4468 | 113.6231 | 705.5961 | 3640.3707 | 190.2795
2025-06-10 | 15 | 4683.9894 | 52.1888 | 19.1317 | 67.6073 | 536.4468 | 113.6231 | 705.5961 | 3978.3933 | 207.9477
2025-06-10 | 16 | 4878.7209 | 52.1888 | 19.1317 | 67.6073 | 536.4468 | 113.6231 | 705.5961 | 4173.1248 | 218.1262
2025-06-10 | 17 | 5013.271 | 52.1888 | 19.1317 | 67.6073 | 536.4468 | 113.6231 | 705.5961 | 4307.6749 | 225.159
2025-06-10 | 18 | 2176.405 | 52.1888 | 19.1317 | 67.6073 | 536.4468 | 113.6231 | 705.5961 | 1470.8089 | 76.8781
2025-06-10 | 19 | 2014.6623 | 52.1888 | 19.1317 | 67.6073 | 536.4468 | 113.6231 | 705.5961 | 1309.0662 | 68.4239
2025-06-10 | 20 | 2257.5471 | 52.1888 | 19.1317 | 67.6073 | 536.4468 | 113.6231 | 705.5961 | 1551.951 | 81.1193
2025-06-10 | 21 | 5331.4786 | 52.1888 | 19.1317 | 67.6073 | 536.4468 | 113.6231 | 705.5961 | 4625.8825 | 241.7915
2025-06-10 | 22 | 4878.274 | 52.1888 | 19.1317 | 67.6073 | 536.4468 | 113.6231 | 705.5961 | 4172.6779 | 218.1028
2025-06-10 | 23 | 4378.8837 | 52.1888 | 19.1317 | 67.6073 | 536.4468 | 113.6231 | 705.5961 | 3673.2876 | 192.0001
2025-06-10 | 24 | 1501.0601 | 52.1888 | 19.1317 | 67.6073 | 536.4468 | 113.6231 | 705.5961 | 795.464 | 41.5783
2025-06-11 | 1 | 1361.7296 | 50.5641 | 19.0595 | 67.3522 | 519.747 | 113.6231 | 688.9803 | 672.7493 | 35.2973
2025-06-11 | 2 | 1356.7593 | 50.5641 | 19.0595 | 67.3522 | 519.747 | 113.6231 | 688.9803 | 667.7789 | 35.0365
2025-06-11 | 3 | 726.9109 | 50.5641 | 19.0595 | 67.3522 | 519.747 | 113.6231 | 688.9803 | 37.9306 | 1.9901
2025-06-11 | 4 | 749.869 | 50.5641 | 19.0595 | 67.3522 | 519.747 | 113.6231 | 688.9803 | 60.8887 | 3.1947
2025-06-11 | 5 | 693.7567 | 50.5641 | 19.0595 | 67.3522 | 519.747 | 113.6231 | 688.9803 | 4.7764 | 0.25061
2025-06-11 | 6 | 621.5868 | 50.5641 | 19.0595 | 67.3522 | 519.747 | 113.6231 | 688.9803 | 0 | 0
2025-06-11 | 7 | 692.1713 | 50.5641 | 19.0595 | 67.3522 | 519.747 | 113.6231 | 688.9803 | 3.191 | 0.16742
2025-06-11 | 8 | 987.9643 | 50.5641 | 19.0595 | 67.3522 | 519.747 | 113.6231 | 688.9803 | 298.984 | 15.6869
2025-06-11 | 9 | 790.7403 | 50.5641 | 19.0595 | 67.3522 | 519.747 | 113.6231 | 688.9803 | 101.76 | 5.3391
2025-06-11 | 10 | 801.6432 | 50.5641 | 19.0595 | 67.3522 | 519.747 | 113.6231 | 688.9803 | 112.6629 | 5.9111
2025-06-11 | 11 | 802.7871 | 50.5641 | 19.0595 | 67.3522 | 519.747 | 113.6231 | 688.9803 | 113.8068 | 5.9711
2025-06-11 | 12 | 806.4381 | 50.5641 | 19.0595 | 67.3522 | 519.747 | 113.6231 | 688.9803 | 117.4578 | 6.1627
2025-06-11 | 13 | 838.359 | 50.5641 | 19.0595 | 67.3522 | 519.747 | 113.6231 | 688.9803 | 149.3787 | 7.8375
2025-06-11 | 14 | 4748.2775 | 50.5641 | 19.0595 | 67.3522 | 519.747 | 113.6231 | 688.9803 | 4059.2972 | 212.9803
2025-06-11 | 15 | 4550.488 | 50.5641 | 19.0595 | 67.3522 | 519.747 | 113.6231 | 688.9803 | 3861.5077 | 202.6028
2025-06-11 | 16 | 4695.2513 | 50.5641 | 19.0595 | 67.3522 | 519.747 | 113.6231 | 688.9803 | 4006.271 | 210.1981
2025-06-11 | 17 | 4734.0187 | 50.5641 | 19.0595 | 67.3522 | 519.747 | 113.6231 | 688.9803 | 4045.0383 | 212.2321
2025-06-11 | 18 | 2272.7275 | 50.5641 | 19.0595 | 67.3522 | 519.747 | 113.6231 | 688.9803 | 1583.7472 | 83.0949
2025-06-11 | 19 | 2504.4029 | 50.5641 | 19.0595 | 67.3522 | 519.747 | 113.6231 | 688.9803 | 1815.4226 | 95.2503
2025-06-11 | 20 | 2469.1146 | 50.5641 | 19.0595 | 67.3522 | 519.747 | 113.6231 | 688.9803 | 1780.1343 | 93.3988
2025-06-11 | 21 | 5350.5674 | 50.5641 | 19.0595 | 67.3522 | 519.747 | 113.6231 | 688.9803 | 4661.5871 | 244.5808
2025-06-11 | 22 | 4904.6599 | 50.5641 | 19.0595 | 67.3522 | 519.747 | 113.6231 | 688.9803 | 4215.6796 | 221.1852
2025-06-11 | 23 | 4472.3322 | 50.5641 | 19.0595 | 67.3522 | 519.747 | 113.6231 | 688.9803 | 3783.3519 | 198.5022
2025-06-11 | 24 | 1762.8242 | 50.5641 | 19.0595 | 67.3522 | 519.747 | 113.6231 | 688.9803 | 1073.8439 | 56.3417
2025-06-12 | 1 | 749.9971 | 52.9537 | 19.0518 | 67.3249 | 544.3091 | 113.6231 | 713.0244 | 36.9727 | 1.9406
2025-06-12 | 2 | 1216.8402 | 52.9537 | 19.0518 | 67.3249 | 544.3091 | 113.6231 | 713.0244 | 503.8157 | 26.4445
2025-06-12 | 3 | 689.6768 | 52.9537 | 19.0518 | 67.3249 | 544.3091 | 113.6231 | 713.0244 | 0 | 0
2025-06-12 | 4 | 718.677 | 52.9537 | 19.0518 | 67.3249 | 544.3091 | 113.6231 | 713.0244 | 5.6526 | 0.2967
2025-06-12 | 5 | 598.1948 | 52.9537 | 19.0518 | 67.3249 | 544.3091 | 113.6231 | 713.0244 | 0 | 0
2025-06-12 | 6 | 573.8345 | 52.9537 | 19.0518 | 67.3249 | 544.3091 | 113.6231 | 713.0244 | 0 | 0
2025-06-12 | 7 | 469.3766 | 52.9537 | 19.0518 | 67.3249 | 544.3091 | 113.6231 | 713.0244 | 0 | 0
2025-06-12 | 8 | 417.1459 | 52.9537 | 19.0518 | 67.3249 | 544.3091 | 113.6231 | 713.0244 | 0 | 0
2025-06-12 | 9 | 467.1844 | 52.9537 | 19.0518 | 67.3249 | 544.3091 | 113.6231 | 713.0244 | 0 | 0
2025-06-12 | 10 | 527.5164 | 52.9537 | 19.0518 | 67.3249 | 544.3091 | 113.6231 | 713.0244 | 0 | 0
2025-06-12 | 11 | 695.2951 | 52.9537 | 19.0518 | 67.3249 | 544.3091 | 113.6231 | 713.0244 | 0 | 0
2025-06-12 | 12 | 743.4727 | 52.9537 | 19.0518 | 67.3249 | 544.3091 | 113.6231 | 713.0244 | 30.4483 | 1.5982
2025-06-12 | 13 | 1405.6414 | 52.9537 | 19.0518 | 67.3249 | 544.3091 | 113.6231 | 713.0244 | 692.617 | 36.3544
2025-06-12 | 14 | 4155.9798 | 52.9537 | 19.0518 | 67.3249 | 544.3091 | 113.6231 | 713.0244 | 3442.9553 | 180.7155
2025-06-12 | 15 | 4498.1761 | 52.9537 | 19.0518 | 67.3249 | 544.3091 | 113.6231 | 713.0244 | 3785.1517 | 198.6769
2025-06-12 | 16 | 4733.6274 | 52.9537 | 19.0518 | 67.3249 | 544.3091 | 113.6231 | 713.0244 | 4020.603 | 211.0353
2025-06-12 | 17 | 4740.0626 | 52.9537 | 19.0518 | 67.3249 | 544.3091 | 113.6231 | 713.0244 | 4027.0382 | 211.3731
2025-06-12 | 18 | 4548.6752 | 52.9537 | 19.0518 | 67.3249 | 544.3091 | 113.6231 | 713.0244 | 3835.6508 | 201.3275
2025-06-12 | 19 | 2297.4335 | 52.9537 | 19.0518 | 67.3249 | 544.3091 | 113.6231 | 713.0244 | 1584.4091 | 83.1632
2025-06-12 | 20 | 4377.6282 | 52.9537 | 19.0518 | 67.3249 | 544.3091 | 113.6231 | 713.0244 | 3664.6038 | 192.3495
2025-06-12 | 21 | 4888.036 | 52.9537 | 19.0518 | 67.3249 | 544.3091 | 113.6231 | 713.0244 | 4175.0116 | 219.14
2025-06-12 | 22 | 4596.7821 | 52.9537 | 19.0518 | 67.3249 | 544.3091 | 113.6231 | 713.0244 | 3883.7577 | 203.8525
2025-06-12 | 23 | 1661.1619 | 52.9537 | 19.0518 | 67.3249 | 544.3091 | 113.6231 | 713.0244 | 948.1375 | 49.7663
2025-06-12 | 24 | 1494.6114 | 52.9537 | 19.0518 | 67.3249 | 544.3091 | 113.6231 | 713.0244 | 781.587 | 41.0243
2025-06-13 | 1 | 1017.1737 | 52.9211 | 18.879 | 66.7143 | 543.9739 | 113.6231 | 712.0975 | 305.0761 | 16.1595
2025-06-13 | 2 | 777.6046 | 52.9211 | 18.879 | 66.7143 | 543.9739 | 113.6231 | 712.0975 | 65.507 | 3.4698
2025-06-13 | 3 | 761.7068 | 52.9211 | 18.879 | 66.7143 | 543.9739 | 113.6231 | 712.0975 | 49.6093 | 2.6277
2025-06-13 | 4 | 704.1633 | 52.9211 | 18.879 | 66.7143 | 543.9739 | 113.6231 | 712.0975 | 0 | 0
2025-06-13 | 5 | 546.5795 | 52.9211 | 18.879 | 66.7143 | 543.9739 | 113.6231 | 712.0975 | 0 | 0
2025-06-13 | 6 | 531.4789 | 52.9211 | 18.879 | 66.7143 | 543.9739 | 113.6231 | 712.0975 | 0 | 0
2025-06-13 | 7 | 528.3526 | 52.9211 | 18.879 | 66.7143 | 543.9739 | 113.6231 | 712.0975 | 0 | 0
2025-06-13 | 8 | 496.1016 | 52.9211 | 18.879 | 66.7143 | 543.9739 | 113.6231 | 712.0975 | 0 | 0
2025-06-13 | 9 | 495.5883 | 52.9211 | 18.879 | 66.7143 | 543.9739 | 113.6231 | 712.0975 | 0 | 0
2025-06-13 | 10 | 525.749 | 52.9211 | 18.879 | 66.7143 | 543.9739 | 113.6231 | 712.0975 | 0 | 0
2025-06-13 | 11 | 598.8229 | 52.9211 | 18.879 | 66.7143 | 543.9739 | 113.6231 | 712.0975 | 0 | 0
2025-06-13 | 12 | 721.7198 | 52.9211 | 18.879 | 66.7143 | 543.9739 | 113.6231 | 712.0975 | 9.6223 | 0.50968
2025-06-13 | 13 | 787.2472 | 52.9211 | 18.879 | 66.7143 | 543.9739 | 113.6231 | 712.0975 | 75.1496 | 3.9806
2025-06-13 | 14 | 789.4756 | 52.9211 | 18.879 | 66.7143 | 543.9739 | 113.6231 | 712.0975 | 77.3781 | 4.0986
2025-06-13 | 15 | 783.5577 | 52.9211 | 18.879 | 66.7143 | 543.9739 | 113.6231 | 712.0975 | 71.4601 | 3.7852
2025-06-13 | 16 | 796.2607 | 52.9211 | 18.879 | 66.7143 | 543.9739 | 113.6231 | 712.0975 | 84.1631 | 4.458
2025-06-13 | 17 | 912.1403 | 52.9211 | 18.879 | 66.7143 | 543.9739 | 113.6231 | 712.0975 | 200.0427 | 10.596
2025-06-13 | 18 | 2118.8835 | 52.9211 | 18.879 | 66.7143 | 543.9739 | 113.6231 | 712.0975 | 1406.7859 | 74.5159
2025-06-13 | 19 | 2227.8549 | 52.9211 | 18.879 | 66.7143 | 543.9739 | 113.6231 | 712.0975 | 1515.7573 | 80.288
2025-06-13 | 20 | 2303.1355 | 52.9211 | 18.879 | 66.7143 | 543.9739 | 113.6231 | 712.0975 | 1591.038 | 84.2755
2025-06-13 | 21 | 4811.7756 | 52.9211 | 18.879 | 66.7143 | 543.9739 | 113.6231 | 712.0975 | 4099.6781 | 217.1555
2025-06-13 | 22 | 4521.1074 | 52.9211 | 18.879 | 66.7143 | 543.9739 | 113.6231 | 712.0975 | 3809.0098 | 201.7591
2025-06-13 | 23 | 1530.2274 | 52.9211 | 18.879 | 66.7143 | 543.9739 | 113.6231 | 712.0975 | 818.1299 | 43.3354
2025-06-13 | 24 | 1363.5962 | 52.9211 | 18.879 | 66.7143 | 543.9739 | 113.6231 | 712.0975 | 651.4987 | 34.5092
2025-06-14 | 1 | 1025.565 | 44.2576 | 18.9068 | 66.8125 | 454.9219 | 113.6231 | 624.9228 | 400.6422 | 21.1904
2025-06-14 | 2 | 794.8104 | 44.2576 | 18.9068 | 66.8125 | 454.9219 | 113.6231 | 624.9228 | 169.8876 | 8.9855
2025-06-14 | 3 | 766.8074 | 44.2576 | 18.9068 | 66.8125 | 454.9219 | 113.6231 | 624.9228 | 141.8846 | 7.5044
2025-06-14 | 4 | 708.4746 | 44.2576 | 18.9068 | 66.8125 | 454.9219 | 113.6231 | 624.9228 | 83.5518 | 4.4191
2025-06-14 | 5 | 608.1599 | 44.2576 | 18.9068 | 66.8125 | 454.9219 | 113.6231 | 624.9228 | 0 | 0
2025-06-14 | 6 | 525.5367 | 44.2576 | 18.9068 | 66.8125 | 454.9219 | 113.6231 | 624.9228 | 0 | 0
2025-06-14 | 7 | 510.4046 | 44.2576 | 18.9068 | 66.8125 | 454.9219 | 113.6231 | 624.9228 | 0 | 0
2025-06-14 | 8 | 468.9945 | 44.2576 | 18.9068 | 66.8125 | 454.9219 | 113.6231 | 624.9228 | 0 | 0
2025-06-14 | 9 | 497.4707 | 44.2576 | 18.9068 | 66.8125 | 454.9219 | 113.6231 | 624.9228 | 0 | 0
2025-06-14 | 10 | 497.8293 | 44.2576 | 18.9068 | 66.8125 | 454.9219 | 113.6231 | 624.9228 | 0 | 0
2025-06-14 | 11 | 551.7568 | 44.2576 | 18.9068 | 66.8125 | 454.9219 | 113.6231 | 624.9228 | 0 | 0
2025-06-14 | 12 | 643.4695 | 44.2576 | 18.9068 | 66.8125 | 454.9219 | 113.6231 | 624.9228 | 18.5467 | 0.98095
2025-06-14 | 13 | 740.4137 | 44.2576 | 18.9068 | 66.8125 | 454.9219 | 113.6231 | 624.9228 | 115.4909 | 6.1084
2025-06-14 | 14 | 756.7825 | 44.2576 | 18.9068 | 66.8125 | 454.9219 | 113.6231 | 624.9228 | 131.8597 | 6.9742
2025-06-14 | 15 | 922.9432 | 44.2576 | 18.9068 | 66.8125 | 454.9219 | 113.6231 | 624.9228 | 298.0204 | 15.7626
2025-06-14 | 16 | 955.854 | 44.2576 | 18.9068 | 66.8125 | 454.9219 | 113.6231 | 624.9228 | 330.9312 | 17.5033
2025-06-14 | 17 | 960.8903 | 44.2576 | 18.9068 | 66.8125 | 454.9219 | 113.6231 | 624.9228 | 335.9675 | 17.7697
2025-06-14 | 18 | 1837.5753 | 44.2576 | 18.9068 | 66.8125 | 454.9219 | 113.6231 | 624.9228 | 1212.6525 | 64.1384
2025-06-14 | 19 | 1843.9773 | 44.2576 | 18.9068 | 66.8125 | 454.9219 | 113.6231 | 624.9228 | 1219.0545 | 64.477
2025-06-14 | 20 | 1767.1425 | 44.2576 | 18.9068 | 66.8125 | 454.9219 | 113.6231 | 624.9228 | 1142.2197 | 60.4132
2025-06-14 | 21 | 1765.1694 | 44.2576 | 18.9068 | 66.8125 | 454.9219 | 113.6231 | 624.9228 | 1140.2466 | 60.3088
2025-06-14 | 22 | 909.619 | 44.2576 | 18.9068 | 66.8125 | 454.9219 | 113.6231 | 624.9228 | 284.6962 | 15.0579
2025-06-14 | 23 | 877.4602 | 44.2576 | 18.9068 | 66.8125 | 454.9219 | 113.6231 | 624.9228 | 252.5374 | 13.357
2025-06-14 | 24 | 1181.2447 | 44.2576 | 18.9068 | 66.8125 | 454.9219 | 113.6231 | 624.9228 | 556.3219 | 29.4244
2025-06-15 | 1 | 1155.5748 | 44.1705 | 18.9068 | 66.8125 | 454.0265 | 113.6231 | 624.0454 | 531.5294 | 28.1131
2025-06-15 | 2 | 1157.8904 | 44.1705 | 18.9068 | 66.8125 | 454.0265 | 113.6231 | 624.0454 | 533.845 | 28.2356
2025-06-15 | 3 | 737.7028 | 44.1705 | 18.9068 | 66.8125 | 454.0265 | 113.6231 | 624.0454 | 113.6574 | 6.0115
2025-06-15 | 4 | 564.8682 | 44.1705 | 18.9068 | 66.8125 | 454.0265 | 113.6231 | 624.0454 | 0 | 0
2025-06-15 | 5 | 462.7101 | 44.1705 | 18.9068 | 66.8125 | 454.0265 | 113.6231 | 624.0454 | 0 | 0
2025-06-15 | 6 | 448.8076 | 44.1705 | 18.9068 | 66.8125 | 454.0265 | 113.6231 | 624.0454 | 0 | 0
2025-06-15 | 7 | 417.2975 | 44.1705 | 18.9068 | 66.8125 | 454.0265 | 113.6231 | 624.0454 | 0 | 0
2025-06-15 | 8 | 367.8793 | 44.1705 | 18.9068 | 66.8125 | 454.0265 | 113.6231 | 624.0454 | 0 | 0
2025-06-15 | 9 | 367.456 | 44.1705 | 18.9068 | 66.8125 | 454.0265 | 113.6231 | 624.0454 | 0 | 0
2025-06-15 | 10 | 371.3995 | 44.1705 | 18.9068 | 66.8125 | 454.0265 | 113.6231 | 624.0454 | 0 | 0
2025-06-15 | 11 | 421.0453 | 44.1705 | 18.9068 | 66.8125 | 454.0265 | 113.6231 | 624.0454 | 0 | 0
2025-06-15 | 12 | 457.9476 | 44.1705 | 18.9068 | 66.8125 | 454.0265 | 113.6231 | 624.0454 | 0 | 0
2025-06-15 | 13 | 566.9878 | 44.1705 | 18.9068 | 66.8125 | 454.0265 | 113.6231 | 624.0454 | 0 | 0
2025-06-15 | 14 | 787.3106 | 44.1705 | 18.9068 | 66.8125 | 454.0265 | 113.6231 | 624.0454 | 163.2652 | 8.6353
2025-06-15 | 15 | 788.7963 | 44.1705 | 18.9068 | 66.8125 | 454.0265 | 113.6231 | 624.0454 | 164.7509 | 8.7138
2025-06-15 | 16 | 787.6308 | 44.1705 | 18.9068 | 66.8125 | 454.0265 | 113.6231 | 624.0454 | 163.5854 | 8.6522
2025-06-15 | 17 | 1103.7251 | 44.1705 | 18.9068 | 66.8125 | 454.0265 | 113.6231 | 624.0454 | 479.6797 | 25.3708
2025-06-15 | 18 | 2318.1192 | 44.1705 | 18.9068 | 66.8125 | 454.0265 | 113.6231 | 624.0454 | 1694.0738 | 89.6013
2025-06-15 | 19 | 2718.414 | 44.1705 | 18.9068 | 66.8125 | 454.0265 | 113.6231 | 624.0454 | 2094.3686 | 110.7733
2025-06-15 | 20 | 4397.0453 | 44.1705 | 18.9068 | 66.8125 | 454.0265 | 113.6231 | 624.0454 | 3772.9999 | 199.5578
2025-06-15 | 21 | 4523.9255 | 44.1705 | 18.9068 | 66.8125 | 454.0265 | 113.6231 | 624.0454 | 3899.8801 | 206.2687
2025-06-15 | 22 | 4233.7908 | 44.1705 | 18.9068 | 66.8125 | 454.0265 | 113.6231 | 624.0454 | 3609.7454 | 190.9231
2025-06-15 | 23 | 1705.0599 | 44.1705 | 18.9068 | 66.8125 | 454.0265 | 113.6231 | 624.0454 | 1081.0145 | 57.176
2025-06-15 | 24 | 1460.2064 | 44.1705 | 18.9068 | 66.8125 | 454.0265 | 113.6231 | 624.0454 | 836.161 | 44.2254
2025-06-16 | 1 | 1250.6782 | 44.0834 | 18.9068 | 66.8125 | 453.1322 | 113.6231 | 623.1689 | 627.5093 | 33.1896
2025-06-16 | 2 | 656.75 | 44.0834 | 18.9068 | 66.8125 | 453.1322 | 113.6231 | 623.1689 | 33.5811 | 1.7761
2025-06-16 | 3 | 643.1018 | 44.0834 | 18.9068 | 66.8125 | 453.1322 | 113.6231 | 623.1689 | 19.9329 | 1.0543
2025-06-16 | 4 | 604.2091 | 44.0834 | 18.9068 | 66.8125 | 453.1322 | 113.6231 | 623.1689 | 0 | 0
2025-06-16 | 5 | 586.6843 | 44.0834 | 18.9068 | 66.8125 | 453.1322 | 113.6231 | 623.1689 | 0 | 0
2025-06-16 | 6 | 585.5225 | 44.0834 | 18.9068 | 66.8125 | 453.1322 | 113.6231 | 623.1689 | 0 | 0
2025-06-16 | 7 | 629.4571 | 44.0834 | 18.9068 | 66.8125 | 453.1322 | 113.6231 | 623.1689 | 6.2882 | 0.33259
2025-06-16 | 8 | 656.2587 | 44.0834 | 18.9068 | 66.8125 | 453.1322 | 113.6231 | 623.1689 | 33.0898 | 1.7502
2025-06-16 | 9 | 785.9127 | 44.0834 | 18.9068 | 66.8125 | 453.1322 | 113.6231 | 623.1689 | 162.7438 | 8.6077
2025-06-16 | 10 | 787.4636 | 44.0834 | 18.9068 | 66.8125 | 453.1322 | 113.6231 | 623.1689 | 164.2947 | 8.6897
2025-06-16 | 11 | 783.8094 | 44.0834 | 18.9068 | 66.8125 | 453.1322 | 113.6231 | 623.1689 | 160.6405 | 8.4964
2025-06-16 | 12 | 810.6632 | 44.0834 | 18.9068 | 66.8125 | 453.1322 | 113.6231 | 623.1689 | 187.4943 | 9.9168
2025-06-16 | 13 | 4267.0257 | 44.0834 | 18.9068 | 66.8125 | 453.1322 | 113.6231 | 623.1689 | 3643.8568 | 192.7273
2025-06-16 | 14 | 4618.4139 | 44.0834 | 18.9068 | 66.8125 | 453.1322 | 113.6231 | 623.1689 | 3995.245 | 211.3126
2025-06-16 | 15 | 4871.5554 | 44.0834 | 18.9068 | 66.8125 | 453.1322 | 113.6231 | 623.1689 | 4248.3865 | 224.7015
2025-06-16 | 16 | 5170.8943 | 44.0834 | 18.9068 | 66.8125 | 453.1322 | 113.6231 | 623.1689 | 4547.7254 | 240.5338
2025-06-16 | 17 | 5172.585 | 44.0834 | 18.9068 | 66.8125 | 453.1322 | 113.6231 | 623.1689 | 4549.4161 | 240.6233
2025-06-16 | 18 | 5157.1936 | 44.0834 | 18.9068 | 66.8125 | 453.1322 | 113.6231 | 623.1689 | 4534.0247 | 239.8092
2025-06-16 | 19 | 5452.3396 | 44.0834 | 18.9068 | 66.8125 | 453.1322 | 113.6231 | 623.1689 | 4829.1707 | 255.4198
2025-06-16 | 20 | 5283.6933 | 44.0834 | 18.9068 | 66.8125 | 453.1322 | 113.6231 | 623.1689 | 4660.5244 | 246.4999
2025-06-16 | 21 | 5433.8744 | 44.0834 | 18.9068 | 66.8125 | 453.1322 | 113.6231 | 623.1689 | 4810.7055 | 254.4431
2025-06-16 | 22 | 4767.3978 | 44.0834 | 18.9068 | 66.8125 | 453.1322 | 113.6231 | 623.1689 | 4144.2289 | 219.1925
2025-06-16 | 23 | 2270.2967 | 44.0834 | 18.9068 | 66.8125 | 453.1322 | 113.6231 | 623.1689 | 1647.1278 | 87.1183
2025-06-16 | 24 | 1525.7449 | 44.0834 | 18.9068 | 66.8125 | 453.1322 | 113.6231 | 623.1689 | 902.576 | 47.7382
2025-06-17 | 1 | 1502.485 | 50.809 | 18.9302 | 66.8952 | 522.2635 | 113.6231 | 690.9987 | 811.4863 | 42.8673
2025-06-17 | 2 | 1363.9217 | 50.809 | 18.9302 | 66.8952 | 522.2635 | 113.6231 | 690.9987 | 672.923 | 35.5476
2025-06-17 | 3 | 1321.3508 | 50.809 | 18.9302 | 66.8952 | 522.2635 | 113.6231 | 690.9987 | 630.3521 | 33.2988
2025-06-17 | 4 | 1258.0574 | 50.809 | 18.9302 | 66.8952 | 522.2635 | 113.6231 | 690.9987 | 567.0587 | 29.9552
2025-06-17 | 5 | 670.0033 | 50.809 | 18.9302 | 66.8952 | 522.2635 | 113.6231 | 690.9987 | 0 | 0
2025-06-17 | 6 | 631.9675 | 50.809 | 18.9302 | 66.8952 | 522.2635 | 113.6231 | 690.9987 | 0 | 0
2025-06-17 | 7 | 668.2443 | 50.809 | 18.9302 | 66.8952 | 522.2635 | 113.6231 | 690.9987 | 0 | 0
2025-06-17 | 8 | 644.7892 | 50.809 | 18.9302 | 66.8952 | 522.2635 | 113.6231 | 690.9987 | 0 | 0
2025-06-17 | 9 | 651.1646 | 50.809 | 18.9302 | 66.8952 | 522.2635 | 113.6231 | 690.9987 | 0 | 0
2025-06-17 | 10 | 614.3905 | 50.809 | 18.9302 | 66.8952 | 522.2635 | 113.6231 | 690.9987 | 0 | 0
2025-06-17 | 11 | 590.1073 | 50.809 | 18.9302 | 66.8952 | 522.2635 | 113.6231 | 690.9987 | 0 | 0
2025-06-17 | 12 | 816.8126 | 50.809 | 18.9302 | 66.8952 | 522.2635 | 113.6231 | 690.9987 | 125.8139 | 6.6462
2025-06-17 | 13 | 4703.5593 | 50.809 | 18.9302 | 66.8952 | 522.2635 | 113.6231 | 690.9987 | 4012.5606 | 211.9661
2025-06-17 | 14 | 4555.2633 | 50.809 | 18.9302 | 66.8952 | 522.2635 | 113.6231 | 690.9987 | 3864.2646 | 204.1323
2025-06-17 | 15 | 4723.5656 | 50.809 | 18.9302 | 66.8952 | 522.2635 | 113.6231 | 690.9987 | 4032.5669 | 213.0229
2025-06-17 | 16 | 4864.2772 | 50.809 | 18.9302 | 66.8952 | 522.2635 | 113.6231 | 690.9987 | 4173.2785 | 220.4561
2025-06-17 | 17 | 4861.367 | 50.809 | 18.9302 | 66.8952 | 522.2635 | 113.6231 | 690.9987 | 4170.3683 | 220.3024
2025-06-17 | 18 | 4854.8384 | 50.809 | 18.9302 | 66.8952 | 522.2635 | 113.6231 | 690.9987 | 4163.8397 | 219.9575
2025-06-17 | 19 | 5290.704 | 50.809 | 18.9302 | 66.8952 | 522.2635 | 113.6231 | 690.9987 | 4599.7053 | 242.9824
2025-06-17 | 20 | 5139.4527 | 50.809 | 18.9302 | 66.8952 | 522.2635 | 113.6231 | 690.9987 | 4448.454 | 234.9924
2025-06-17 | 21 | 5294.1565 | 50.809 | 18.9302 | 66.8952 | 522.2635 | 113.6231 | 690.9987 | 4603.1578 | 243.1648
2025-06-17 | 22 | 4849.852 | 50.809 | 18.9302 | 66.8952 | 522.2635 | 113.6231 | 690.9987 | 4158.8533 | 219.6941
2025-06-17 | 23 | 4533.7646 | 50.809 | 18.9302 | 66.8952 | 522.2635 | 113.6231 | 690.9987 | 3842.7659 | 202.9966
2025-06-17 | 24 | 1487.0594 | 50.809 | 18.9302 | 66.8952 | 522.2635 | 113.6231 | 690.9987 | 796.0607 | 42.0524
2025-06-18 | 1 | 744.9797 | 60.3399 | 18.9083 | 66.8178 | 620.232 | 113.6231 | 786.9319 | 0 | 0
2025-06-18 | 2 | 621.1421 | 60.3399 | 18.9083 | 66.8178 | 620.232 | 113.6231 | 786.9319 | 0 | 0
2025-06-18 | 3 | 752.2078 | 60.3399 | 18.9083 | 66.8178 | 620.232 | 113.6231 | 786.9319 | 0 | 0
2025-06-18 | 4 | 720.5234 | 60.3399 | 18.9083 | 66.8178 | 620.232 | 113.6231 | 786.9319 | 0 | 0
2025-06-18 | 5 | 746.5466 | 60.3399 | 18.9083 | 66.8178 | 620.232 | 113.6231 | 786.9319 | 0 | 0
2025-06-18 | 6 | 744.445 | 60.3399 | 18.9083 | 66.8178 | 620.232 | 113.6231 | 786.9319 | 0 | 0
2025-06-18 | 7 | 732.3532 | 60.3399 | 18.9083 | 66.8178 | 620.232 | 113.6231 | 786.9319 | 0 | 0
2025-06-18 | 8 | 624.0949 | 60.3399 | 18.9083 | 66.8178 | 620.232 | 113.6231 | 786.9319 | 0 | 0
2025-06-18 | 9 | 768.2705 | 60.3399 | 18.9083 | 66.8178 | 620.232 | 113.6231 | 786.9319 | 0 | 0
2025-06-18 | 10 | 803.7128 | 60.3399 | 18.9083 | 66.8178 | 620.232 | 113.6231 | 786.9319 | 16.7809 | 0.88749
2025-06-18 | 11 | 976.2682 | 60.3399 | 18.9083 | 66.8178 | 620.232 | 113.6231 | 786.9319 | 189.3362 | 10.0134
2025-06-18 | 12 | 963.879 | 60.3399 | 18.9083 | 66.8178 | 620.232 | 113.6231 | 786.9319 | 176.9471 | 9.3582
2025-06-18 | 13 | 977.5041 | 60.3399 | 18.9083 | 66.8178 | 620.232 | 113.6231 | 786.9319 | 190.5722 | 10.0788
2025-06-18 | 14 | 1020.9858 | 60.3399 | 18.9083 | 66.8178 | 620.232 | 113.6231 | 786.9319 | 234.0539 | 12.3784
2025-06-18 | 15 | 1007.6127 | 60.3399 | 18.9083 | 66.8178 | 620.232 | 113.6231 | 786.9319 | 220.6808 | 11.6711
2025-06-18 | 16 | 1035.4384 | 60.3399 | 18.9083 | 66.8178 | 620.232 | 113.6231 | 786.9319 | 248.5065 | 13.1427
2025-06-18 | 17 | 1373.252 | 60.3399 | 18.9083 | 66.8178 | 620.232 | 113.6231 | 786.9319 | 586.3201 | 31.0086
2025-06-18 | 18 | 1442.4813 | 60.3399 | 18.9083 | 66.8178 | 620.232 | 113.6231 | 786.9319 | 655.5494 | 34.6699
2025-06-18 | 19 | 4132.8771 | 60.3399 | 18.9083 | 66.8178 | 620.232 | 113.6231 | 786.9319 | 3345.9452 | 176.9564
2025-06-18 | 20 | 3318.7895 | 60.3399 | 18.9083 | 66.8178 | 620.232 | 113.6231 | 786.9319 | 2531.8576 | 133.9019
2025-06-18 | 21 | 1788.6405 | 60.3399 | 18.9083 | 66.8178 | 620.232 | 113.6231 | 786.9319 | 1001.7085 | 52.9772
2025-06-18 | 22 | 1718.4313 | 60.3399 | 18.9083 | 66.8178 | 620.232 | 113.6231 | 786.9319 | 931.4993 | 49.264
2025-06-18 | 23 | 1002.6838 | 60.3399 | 18.9083 | 66.8178 | 620.232 | 113.6231 | 786.9319 | 215.7518 | 11.4104
2025-06-18 | 24 | 744.7535 | 60.3399 | 18.9083 | 66.8178 | 620.232 | 113.6231 | 786.9319 | 0 | 0
2025-06-19 | 1 | 867.6919 | 69.4426 | 18.9872 | 67.0967 | 713.7978 | 113.6231 | 878.8996 | 0 | 0
2025-06-19 | 2 | 952.595 | 69.4426 | 18.9872 | 67.0967 | 713.7978 | 113.6231 | 878.8996 | 73.6953 | 3.8813
2025-06-19 | 3 | 859.6513 | 69.4426 | 18.9872 | 67.0967 | 713.7978 | 113.6231 | 878.8996 | 0 | 0
2025-06-19 | 4 | 781.7375 | 69.4426 | 18.9872 | 67.0967 | 713.7978 | 113.6231 | 878.8996 | 0 | 0
2025-06-19 | 5 | 774.601 | 69.4426 | 18.9872 | 67.0967 | 713.7978 | 113.6231 | 878.8996 | 0 | 0
2025-06-19 | 6 | 660.3163 | 69.4426 | 18.9872 | 67.0967 | 713.7978 | 113.6231 | 878.8996 | 0 | 0
2025-06-19 | 7 | 671.3964 | 69.4426 | 18.9872 | 67.0967 | 713.7978 | 113.6231 | 878.8996 | 0 | 0
2025-06-19 | 8 | 756.6367 | 69.4426 | 18.9872 | 67.0967 | 713.7978 | 113.6231 | 878.8996 | 0 | 0
2025-06-19 | 9 | 762.2146 | 69.4426 | 18.9872 | 67.0967 | 713.7978 | 113.6231 | 878.8996 | 0 | 0
2025-06-19 | 10 | 792.5985 | 69.4426 | 18.9872 | 67.0967 | 713.7978 | 113.6231 | 878.8996 | 0 | 0
2025-06-19 | 11 | 807.9209 | 69.4426 | 18.9872 | 67.0967 | 713.7978 | 113.6231 | 878.8996 | 0 | 0
2025-06-19 | 12 | 786.8717 | 69.4426 | 18.9872 | 67.0967 | 713.7978 | 113.6231 | 878.8996 | 0 | 0
2025-06-19 | 13 | 942.0629 | 69.4426 | 18.9872 | 67.0967 | 713.7978 | 113.6231 | 878.8996 | 63.1632 | 3.3266
2025-06-19 | 14 | 1133.7697 | 69.4426 | 18.9872 | 67.0967 | 713.7978 | 113.6231 | 878.8996 | 254.8701 | 13.4233
2025-06-19 | 15 | 1204.4376 | 69.4426 | 18.9872 | 67.0967 | 713.7978 | 113.6231 | 878.8996 | 325.5379 | 17.1451
2025-06-19 | 16 | 1205.3645 | 69.4426 | 18.9872 | 67.0967 | 713.7978 | 113.6231 | 878.8996 | 326.4649 | 17.1939
2025-06-19 | 17 | 1158.7429 | 69.4426 | 18.9872 | 67.0967 | 713.7978 | 113.6231 | 878.8996 | 279.8433 | 14.7385
2025-06-19 | 18 | 3428.1013 | 69.4426 | 18.9872 | 67.0967 | 713.7978 | 113.6231 | 878.8996 | 2549.2017 | 134.259
2025-06-19 | 19 | 3815.3498 | 69.4426 | 18.9872 | 67.0967 | 713.7978 | 113.6231 | 878.8996 | 2936.4502 | 154.6542
2025-06-19 | 20 | 3692.2492 | 69.4426 | 18.9872 | 67.0967 | 713.7978 | 113.6231 | 878.8996 | 2813.3496 | 148.1709
2025-06-19 | 21 | 3685.9131 | 69.4426 | 18.9872 | 67.0967 | 713.7978 | 113.6231 | 878.8996 | 2807.0135 | 147.8371
2025-06-19 | 22 | 3323.688 | 69.4426 | 18.9872 | 67.0967 | 713.7978 | 113.6231 | 878.8996 | 2444.7884 | 128.7598
2025-06-19 | 23 | 1117.245 | 69.4426 | 18.9872 | 67.0967 | 713.7978 | 113.6231 | 878.8996 | 238.3453 | 12.5529
2025-06-19 | 24 | 919.6972 | 69.4426 | 18.9872 | 67.0967 | 713.7978 | 113.6231 | 878.8996 | 40.7976 | 2.1487
2025-06-20 | 1 | 1042.771 | 69.5084 | 19.0047 | 67.1585 | 714.4739 | 113.6231 | 879.6228 | 163.1481 | 8.5846
2025-06-20 | 2 | 890.0582 | 69.5084 | 19.0047 | 67.1585 | 714.4739 | 113.6231 | 879.6228 | 10.4353 | 0.54909
2025-06-20 | 3 | 1035.91 | 69.5084 | 19.0047 | 67.1585 | 714.4739 | 113.6231 | 879.6228 | 156.2871 | 8.2236
2025-06-20 | 4 | 942.4083 | 69.5084 | 19.0047 | 67.1585 | 714.4739 | 113.6231 | 879.6228 | 62.7855 | 3.3037
2025-06-20 | 5 | 793.2958 | 69.5084 | 19.0047 | 67.1585 | 714.4739 | 113.6231 | 879.6228 | 0 | 0
2025-06-20 | 6 | 946.723 | 69.5084 | 19.0047 | 67.1585 | 714.4739 | 113.6231 | 879.6228 | 67.1001 | 3.5307
2025-06-20 | 7 | 942.2375 | 69.5084 | 19.0047 | 67.1585 | 714.4739 | 113.6231 | 879.6228 | 62.6147 | 3.2947
2025-06-20 | 8 | 666.1317 | 69.5084 | 19.0047 | 67.1585 | 714.4739 | 113.6231 | 879.6228 | 0 | 0
2025-06-20 | 9 | 467.8418 | 69.5084 | 19.0047 | 67.1585 | 714.4739 | 113.6231 | 879.6228 | 0 | 0
2025-06-20 | 10 | 573.3473 | 69.5084 | 19.0047 | 67.1585 | 714.4739 | 113.6231 | 879.6228 | 0 | 0
2025-06-20 | 11 | 715.9897 | 69.5084 | 19.0047 | 67.1585 | 714.4739 | 113.6231 | 879.6228 | 0 | 0
2025-06-20 | 12 | 753.8764 | 69.5084 | 19.0047 | 67.1585 | 714.4739 | 113.6231 | 879.6228 | 0 | 0
2025-06-20 | 13 | 849.1252 | 69.5084 | 19.0047 | 67.1585 | 714.4739 | 113.6231 | 879.6228 | 0 | 0
2025-06-20 | 14 | 895.3694 | 69.5084 | 19.0047 | 67.1585 | 714.4739 | 113.6231 | 879.6228 | 15.7466 | 0.82856
2025-06-20 | 15 | 972.6771 | 69.5084 | 19.0047 | 67.1585 | 714.4739 | 113.6231 | 879.6228 | 93.0543 | 4.8964
2025-06-20 | 16 | 908.8389 | 69.5084 | 19.0047 | 67.1585 | 714.4739 | 113.6231 | 879.6228 | 29.216 | 1.5373
2025-06-20 | 17 | 1061.3092 | 69.5084 | 19.0047 | 67.1585 | 714.4739 | 113.6231 | 879.6228 | 181.6864 | 9.5601
2025-06-20 | 18 | 1368.5423 | 69.5084 | 19.0047 | 67.1585 | 714.4739 | 113.6231 | 879.6228 | 488.9194 | 25.7262
2025-06-20 | 19 | 1743.9248 | 69.5084 | 19.0047 | 67.1585 | 714.4739 | 113.6231 | 879.6228 | 864.3019 | 45.4783
2025-06-20 | 20 | 1696.2736 | 69.5084 | 19.0047 | 67.1585 | 714.4739 | 113.6231 | 879.6228 | 816.6507 | 42.971
2025-06-20 | 21 | 1566.4478 | 69.5084 | 19.0047 | 67.1585 | 714.4739 | 113.6231 | 879.6228 | 686.8249 | 36.1397
2025-06-20 | 22 | 1444.9624 | 69.5084 | 19.0047 | 67.1585 | 714.4739 | 113.6231 | 879.6228 | 565.3395 | 29.7474
2025-06-20 | 23 | 1035.1193 | 69.5084 | 19.0047 | 67.1585 | 714.4739 | 113.6231 | 879.6228 | 155.4964 | 8.182
2025-06-20 | 24 | 773.6042 | 69.5084 | 19.0047 | 67.1585 | 714.4739 | 113.6231 | 879.6228 | 0 | 0
2025-06-21 | 1 | 651.9582 | 51.7507 | 19.0898 | 67.4592 | 531.9438 | 113.6231 | 701.038 | 0 | 0
2025-06-21 | 2 | 570.7085 | 51.7507 | 19.0898 | 67.4592 | 531.9438 | 113.6231 | 701.038 | 0 | 0
2025-06-21 | 3 | 679.8035 | 51.7507 | 19.0898 | 67.4592 | 531.9438 | 113.6231 | 701.038 | 0 | 0
2025-06-21 | 4 | 591.1923 | 51.7507 | 19.0898 | 67.4592 | 531.9438 | 113.6231 | 701.038 | 0 | 0
2025-06-21 | 5 | 501.3896 | 51.7507 | 19.0898 | 67.4592 | 531.9438 | 113.6231 | 701.038 | 0 | 0
2025-06-21 | 6 | 447.4409 | 51.7507 | 19.0898 | 67.4592 | 531.9438 | 113.6231 | 701.038 | 0 | 0
2025-06-21 | 7 | 439.5425 | 51.7507 | 19.0898 | 67.4592 | 531.9438 | 113.6231 | 701.038 | 0 | 0
2025-06-21 | 8 | 65.7182 | 51.7507 | 19.0898 | 67.4592 | 531.9438 | 113.6231 | 701.038 | 0 | 0
2025-06-21 | 9 | 553.9632 | 51.7507 | 19.0898 | 67.4592 | 531.9438 | 113.6231 | 701.038 | 0 | 0
2025-06-21 | 10 | 546.2045 | 51.7507 | 19.0898 | 67.4592 | 531.9438 | 113.6231 | 701.038 | 0 | 0
2025-06-21 | 11 | 541.4766 | 51.7507 | 19.0898 | 67.4592 | 531.9438 | 113.6231 | 701.038 | 0 | 0
2025-06-21 | 12 | 572.6234 | 51.7507 | 19.0898 | 67.4592 | 531.9438 | 113.6231 | 701.038 | 0 | 0
2025-06-21 | 13 | 657.8183 | 51.7507 | 19.0898 | 67.4592 | 531.9438 | 113.6231 | 701.038 | 0 | 0
2025-06-21 | 14 | 592.9154 | 51.7507 | 19.0898 | 67.4592 | 531.9438 | 113.6231 | 701.038 | 0 | 0
2025-06-21 | 15 | 687.0122 | 51.7507 | 19.0898 | 67.4592 | 531.9438 | 113.6231 | 701.038 | 0 | 0
2025-06-21 | 16 | 729.279 | 51.7507 | 19.0898 | 67.4592 | 531.9438 | 113.6231 | 701.038 | 28.241 | 1.4794
2025-06-21 | 17 | 974.114 | 51.7507 | 19.0898 | 67.4592 | 531.9438 | 113.6231 | 701.038 | 273.076 | 14.3048
2025-06-21 | 18 | 1039.9178 | 51.7507 | 19.0898 | 67.4592 | 531.9438 | 113.6231 | 701.038 | 338.8798 | 17.7519
2025-06-21 | 19 | 1112.5591 | 51.7507 | 19.0898 | 67.4592 | 531.9438 | 113.6231 | 701.038 | 411.521 | 21.5571
2025-06-21 | 20 | 979.137 | 51.7507 | 19.0898 | 67.4592 | 531.9438 | 113.6231 | 701.038 | 278.0989 | 14.5679
2025-06-21 | 21 | 1006.0624 | 51.7507 | 19.0898 | 67.4592 | 531.9438 | 113.6231 | 701.038 | 305.0243 | 15.9784
2025-06-21 | 22 | 928.1566 | 51.7507 | 19.0898 | 67.4592 | 531.9438 | 113.6231 | 701.038 | 227.1185 | 11.8974
2025-06-21 | 23 | 939.6249 | 51.7507 | 19.0898 | 67.4592 | 531.9438 | 113.6231 | 701.038 | 238.5868 | 12.4981
2025-06-21 | 24 | 732.817 | 51.7507 | 19.0898 | 67.4592 | 531.9438 | 113.6231 | 701.038 | 31.779 | 1.6647
2025-06-22 | 1 | 590.2967 | 51.8219 | 19.0898 | 67.4592 | 532.6754 | 113.6231 | 701.7551 | 0 | 0
2025-06-22 | 2 | 544.0957 | 51.8219 | 19.0898 | 67.4592 | 532.6754 | 113.6231 | 701.7551 | 0 | 0
2025-06-22 | 3 | 494.3644 | 51.8219 | 19.0898 | 67.4592 | 532.6754 | 113.6231 | 701.7551 | 0 | 0
2025-06-22 | 4 | 481.2684 | 51.8219 | 19.0898 | 67.4592 | 532.6754 | 113.6231 | 701.7551 | 0 | 0
2025-06-22 | 5 | 451.9404 | 51.8219 | 19.0898 | 67.4592 | 532.6754 | 113.6231 | 701.7551 | 0 | 0
2025-06-22 | 6 | 442.1218 | 51.8219 | 19.0898 | 67.4592 | 532.6754 | 113.6231 | 701.7551 | 0 | 0
2025-06-22 | 7 | 482.369 | 51.8219 | 19.0898 | 67.4592 | 532.6754 | 113.6231 | 701.7551 | 0 | 0
2025-06-22 | 8 | 349.0397 | 51.8219 | 19.0898 | 67.4592 | 532.6754 | 113.6231 | 701.7551 | 0 | 0
2025-06-22 | 9 | 339.9595 | 51.8219 | 19.0898 | 67.4592 | 532.6754 | 113.6231 | 701.7551 | 0 | 0
2025-06-22 | 10 | 347.3616 | 51.8219 | 19.0898 | 67.4592 | 532.6754 | 113.6231 | 701.7551 | 0 | 0
2025-06-22 | 11 | 342.2822 | 51.8219 | 19.0898 | 67.4592 | 532.6754 | 113.6231 | 701.7551 | 0 | 0
2025-06-22 | 12 | 350.4893 | 51.8219 | 19.0898 | 67.4592 | 532.6754 | 113.6231 | 701.7551 | 0 | 0
2025-06-22 | 13 | 451.387 | 51.8219 | 19.0898 | 67.4592 | 532.6754 | 113.6231 | 701.7551 | 0 | 0
2025-06-22 | 14 | 484.2261 | 51.8219 | 19.0898 | 67.4592 | 532.6754 | 113.6231 | 701.7551 | 0 | 0
2025-06-22 | 15 | 585.5122 | 51.8219 | 19.0898 | 67.4592 | 532.6754 | 113.6231 | 701.7551 | 0 | 0
2025-06-22 | 16 | 616.644 | 51.8219 | 19.0898 | 67.4592 | 532.6754 | 113.6231 | 701.7551 | 0 | 0
2025-06-22 | 17 | 576.2852 | 51.8219 | 19.0898 | 67.4592 | 532.6754 | 113.6231 | 701.7551 | 0 | 0
2025-06-22 | 18 | 516.145 | 51.8219 | 19.0898 | 67.4592 | 532.6754 | 113.6231 | 701.7551 | 0 | 0
2025-06-22 | 19 | 684.9345 | 51.8219 | 19.0898 | 67.4592 | 532.6754 | 113.6231 | 701.7551 | 0 | 0
2025-06-22 | 20 | 787.2812 | 51.8219 | 19.0898 | 67.4592 | 532.6754 | 113.6231 | 701.7551 | 85.5261 | 4.4802
2025-06-22 | 21 | 789.1316 | 51.8219 | 19.0898 | 67.4592 | 532.6754 | 113.6231 | 701.7551 | 87.3765 | 4.5771
2025-06-22 | 22 | 761.202 | 51.8219 | 19.0898 | 67.4592 | 532.6754 | 113.6231 | 701.7551 | 59.4469 | 3.1141
2025-06-22 | 23 | 784.2724 | 51.8219 | 19.0898 | 67.4592 | 532.6754 | 113.6231 | 701.7551 | 82.5173 | 4.3226
2025-06-22 | 24 | 699.0682 | 51.8219 | 19.0898 | 67.4592 | 532.6754 | 113.6231 | 701.7551 | 0 | 0
2025-06-23 | 1 | 515.9501 | 51.893 | 19.0898 | 67.4592 | 533.4061 | 113.6231 | 702.4712 | 0 | 0
2025-06-23 | 2 | 482.6804 | 51.893 | 19.0898 | 67.4592 | 533.4061 | 113.6231 | 702.4712 | 0 | 0
2025-06-23 | 3 | 449.4094 | 51.893 | 19.0898 | 67.4592 | 533.4061 | 113.6231 | 702.4712 | 0 | 0
2025-06-23 | 4 | 395.4958 | 51.893 | 19.0898 | 67.4592 | 533.4061 | 113.6231 | 702.4712 | 0 | 0
2025-06-23 | 5 | 395.3046 | 51.893 | 19.0898 | 67.4592 | 533.4061 | 113.6231 | 702.4712 | 0 | 0
2025-06-23 | 6 | 395.6568 | 51.893 | 19.0898 | 67.4592 | 533.4061 | 113.6231 | 702.4712 | 0 | 0
2025-06-23 | 7 | 445.6406 | 51.893 | 19.0898 | 67.4592 | 533.4061 | 113.6231 | 702.4712 | 0 | 0
2025-06-23 | 8 | 438.6517 | 51.893 | 19.0898 | 67.4592 | 533.4061 | 113.6231 | 702.4712 | 0 | 0
2025-06-23 | 9 | 381.1353 | 51.893 | 19.0898 | 67.4592 | 533.4061 | 113.6231 | 702.4712 | 0 | 0
2025-06-23 | 10 | 460.7959 | 51.893 | 19.0898 | 67.4592 | 533.4061 | 113.6231 | 702.4712 | 0 | 0
2025-06-23 | 11 | 393.1849 | 51.893 | 19.0898 | 67.4592 | 533.4061 | 113.6231 | 702.4712 | 0 | 0
2025-06-23 | 12 | 449.4831 | 51.893 | 19.0898 | 67.4592 | 533.4061 | 113.6231 | 702.4712 | 0 | 0
2025-06-23 | 13 | 492.6214 | 51.893 | 19.0898 | 67.4592 | 533.4061 | 113.6231 | 702.4712 | 0 | 0
2025-06-23 | 14 | 608.1277 | 51.893 | 19.0898 | 67.4592 | 533.4061 | 113.6231 | 702.4712 | 0 | 0
2025-06-23 | 15 | 662.6311 | 51.893 | 19.0898 | 67.4592 | 533.4061 | 113.6231 | 702.4712 | 0 | 0
2025-06-23 | 16 | 667.3492 | 51.893 | 19.0898 | 67.4592 | 533.4061 | 113.6231 | 702.4712 | 0 | 0
2025-06-23 | 17 | 723.5004 | 51.893 | 19.0898 | 67.4592 | 533.4061 | 113.6231 | 702.4712 | 21.0292 | 1.1016
2025-06-23 | 18 | 728.6388 | 51.893 | 19.0898 | 67.4592 | 533.4061 | 113.6231 | 702.4712 | 26.1677 | 1.3708
2025-06-23 | 19 | 965.4658 | 51.893 | 19.0898 | 67.4592 | 533.4061 | 113.6231 | 702.4712 | 262.9947 | 13.7767
2025-06-23 | 20 | 980.063 | 51.893 | 19.0898 | 67.4592 | 533.4061 | 113.6231 | 702.4712 | 277.5918 | 14.5414
2025-06-23 | 21 | 1025.6548 | 51.893 | 19.0898 | 67.4592 | 533.4061 | 113.6231 | 702.4712 | 323.1837 | 16.9297
2025-06-23 | 22 | 980.6662 | 51.893 | 19.0898 | 67.4592 | 533.4061 | 113.6231 | 702.4712 | 278.195 | 14.573
2025-06-23 | 23 | 806.9323 | 51.893 | 19.0898 | 67.4592 | 533.4061 | 113.6231 | 702.4712 | 104.4612 | 5.4721
2025-06-23 | 24 | 810.8223 | 51.893 | 19.0898 | 67.4592 | 533.4061 | 113.6231 | 702.4712 | 108.3511 | 5.6759
2025-06-24 | 1 | 733.8971 | 50.3385 | 19.1458 | 67.6571 | 517.4273 | 113.6231 | 687.0059 | 46.8913 | 2.4492
2025-06-24 | 2 | 639.6868 | 50.3385 | 19.1458 | 67.6571 | 517.4273 | 113.6231 | 687.0059 | 0 | 0
2025-06-24 | 3 | 641.0421 | 50.3385 | 19.1458 | 67.6571 | 517.4273 | 113.6231 | 687.0059 | 0 | 0
2025-06-24 | 4 | 719.5937 | 50.3385 | 19.1458 | 67.6571 | 517.4273 | 113.6231 | 687.0059 | 32.5878 | 1.7021
2025-06-24 | 5 | 615.3386 | 50.3385 | 19.1458 | 67.6571 | 517.4273 | 113.6231 | 687.0059 | 0 | 0
2025-06-24 | 6 | 581.4676 | 50.3385 | 19.1458 | 67.6571 | 517.4273 | 113.6231 | 687.0059 | 0 | 0
2025-06-24 | 7 | 490.3786 | 50.3385 | 19.1458 | 67.6571 | 517.4273 | 113.6231 | 687.0059 | 0 | 0
2025-06-24 | 8 | 482.0837 | 50.3385 | 19.1458 | 67.6571 | 517.4273 | 113.6231 | 687.0059 | 0 | 0
2025-06-24 | 9 | 433.575 | 50.3385 | 19.1458 | 67.6571 | 517.4273 | 113.6231 | 687.0059 | 0 | 0
2025-06-24 | 10 | 475.1827 | 50.3385 | 19.1458 | 67.6571 | 517.4273 | 113.6231 | 687.0059 | 0 | 0
2025-06-24 | 11 | 673.8269 | 50.3385 | 19.1458 | 67.6571 | 517.4273 | 113.6231 | 687.0059 | 0 | 0
2025-06-24 | 12 | 710.1277 | 50.3385 | 19.1458 | 67.6571 | 517.4273 | 113.6231 | 687.0059 | 23.1218 | 1.2077
2025-06-24 | 13 | 685.3096 | 50.3385 | 19.1458 | 67.6571 | 517.4273 | 113.6231 | 687.0059 | 0 | 0
2025-06-24 | 14 | 733.8306 | 50.3385 | 19.1458 | 67.6571 | 517.4273 | 113.6231 | 687.0059 | 46.8248 | 2.4457
2025-06-24 | 15 | 765.6472 | 50.3385 | 19.1458 | 67.6571 | 517.4273 | 113.6231 | 687.0059 | 78.6414 | 4.1075
2025-06-24 | 16 | 752.8362 | 50.3385 | 19.1458 | 67.6571 | 517.4273 | 113.6231 | 687.0059 | 65.8303 | 3.4384
2025-06-24 | 17 | 961.1133 | 50.3385 | 19.1458 | 67.6571 | 517.4273 | 113.6231 | 687.0059 | 274.1075 | 14.3168
2025-06-24 | 18 | 778.6639 | 50.3385 | 19.1458 | 67.6571 | 517.4273 | 113.6231 | 687.0059 | 91.6581 | 4.7874
2025-06-24 | 19 | 895.2732 | 50.3385 | 19.1458 | 67.6571 | 517.4273 | 113.6231 | 687.0059 | 208.2673 | 10.878
2025-06-24 | 20 | 905.0629 | 50.3385 | 19.1458 | 67.6571 | 517.4273 | 113.6231 | 687.0059 | 218.057 | 11.3893
2025-06-24 | 21 | 972.6175 | 50.3385 | 19.1458 | 67.6571 | 517.4273 | 113.6231 | 687.0059 | 285.6117 | 14.9177
2025-06-24 | 22 | 783.2294 | 50.3385 | 19.1458 | 67.6571 | 517.4273 | 113.6231 | 687.0059 | 96.2235 | 5.0258
2025-06-24 | 23 | 791.5999 | 50.3385 | 19.1458 | 67.6571 | 517.4273 | 113.6231 | 687.0059 | 104.5941 | 5.463
2025-06-24 | 24 | 642.9226 | 50.3385 | 19.1458 | 67.6571 | 517.4273 | 113.6231 | 687.0059 | 0 | 0
2025-06-25 | 1 | 677.0022 | 49.7009 | 19.1527 | 67.6815 | 510.8735 | 113.6231 | 680.607 | 0 | 0
2025-06-25 | 2 | 530.814 | 49.7009 | 19.1527 | 67.6815 | 510.8735 | 113.6231 | 680.607 | 0 | 0
2025-06-25 | 3 | 549.9944 | 49.7009 | 19.1527 | 67.6815 | 510.8735 | 113.6231 | 680.607 | 0 | 0
2025-06-25 | 4 | 505.5326 | 49.7009 | 19.1527 | 67.6815 | 510.8735 | 113.6231 | 680.607 | 0 | 0
2025-06-25 | 5 | 507.6801 | 49.7009 | 19.1527 | 67.6815 | 510.8735 | 113.6231 | 680.607 | 0 | 0
2025-06-25 | 6 | 508.8013 | 49.7009 | 19.1527 | 67.6815 | 510.8735 | 113.6231 | 680.607 | 0 | 0
2025-06-25 | 7 | 476.8873 | 49.7009 | 19.1527 | 67.6815 | 510.8735 | 113.6231 | 680.607 | 0 | 0
2025-06-25 | 8 | 518.4739 | 49.7009 | 19.1527 | 67.6815 | 510.8735 | 113.6231 | 680.607 | 0 | 0
2025-06-25 | 9 | 468.3595 | 49.7009 | 19.1527 | 67.6815 | 510.8735 | 113.6231 | 680.607 | 0 | 0
2025-06-25 | 10 | 587.0619 | 49.7009 | 19.1527 | 67.6815 | 510.8735 | 113.6231 | 680.607 | 0 | 0
2025-06-25 | 11 | 597.2793 | 49.7009 | 19.1527 | 67.6815 | 510.8735 | 113.6231 | 680.607 | 0 | 0
2025-06-25 | 12 | 636.6472 | 49.7009 | 19.1527 | 67.6815 | 510.8735 | 113.6231 | 680.607 | 0 | 0
2025-06-25 | 13 | 713.9116 | 49.7009 | 19.1527 | 67.6815 | 510.8735 | 113.6231 | 680.607 | 33.3046 | 1.7389
2025-06-25 | 14 | 736.2614 | 49.7009 | 19.1527 | 67.6815 | 510.8735 | 113.6231 | 680.607 | 55.6544 | 2.9058
2025-06-25 | 15 | 763.7517 | 49.7009 | 19.1527 | 67.6815 | 510.8735 | 113.6231 | 680.607 | 83.1447 | 4.3411
2025-06-25 | 16 | 862.3493 | 49.7009 | 19.1527 | 67.6815 | 510.8735 | 113.6231 | 680.607 | 181.7423 | 9.4891
2025-06-25 | 17 | 969.4054 | 49.7009 | 19.1527 | 67.6815 | 510.8735 | 113.6231 | 680.607 | 288.7984 | 15.0787
2025-06-25 | 18 | 724.1478 | 49.7009 | 19.1527 | 67.6815 | 510.8735 | 113.6231 | 680.607 | 43.5408 | 2.2734
2025-06-25 | 19 | 951.4798 | 49.7009 | 19.1527 | 67.6815 | 510.8735 | 113.6231 | 680.607 | 270.8728 | 14.1428
2025-06-25 | 20 | 1006.0193 | 49.7009 | 19.1527 | 67.6815 | 510.8735 | 113.6231 | 680.607 | 325.4123 | 16.9904
2025-06-25 | 21 | 1036.8828 | 49.7009 | 19.1527 | 67.6815 | 510.8735 | 113.6231 | 680.607 | 356.2758 | 18.6019
2025-06-25 | 22 | 981.7669 | 49.7009 | 19.1527 | 67.6815 | 510.8735 | 113.6231 | 680.607 | 301.1599 | 15.7241
2025-06-25 | 23 | 756.8217 | 49.7009 | 19.1527 | 67.6815 | 510.8735 | 113.6231 | 680.607 | 76.2147 | 3.9793
2025-06-25 | 24 | 782.8747 | 49.7009 | 19.1527 | 67.6815 | 510.8735 | 113.6231 | 680.607 | 102.2677 | 5.3396
2025-06-26 | 1 | 720.9931 | 51.4487 | 19.0267 | 67.2362 | 528.8398 | 113.6231 | 697.7776 | 23.2155 | 1.2202
2025-06-26 | 2 | 763.4052 | 51.4487 | 19.0267 | 67.2362 | 528.8398 | 113.6231 | 697.7776 | 65.6276 | 3.4492
2025-06-26 | 3 | 593.0973 | 51.4487 | 19.0267 | 67.2362 | 528.8398 | 113.6231 | 697.7776 | 0 | 0
2025-06-26 | 4 | 611.8695 | 51.4487 | 19.0267 | 67.2362 | 528.8398 | 113.6231 | 697.7776 | 0 | 0
2025-06-26 | 5 | 610.1316 | 51.4487 | 19.0267 | 67.2362 | 528.8398 | 113.6231 | 697.7776 | 0 | 0
2025-06-26 | 6 | 597.7482 | 51.4487 | 19.0267 | 67.2362 | 528.8398 | 113.6231 | 697.7776 | 0 | 0
2025-06-26 | 7 | 607.5953 | 51.4487 | 19.0267 | 67.2362 | 528.8398 | 113.6231 | 697.7776 | 0 | 0
2025-06-26 | 8 | 456.6661 | 51.4487 | 19.0267 | 67.2362 | 528.8398 | 113.6231 | 697.7776 | 0 | 0
2025-06-26 | 9 | 461.3385 | 51.4487 | 19.0267 | 67.2362 | 528.8398 | 113.6231 | 697.7776 | 0 | 0
2025-06-26 | 10 | 593.5546 | 51.4487 | 19.0267 | 67.2362 | 528.8398 | 113.6231 | 697.7776 | 0 | 0
2025-06-26 | 11 | 758.1359 | 51.4487 | 19.0267 | 67.2362 | 528.8398 | 113.6231 | 697.7776 | 60.3583 | 3.1723
2025-06-26 | 12 | 738.228 | 51.4487 | 19.0267 | 67.2362 | 528.8398 | 113.6231 | 697.7776 | 40.4504 | 2.126
2025-06-26 | 13 | 750.765 | 51.4487 | 19.0267 | 67.2362 | 528.8398 | 113.6231 | 697.7776 | 52.9874 | 2.7849
2025-06-26 | 14 | 748.5277 | 51.4487 | 19.0267 | 67.2362 | 528.8398 | 113.6231 | 697.7776 | 50.7501 | 2.6673
2025-06-26 | 15 | 876.3623 | 51.4487 | 19.0267 | 67.2362 | 528.8398 | 113.6231 | 697.7776 | 178.5847 | 9.386
2025-06-26 | 16 | 876.5552 | 51.4487 | 19.0267 | 67.2362 | 528.8398 | 113.6231 | 697.7776 | 178.7776 | 9.3961
2025-06-26 | 17 | 983.8732 | 51.4487 | 19.0267 | 67.2362 | 528.8398 | 113.6231 | 697.7776 | 286.0956 | 15.0365
2025-06-26 | 18 | 780.83 | 51.4487 | 19.0267 | 67.2362 | 528.8398 | 113.6231 | 697.7776 | 83.0524 | 4.365
2025-06-26 | 19 | 979.566 | 51.4487 | 19.0267 | 67.2362 | 528.8398 | 113.6231 | 697.7776 | 281.7884 | 14.8102
2025-06-26 | 20 | 1006.3214 | 51.4487 | 19.0267 | 67.2362 | 528.8398 | 113.6231 | 697.7776 | 308.5438 | 16.2164
2025-06-26 | 21 | 1034.0499 | 51.4487 | 19.0267 | 67.2362 | 528.8398 | 113.6231 | 697.7776 | 336.2723 | 17.6737
2025-06-26 | 22 | 981.3311 | 51.4487 | 19.0267 | 67.2362 | 528.8398 | 113.6231 | 697.7776 | 283.5535 | 14.9029
2025-06-26 | 23 | 1002.5914 | 51.4487 | 19.0267 | 67.2362 | 528.8398 | 113.6231 | 697.7776 | 304.8138 | 16.0203
2025-06-26 | 24 | 756.6608 | 51.4487 | 19.0267 | 67.2362 | 528.8398 | 113.6231 | 697.7776 | 58.8832 | 3.0948
2025-06-27 | 1 | 795.1914 | 51.1428 | 18.9203 | 66.8602 | 525.6949 | 113.6231 | 694.3271 | 100.8643 | 5.331
2025-06-27 | 2 | 690.7821 | 51.1428 | 18.9203 | 66.8602 | 525.6949 | 113.6231 | 694.3271 | 0 | 0
2025-06-27 | 3 | 679.1697 | 51.1428 | 18.9203 | 66.8602 | 525.6949 | 113.6231 | 694.3271 | 0 | 0
2025-06-27 | 4 | 542.1522 | 51.1428 | 18.9203 | 66.8602 | 525.6949 | 113.6231 | 694.3271 | 0 | 0
2025-06-27 | 5 | 633.3046 | 51.1428 | 18.9203 | 66.8602 | 525.6949 | 113.6231 | 694.3271 | 0 | 0
2025-06-27 | 6 | 579.2568 | 51.1428 | 18.9203 | 66.8602 | 525.6949 | 113.6231 | 694.3271 | 0 | 0
2025-06-27 | 7 | 589.5835 | 51.1428 | 18.9203 | 66.8602 | 525.6949 | 113.6231 | 694.3271 | 0 | 0
2025-06-27 | 8 | 619.3069 | 51.1428 | 18.9203 | 66.8602 | 525.6949 | 113.6231 | 694.3271 | 0 | 0
2025-06-27 | 9 | 531.8741 | 51.1428 | 18.9203 | 66.8602 | 525.6949 | 113.6231 | 694.3271 | 0 | 0
2025-06-27 | 10 | 678.7044 | 51.1428 | 18.9203 | 66.8602 | 525.6949 | 113.6231 | 694.3271 | 0 | 0
2025-06-27 | 11 | 754.9598 | 51.1428 | 18.9203 | 66.8602 | 525.6949 | 113.6231 | 694.3271 | 60.6326 | 3.2046
2025-06-27 | 12 | 750.6747 | 51.1428 | 18.9203 | 66.8602 | 525.6949 | 113.6231 | 694.3271 | 56.3476 | 2.9782
2025-06-27 | 13 | 876.7376 | 51.1428 | 18.9203 | 66.8602 | 525.6949 | 113.6231 | 694.3271 | 182.4104 | 9.641
2025-06-27 | 14 | 917.8368 | 51.1428 | 18.9203 | 66.8602 | 525.6949 | 113.6231 | 694.3271 | 223.5097 | 11.8132
2025-06-27 | 15 | 1003.0178 | 51.1428 | 18.9203 | 66.8602 | 525.6949 | 113.6231 | 694.3271 | 308.6906 | 16.3153
2025-06-27 | 16 | 878.0995 | 51.1428 | 18.9203 | 66.8602 | 525.6949 | 113.6231 | 694.3271 | 183.7724 | 9.713
2025-06-27 | 17 | 961.2859 | 51.1428 | 18.9203 | 66.8602 | 525.6949 | 113.6231 | 694.3271 | 266.9588 | 14.1096
2025-06-27 | 18 | 909.8502 | 51.1428 | 18.9203 | 66.8602 | 525.6949 | 113.6231 | 694.3271 | 215.5231 | 11.3911
2025-06-27 | 19 | 1515.7109 | 51.1428 | 18.9203 | 66.8602 | 525.6949 | 113.6231 | 694.3271 | 821.3838 | 43.4128
2025-06-27 | 20 | 1030.2242 | 51.1428 | 18.9203 | 66.8602 | 525.6949 | 113.6231 | 694.3271 | 335.897 | 17.7533
2025-06-27 | 21 | 1033.727 | 51.1428 | 18.9203 | 66.8602 | 525.6949 | 113.6231 | 694.3271 | 339.3999 | 17.9384
2025-06-27 | 22 | 1034.9816 | 51.1428 | 18.9203 | 66.8602 | 525.6949 | 113.6231 | 694.3271 | 340.6545 | 18.0047
2025-06-27 | 23 | 791.7041 | 51.1428 | 18.9203 | 66.8602 | 525.6949 | 113.6231 | 694.3271 | 97.377 | 5.1467
2025-06-27 | 24 | 1390.9808 | 51.1428 | 18.9203 | 66.8602 | 525.6949 | 113.6231 | 694.3271 | 696.6536 | 36.8204
2025-06-28 | 1 | 724.2761 | 50.2483 | 18.8928 | 66.7631 | 516.5008 | 113.6231 | 685.2217 | 39.0544 | 2.0672
2025-06-28 | 2 | 741.9788 | 50.2483 | 18.8928 | 66.7631 | 516.5008 | 113.6231 | 685.2217 | 56.7571 | 3.0042
2025-06-28 | 3 | 662.4345 | 50.2483 | 18.8928 | 66.7631 | 516.5008 | 113.6231 | 685.2217 | 0 | 0
2025-06-28 | 4 | 593.5165 | 50.2483 | 18.8928 | 66.7631 | 516.5008 | 113.6231 | 685.2217 | 0 | 0
2025-06-28 | 5 | 1278.4413 | 50.2483 | 18.8928 | 66.7631 | 516.5008 | 113.6231 | 685.2217 | 593.2196 | 31.3992
2025-06-28 | 6 | 507.6342 | 50.2483 | 18.8928 | 66.7631 | 516.5008 | 113.6231 | 685.2217 | 0 | 0
2025-06-28 | 7 | 489.7916 | 50.2483 | 18.8928 | 66.7631 | 516.5008 | 113.6231 | 685.2217 | 0 | 0
2025-06-28 | 8 | 471.6948 | 50.2483 | 18.8928 | 66.7631 | 516.5008 | 113.6231 | 685.2217 | 0 | 0
2025-06-28 | 9 | 470.8288 | 50.2483 | 18.8928 | 66.7631 | 516.5008 | 113.6231 | 685.2217 | 0 | 0
2025-06-28 | 10 | 586.7706 | 50.2483 | 18.8928 | 66.7631 | 516.5008 | 113.6231 | 685.2217 | 0 | 0
2025-06-28 | 11 | 696.9821 | 50.2483 | 18.8928 | 66.7631 | 516.5008 | 113.6231 | 685.2217 | 11.7604 | 0.62248
2025-06-28 | 12 | 771.646 | 50.2483 | 18.8928 | 66.7631 | 516.5008 | 113.6231 | 685.2217 | 86.4243 | 4.5745
2025-06-28 | 13 | 770.1301 | 50.2483 | 18.8928 | 66.7631 | 516.5008 | 113.6231 | 685.2217 | 84.9084 | 4.4942
2025-06-28 | 14 | 830.8394 | 50.2483 | 18.8928 | 66.7631 | 516.5008 | 113.6231 | 685.2217 | 145.6177 | 7.7076
2025-06-28 | 15 | 879.6016 | 50.2483 | 18.8928 | 66.7631 | 516.5008 | 113.6231 | 685.2217 | 194.3799 | 10.2886
2025-06-28 | 16 | 930.0899 | 50.2483 | 18.8928 | 66.7631 | 516.5008 | 113.6231 | 685.2217 | 244.8682 | 12.9609
2025-06-28 | 17 | 819.4428 | 50.2483 | 18.8928 | 66.7631 | 516.5008 | 113.6231 | 685.2217 | 134.2211 | 7.1043
2025-06-28 | 18 | 911.3185 | 50.2483 | 18.8928 | 66.7631 | 516.5008 | 113.6231 | 685.2217 | 226.0968 | 11.9674
2025-06-28 | 19 | 860.7064 | 50.2483 | 18.8928 | 66.7631 | 516.5008 | 113.6231 | 685.2217 | 175.4847 | 9.2884
2025-06-28 | 20 | 1013.1784 | 50.2483 | 18.8928 | 66.7631 | 516.5008 | 113.6231 | 685.2217 | 327.9567 | 17.3588
2025-06-28 | 21 | 1013.697 | 50.2483 | 18.8928 | 66.7631 | 516.5008 | 113.6231 | 685.2217 | 328.4753 | 17.3863
2025-06-28 | 22 | 821.1177 | 50.2483 | 18.8928 | 66.7631 | 516.5008 | 113.6231 | 685.2217 | 135.8959 | 7.193
2025-06-28 | 23 | 855.9191 | 50.2483 | 18.8928 | 66.7631 | 516.5008 | 113.6231 | 685.2217 | 170.6974 | 9.035
2025-06-28 | 24 | 782.2674 | 50.2483 | 18.8928 | 66.7631 | 516.5008 | 113.6231 | 685.2217 | 97.0457 | 5.1366
2025-06-29 | 1 | 744.1594 | 50.1743 | 18.8928 | 66.7631 | 515.7399 | 113.6231 | 684.476 | 59.6833 | 3.1591
2025-06-29 | 2 | 773.3241 | 50.1743 | 18.8928 | 66.7631 | 515.7399 | 113.6231 | 684.476 | 88.8481 | 4.7027
2025-06-29 | 3 | 685.0074 | 50.1743 | 18.8928 | 66.7631 | 515.7399 | 113.6231 | 684.476 | 0.53134 | 0.028124
2025-06-29 | 4 | 730.736 | 50.1743 | 18.8928 | 66.7631 | 515.7399 | 113.6231 | 684.476 | 46.26 | 2.4486
2025-06-29 | 5 | 630.6369 | 50.1743 | 18.8928 | 66.7631 | 515.7399 | 113.6231 | 684.476 | 0 | 0
2025-06-29 | 6 | 530.1374 | 50.1743 | 18.8928 | 66.7631 | 515.7399 | 113.6231 | 684.476 | 0 | 0
2025-06-29 | 7 | 482.4807 | 50.1743 | 18.8928 | 66.7631 | 515.7399 | 113.6231 | 684.476 | 0 | 0
2025-06-29 | 8 | 480.6885 | 50.1743 | 18.8928 | 66.7631 | 515.7399 | 113.6231 | 684.476 | 0 | 0
2025-06-29 | 9 | 487.3516 | 50.1743 | 18.8928 | 66.7631 | 515.7399 | 113.6231 | 684.476 | 0 | 0
2025-06-29 | 10 | 525.6383 | 50.1743 | 18.8928 | 66.7631 | 515.7399 | 113.6231 | 684.476 | 0 | 0
2025-06-29 | 11 | 705.2216 | 50.1743 | 18.8928 | 66.7631 | 515.7399 | 113.6231 | 684.476 | 20.7456 | 1.0981
2025-06-29 | 12 | 739.7615 | 50.1743 | 18.8928 | 66.7631 | 515.7399 | 113.6231 | 684.476 | 55.2855 | 2.9263
2025-06-29 | 13 | 800.7216 | 50.1743 | 18.8928 | 66.7631 | 515.7399 | 113.6231 | 684.476 | 116.2456 | 6.1529
2025-06-29 | 14 | 924.7533 | 50.1743 | 18.8928 | 66.7631 | 515.7399 | 113.6231 | 684.476 | 240.2773 | 12.7179
2025-06-29 | 15 | 748.2914 | 50.1743 | 18.8928 | 66.7631 | 515.7399 | 113.6231 | 684.476 | 63.8153 | 3.3778
2025-06-29 | 16 | 823.5608 | 50.1743 | 18.8928 | 66.7631 | 515.7399 | 113.6231 | 684.476 | 139.0848 | 7.3618
2025-06-29 | 17 | 803.3924 | 50.1743 | 18.8928 | 66.7631 | 515.7399 | 113.6231 | 684.476 | 118.9164 | 6.2943
2025-06-29 | 18 | 807.096 | 50.1743 | 18.8928 | 66.7631 | 515.7399 | 113.6231 | 684.476 | 122.62 | 6.4903
2025-06-29 | 19 | 843.4718 | 50.1743 | 18.8928 | 66.7631 | 515.7399 | 113.6231 | 684.476 | 158.9957 | 8.4157
2025-06-29 | 20 | 859.8382 | 50.1743 | 18.8928 | 66.7631 | 515.7399 | 113.6231 | 684.476 | 175.3622 | 9.282
2025-06-29 | 21 | 1528.1205 | 50.1743 | 18.8928 | 66.7631 | 515.7399 | 113.6231 | 684.476 | 843.6445 | 44.6543
2025-06-29 | 22 | 908.5651 | 50.1743 | 18.8928 | 66.7631 | 515.7399 | 113.6231 | 684.476 | 224.089 | 11.8611
2025-06-29 | 23 | 756.9032 | 50.1743 | 18.8928 | 66.7631 | 515.7399 | 113.6231 | 684.476 | 72.4271 | 3.8336
2025-06-29 | 24 | 774.5101 | 50.1743 | 18.8928 | 66.7631 | 515.7399 | 113.6231 | 684.476 | 90.0341 | 4.7655
2025-06-30 | 1 | 686.4556 | 50.1003 | 18.8928 | 66.7631 | 514.979 | 113.6231 | 683.7304 | 2.7252 | 0.14425
2025-06-30 | 2 | 737.5172 | 50.1003 | 18.8928 | 66.7631 | 514.979 | 113.6231 | 683.7304 | 53.7868 | 2.8469
2025-06-30 | 3 | 659.4102 | 50.1003 | 18.8928 | 66.7631 | 514.979 | 113.6231 | 683.7304 | 0 | 0
2025-06-30 | 4 | 606.5688 | 50.1003 | 18.8928 | 66.7631 | 514.979 | 113.6231 | 683.7304 | 0 | 0
2025-06-30 | 5 | 525.8132 | 50.1003 | 18.8928 | 66.7631 | 514.979 | 113.6231 | 683.7304 | 0 | 0
2025-06-30 | 6 | 521.1973 | 50.1003 | 18.8928 | 66.7631 | 514.979 | 113.6231 | 683.7304 | 0 | 0
2025-06-30 | 7 | 602.178 | 50.1003 | 18.8928 | 66.7631 | 514.979 | 113.6231 | 683.7304 | 0 | 0
2025-06-30 | 8 | 673.2667 | 50.1003 | 18.8928 | 66.7631 | 514.979 | 113.6231 | 683.7304 | 0 | 0
2025-06-30 | 9 | 722.821 | 50.1003 | 18.8928 | 66.7631 | 514.979 | 113.6231 | 683.7304 | 39.0906 | 2.0691
2025-06-30 | 10 | 749.8828 | 50.1003 | 18.8928 | 66.7631 | 514.979 | 113.6231 | 683.7304 | 66.1525 | 3.5015
2025-06-30 | 11 | 768.2092 | 50.1003 | 18.8928 | 66.7631 | 514.979 | 113.6231 | 683.7304 | 84.4789 | 4.4715
2025-06-30 | 12 | 791.4405 | 50.1003 | 18.8928 | 66.7631 | 514.979 | 113.6231 | 683.7304 | 107.7102 | 5.7011
2025-06-30 | 13 | 874.1037 | 50.1003 | 18.8928 | 66.7631 | 514.979 | 113.6231 | 683.7304 | 190.3734 | 10.0765
2025-06-30 | 14 | 983.0685 | 50.1003 | 18.8928 | 66.7631 | 514.979 | 113.6231 | 683.7304 | 299.3381 | 15.844
2025-06-30 | 15 | 1029.0979 | 50.1003 | 18.8928 | 66.7631 | 514.979 | 113.6231 | 683.7304 | 345.3676 | 18.2804
2025-06-30 | 16 | 1044.6932 | 50.1003 | 18.8928 | 66.7631 | 514.979 | 113.6231 | 683.7304 | 360.9628 | 19.1058
2025-06-30 | 17 | 1263.8928 | 50.1003 | 18.8928 | 66.7631 | 514.979 | 113.6231 | 683.7304 | 580.1625 | 30.7081
2025-06-30 | 18 | 1500.5572 | 50.1003 | 18.8928 | 66.7631 | 514.979 | 113.6231 | 683.7304 | 816.8268 | 43.2348
2025-06-30 | 19 | 1944.5946 | 50.1003 | 18.8928 | 66.7631 | 514.979 | 113.6231 | 683.7304 | 1260.8642 | 66.7378
2025-06-30 | 20 | 1924.462 | 50.1003 | 18.8928 | 66.7631 | 514.979 | 113.6231 | 683.7304 | 1240.7316 | 65.6722
2025-06-30 | 21 | 2101.5885 | 50.1003 | 18.8928 | 66.7631 | 514.979 | 113.6231 | 683.7304 | 1417.8581 | 75.0475
2025-06-30 | 22 | 1781.604 | 50.1003 | 18.8928 | 66.7631 | 514.979 | 113.6231 | 683.7304 | 1097.8736 | 58.1107
2025-06-30 | 23 | 1446.7866 | 50.1003 | 18.8928 | 66.7631 | 514.979 | 113.6231 | 683.7304 | 763.0563 | 40.3887
2025-06-30 | 24 | 1007.2599 | 50.1003 | 18.8928 | 66.7631 | 514.979 | 113.6231 | 683.7304 | 323.5295 | 17.1245
2025-07-01 | 1 | 884.7897 | 72.5362 | 18.8483 | 66.6058 | 745.5966 | 113.6231 | 909.5814 | 0 | 0
2025-07-01 | 2 | 769.7609 | 72.5362 | 18.8483 | 66.6058 | 745.5966 | 113.6231 | 909.5814 | 0 | 0
2025-07-01 | 3 | 793.4382 | 72.5362 | 18.8483 | 66.6058 | 745.5966 | 113.6231 | 909.5814 | 0 | 0
2025-07-01 | 4 | 739.2396 | 72.5362 | 18.8483 | 66.6058 | 745.5966 | 113.6231 | 909.5814 | 0 | 0
2025-07-01 | 5 | 689.9367 | 72.5362 | 18.8483 | 66.6058 | 745.5966 | 113.6231 | 909.5814 | 0 | 0
2025-07-01 | 6 | 755.1592 | 72.5362 | 18.8483 | 66.6058 | 745.5966 | 113.6231 | 909.5814 | 0 | 0
2025-07-01 | 7 | 707.2252 | 72.5362 | 18.8483 | 66.6058 | 745.5966 | 113.6231 | 909.5814 | 0 | 0
2025-07-01 | 8 | 611.7555 | 72.5362 | 18.8483 | 66.6058 | 745.5966 | 113.6231 | 909.5814 | 0 | 0
2025-07-01 | 9 | 713.5392 | 72.5362 | 18.8483 | 66.6058 | 745.5966 | 113.6231 | 909.5814 | 0 | 0
2025-07-01 | 10 | 719.4619 | 72.5362 | 18.8483 | 66.6058 | 745.5966 | 113.6231 | 909.5814 | 0 | 0
2025-07-01 | 11 | 786.9584 | 72.5362 | 18.8483 | 66.6058 | 745.5966 | 113.6231 | 909.5814 | 0 | 0
2025-07-01 | 12 | 950.9416 | 72.5362 | 18.8483 | 66.6058 | 745.5966 | 113.6231 | 909.5814 | 41.3602 | 2.1944
2025-07-01 | 13 | 802.0523 | 72.5362 | 18.8483 | 66.6058 | 745.5966 | 113.6231 | 909.5814 | 0 | 0
2025-07-01 | 14 | 901.6943 | 72.5362 | 18.8483 | 66.6058 | 745.5966 | 113.6231 | 909.5814 | 0 | 0
2025-07-01 | 15 | 962.5065 | 72.5362 | 18.8483 | 66.6058 | 745.5966 | 113.6231 | 909.5814 | 52.9251 | 2.8079
2025-07-01 | 16 | 993.788 | 72.5362 | 18.8483 | 66.6058 | 745.5966 | 113.6231 | 909.5814 | 84.2065 | 4.4676
2025-07-01 | 17 | 1050.9604 | 72.5362 | 18.8483 | 66.6058 | 745.5966 | 113.6231 | 909.5814 | 141.3789 | 7.5009
2025-07-01 | 18 | 1189.9756 | 72.5362 | 18.8483 | 66.6058 | 745.5966 | 113.6231 | 909.5814 | 280.3941 | 14.8764
2025-07-01 | 19 | 1895.1262 | 72.5362 | 18.8483 | 66.6058 | 745.5966 | 113.6231 | 909.5814 | 985.5448 | 52.2883
2025-07-01 | 20 | 1886.9111 | 72.5362 | 18.8483 | 66.6058 | 745.5966 | 113.6231 | 909.5814 | 977.3297 | 51.8524
2025-07-01 | 21 | 1875.9124 | 72.5362 | 18.8483 | 66.6058 | 745.5966 | 113.6231 | 909.5814 | 966.331 | 51.2689
2025-07-01 | 22 | 1745.351 | 72.5362 | 18.8483 | 66.6058 | 745.5966 | 113.6231 | 909.5814 | 835.7696 | 44.3419
2025-07-01 | 23 | 1078.2479 | 72.5362 | 18.8483 | 66.6058 | 745.5966 | 113.6231 | 909.5814 | 168.6665 | 8.9486
2025-07-01 | 24 | 1008.5582 | 72.5362 | 18.8483 | 66.6058 | 745.5966 | 113.6231 | 909.5814 | 98.9768 | 5.2512
2025-07-02 | 1 | 1255.3114 | 57.0952 | 18.8332 | 66.5525 | 586.8792 | 113.6231 | 753.9862 | 501.3252 | 26.6192
2025-07-02 | 2 | 988.7208 | 57.0952 | 18.8332 | 66.5525 | 586.8792 | 113.6231 | 753.9862 | 234.7346 | 12.4639
2025-07-02 | 3 | 1067.2927 | 57.0952 | 18.8332 | 66.5525 | 586.8792 | 113.6231 | 753.9862 | 313.3065 | 16.6359
2025-07-02 | 4 | 1009.3191 | 57.0952 | 18.8332 | 66.5525 | 586.8792 | 113.6231 | 753.9862 | 255.333 | 13.5576
2025-07-02 | 5 | 915.823 | 57.0952 | 18.8332 | 66.5525 | 586.8792 | 113.6231 | 753.9862 | 161.8368 | 8.5932
2025-07-02 | 6 | 910.9567 | 57.0952 | 18.8332 | 66.5525 | 586.8792 | 113.6231 | 753.9862 | 156.9705 | 8.3348
2025-07-02 | 7 | 650.5568 | 57.0952 | 18.8332 | 66.5525 | 586.8792 | 113.6231 | 753.9862 | 0 | 0
2025-07-02 | 8 | 563.6388 | 57.0952 | 18.8332 | 66.5525 | 586.8792 | 113.6231 | 753.9862 | 0 | 0
2025-07-02 | 9 | 601.499 | 57.0952 | 18.8332 | 66.5525 | 586.8792 | 113.6231 | 753.9862 | 0 | 0
2025-07-02 | 10 | 664.6575 | 57.0952 | 18.8332 | 66.5525 | 586.8792 | 113.6231 | 753.9862 | 0 | 0
2025-07-02 | 11 | 953.0442 | 57.0952 | 18.8332 | 66.5525 | 586.8792 | 113.6231 | 753.9862 | 199.058 | 10.5695
2025-07-02 | 12 | 1047.7612 | 57.0952 | 18.8332 | 66.5525 | 586.8792 | 113.6231 | 753.9862 | 293.775 | 15.5988
2025-07-02 | 13 | 1056.5249 | 57.0952 | 18.8332 | 66.5525 | 586.8792 | 113.6231 | 753.9862 | 302.5387 | 16.0641
2025-07-02 | 14 | 1129.5866 | 57.0952 | 18.8332 | 66.5525 | 586.8792 | 113.6231 | 753.9862 | 375.6004 | 19.9435
2025-07-02 | 15 | 1085.5755 | 57.0952 | 18.8332 | 66.5525 | 586.8792 | 113.6231 | 753.9862 | 331.5893 | 17.6066
2025-07-02 | 16 | 1102.987 | 57.0952 | 18.8332 | 66.5525 | 586.8792 | 113.6231 | 753.9862 | 349.0008 | 18.5311
2025-07-02 | 17 | 1118.8838 | 57.0952 | 18.8332 | 66.5525 | 586.8792 | 113.6231 | 753.9862 | 364.8976 | 19.3752
2025-07-02 | 18 | 1100.7557 | 57.0952 | 18.8332 | 66.5525 | 586.8792 | 113.6231 | 753.9862 | 346.7695 | 18.4127
2025-07-02 | 19 | 1157.4535 | 57.0952 | 18.8332 | 66.5525 | 586.8792 | 113.6231 | 753.9862 | 403.4673 | 21.4232
2025-07-02 | 20 | 1553.1695 | 57.0952 | 18.8332 | 66.5525 | 586.8792 | 113.6231 | 753.9862 | 799.1834 | 42.4348
2025-07-02 | 21 | 1547.8138 | 57.0952 | 18.8332 | 66.5525 | 586.8792 | 113.6231 | 753.9862 | 793.8276 | 42.1504
2025-07-02 | 22 | 1448.0446 | 57.0952 | 18.8332 | 66.5525 | 586.8792 | 113.6231 | 753.9862 | 694.0584 | 36.8529
2025-07-02 | 23 | 1448.7991 | 57.0952 | 18.8332 | 66.5525 | 586.8792 | 113.6231 | 753.9862 | 694.813 | 36.893
2025-07-02 | 24 | 1120.8755 | 57.0952 | 18.8332 | 66.5525 | 586.8792 | 113.6231 | 753.9862 | 366.8893 | 19.481
2025-07-03 | 1 | 863.2723 | 51.5732 | 18.765 | 66.3115 | 530.119 | 113.6231 | 698.1249 | 165.1474 | 8.8008
2025-07-03 | 2 | 700.9316 | 51.5732 | 18.765 | 66.3115 | 530.119 | 113.6231 | 698.1249 | 2.8067 | 0.14957
2025-07-03 | 3 | 809.6983 | 51.5732 | 18.765 | 66.3115 | 530.119 | 113.6231 | 698.1249 | 111.5734 | 5.9458
2025-07-03 | 4 | 767.5146 | 51.5732 | 18.765 | 66.3115 | 530.119 | 113.6231 | 698.1249 | 69.3897 | 3.6978
2025-07-03 | 5 | 761.404 | 51.5732 | 18.765 | 66.3115 | 530.119 | 113.6231 | 698.1249 | 63.2791 | 3.3722
2025-07-03 | 6 | 675.7258 | 51.5732 | 18.765 | 66.3115 | 530.119 | 113.6231 | 698.1249 | 0 | 0
2025-07-03 | 7 | 583.6709 | 51.5732 | 18.765 | 66.3115 | 530.119 | 113.6231 | 698.1249 | 0 | 0
2025-07-03 | 8 | 444.9111 | 51.5732 | 18.765 | 66.3115 | 530.119 | 113.6231 | 698.1249 | 0 | 0
2025-07-03 | 9 | 473.366 | 51.5732 | 18.765 | 66.3115 | 530.119 | 113.6231 | 698.1249 | 0 | 0
2025-07-03 | 10 | 628.64 | 51.5732 | 18.765 | 66.3115 | 530.119 | 113.6231 | 698.1249 | 0 | 0
2025-07-03 | 11 | 646.3045 | 51.5732 | 18.765 | 66.3115 | 530.119 | 113.6231 | 698.1249 | 0 | 0
2025-07-03 | 12 | 702.5798 | 51.5732 | 18.765 | 66.3115 | 530.119 | 113.6231 | 698.1249 | 4.4549 | 0.23741
2025-07-03 | 13 | 817.6487 | 51.5732 | 18.765 | 66.3115 | 530.119 | 113.6231 | 698.1249 | 119.5238 | 6.3695
2025-07-03 | 14 | 894.5087 | 51.5732 | 18.765 | 66.3115 | 530.119 | 113.6231 | 698.1249 | 196.3837 | 10.4654
2025-07-03 | 15 | 907.3067 | 51.5732 | 18.765 | 66.3115 | 530.119 | 113.6231 | 698.1249 | 209.1818 | 11.1474
2025-07-03 | 16 | 979.6423 | 51.5732 | 18.765 | 66.3115 | 530.119 | 113.6231 | 698.1249 | 281.5173 | 15.0023
2025-07-03 | 17 | 1048.5618 | 51.5732 | 18.765 | 66.3115 | 530.119 | 113.6231 | 698.1249 | 350.4368 | 18.675
2025-07-03 | 18 | 780.2311 | 51.5732 | 18.765 | 66.3115 | 530.119 | 113.6231 | 698.1249 | 82.1061 | 4.3755
2025-07-03 | 19 | 1452.1607 | 51.5732 | 18.765 | 66.3115 | 530.119 | 113.6231 | 698.1249 | 754.0357 | 40.1831
2025-07-03 | 20 | 1115.4442 | 51.5732 | 18.765 | 66.3115 | 530.119 | 113.6231 | 698.1249 | 417.3193 | 22.2392
2025-07-03 | 21 | 1154.4407 | 51.5732 | 18.765 | 66.3115 | 530.119 | 113.6231 | 698.1249 | 456.3157 | 24.3174
2025-07-03 | 22 | 1059.9362 | 51.5732 | 18.765 | 66.3115 | 530.119 | 113.6231 | 698.1249 | 361.8113 | 19.2812
2025-07-03 | 23 | 984.3373 | 51.5732 | 18.765 | 66.3115 | 530.119 | 113.6231 | 698.1249 | 286.2124 | 15.2525
2025-07-03 | 24 | 744.0012 | 51.5732 | 18.765 | 66.3115 | 530.119 | 113.6231 | 698.1249 | 45.8762 | 2.4448
2025-07-04 | 1 | 777.0443 | 52.3188 | 18.754 | 66.2726 | 537.7835 | 113.6231 | 705.598 | 71.4463 | 3.8097
2025-07-04 | 2 | 673.977 | 52.3188 | 18.754 | 66.2726 | 537.7835 | 113.6231 | 705.598 | 0 | 0
2025-07-04 | 3 | 778.2283 | 52.3188 | 18.754 | 66.2726 | 537.7835 | 113.6231 | 705.598 | 72.6303 | 3.8728
2025-07-04 | 4 | 774.1755 | 52.3188 | 18.754 | 66.2726 | 537.7835 | 113.6231 | 705.598 | 68.5775 | 3.6567
2025-07-04 | 5 | 700.7381 | 52.3188 | 18.754 | 66.2726 | 537.7835 | 113.6231 | 705.598 | 0 | 0
2025-07-04 | 6 | 693.998 | 52.3188 | 18.754 | 66.2726 | 537.7835 | 113.6231 | 705.598 | 0 | 0
2025-07-04 | 7 | 683.865 | 52.3188 | 18.754 | 66.2726 | 537.7835 | 113.6231 | 705.598 | 0 | 0
2025-07-04 | 8 | 716.4518 | 52.3188 | 18.754 | 66.2726 | 537.7835 | 113.6231 | 705.598 | 10.8538 | 0.57875
2025-07-04 | 9 | 727.304 | 52.3188 | 18.754 | 66.2726 | 537.7835 | 113.6231 | 705.598 | 21.706 | 1.1574
2025-07-04 | 10 | 894.9176 | 52.3188 | 18.754 | 66.2726 | 537.7835 | 113.6231 | 705.598 | 189.3195 | 10.0949
2025-07-04 | 11 | 946.5884 | 52.3188 | 18.754 | 66.2726 | 537.7835 | 113.6231 | 705.598 | 240.9904 | 12.8501
2025-07-04 | 12 | 950.0603 | 52.3188 | 18.754 | 66.2726 | 537.7835 | 113.6231 | 705.598 | 244.4622 | 13.0352
2025-07-04 | 13 | 918.6242 | 52.3188 | 18.754 | 66.2726 | 537.7835 | 113.6231 | 705.598 | 213.0261 | 11.359
2025-07-04 | 14 | 916.5277 | 52.3188 | 18.754 | 66.2726 | 537.7835 | 113.6231 | 705.598 | 210.9297 | 11.2472
2025-07-04 | 15 | 1005.0218 | 52.3188 | 18.754 | 66.2726 | 537.7835 | 113.6231 | 705.598 | 299.4238 | 15.9659
2025-07-04 | 16 | 973.3661 | 52.3188 | 18.754 | 66.2726 | 537.7835 | 113.6231 | 705.598 | 267.7681 | 14.2779
2025-07-04 | 17 | 999.0454 | 52.3188 | 18.754 | 66.2726 | 537.7835 | 113.6231 | 705.598 | 293.4474 | 15.6472
2025-07-04 | 18 | 1205.0351 | 52.3188 | 18.754 | 66.2726 | 537.7835 | 113.6231 | 705.598 | 499.437 | 26.631
2025-07-04 | 19 | 1631.06 | 52.3188 | 18.754 | 66.2726 | 537.7835 | 113.6231 | 705.598 | 925.462 | 49.3474
2025-07-04 | 20 | 1546.7318 | 52.3188 | 18.754 | 66.2726 | 537.7835 | 113.6231 | 705.598 | 841.1337 | 44.8509
2025-07-04 | 21 | 1703.7197 | 52.3188 | 18.754 | 66.2726 | 537.7835 | 113.6231 | 705.598 | 998.1217 | 53.2218
2025-07-04 | 22 | 1463.7879 | 52.3188 | 18.754 | 66.2726 | 537.7835 | 113.6231 | 705.598 | 758.1899 | 40.4282
2025-07-04 | 23 | 1029.8979 | 52.3188 | 18.754 | 66.2726 | 537.7835 | 113.6231 | 705.598 | 324.2998 | 17.2923
2025-07-04 | 24 | 963.6268 | 52.3188 | 18.754 | 66.2726 | 537.7835 | 113.6231 | 705.598 | 258.0287 | 13.7586
2025-07-05 | 1 | 1268.0689 | 52.2288 | 18.6652 | 65.9588 | 536.8579 | 113.6231 | 704.3835 | 563.6855 | 30.1998
2025-07-05 | 2 | 816.0121 | 52.2288 | 18.6652 | 65.9588 | 536.8579 | 113.6231 | 704.3835 | 111.6287 | 5.9806
2025-07-05 | 3 | 785.705 | 52.2288 | 18.6652 | 65.9588 | 536.8579 | 113.6231 | 704.3835 | 81.3215 | 4.3569
2025-07-05 | 4 | 705.3744 | 52.2288 | 18.6652 | 65.9588 | 536.8579 | 113.6231 | 704.3835 | 0.9909 | 0.053088
2025-07-05 | 5 | 1276.4003 | 52.2288 | 18.6652 | 65.9588 | 536.8579 | 113.6231 | 704.3835 | 572.0169 | 30.6462
2025-07-05 | 6 | 724.7484 | 52.2288 | 18.6652 | 65.9588 | 536.8579 | 113.6231 | 704.3835 | 20.3649 | 1.0911
2025-07-05 | 7 | 699.519 | 52.2288 | 18.6652 | 65.9588 | 536.8579 | 113.6231 | 704.3835 | 0 | 0
2025-07-05 | 8 | 695.0293 | 52.2288 | 18.6652 | 65.9588 | 536.8579 | 113.6231 | 704.3835 | 0 | 0
2025-07-05 | 9 | 581.5276 | 52.2288 | 18.6652 | 65.9588 | 536.8579 | 113.6231 | 704.3835 | 0 | 0
2025-07-05 | 10 | 638.8347 | 52.2288 | 18.6652 | 65.9588 | 536.8579 | 113.6231 | 704.3835 | 0 | 0
2025-07-05 | 11 | 718.4958 | 52.2288 | 18.6652 | 65.9588 | 536.8579 | 113.6231 | 704.3835 | 14.1123 | 0.75607
2025-07-05 | 12 | 774.1908 | 52.2288 | 18.6652 | 65.9588 | 536.8579 | 113.6231 | 704.3835 | 69.8073 | 3.74
2025-07-05 | 13 | 766.9625 | 52.2288 | 18.6652 | 65.9588 | 536.8579 | 113.6231 | 704.3835 | 62.5791 | 3.3527
2025-07-05 | 14 | 787.1275 | 52.2288 | 18.6652 | 65.9588 | 536.8579 | 113.6231 | 704.3835 | 82.7441 | 4.4331
2025-07-05 | 15 | 814.1 | 52.2288 | 18.6652 | 65.9588 | 536.8579 | 113.6231 | 704.3835 | 109.7166 | 5.8781
2025-07-05 | 16 | 826.0388 | 52.2288 | 18.6652 | 65.9588 | 536.8579 | 113.6231 | 704.3835 | 121.6553 | 6.5178
2025-07-05 | 17 | 963.0054 | 52.2288 | 18.6652 | 65.9588 | 536.8579 | 113.6231 | 704.3835 | 258.622 | 13.8558
2025-07-05 | 18 | 927.1115 | 52.2288 | 18.6652 | 65.9588 | 536.8579 | 113.6231 | 704.3835 | 222.728 | 11.9328
2025-07-05 | 19 | 1127.7842 | 52.2288 | 18.6652 | 65.9588 | 536.8579 | 113.6231 | 704.3835 | 423.4007 | 22.684
2025-07-05 | 20 | 1032.3099 | 52.2288 | 18.6652 | 65.9588 | 536.8579 | 113.6231 | 704.3835 | 327.9264 | 17.5689
2025-07-05 | 21 | 1118.1693 | 52.2288 | 18.6652 | 65.9588 | 536.8579 | 113.6231 | 704.3835 | 413.7858 | 22.1688
2025-07-05 | 22 | 1032.5603 | 52.2288 | 18.6652 | 65.9588 | 536.8579 | 113.6231 | 704.3835 | 328.1768 | 17.5823
2025-07-05 | 23 | 993.8367 | 52.2288 | 18.6652 | 65.9588 | 536.8579 | 113.6231 | 704.3835 | 289.4533 | 15.5076
2025-07-05 | 24 | 815.6693 | 52.2288 | 18.6652 | 65.9588 | 536.8579 | 113.6231 | 704.3835 | 111.2858 | 5.9622
2025-07-06 | 1 | 1261.2828 | 52.1388 | 18.6652 | 65.9588 | 535.9324 | 113.6231 | 703.4764 | 557.8064 | 29.8848
2025-07-06 | 2 | 821.593 | 52.1388 | 18.6652 | 65.9588 | 535.9324 | 113.6231 | 703.4764 | 118.1165 | 6.3282
2025-07-06 | 3 | 787.7212 | 52.1388 | 18.6652 | 65.9588 | 535.9324 | 113.6231 | 703.4764 | 84.2448 | 4.5135
2025-07-06 | 4 | 701.0732 | 52.1388 | 18.6652 | 65.9588 | 535.9324 | 113.6231 | 703.4764 | 0 | 0
2025-07-06 | 5 | 778.8666 | 52.1388 | 18.6652 | 65.9588 | 535.9324 | 113.6231 | 703.4764 | 75.3902 | 4.0391
2025-07-06 | 6 | 739.8992 | 52.1388 | 18.6652 | 65.9588 | 535.9324 | 113.6231 | 703.4764 | 36.4228 | 1.9514
2025-07-06 | 7 | 646.1516 | 52.1388 | 18.6652 | 65.9588 | 535.9324 | 113.6231 | 703.4764 | 0 | 0
2025-07-06 | 8 | 598.0236 | 52.1388 | 18.6652 | 65.9588 | 535.9324 | 113.6231 | 703.4764 | 0 | 0
2025-07-06 | 9 | 607.1013 | 52.1388 | 18.6652 | 65.9588 | 535.9324 | 113.6231 | 703.4764 | 0 | 0
2025-07-06 | 10 | 633.2338 | 52.1388 | 18.6652 | 65.9588 | 535.9324 | 113.6231 | 703.4764 | 0 | 0
2025-07-06 | 11 | 669.0828 | 52.1388 | 18.6652 | 65.9588 | 535.9324 | 113.6231 | 703.4764 | 0 | 0
2025-07-06 | 12 | 574.8071 | 52.1388 | 18.6652 | 65.9588 | 535.9324 | 113.6231 | 703.4764 | 0 | 0
2025-07-06 | 13 | 696.5366 | 52.1388 | 18.6652 | 65.9588 | 535.9324 | 113.6231 | 703.4764 | 0 | 0
2025-07-06 | 14 | 764.1334 | 52.1388 | 18.6652 | 65.9588 | 535.9324 | 113.6231 | 703.4764 | 60.657 | 3.2497
2025-07-06 | 15 | 786.8178 | 52.1388 | 18.6652 | 65.9588 | 535.9324 | 113.6231 | 703.4764 | 83.3413 | 4.4651
2025-07-06 | 16 | 852.2608 | 52.1388 | 18.6652 | 65.9588 | 535.9324 | 113.6231 | 703.4764 | 148.7843 | 7.9712
2025-07-06 | 17 | 836.2566 | 52.1388 | 18.6652 | 65.9588 | 535.9324 | 113.6231 | 703.4764 | 132.7802 | 7.1138
2025-07-06 | 18 | 872.7278 | 52.1388 | 18.6652 | 65.9588 | 535.9324 | 113.6231 | 703.4764 | 169.2513 | 9.0677
2025-07-06 | 19 | 1363.2658 | 52.1388 | 18.6652 | 65.9588 | 535.9324 | 113.6231 | 703.4764 | 659.7893 | 35.3486
2025-07-06 | 20 | 1007.8084 | 52.1388 | 18.6652 | 65.9588 | 535.9324 | 113.6231 | 703.4764 | 304.332 | 16.3048
2025-07-06 | 21 | 1035.4474 | 52.1388 | 18.6652 | 65.9588 | 535.9324 | 113.6231 | 703.4764 | 331.971 | 17.7856
2025-07-06 | 22 | 1037.6114 | 52.1388 | 18.6652 | 65.9588 | 535.9324 | 113.6231 | 703.4764 | 334.135 | 17.9015
2025-07-06 | 23 | 951.7639 | 52.1388 | 18.6652 | 65.9588 | 535.9324 | 113.6231 | 703.4764 | 248.2875 | 13.3022
2025-07-06 | 24 | 883.4515 | 52.1388 | 18.6652 | 65.9588 | 535.9324 | 113.6231 | 703.4764 | 179.975 | 9.6423
2025-07-07 | 1 | 798.2957 | 52.0487 | 18.6652 | 65.9588 | 535.0068 | 113.6231 | 702.5694 | 95.7263 | 5.1286
2025-07-07 | 2 | 723.1883 | 52.0487 | 18.6652 | 65.9588 | 535.0068 | 113.6231 | 702.5694 | 20.6189 | 1.1047
2025-07-07 | 3 | 791.8986 | 52.0487 | 18.6652 | 65.9588 | 535.0068 | 113.6231 | 702.5694 | 89.3292 | 4.7859
2025-07-07 | 4 | 716.7619 | 52.0487 | 18.6652 | 65.9588 | 535.0068 | 113.6231 | 702.5694 | 14.1925 | 0.76037
2025-07-07 | 5 | 624.8447 | 52.0487 | 18.6652 | 65.9588 | 535.0068 | 113.6231 | 702.5694 | 0 | 0
2025-07-07 | 6 | 622.7854 | 52.0487 | 18.6652 | 65.9588 | 535.0068 | 113.6231 | 702.5694 | 0 | 0
2025-07-07 | 7 | 637.4592 | 52.0487 | 18.6652 | 65.9588 | 535.0068 | 113.6231 | 702.5694 | 0 | 0
2025-07-07 | 8 | 731.2584 | 52.0487 | 18.6652 | 65.9588 | 535.0068 | 113.6231 | 702.5694 | 28.689 | 1.537
2025-07-07 | 9 | 614.7272 | 52.0487 | 18.6652 | 65.9588 | 535.0068 | 113.6231 | 702.5694 | 0 | 0
2025-07-07 | 10 | 747.3361 | 52.0487 | 18.6652 | 65.9588 | 535.0068 | 113.6231 | 702.5694 | 44.7667 | 2.3984
2025-07-07 | 11 | 779.7927 | 52.0487 | 18.6652 | 65.9588 | 535.0068 | 113.6231 | 702.5694 | 77.2233 | 4.1373
2025-07-07 | 12 | 777.7036 | 52.0487 | 18.6652 | 65.9588 | 535.0068 | 113.6231 | 702.5694 | 75.1342 | 4.0254
2025-07-07 | 13 | 870.879 | 52.0487 | 18.6652 | 65.9588 | 535.0068 | 113.6231 | 702.5694 | 168.3096 | 9.0173
2025-07-07 | 14 | 741.3693 | 52.0487 | 18.6652 | 65.9588 | 535.0068 | 113.6231 | 702.5694 | 38.7999 | 2.0787
2025-07-07 | 15 | 895.857 | 52.0487 | 18.6652 | 65.9588 | 535.0068 | 113.6231 | 702.5694 | 193.2876 | 10.3555
2025-07-07 | 16 | 840.553 | 52.0487 | 18.6652 | 65.9588 | 535.0068 | 113.6231 | 702.5694 | 137.9836 | 7.3926
2025-07-07 | 17 | 935.0333 | 52.0487 | 18.6652 | 65.9588 | 535.0068 | 113.6231 | 702.5694 | 232.4639 | 12.4544
2025-07-07 | 18 | 976.271 | 52.0487 | 18.6652 | 65.9588 | 535.0068 | 113.6231 | 702.5694 | 273.7016 | 14.6637
2025-07-07 | 19 | 1000.1662 | 52.0487 | 18.6652 | 65.9588 | 535.0068 | 113.6231 | 702.5694 | 297.5967 | 15.9439
2025-07-07 | 20 | 1333.5967 | 52.0487 | 18.6652 | 65.9588 | 535.0068 | 113.6231 | 702.5694 | 631.0273 | 33.8077
2025-07-07 | 21 | 1436.0875 | 52.0487 | 18.6652 | 65.9588 | 535.0068 | 113.6231 | 702.5694 | 733.5181 | 39.2987
2025-07-07 | 22 | 1032.2572 | 52.0487 | 18.6652 | 65.9588 | 535.0068 | 113.6231 | 702.5694 | 329.6878 | 17.6632
2025-07-07 | 23 | 824.7801 | 52.0487 | 18.6652 | 65.9588 | 535.0068 | 113.6231 | 702.5694 | 122.2107 | 6.5475
2025-07-07 | 24 | 652.6936 | 52.0487 | 18.6652 | 65.9588 | 535.0068 | 113.6231 | 702.5694 | 0 | 0
2025-07-08 | 1 | 1349.8239 | 62.3372 | 18.6327 | 65.8439 | 640.7615 | 113.6231 | 806.0965 | 543.7274 | 29.1814
2025-07-08 | 2 | 824.524 | 62.3372 | 18.6327 | 65.8439 | 640.7615 | 113.6231 | 806.0965 | 18.4276 | 0.98899
2025-07-08 | 3 | 792.7205 | 62.3372 | 18.6327 | 65.8439 | 640.7615 | 113.6231 | 806.0965 | 0 | 0
2025-07-08 | 4 | 740.9134 | 62.3372 | 18.6327 | 65.8439 | 640.7615 | 113.6231 | 806.0965 | 0 | 0
2025-07-08 | 5 | 730.2449 | 62.3372 | 18.6327 | 65.8439 | 640.7615 | 113.6231 | 806.0965 | 0 | 0
2025-07-08 | 6 | 704.1171 | 62.3372 | 18.6327 | 65.8439 | 640.7615 | 113.6231 | 806.0965 | 0 | 0
2025-07-08 | 7 | 706.7389 | 62.3372 | 18.6327 | 65.8439 | 640.7615 | 113.6231 | 806.0965 | 0 | 0
2025-07-08 | 8 | 731.7359 | 62.3372 | 18.6327 | 65.8439 | 640.7615 | 113.6231 | 806.0965 | 0 | 0
2025-07-08 | 9 | 792.9896 | 62.3372 | 18.6327 | 65.8439 | 640.7615 | 113.6231 | 806.0965 | 0 | 0
2025-07-08 | 10 | 873.6055 | 62.3372 | 18.6327 | 65.8439 | 640.7615 | 113.6231 | 806.0965 | 67.509 | 3.6231
2025-07-08 | 11 | 926.2501 | 62.3372 | 18.6327 | 65.8439 | 640.7615 | 113.6231 | 806.0965 | 120.1537 | 6.4485
2025-07-08 | 12 | 868.4309 | 62.3372 | 18.6327 | 65.8439 | 640.7615 | 113.6231 | 806.0965 | 62.3344 | 3.3454
2025-07-08 | 13 | 927.5892 | 62.3372 | 18.6327 | 65.8439 | 640.7615 | 113.6231 | 806.0965 | 121.4927 | 6.5204
2025-07-08 | 14 | 870.6967 | 62.3372 | 18.6327 | 65.8439 | 640.7615 | 113.6231 | 806.0965 | 64.6002 | 3.467
2025-07-08 | 15 | 906.4138 | 62.3372 | 18.6327 | 65.8439 | 640.7615 | 113.6231 | 806.0965 | 100.3173 | 5.3839
2025-07-08 | 16 | 996.5244 | 62.3372 | 18.6327 | 65.8439 | 640.7615 | 113.6231 | 806.0965 | 190.4279 | 10.2201
2025-07-08 | 17 | 911.9436 | 62.3372 | 18.6327 | 65.8439 | 640.7615 | 113.6231 | 806.0965 | 105.8471 | 5.6807
2025-07-08 | 18 | 894.8357 | 62.3372 | 18.6327 | 65.8439 | 640.7615 | 113.6231 | 806.0965 | 88.7393 | 4.7626
2025-07-08 | 19 | 1170.6529 | 62.3372 | 18.6327 | 65.8439 | 640.7615 | 113.6231 | 806.0965 | 364.5564 | 19.5654
2025-07-08 | 20 | 1155.6243 | 62.3372 | 18.6327 | 65.8439 | 640.7615 | 113.6231 | 806.0965 | 349.5278 | 18.7588
2025-07-08 | 21 | 1586.68 | 62.3372 | 18.6327 | 65.8439 | 640.7615 | 113.6231 | 806.0965 | 780.5835 | 41.8932
2025-07-08 | 22 | 1015.8292 | 62.3372 | 18.6327 | 65.8439 | 640.7615 | 113.6231 | 806.0965 | 209.7327 | 11.2562
2025-07-08 | 23 | 925.4414 | 62.3372 | 18.6327 | 65.8439 | 640.7615 | 113.6231 | 806.0965 | 119.3449 | 6.4051
2025-07-08 | 24 | 862.2752 | 62.3372 | 18.6327 | 65.8439 | 640.7615 | 113.6231 | 806.0965 | 56.1787 | 3.0151
2025-07-09 | 1 | 1021.7039 | 66.7255 | 18.6698 | 65.975 | 685.8687 | 113.6231 | 850.43 | 171.2739 | 9.1738
2025-07-09 | 2 | 1350.7402 | 66.7255 | 18.6698 | 65.975 | 685.8687 | 113.6231 | 850.43 | 500.3102 | 26.7978
2025-07-09 | 3 | 1338.0047 | 66.7255 | 18.6698 | 65.975 | 685.8687 | 113.6231 | 850.43 | 487.5747 | 26.1157
2025-07-09 | 4 | 1134.9888 | 66.7255 | 18.6698 | 65.975 | 685.8687 | 113.6231 | 850.43 | 284.5589 | 15.2417
2025-07-09 | 5 | 1332.6862 | 66.7255 | 18.6698 | 65.975 | 685.8687 | 113.6231 | 850.43 | 482.2562 | 25.8308
2025-07-09 | 6 | 889.0371 | 66.7255 | 18.6698 | 65.975 | 685.8687 | 113.6231 | 850.43 | 38.6071 | 2.0679
2025-07-09 | 7 | 824.3125 | 66.7255 | 18.6698 | 65.975 | 685.8687 | 113.6231 | 850.43 | 0 | 0
2025-07-09 | 8 | 875.8032 | 66.7255 | 18.6698 | 65.975 | 685.8687 | 113.6231 | 850.43 | 25.3732 | 1.3591
2025-07-09 | 9 | 879.5373 | 66.7255 | 18.6698 | 65.975 | 685.8687 | 113.6231 | 850.43 | 29.1073 | 1.5591
2025-07-09 | 10 | 926.5666 | 66.7255 | 18.6698 | 65.975 | 685.8687 | 113.6231 | 850.43 | 76.1367 | 4.0781
2025-07-09 | 11 | 974.6292 | 66.7255 | 18.6698 | 65.975 | 685.8687 | 113.6231 | 850.43 | 124.1992 | 6.6524
2025-07-09 | 12 | 1023.495 | 66.7255 | 18.6698 | 65.975 | 685.8687 | 113.6231 | 850.43 | 173.065 | 9.2698
2025-07-09 | 13 | 960.721 | 66.7255 | 18.6698 | 65.975 | 685.8687 | 113.6231 | 850.43 | 110.2911 | 5.9075
2025-07-09 | 14 | 968.1392 | 66.7255 | 18.6698 | 65.975 | 685.8687 | 113.6231 | 850.43 | 117.7092 | 6.3048
2025-07-09 | 15 | 1047.9894 | 66.7255 | 18.6698 | 65.975 | 685.8687 | 113.6231 | 850.43 | 197.5595 | 10.5818
2025-07-09 | 16 | 1001.7009 | 66.7255 | 18.6698 | 65.975 | 685.8687 | 113.6231 | 850.43 | 151.2709 | 8.1024
2025-07-09 | 17 | 1010.1887 | 66.7255 | 18.6698 | 65.975 | 685.8687 | 113.6231 | 850.43 | 159.7587 | 8.5571
2025-07-09 | 18 | 1035.903 | 66.7255 | 18.6698 | 65.975 | 685.8687 | 113.6231 | 850.43 | 185.473 | 9.9344
2025-07-09 | 19 | 1930.8293 | 66.7255 | 18.6698 | 65.975 | 685.8687 | 113.6231 | 850.43 | 1080.3993 | 57.8688
2025-07-09 | 20 | 1671.827 | 66.7255 | 18.6698 | 65.975 | 685.8687 | 113.6231 | 850.43 | 821.397 | 43.996
2025-07-09 | 21 | 1797.3531 | 66.7255 | 18.6698 | 65.975 | 685.8687 | 113.6231 | 850.43 | 946.9232 | 50.7195
2025-07-09 | 22 | 1593.2301 | 66.7255 | 18.6698 | 65.975 | 685.8687 | 113.6231 | 850.43 | 742.8001 | 39.7862
2025-07-09 | 23 | 1077.1987 | 66.7255 | 18.6698 | 65.975 | 685.8687 | 113.6231 | 850.43 | 226.7687 | 12.1463
2025-07-09 | 24 | 1001.0108 | 66.7255 | 18.6698 | 65.975 | 685.8687 | 113.6231 | 850.43 | 150.5809 | 8.0655
2025-07-10 | 1 | 1254.9987 | 70.2708 | 18.714 | 66.1312 | 722.3108 | 113.6231 | 886.2963 | 368.7024 | 19.702
2025-07-10 | 2 | 1046.4147 | 70.2708 | 18.714 | 66.1312 | 722.3108 | 113.6231 | 886.2963 | 160.1184 | 8.5561
2025-07-10 | 3 | 1127.7022 | 70.2708 | 18.714 | 66.1312 | 722.3108 | 113.6231 | 886.2963 | 241.4059 | 12.8997
2025-07-10 | 4 | 1054.9252 | 70.2708 | 18.714 | 66.1312 | 722.3108 | 113.6231 | 886.2963 | 168.6289 | 9.0108
2025-07-10 | 5 | 1404.3309 | 70.2708 | 18.714 | 66.1312 | 722.3108 | 113.6231 | 886.2963 | 518.0346 | 27.6817
2025-07-10 | 6 | 1141.2041 | 70.2708 | 18.714 | 66.1312 | 722.3108 | 113.6231 | 886.2963 | 254.9078 | 13.6212
2025-07-10 | 7 | 926.6049 | 70.2708 | 18.714 | 66.1312 | 722.3108 | 113.6231 | 886.2963 | 40.3086 | 2.1539
2025-07-10 | 8 | 1070.6877 | 70.2708 | 18.714 | 66.1312 | 722.3108 | 113.6231 | 886.2963 | 184.3914 | 9.8531
2025-07-10 | 9 | 1129.8902 | 70.2708 | 18.714 | 66.1312 | 722.3108 | 113.6231 | 886.2963 | 243.5939 | 13.0167
2025-07-10 | 10 | 1208.2053 | 70.2708 | 18.714 | 66.1312 | 722.3108 | 113.6231 | 886.2963 | 321.909 | 17.2015
2025-07-10 | 11 | 1105.1761 | 70.2708 | 18.714 | 66.1312 | 722.3108 | 113.6231 | 886.2963 | 218.8798 | 11.696
2025-07-10 | 12 | 1066.4572 | 70.2708 | 18.714 | 66.1312 | 722.3108 | 113.6231 | 886.2963 | 180.1609 | 9.6271
2025-07-10 | 13 | 1110.0207 | 70.2708 | 18.714 | 66.1312 | 722.3108 | 113.6231 | 886.2963 | 223.7244 | 11.9549
2025-07-10 | 14 | 1140.0873 | 70.2708 | 18.714 | 66.1312 | 722.3108 | 113.6231 | 886.2963 | 253.791 | 13.5616
2025-07-10 | 15 | 1159.7339 | 70.2708 | 18.714 | 66.1312 | 722.3108 | 113.6231 | 886.2963 | 273.4376 | 14.6114
2025-07-10 | 16 | 1299.7514 | 70.2708 | 18.714 | 66.1312 | 722.3108 | 113.6231 | 886.2963 | 413.4551 | 22.0934
2025-07-10 | 17 | 1280.7457 | 70.2708 | 18.714 | 66.1312 | 722.3108 | 113.6231 | 886.2963 | 394.4493 | 21.0778
2025-07-10 | 18 | 1321.8548 | 70.2708 | 18.714 | 66.1312 | 722.3108 | 113.6231 | 886.2963 | 435.5585 | 23.2745
2025-07-10 | 19 | 1705.7614 | 70.2708 | 18.714 | 66.1312 | 722.3108 | 113.6231 | 886.2963 | 819.4651 | 43.7889
2025-07-10 | 20 | 1928.2568 | 70.2708 | 18.714 | 66.1312 | 722.3108 | 113.6231 | 886.2963 | 1041.9605 | 55.6781
2025-07-10 | 21 | 2032.9607 | 70.2708 | 18.714 | 66.1312 | 722.3108 | 113.6231 | 886.2963 | 1146.6644 | 61.2731
2025-07-10 | 22 | 1997.6475 | 70.2708 | 18.714 | 66.1312 | 722.3108 | 113.6231 | 886.2963 | 1111.3512 | 59.3861
2025-07-10 | 23 | 1409.7796 | 70.2708 | 18.714 | 66.1312 | 722.3108 | 113.6231 | 886.2963 | 523.4833 | 27.9728
2025-07-10 | 24 | 1079.5478 | 70.2708 | 18.714 | 66.1312 | 722.3108 | 113.6231 | 886.2963 | 193.2515 | 10.3266
2025-07-11 | 1 | 1424.7885 | 57.7807 | 18.5733 | 65.634 | 593.9261 | 113.6231 | 759.992 | 664.7965 | 35.7931
2025-07-11 | 2 | 1280.5612 | 57.7807 | 18.5733 | 65.634 | 593.9261 | 113.6231 | 759.992 | 520.5692 | 28.0278
2025-07-11 | 3 | 1139.1606 | 57.7807 | 18.5733 | 65.634 | 593.9261 | 113.6231 | 759.992 | 379.1686 | 20.4147
2025-07-11 | 4 | 1296.2572 | 57.7807 | 18.5733 | 65.634 | 593.9261 | 113.6231 | 759.992 | 536.2652 | 28.8729
2025-07-11 | 5 | 1312.3405 | 57.7807 | 18.5733 | 65.634 | 593.9261 | 113.6231 | 759.992 | 552.3485 | 29.7388
2025-07-11 | 6 | 1173.8751 | 57.7807 | 18.5733 | 65.634 | 593.9261 | 113.6231 | 759.992 | 413.8831 | 22.2838
2025-07-11 | 7 | 1139.5915 | 57.7807 | 18.5733 | 65.634 | 593.9261 | 113.6231 | 759.992 | 379.5995 | 20.4379
2025-07-11 | 8 | 1090.2182 | 57.7807 | 18.5733 | 65.634 | 593.9261 | 113.6231 | 759.992 | 330.2262 | 17.7796
2025-07-11 | 9 | 1033.4231 | 57.7807 | 18.5733 | 65.634 | 593.9261 | 113.6231 | 759.992 | 273.4311 | 14.7217
2025-07-11 | 10 | 1171.9437 | 57.7807 | 18.5733 | 65.634 | 593.9261 | 113.6231 | 759.992 | 411.9517 | 22.1798
2025-07-11 | 11 | 1122.8522 | 57.7807 | 18.5733 | 65.634 | 593.9261 | 113.6231 | 759.992 | 362.8602 | 19.5367
2025-07-11 | 12 | 1076.1544 | 57.7807 | 18.5733 | 65.634 | 593.9261 | 113.6231 | 759.992 | 316.1624 | 17.0224
2025-07-11 | 13 | 1130.1882 | 57.7807 | 18.5733 | 65.634 | 593.9261 | 113.6231 | 759.992 | 370.1962 | 19.9316
2025-07-11 | 14 | 1164.5859 | 57.7807 | 18.5733 | 65.634 | 593.9261 | 113.6231 | 759.992 | 404.5939 | 21.7836
2025-07-11 | 15 | 1221.9426 | 57.7807 | 18.5733 | 65.634 | 593.9261 | 113.6231 | 759.992 | 461.9506 | 24.8718
2025-07-11 | 16 | 1197.241 | 57.7807 | 18.5733 | 65.634 | 593.9261 | 113.6231 | 759.992 | 437.249 | 23.5418
2025-07-11 | 17 | 1270.6398 | 57.7807 | 18.5733 | 65.634 | 593.9261 | 113.6231 | 759.992 | 510.6479 | 27.4937
2025-07-11 | 18 | 1279.7036 | 57.7807 | 18.5733 | 65.634 | 593.9261 | 113.6231 | 759.992 | 519.7117 | 27.9817
2025-07-11 | 19 | 1894.329 | 57.7807 | 18.5733 | 65.634 | 593.9261 | 113.6231 | 759.992 | 1134.3371 | 61.0735
2025-07-11 | 20 | 1966.4316 | 57.7807 | 18.5733 | 65.634 | 593.9261 | 113.6231 | 759.992 | 1206.4397 | 64.9556
2025-07-11 | 21 | 1905.8378 | 57.7807 | 18.5733 | 65.634 | 593.9261 | 113.6231 | 759.992 | 1145.8459 | 61.6932
2025-07-11 | 22 | 1808.6888 | 57.7807 | 18.5733 | 65.634 | 593.9261 | 113.6231 | 759.992 | 1048.6968 | 56.4626
2025-07-11 | 23 | 1267.4084 | 57.7807 | 18.5733 | 65.634 | 593.9261 | 113.6231 | 759.992 | 507.4164 | 27.3197
2025-07-11 | 24 | 1181.1176 | 57.7807 | 18.5733 | 65.634 | 593.9261 | 113.6231 | 759.992 | 421.1256 | 22.6737
2025-07-12 | 1 | 1179.1542 | 52.0592 | 18.6267 | 65.8227 | 535.115 | 113.6231 | 702.5421 | 476.6121 | 25.5876
2025-07-12 | 2 | 1046.3761 | 52.0592 | 18.6267 | 65.8227 | 535.115 | 113.6231 | 702.5421 | 343.8341 | 18.4592
2025-07-12 | 3 | 871.4062 | 52.0592 | 18.6267 | 65.8227 | 535.115 | 113.6231 | 702.5421 | 168.8641 | 9.0657
2025-07-12 | 4 | 1062.1744 | 52.0592 | 18.6267 | 65.8227 | 535.115 | 113.6231 | 702.5421 | 359.6323 | 19.3074
2025-07-12 | 5 | 915.6759 | 52.0592 | 18.6267 | 65.8227 | 535.115 | 113.6231 | 702.5421 | 213.1339 | 11.4424
2025-07-12 | 6 | 1083.5004 | 52.0592 | 18.6267 | 65.8227 | 535.115 | 113.6231 | 702.5421 | 380.9583 | 20.4523
2025-07-12 | 7 | 1085.3111 | 52.0592 | 18.6267 | 65.8227 | 535.115 | 113.6231 | 702.5421 | 382.7691 | 20.5495
2025-07-12 | 8 | 823.2752 | 52.0592 | 18.6267 | 65.8227 | 535.115 | 113.6231 | 702.5421 | 120.7332 | 6.4817
2025-07-12 | 9 | 765.8236 | 52.0592 | 18.6267 | 65.8227 | 535.115 | 113.6231 | 702.5421 | 63.2815 | 3.3974
2025-07-12 | 10 | 806.0585 | 52.0592 | 18.6267 | 65.8227 | 535.115 | 113.6231 | 702.5421 | 103.5164 | 5.5574
2025-07-12 | 11 | 883.2436 | 52.0592 | 18.6267 | 65.8227 | 535.115 | 113.6231 | 702.5421 | 180.7016 | 9.7012
2025-07-12 | 12 | 853.3575 | 52.0592 | 18.6267 | 65.8227 | 535.115 | 113.6231 | 702.5421 | 150.8155 | 8.0967
2025-07-12 | 13 | 915.9569 | 52.0592 | 18.6267 | 65.8227 | 535.115 | 113.6231 | 702.5421 | 213.4149 | 11.4575
2025-07-12 | 14 | 1024.8971 | 52.0592 | 18.6267 | 65.8227 | 535.115 | 113.6231 | 702.5421 | 322.3551 | 17.3061
2025-07-12 | 15 | 873.942 | 52.0592 | 18.6267 | 65.8227 | 535.115 | 113.6231 | 702.5421 | 171.3999 | 9.2018
2025-07-12 | 16 | 951.3716 | 52.0592 | 18.6267 | 65.8227 | 535.115 | 113.6231 | 702.5421 | 248.8295 | 13.3588
2025-07-12 | 17 | 1044.0829 | 52.0592 | 18.6267 | 65.8227 | 535.115 | 113.6231 | 702.5421 | 341.5409 | 18.3361
2025-07-12 | 18 | 1119.6723 | 52.0592 | 18.6267 | 65.8227 | 535.115 | 113.6231 | 702.5421 | 417.1303 | 22.3942
2025-07-12 | 19 | 1316.7267 | 52.0592 | 18.6267 | 65.8227 | 535.115 | 113.6231 | 702.5421 | 614.1847 | 32.9733
2025-07-12 | 20 | 1173.724 | 52.0592 | 18.6267 | 65.8227 | 535.115 | 113.6231 | 702.5421 | 471.182 | 25.2961
2025-07-12 | 21 | 1176.1184 | 52.0592 | 18.6267 | 65.8227 | 535.115 | 113.6231 | 702.5421 | 473.5763 | 25.4246
2025-07-12 | 22 | 1373.5356 | 52.0592 | 18.6267 | 65.8227 | 535.115 | 113.6231 | 702.5421 | 670.9936 | 36.0232
2025-07-12 | 23 | 1033.4864 | 52.0592 | 18.6267 | 65.8227 | 535.115 | 113.6231 | 702.5421 | 330.9443 | 17.7672
2025-07-12 | 24 | 1297.8106 | 52.0592 | 18.6267 | 65.8227 | 535.115 | 113.6231 | 702.5421 | 595.2686 | 31.9578
2025-07-13 | 1 | 1251.446 | 52.044 | 18.6267 | 65.8227 | 534.9581 | 113.6231 | 702.3883 | 549.0577 | 29.4769
2025-07-13 | 2 | 820.3603 | 52.044 | 18.6267 | 65.8227 | 534.9581 | 113.6231 | 702.3883 | 117.972 | 6.3335
2025-07-13 | 3 | 808.8088 | 52.044 | 18.6267 | 65.8227 | 534.9581 | 113.6231 | 702.3883 | 106.4204 | 5.7133
2025-07-13 | 4 | 742.1542 | 52.044 | 18.6267 | 65.8227 | 534.9581 | 113.6231 | 702.3883 | 39.7658 | 2.1349
2025-07-13 | 5 | 962.7496 | 52.044 | 18.6267 | 65.8227 | 534.9581 | 113.6231 | 702.3883 | 260.3613 | 13.9779
2025-07-13 | 6 | 735.8022 | 52.044 | 18.6267 | 65.8227 | 534.9581 | 113.6231 | 702.3883 | 33.4139 | 1.7939
2025-07-13 | 7 | 644.1169 | 52.044 | 18.6267 | 65.8227 | 534.9581 | 113.6231 | 702.3883 | 0 | 0
2025-07-13 | 8 | 832.3711 | 52.044 | 18.6267 | 65.8227 | 534.9581 | 113.6231 | 702.3883 | 129.9828 | 6.9783
2025-07-13 | 9 | 500.4408 | 52.044 | 18.6267 | 65.8227 | 534.9581 | 113.6231 | 702.3883 | 0 | 0
2025-07-13 | 10 | 691.7642 | 52.044 | 18.6267 | 65.8227 | 534.9581 | 113.6231 | 702.3883 | 0 | 0
2025-07-13 | 11 | 755.3869 | 52.044 | 18.6267 | 65.8227 | 534.9581 | 113.6231 | 702.3883 | 52.9985 | 2.8453
2025-07-13 | 12 | 756.9959 | 52.044 | 18.6267 | 65.8227 | 534.9581 | 113.6231 | 702.3883 | 54.6075 | 2.9317
2025-07-13 | 13 | 792.765 | 52.044 | 18.6267 | 65.8227 | 534.9581 | 113.6231 | 702.3883 | 90.3766 | 4.852
2025-07-13 | 14 | 745.3213 | 52.044 | 18.6267 | 65.8227 | 534.9581 | 113.6231 | 702.3883 | 42.9329 | 2.3049
2025-07-13 | 15 | 759.7805 | 52.044 | 18.6267 | 65.8227 | 534.9581 | 113.6231 | 702.3883 | 57.3921 | 3.0812
2025-07-13 | 16 | 879.6137 | 52.044 | 18.6267 | 65.8227 | 534.9581 | 113.6231 | 702.3883 | 177.2254 | 9.5146
2025-07-13 | 17 | 794.3646 | 52.044 | 18.6267 | 65.8227 | 534.9581 | 113.6231 | 702.3883 | 91.9763 | 4.9379
2025-07-13 | 18 | 935.7081 | 52.044 | 18.6267 | 65.8227 | 534.9581 | 113.6231 | 702.3883 | 233.3197 | 12.5261
2025-07-13 | 19 | 1024.1269 | 52.044 | 18.6267 | 65.8227 | 534.9581 | 113.6231 | 702.3883 | 321.7386 | 17.273
2025-07-13 | 20 | 1009.8994 | 52.044 | 18.6267 | 65.8227 | 534.9581 | 113.6231 | 702.3883 | 307.5111 | 16.5092
2025-07-13 | 21 | 1038.1428 | 52.044 | 18.6267 | 65.8227 | 534.9581 | 113.6231 | 702.3883 | 335.7544 | 18.0254
2025-07-13 | 22 | 996.8272 | 52.044 | 18.6267 | 65.8227 | 534.9581 | 113.6231 | 702.3883 | 294.4388 | 15.8074
2025-07-13 | 23 | 1297.3405 | 52.044 | 18.6267 | 65.8227 | 534.9581 | 113.6231 | 702.3883 | 594.9522 | 31.9408
2025-07-13 | 24 | 1173.3658 | 52.044 | 18.6267 | 65.8227 | 534.9581 | 113.6231 | 702.3883 | 470.9775 | 25.2851
2025-07-14 | 1 | 1335.1816 | 52.0286 | 18.6267 | 65.8227 | 534.8003 | 113.6231 | 702.2337 | 632.948 | 33.9807
2025-07-14 | 2 | 814.3845 | 52.0286 | 18.6267 | 65.8227 | 534.8003 | 113.6231 | 702.2337 | 112.1508 | 6.021
2025-07-14 | 3 | 734.059 | 52.0286 | 18.6267 | 65.8227 | 534.8003 | 113.6231 | 702.2337 | 31.8254 | 1.7086
2025-07-14 | 4 | 782.2585 | 52.0286 | 18.6267 | 65.8227 | 534.8003 | 113.6231 | 702.2337 | 80.0248 | 4.2962
2025-07-14 | 5 | 625.4444 | 52.0286 | 18.6267 | 65.8227 | 534.8003 | 113.6231 | 702.2337 | 0 | 0
2025-07-14 | 6 | 882.282 | 52.0286 | 18.6267 | 65.8227 | 534.8003 | 113.6231 | 702.2337 | 180.0483 | 9.6661
2025-07-14 | 7 | 887.8003 | 52.0286 | 18.6267 | 65.8227 | 534.8003 | 113.6231 | 702.2337 | 185.5666 | 9.9624
2025-07-14 | 8 | 632.1559 | 52.0286 | 18.6267 | 65.8227 | 534.8003 | 113.6231 | 702.2337 | 0 | 0
2025-07-14 | 9 | 901.5482 | 52.0286 | 18.6267 | 65.8227 | 534.8003 | 113.6231 | 702.2337 | 199.3145 | 10.7005
2025-07-14 | 10 | 910.1186 | 52.0286 | 18.6267 | 65.8227 | 534.8003 | 113.6231 | 702.2337 | 207.8849 | 11.1606
2025-07-14 | 11 | 777.5181 | 52.0286 | 18.6267 | 65.8227 | 534.8003 | 113.6231 | 702.2337 | 75.2844 | 4.0417
2025-07-14 | 12 | 733.8239 | 52.0286 | 18.6267 | 65.8227 | 534.8003 | 113.6231 | 702.2337 | 31.5902 | 1.696
2025-07-14 | 13 | 799.1957 | 52.0286 | 18.6267 | 65.8227 | 534.8003 | 113.6231 | 702.2337 | 96.9621 | 5.2055
2025-07-14 | 14 | 892.3738 | 52.0286 | 18.6267 | 65.8227 | 534.8003 | 113.6231 | 702.2337 | 190.1402 | 10.2079
2025-07-14 | 15 | 802.1824 | 52.0286 | 18.6267 | 65.8227 | 534.8003 | 113.6231 | 702.2337 | 99.9488 | 5.3659
2025-07-14 | 16 | 863.238 | 52.0286 | 18.6267 | 65.8227 | 534.8003 | 113.6231 | 702.2337 | 161.0044 | 8.6437
2025-07-14 | 17 | 857.402 | 52.0286 | 18.6267 | 65.8227 | 534.8003 | 113.6231 | 702.2337 | 155.1683 | 8.3304
2025-07-14 | 18 | 839.6347 | 52.0286 | 18.6267 | 65.8227 | 534.8003 | 113.6231 | 702.2337 | 137.4011 | 7.3766
2025-07-14 | 19 | 1147.9414 | 52.0286 | 18.6267 | 65.8227 | 534.8003 | 113.6231 | 702.2337 | 445.7077 | 23.9284
2025-07-14 | 20 | 985.6606 | 52.0286 | 18.6267 | 65.8227 | 534.8003 | 113.6231 | 702.2337 | 283.4269 | 15.2162
2025-07-14 | 21 | 1306.9881 | 52.0286 | 18.6267 | 65.8227 | 534.8003 | 113.6231 | 702.2337 | 604.7544 | 32.4671
2025-07-14 | 22 | 1014.625 | 52.0286 | 18.6267 | 65.8227 | 534.8003 | 113.6231 | 702.2337 | 312.3913 | 16.7712
2025-07-14 | 23 | 886.8125 | 52.0286 | 18.6267 | 65.8227 | 534.8003 | 113.6231 | 702.2337 | 184.5788 | 9.9094
2025-07-14 | 24 | 837.5544 | 52.0286 | 18.6267 | 65.8227 | 534.8003 | 113.6231 | 702.2337 | 135.3207 | 7.2649
2025-07-15 | 1 | 709.1421 | 59.1672 | 18.6595 | 65.9386 | 608.1775 | 113.6231 | 774.2569 | 0 | 0
2025-07-15 | 2 | 784.7672 | 59.1672 | 18.6595 | 65.9386 | 608.1775 | 113.6231 | 774.2569 | 10.5103 | 0.56327
2025-07-15 | 3 | 721.4855 | 59.1672 | 18.6595 | 65.9386 | 608.1775 | 113.6231 | 774.2569 | 0 | 0
2025-07-15 | 4 | 812.3877 | 59.1672 | 18.6595 | 65.9386 | 608.1775 | 113.6231 | 774.2569 | 38.1308 | 2.0435
2025-07-15 | 5 | 758.0232 | 59.1672 | 18.6595 | 65.9386 | 608.1775 | 113.6231 | 774.2569 | 0 | 0
2025-07-15 | 6 | 731.2965 | 59.1672 | 18.6595 | 65.9386 | 608.1775 | 113.6231 | 774.2569 | 0 | 0
2025-07-15 | 7 | 716.8528 | 59.1672 | 18.6595 | 65.9386 | 608.1775 | 113.6231 | 774.2569 | 0 | 0
2025-07-15 | 8 | 627.136 | 59.1672 | 18.6595 | 65.9386 | 608.1775 | 113.6231 | 774.2569 | 0 | 0
2025-07-15 | 9 | 758.0013 | 59.1672 | 18.6595 | 65.9386 | 608.1775 | 113.6231 | 774.2569 | 0 | 0
2025-07-15 | 10 | 677.2728 | 59.1672 | 18.6595 | 65.9386 | 608.1775 | 113.6231 | 774.2569 | 0 | 0
2025-07-15 | 11 | 992.5833 | 59.1672 | 18.6595 | 65.9386 | 608.1775 | 113.6231 | 774.2569 | 218.3264 | 11.7005
2025-07-15 | 12 | 792.6413 | 59.1672 | 18.6595 | 65.9386 | 608.1775 | 113.6231 | 774.2569 | 18.3844 | 0.98526
2025-07-15 | 13 | 732.7225 | 59.1672 | 18.6595 | 65.9386 | 608.1775 | 113.6231 | 774.2569 | 0 | 0
2025-07-15 | 14 | 788.6441 | 59.1672 | 18.6595 | 65.9386 | 608.1775 | 113.6231 | 774.2569 | 14.3872 | 0.77104
2025-07-15 | 15 | 971.2021 | 59.1672 | 18.6595 | 65.9386 | 608.1775 | 113.6231 | 774.2569 | 196.9452 | 10.5547
2025-07-15 | 16 | 872.1718 | 59.1672 | 18.6595 | 65.9386 | 608.1775 | 113.6231 | 774.2569 | 97.9149 | 5.2475
2025-07-15 | 17 | 937.3608 | 59.1672 | 18.6595 | 65.9386 | 608.1775 | 113.6231 | 774.2569 | 163.1038 | 8.7411
2025-07-15 | 18 | 899.4104 | 59.1672 | 18.6595 | 65.9386 | 608.1775 | 113.6231 | 774.2569 | 125.1535 | 6.7072
2025-07-15 | 19 | 1034.699 | 59.1672 | 18.6595 | 65.9386 | 608.1775 | 113.6231 | 774.2569 | 260.4421 | 13.9576
2025-07-15 | 20 | 1028.3524 | 59.1672 | 18.6595 | 65.9386 | 608.1775 | 113.6231 | 774.2569 | 254.0955 | 13.6175
2025-07-15 | 21 | 1614.8774 | 59.1672 | 18.6595 | 65.9386 | 608.1775 | 113.6231 | 774.2569 | 840.6204 | 45.0505
2025-07-15 | 22 | 1025.1321 | 59.1672 | 18.6595 | 65.9386 | 608.1775 | 113.6231 | 774.2569 | 250.8751 | 13.4449
2025-07-15 | 23 | 950.7892 | 59.1672 | 18.6595 | 65.9386 | 608.1775 | 113.6231 | 774.2569 | 176.5323 | 9.4607
2025-07-15 | 24 | 714.557 | 59.1672 | 18.6595 | 65.9386 | 608.1775 | 113.6231 | 774.2569 | 0 | 0
2025-07-16 | 1 | 755.1411 | 58.5798 | 18.751 | 66.262 | 602.14 | 113.6231 | 768.6571 | 0 | 0
2025-07-16 | 2 | 837.8926 | 58.5798 | 18.751 | 66.262 | 602.14 | 113.6231 | 768.6571 | 69.2356 | 3.6924
2025-07-16 | 3 | 796.9269 | 58.5798 | 18.751 | 66.262 | 602.14 | 113.6231 | 768.6571 | 28.2698 | 1.5076
2025-07-16 | 4 | 890.8621 | 58.5798 | 18.751 | 66.262 | 602.14 | 113.6231 | 768.6571 | 122.205 | 6.5173
2025-07-16 | 5 | 821.4256 | 58.5798 | 18.751 | 66.262 | 602.14 | 113.6231 | 768.6571 | 52.7685 | 2.8142
2025-07-16 | 6 | 789.8253 | 58.5798 | 18.751 | 66.262 | 602.14 | 113.6231 | 768.6571 | 21.1683 | 1.1289
2025-07-16 | 7 | 803.3798 | 58.5798 | 18.751 | 66.262 | 602.14 | 113.6231 | 768.6571 | 34.7227 | 1.8518
2025-07-16 | 8 | 870.2521 | 58.5798 | 18.751 | 66.262 | 602.14 | 113.6231 | 768.6571 | 101.5951 | 5.4181
2025-07-16 | 9 | 878.1279 | 58.5798 | 18.751 | 66.262 | 602.14 | 113.6231 | 768.6571 | 109.4709 | 5.8381
2025-07-16 | 10 | 894.9106 | 58.5798 | 18.751 | 66.262 | 602.14 | 113.6231 | 768.6571 | 126.2535 | 6.7332
2025-07-16 | 11 | 1044.6261 | 58.5798 | 18.751 | 66.262 | 602.14 | 113.6231 | 768.6571 | 275.9691 | 14.7176
2025-07-16 | 12 | 972.4827 | 58.5798 | 18.751 | 66.262 | 602.14 | 113.6231 | 768.6571 | 203.8256 | 10.8701
2025-07-16 | 13 | 960.0484 | 58.5798 | 18.751 | 66.262 | 602.14 | 113.6231 | 768.6571 | 191.3913 | 10.207
2025-07-16 | 14 | 1000.7804 | 58.5798 | 18.751 | 66.262 | 602.14 | 113.6231 | 768.6571 | 232.1233 | 12.3793
2025-07-16 | 15 | 1017.6801 | 58.5798 | 18.751 | 66.262 | 602.14 | 113.6231 | 768.6571 | 249.0231 | 13.2805
2025-07-16 | 16 | 1041.142 | 58.5798 | 18.751 | 66.262 | 602.14 | 113.6231 | 768.6571 | 272.485 | 14.5318
2025-07-16 | 17 | 1074.5089 | 58.5798 | 18.751 | 66.262 | 602.14 | 113.6231 | 768.6571 | 305.8518 | 16.3112
2025-07-16 | 18 | 1140.4065 | 58.5798 | 18.751 | 66.262 | 602.14 | 113.6231 | 768.6571 | 371.7494 | 19.8256
2025-07-16 | 19 | 1171.6563 | 58.5798 | 18.751 | 66.262 | 602.14 | 113.6231 | 768.6571 | 402.9993 | 21.4921
2025-07-16 | 20 | 1057.7651 | 58.5798 | 18.751 | 66.262 | 602.14 | 113.6231 | 768.6571 | 289.1081 | 15.4183
2025-07-16 | 21 | 1072.7101 | 58.5798 | 18.751 | 66.262 | 602.14 | 113.6231 | 768.6571 | 304.0531 | 16.2153
2025-07-16 | 22 | 1032.002 | 58.5798 | 18.751 | 66.262 | 602.14 | 113.6231 | 768.6571 | 263.3449 | 14.0443
2025-07-16 | 23 | 846.4422 | 58.5798 | 18.751 | 66.262 | 602.14 | 113.6231 | 768.6571 | 77.7851 | 4.1483
2025-07-16 | 24 | 700.8005 | 58.5798 | 18.751 | 66.262 | 602.14 | 113.6231 | 768.6571 | 0 | 0
2025-07-17 | 1 | 1351.7115 | 59.707 | 18.8397 | 66.5754 | 613.7259 | 113.6231 | 780.3184 | 571.3931 | 30.3292
2025-07-17 | 2 | 822.984 | 59.707 | 18.8397 | 66.5754 | 613.7259 | 113.6231 | 780.3184 | 42.6656 | 2.2647
2025-07-17 | 3 | 905.3616 | 59.707 | 18.8397 | 66.5754 | 613.7259 | 113.6231 | 780.3184 | 125.0432 | 6.6372
2025-07-17 | 4 | 855.3058 | 59.707 | 18.8397 | 66.5754 | 613.7259 | 113.6231 | 780.3184 | 74.9874 | 3.9803
2025-07-17 | 5 | 786.1758 | 59.707 | 18.8397 | 66.5754 | 613.7259 | 113.6231 | 780.3184 | 5.8574 | 0.31091
2025-07-17 | 6 | 752.7756 | 59.707 | 18.8397 | 66.5754 | 613.7259 | 113.6231 | 780.3184 | 0 | 0
2025-07-17 | 7 | 751.1831 | 59.707 | 18.8397 | 66.5754 | 613.7259 | 113.6231 | 780.3184 | 0 | 0
2025-07-17 | 8 | 806.0788 | 59.707 | 18.8397 | 66.5754 | 613.7259 | 113.6231 | 780.3184 | 25.7604 | 1.3673
2025-07-17 | 9 | 863.0785 | 59.707 | 18.8397 | 66.5754 | 613.7259 | 113.6231 | 780.3184 | 82.7601 | 4.3929
2025-07-17 | 10 | 840.9488 | 59.707 | 18.8397 | 66.5754 | 613.7259 | 113.6231 | 780.3184 | 60.6304 | 3.2182
2025-07-17 | 11 | 977.079 | 59.707 | 18.8397 | 66.5754 | 613.7259 | 113.6231 | 780.3184 | 196.7606 | 10.4439
2025-07-17 | 12 | 818.0623 | 59.707 | 18.8397 | 66.5754 | 613.7259 | 113.6231 | 780.3184 | 37.7439 | 2.0034
2025-07-17 | 13 | 970.8517 | 59.707 | 18.8397 | 66.5754 | 613.7259 | 113.6231 | 780.3184 | 190.5333 | 10.1134
2025-07-17 | 14 | 1033.5401 | 59.707 | 18.8397 | 66.5754 | 613.7259 | 113.6231 | 780.3184 | 253.2217 | 13.4409
2025-07-17 | 15 | 1085.1456 | 59.707 | 18.8397 | 66.5754 | 613.7259 | 113.6231 | 780.3184 | 304.8272 | 16.18
2025-07-17 | 16 | 1059.3494 | 59.707 | 18.8397 | 66.5754 | 613.7259 | 113.6231 | 780.3184 | 279.031 | 14.8108
2025-07-17 | 17 | 1250.6341 | 59.707 | 18.8397 | 66.5754 | 613.7259 | 113.6231 | 780.3184 | 470.3157 | 24.9641
2025-07-17 | 18 | 997.0405 | 59.707 | 18.8397 | 66.5754 | 613.7259 | 113.6231 | 780.3184 | 216.7221 | 11.5035
2025-07-17 | 19 | 1041.7159 | 59.707 | 18.8397 | 66.5754 | 613.7259 | 113.6231 | 780.3184 | 261.3975 | 13.8748
2025-07-17 | 20 | 1039.1161 | 59.707 | 18.8397 | 66.5754 | 613.7259 | 113.6231 | 780.3184 | 258.7977 | 13.7368
2025-07-17 | 21 | 1055.2216 | 59.707 | 18.8397 | 66.5754 | 613.7259 | 113.6231 | 780.3184 | 274.9032 | 14.5917
2025-07-17 | 22 | 1024.5957 | 59.707 | 18.8397 | 66.5754 | 613.7259 | 113.6231 | 780.3184 | 244.2773 | 12.9661
2025-07-17 | 23 | 826.1745 | 59.707 | 18.8397 | 66.5754 | 613.7259 | 113.6231 | 780.3184 | 45.8561 | 2.434
2025-07-17 | 24 | 669.4625 | 59.707 | 18.8397 | 66.5754 | 613.7259 | 113.6231 | 780.3184 | 0 | 0
2025-07-18 | 1 | 1350.0691 | 58.4327 | 18.7178 | 66.1447 | 600.628 | 113.6231 | 767.0603 | 583.0089 | 31.1473
2025-07-18 | 2 | 863.7737 | 58.4327 | 18.7178 | 66.1447 | 600.628 | 113.6231 | 767.0603 | 96.7134 | 5.1669
2025-07-18 | 3 | 756.9925 | 58.4327 | 18.7178 | 66.1447 | 600.628 | 113.6231 | 767.0603 | 0 | 0
2025-07-18 | 4 | 828.0237 | 58.4327 | 18.7178 | 66.1447 | 600.628 | 113.6231 | 767.0603 | 60.9634 | 3.257
2025-07-18 | 5 | 797.4615 | 58.4327 | 18.7178 | 66.1447 | 600.628 | 113.6231 | 767.0603 | 30.4012 | 1.6242
2025-07-18 | 6 | 810.8483 | 58.4327 | 18.7178 | 66.1447 | 600.628 | 113.6231 | 767.0603 | 43.788 | 2.3394
2025-07-18 | 7 | 792.1743 | 58.4327 | 18.7178 | 66.1447 | 600.628 | 113.6231 | 767.0603 | 25.114 | 1.3417
2025-07-18 | 8 | 832.6842 | 58.4327 | 18.7178 | 66.1447 | 600.628 | 113.6231 | 767.0603 | 65.6239 | 3.506
2025-07-18 | 9 | 875.49 | 58.4327 | 18.7178 | 66.1447 | 600.628 | 113.6231 | 767.0603 | 108.4297 | 5.7929
2025-07-18 | 10 | 882.7936 | 58.4327 | 18.7178 | 66.1447 | 600.628 | 113.6231 | 767.0603 | 115.7333 | 6.1831
2025-07-18 | 11 | 975.8182 | 58.4327 | 18.7178 | 66.1447 | 600.628 | 113.6231 | 767.0603 | 208.7579 | 11.1529
2025-07-18 | 12 | 865.0678 | 58.4327 | 18.7178 | 66.1447 | 600.628 | 113.6231 | 767.0603 | 98.0075 | 5.2361
2025-07-18 | 13 | 969.6056 | 58.4327 | 18.7178 | 66.1447 | 600.628 | 113.6231 | 767.0603 | 202.5453 | 10.821
2025-07-18 | 14 | 1036.1698 | 58.4327 | 18.7178 | 66.1447 | 600.628 | 113.6231 | 767.0603 | 269.1096 | 14.3772
2025-07-18 | 15 | 1034.1903 | 58.4327 | 18.7178 | 66.1447 | 600.628 | 113.6231 | 767.0603 | 267.13 | 14.2714
2025-07-18 | 16 | 1037.8121 | 58.4327 | 18.7178 | 66.1447 | 600.628 | 113.6231 | 767.0603 | 270.7518 | 14.4649
2025-07-18 | 17 | 1065.8746 | 58.4327 | 18.7178 | 66.1447 | 600.628 | 113.6231 | 767.0603 | 298.8144 | 15.9642
2025-07-18 | 18 | 1020.599 | 58.4327 | 18.7178 | 66.1447 | 600.628 | 113.6231 | 767.0603 | 253.5387 | 13.5453
2025-07-18 | 19 | 1043.9077 | 58.4327 | 18.7178 | 66.1447 | 600.628 | 113.6231 | 767.0603 | 276.8474 | 14.7906
2025-07-18 | 20 | 991.641 | 58.4327 | 18.7178 | 66.1447 | 600.628 | 113.6231 | 767.0603 | 224.5807 | 11.9982
2025-07-18 | 21 | 1045.4271 | 58.4327 | 18.7178 | 66.1447 | 600.628 | 113.6231 | 767.0603 | 278.3668 | 14.8718
2025-07-18 | 22 | 970.9832 | 58.4327 | 18.7178 | 66.1447 | 600.628 | 113.6231 | 767.0603 | 203.923 | 10.8946
2025-07-18 | 23 | 1035.6604 | 58.4327 | 18.7178 | 66.1447 | 600.628 | 113.6231 | 767.0603 | 268.6001 | 14.35
2025-07-18 | 24 | 768.6195 | 58.4327 | 18.7178 | 66.1447 | 600.628 | 113.6231 | 767.0603 | 1.5592 | 0.083303
2025-07-19 | 1 | 872.08 | 56.3494 | 18.7685 | 66.3238 | 579.2138 | 113.6231 | 746.25 | 125.8301 | 6.7043
2025-07-19 | 2 | 889.1551 | 56.3494 | 18.7685 | 66.3238 | 579.2138 | 113.6231 | 746.25 | 142.9051 | 7.6141
2025-07-19 | 3 | 814.9473 | 56.3494 | 18.7685 | 66.3238 | 579.2138 | 113.6231 | 746.25 | 68.6973 | 3.6602
2025-07-19 | 4 | 765.9424 | 56.3494 | 18.7685 | 66.3238 | 579.2138 | 113.6231 | 746.25 | 19.6924 | 1.0492
2025-07-19 | 5 | 748.8094 | 56.3494 | 18.7685 | 66.3238 | 579.2138 | 113.6231 | 746.25 | 2.5595 | 0.13637
2025-07-19 | 6 | 683.8406 | 56.3494 | 18.7685 | 66.3238 | 579.2138 | 113.6231 | 746.25 | 0 | 0
2025-07-19 | 7 | 551.5003 | 56.3494 | 18.7685 | 66.3238 | 579.2138 | 113.6231 | 746.25 | 0 | 0
2025-07-19 | 8 | 544.1738 | 56.3494 | 18.7685 | 66.3238 | 579.2138 | 113.6231 | 746.25 | 0 | 0
2025-07-19 | 9 | 570.1806 | 56.3494 | 18.7685 | 66.3238 | 579.2138 | 113.6231 | 746.25 | 0 | 0
2025-07-19 | 10 | 778.0099 | 56.3494 | 18.7685 | 66.3238 | 579.2138 | 113.6231 | 746.25 | 31.7599 | 1.6922
2025-07-19 | 11 | 883.4744 | 56.3494 | 18.7685 | 66.3238 | 579.2138 | 113.6231 | 746.25 | 137.2244 | 7.3114
2025-07-19 | 12 | 842.659 | 56.3494 | 18.7685 | 66.3238 | 579.2138 | 113.6231 | 746.25 | 96.409 | 5.1367
2025-07-19 | 13 | 908.7191 | 56.3494 | 18.7685 | 66.3238 | 579.2138 | 113.6231 | 746.25 | 162.4691 | 8.6565
2025-07-19 | 14 | 866.0094 | 56.3494 | 18.7685 | 66.3238 | 579.2138 | 113.6231 | 746.25 | 119.7594 | 6.3809
2025-07-19 | 15 | 905.6317 | 56.3494 | 18.7685 | 66.3238 | 579.2138 | 113.6231 | 746.25 | 159.3818 | 8.492
2025-07-19 | 16 | 827.0614 | 56.3494 | 18.7685 | 66.3238 | 579.2138 | 113.6231 | 746.25 | 80.8114 | 4.3057
2025-07-19 | 17 | 917.6788 | 56.3494 | 18.7685 | 66.3238 | 579.2138 | 113.6231 | 746.25 | 171.4288 | 9.1339
2025-07-19 | 18 | 945.6522 | 56.3494 | 18.7685 | 66.3238 | 579.2138 | 113.6231 | 746.25 | 199.4023 | 10.6243
2025-07-19 | 19 | 966.2308 | 56.3494 | 18.7685 | 66.3238 | 579.2138 | 113.6231 | 746.25 | 219.9808 | 11.7207
2025-07-19 | 20 | 934.0026 | 56.3494 | 18.7685 | 66.3238 | 579.2138 | 113.6231 | 746.25 | 187.7526 | 10.0036
2025-07-19 | 21 | 937.8234 | 56.3494 | 18.7685 | 66.3238 | 579.2138 | 113.6231 | 746.25 | 191.5735 | 10.2072
2025-07-19 | 22 | 912.9921 | 56.3494 | 18.7685 | 66.3238 | 579.2138 | 113.6231 | 746.25 | 166.7421 | 8.8841
2025-07-19 | 23 | 883.1419 | 56.3494 | 18.7685 | 66.3238 | 579.2138 | 113.6231 | 746.25 | 136.8919 | 7.2937
2025-07-19 | 24 | 1124.8074 | 56.3494 | 18.7685 | 66.3238 | 579.2138 | 113.6231 | 746.25 | 378.5574 | 20.1698
2025-07-20 | 1 | 851.3865 | 56.4103 | 18.7685 | 66.3238 | 579.8393 | 113.6231 | 746.8629 | 104.5236 | 5.5691
2025-07-20 | 2 | 816.7374 | 56.4103 | 18.7685 | 66.3238 | 579.8393 | 113.6231 | 746.8629 | 69.8745 | 3.723
2025-07-20 | 3 | 759.1626 | 56.4103 | 18.7685 | 66.3238 | 579.8393 | 113.6231 | 746.8629 | 12.2996 | 0.65533
2025-07-20 | 4 | 865.2146 | 56.4103 | 18.7685 | 66.3238 | 579.8393 | 113.6231 | 746.8629 | 118.3517 | 6.3059
2025-07-20 | 5 | 723.7205 | 56.4103 | 18.7685 | 66.3238 | 579.8393 | 113.6231 | 746.8629 | 0 | 0
2025-07-20 | 6 | 650.1639 | 56.4103 | 18.7685 | 66.3238 | 579.8393 | 113.6231 | 746.8629 | 0 | 0
2025-07-20 | 7 | 533.2089 | 56.4103 | 18.7685 | 66.3238 | 579.8393 | 113.6231 | 746.8629 | 0 | 0
2025-07-20 | 8 | 532.4928 | 56.4103 | 18.7685 | 66.3238 | 579.8393 | 113.6231 | 746.8629 | 0 | 0
2025-07-20 | 9 | 647.8807 | 56.4103 | 18.7685 | 66.3238 | 579.8393 | 113.6231 | 746.8629 | 0 | 0
2025-07-20 | 10 | 766.6972 | 56.4103 | 18.7685 | 66.3238 | 579.8393 | 113.6231 | 746.8629 | 19.8343 | 1.0568
2025-07-20 | 11 | 856.9365 | 56.4103 | 18.7685 | 66.3238 | 579.8393 | 113.6231 | 746.8629 | 110.0736 | 5.8648
2025-07-20 | 12 | 814.206 | 56.4103 | 18.7685 | 66.3238 | 579.8393 | 113.6231 | 746.8629 | 67.3431 | 3.5881
2025-07-20 | 13 | 863.4283 | 56.4103 | 18.7685 | 66.3238 | 579.8393 | 113.6231 | 746.8629 | 116.5654 | 6.2107
2025-07-20 | 14 | 819.1614 | 56.4103 | 18.7685 | 66.3238 | 579.8393 | 113.6231 | 746.8629 | 72.2985 | 3.8521
2025-07-20 | 15 | 880.1758 | 56.4103 | 18.7685 | 66.3238 | 579.8393 | 113.6231 | 746.8629 | 133.3129 | 7.103
2025-07-20 | 16 | 950.671 | 56.4103 | 18.7685 | 66.3238 | 579.8393 | 113.6231 | 746.8629 | 203.808 | 10.859
2025-07-20 | 17 | 967.7968 | 56.4103 | 18.7685 | 66.3238 | 579.8393 | 113.6231 | 746.8629 | 220.9339 | 11.7715
2025-07-20 | 18 | 1019.459 | 56.4103 | 18.7685 | 66.3238 | 579.8393 | 113.6231 | 746.8629 | 272.5961 | 14.5241
2025-07-20 | 19 | 1042.1776 | 56.4103 | 18.7685 | 66.3238 | 579.8393 | 113.6231 | 746.8629 | 295.3146 | 15.7346
2025-07-20 | 20 | 920.0737 | 56.4103 | 18.7685 | 66.3238 | 579.8393 | 113.6231 | 746.8629 | 173.2108 | 9.2288
2025-07-20 | 21 | 992.1258 | 56.4103 | 18.7685 | 66.3238 | 579.8393 | 113.6231 | 746.8629 | 245.2629 | 13.0678
2025-07-20 | 22 | 859.4934 | 56.4103 | 18.7685 | 66.3238 | 579.8393 | 113.6231 | 746.8629 | 112.6305 | 6.001
2025-07-20 | 23 | 822.6092 | 56.4103 | 18.7685 | 66.3238 | 579.8393 | 113.6231 | 746.8629 | 75.7463 | 4.0358
2025-07-20 | 24 | 660.9752 | 56.4103 | 18.7685 | 66.3238 | 579.8393 | 113.6231 | 746.8629 | 0 | 0
2025-07-21 | 1 | 1168.4831 | 56.4711 | 18.7685 | 66.3238 | 580.4647 | 113.6231 | 747.4759 | 421.0072 | 22.4316
2025-07-21 | 2 | 1176.9455 | 56.4711 | 18.7685 | 66.3238 | 580.4647 | 113.6231 | 747.4759 | 429.4696 | 22.8825
2025-07-21 | 3 | 701.1793 | 56.4711 | 18.7685 | 66.3238 | 580.4647 | 113.6231 | 747.4759 | 0 | 0
2025-07-21 | 4 | 662.3624 | 56.4711 | 18.7685 | 66.3238 | 580.4647 | 113.6231 | 747.4759 | 0 | 0
2025-07-21 | 5 | 531.8634 | 56.4711 | 18.7685 | 66.3238 | 580.4647 | 113.6231 | 747.4759 | 0 | 0
2025-07-21 | 6 | 530.2138 | 56.4711 | 18.7685 | 66.3238 | 580.4647 | 113.6231 | 747.4759 | 0 | 0
2025-07-21 | 7 | 578.8484 | 56.4711 | 18.7685 | 66.3238 | 580.4647 | 113.6231 | 747.4759 | 0 | 0
2025-07-21 | 8 | 758.3149 | 56.4711 | 18.7685 | 66.3238 | 580.4647 | 113.6231 | 747.4759 | 10.8391 | 0.57751
2025-07-21 | 9 | 794.3135 | 56.4711 | 18.7685 | 66.3238 | 580.4647 | 113.6231 | 747.4759 | 46.8376 | 2.4955
2025-07-21 | 10 | 879.129 | 56.4711 | 18.7685 | 66.3238 | 580.4647 | 113.6231 | 747.4759 | 131.6531 | 7.0146
2025-07-21 | 11 | 933.6353 | 56.4711 | 18.7685 | 66.3238 | 580.4647 | 113.6231 | 747.4759 | 186.1594 | 9.9187
2025-07-21 | 12 | 816.9512 | 56.4711 | 18.7685 | 66.3238 | 580.4647 | 113.6231 | 747.4759 | 69.4753 | 3.7017
2025-07-21 | 13 | 919.4547 | 56.4711 | 18.7685 | 66.3238 | 580.4647 | 113.6231 | 747.4759 | 171.9788 | 9.1632
2025-07-21 | 14 | 947.485 | 56.4711 | 18.7685 | 66.3238 | 580.4647 | 113.6231 | 747.4759 | 200.0091 | 10.6566
2025-07-21 | 15 | 976.5587 | 56.4711 | 18.7685 | 66.3238 | 580.4647 | 113.6231 | 747.4759 | 229.0828 | 12.2057
2025-07-21 | 16 | 1247.0076 | 56.4711 | 18.7685 | 66.3238 | 580.4647 | 113.6231 | 747.4759 | 499.5317 | 26.6154
2025-07-21 | 17 | 948.591 | 56.4711 | 18.7685 | 66.3238 | 580.4647 | 113.6231 | 747.4759 | 201.1151 | 10.7156
2025-07-21 | 18 | 986.006 | 56.4711 | 18.7685 | 66.3238 | 580.4647 | 113.6231 | 747.4759 | 238.5301 | 12.7091
2025-07-21 | 19 | 984.0845 | 56.4711 | 18.7685 | 66.3238 | 580.4647 | 113.6231 | 747.4759 | 236.6086 | 12.6067
2025-07-21 | 20 | 1045.4589 | 56.4711 | 18.7685 | 66.3238 | 580.4647 | 113.6231 | 747.4759 | 297.983 | 15.8768
2025-07-21 | 21 | 1077.1931 | 56.4711 | 18.7685 | 66.3238 | 580.4647 | 113.6231 | 747.4759 | 329.7173 | 17.5676
2025-07-21 | 22 | 1016.0107 | 56.4711 | 18.7685 | 66.3238 | 580.4647 | 113.6231 | 747.4759 | 268.5348 | 14.3077
2025-07-21 | 23 | 807.8549 | 56.4711 | 18.7685 | 66.3238 | 580.4647 | 113.6231 | 747.4759 | 60.3791 | 3.217
2025-07-21 | 24 | 845.8757 | 56.4711 | 18.7685 | 66.3238 | 580.4647 | 113.6231 | 747.4759 | 98.3998 | 5.2428
2025-07-22 | 1 | 1166.5966 | 57.3938 | 18.72 | 66.1524 | 589.9491 | 113.6231 | 756.6026 | 409.9939 | 21.9014
2025-07-22 | 2 | 1173.8298 | 57.3938 | 18.72 | 66.1524 | 589.9491 | 113.6231 | 756.6026 | 417.2272 | 22.2878
2025-07-22 | 3 | 805.7195 | 57.3938 | 18.72 | 66.1524 | 589.9491 | 113.6231 | 756.6026 | 49.1169 | 2.6238
2025-07-22 | 4 | 706.2862 | 57.3938 | 18.72 | 66.1524 | 589.9491 | 113.6231 | 756.6026 | 0 | 0
2025-07-22 | 5 | 702.9883 | 57.3938 | 18.72 | 66.1524 | 589.9491 | 113.6231 | 756.6026 | 0 | 0
2025-07-22 | 6 | 705.0933 | 57.3938 | 18.72 | 66.1524 | 589.9491 | 113.6231 | 756.6026 | 0 | 0
2025-07-22 | 7 | 783.0016 | 57.3938 | 18.72 | 66.1524 | 589.9491 | 113.6231 | 756.6026 | 26.3989 | 1.4102
2025-07-22 | 8 | 818.1922 | 57.3938 | 18.72 | 66.1524 | 589.9491 | 113.6231 | 756.6026 | 61.5896 | 3.29
2025-07-22 | 9 | 805.1828 | 57.3938 | 18.72 | 66.1524 | 589.9491 | 113.6231 | 756.6026 | 48.5802 | 2.5951
2025-07-22 | 10 | 798.9886 | 57.3938 | 18.72 | 66.1524 | 589.9491 | 113.6231 | 756.6026 | 42.386 | 2.2642
2025-07-22 | 11 | 946.2609 | 57.3938 | 18.72 | 66.1524 | 589.9491 | 113.6231 | 756.6026 | 189.6583 | 10.1313
2025-07-22 | 12 | 817.4583 | 57.3938 | 18.72 | 66.1524 | 589.9491 | 113.6231 | 756.6026 | 60.8557 | 3.2508
2025-07-22 | 13 | 896.9519 | 57.3938 | 18.72 | 66.1524 | 589.9491 | 113.6231 | 756.6026 | 140.3492 | 7.4973
2025-07-22 | 14 | 936.1582 | 57.3938 | 18.72 | 66.1524 | 589.9491 | 113.6231 | 756.6026 | 179.5555 | 9.5916
2025-07-22 | 15 | 955.4236 | 57.3938 | 18.72 | 66.1524 | 589.9491 | 113.6231 | 756.6026 | 198.821 | 10.6208
2025-07-22 | 16 | 1082.2966 | 57.3938 | 18.72 | 66.1524 | 589.9491 | 113.6231 | 756.6026 | 325.694 | 17.3982
2025-07-22 | 17 | 986.9608 | 57.3938 | 18.72 | 66.1524 | 589.9491 | 113.6231 | 756.6026 | 230.3582 | 12.3055
2025-07-22 | 18 | 999.6014 | 57.3938 | 18.72 | 66.1524 | 589.9491 | 113.6231 | 756.6026 | 242.9988 | 12.9807
2025-07-22 | 19 | 1010.2515 | 57.3938 | 18.72 | 66.1524 | 589.9491 | 113.6231 | 756.6026 | 253.6489 | 13.5496
2025-07-22 | 20 | 1156.9518 | 57.3938 | 18.72 | 66.1524 | 589.9491 | 113.6231 | 756.6026 | 400.3491 | 21.3862
2025-07-22 | 21 | 1261.2323 | 57.3938 | 18.72 | 66.1524 | 589.9491 | 113.6231 | 756.6026 | 504.6296 | 26.9567
2025-07-22 | 22 | 1045.5285 | 57.3938 | 18.72 | 66.1524 | 589.9491 | 113.6231 | 756.6026 | 288.9259 | 15.4341
2025-07-22 | 23 | 851.4187 | 57.3938 | 18.72 | 66.1524 | 589.9491 | 113.6231 | 756.6026 | 94.816 | 5.065
2025-07-22 | 24 | 854.5298 | 57.3938 | 18.72 | 66.1524 | 589.9491 | 113.6231 | 756.6026 | 97.9271 | 5.2312
2025-07-23 | 1 | 1167.2309 | 50.0903 | 18.6455 | 65.8892 | 514.8767 | 113.6231 | 682.7737 | 484.4573 | 25.9825
2025-07-23 | 2 | 1174.1032 | 50.0903 | 18.6455 | 65.8892 | 514.8767 | 113.6231 | 682.7737 | 491.3296 | 26.3511
2025-07-23 | 3 | 814.2536 | 50.0903 | 18.6455 | 65.8892 | 514.8767 | 113.6231 | 682.7737 | 131.4799 | 7.0516
2025-07-23 | 4 | 698.687 | 50.0903 | 18.6455 | 65.8892 | 514.8767 | 113.6231 | 682.7737 | 15.9133 | 0.85347
2025-07-23 | 5 | 703.5392 | 50.0903 | 18.6455 | 65.8892 | 514.8767 | 113.6231 | 682.7737 | 20.7655 | 1.1137
2025-07-23 | 6 | 707.4612 | 50.0903 | 18.6455 | 65.8892 | 514.8767 | 113.6231 | 682.7737 | 24.6875 | 1.324
2025-07-23 | 7 | 705.0988 | 50.0903 | 18.6455 | 65.8892 | 514.8767 | 113.6231 | 682.7737 | 22.3251 | 1.1973
2025-07-23 | 8 | 848.1721 | 50.0903 | 18.6455 | 65.8892 | 514.8767 | 113.6231 | 682.7737 | 165.3985 | 8.8707
2025-07-23 | 9 | 780.8805 | 50.0903 | 18.6455 | 65.8892 | 514.8767 | 113.6231 | 682.7737 | 98.1068 | 5.2617
2025-07-23 | 10 | 789.707 | 50.0903 | 18.6455 | 65.8892 | 514.8767 | 113.6231 | 682.7737 | 106.9333 | 5.7351
2025-07-23 | 11 | 845.2005 | 50.0903 | 18.6455 | 65.8892 | 514.8767 | 113.6231 | 682.7737 | 162.4268 | 8.7113
2025-07-23 | 12 | 786.1872 | 50.0903 | 18.6455 | 65.8892 | 514.8767 | 113.6231 | 682.7737 | 103.4135 | 5.5463
2025-07-23 | 13 | 814.9304 | 50.0903 | 18.6455 | 65.8892 | 514.8767 | 113.6231 | 682.7737 | 132.1567 | 7.0879
2025-07-23 | 14 | 873.777 | 50.0903 | 18.6455 | 65.8892 | 514.8767 | 113.6231 | 682.7737 | 191.0034 | 10.2439
2025-07-23 | 15 | 888.1045 | 50.0903 | 18.6455 | 65.8892 | 514.8767 | 113.6231 | 682.7737 | 205.3309 | 11.0124
2025-07-23 | 16 | 946.6032 | 50.0903 | 18.6455 | 65.8892 | 514.8767 | 113.6231 | 682.7737 | 263.8295 | 14.1498
2025-07-23 | 17 | 981.7138 | 50.0903 | 18.6455 | 65.8892 | 514.8767 | 113.6231 | 682.7737 | 298.9401 | 16.0328
2025-07-23 | 18 | 977.0898 | 50.0903 | 18.6455 | 65.8892 | 514.8767 | 113.6231 | 682.7737 | 294.3161 | 15.7848
2025-07-23 | 19 | 879.3885 | 50.0903 | 18.6455 | 65.8892 | 514.8767 | 113.6231 | 682.7737 | 196.6148 | 10.5449
2025-07-23 | 20 | 951.5037 | 50.0903 | 18.6455 | 65.8892 | 514.8767 | 113.6231 | 682.7737 | 268.7301 | 14.4126
2025-07-23 | 21 | 997.2695 | 50.0903 | 18.6455 | 65.8892 | 514.8767 | 113.6231 | 682.7737 | 314.4959 | 16.8671
2025-07-23 | 22 | 934.6346 | 50.0903 | 18.6455 | 65.8892 | 514.8767 | 113.6231 | 682.7737 | 251.8609 | 13.5079
2025-07-23 | 23 | 1052.1007 | 50.0903 | 18.6455 | 65.8892 | 514.8767 | 113.6231 | 682.7737 | 369.3271 | 19.8078
2025-07-23 | 24 | 779.4633 | 50.0903 | 18.6455 | 65.8892 | 514.8767 | 113.6231 | 682.7737 | 96.6896 | 5.1857
2025-07-24 | 1 | 711.7719 | 46.2503 | 18.6212 | 65.8033 | 475.4056 | 113.6231 | 644.0079 | 67.7641 | 3.6391
2025-07-24 | 2 | 680.8743 | 46.2503 | 18.6212 | 65.8033 | 475.4056 | 113.6231 | 644.0079 | 36.8664 | 1.9798
2025-07-24 | 3 | 635.8211 | 46.2503 | 18.6212 | 65.8033 | 475.4056 | 113.6231 | 644.0079 | 0 | 0
2025-07-24 | 4 | 728.0858 | 46.2503 | 18.6212 | 65.8033 | 475.4056 | 113.6231 | 644.0079 | 84.0779 | 4.5152
2025-07-24 | 5 | 642.9147 | 46.2503 | 18.6212 | 65.8033 | 475.4056 | 113.6231 | 644.0079 | 0 | 0
2025-07-24 | 6 | 608.5681 | 46.2503 | 18.6212 | 65.8033 | 475.4056 | 113.6231 | 644.0079 | 0 | 0
2025-07-24 | 7 | 598.5379 | 46.2503 | 18.6212 | 65.8033 | 475.4056 | 113.6231 | 644.0079 | 0 | 0
2025-07-24 | 8 | 671.4089 | 46.2503 | 18.6212 | 65.8033 | 475.4056 | 113.6231 | 644.0079 | 27.401 | 1.4715
2025-07-24 | 9 | 668.124 | 46.2503 | 18.6212 | 65.8033 | 475.4056 | 113.6231 | 644.0079 | 24.1161 | 1.2951
2025-07-24 | 10 | 772.1272 | 46.2503 | 18.6212 | 65.8033 | 475.4056 | 113.6231 | 644.0079 | 128.1194 | 6.8803
2025-07-24 | 11 | 789.2536 | 46.2503 | 18.6212 | 65.8033 | 475.4056 | 113.6231 | 644.0079 | 145.2457 | 7.8
2025-07-24 | 12 | 759.1678 | 46.2503 | 18.6212 | 65.8033 | 475.4056 | 113.6231 | 644.0079 | 115.16 | 6.1843
2025-07-24 | 13 | 723.9134 | 46.2503 | 18.6212 | 65.8033 | 475.4056 | 113.6231 | 644.0079 | 79.9055 | 4.2911
2025-07-24 | 14 | 733.3003 | 46.2503 | 18.6212 | 65.8033 | 475.4056 | 113.6231 | 644.0079 | 89.2924 | 4.7952
2025-07-24 | 15 | 778.2941 | 46.2503 | 18.6212 | 65.8033 | 475.4056 | 113.6231 | 644.0079 | 134.2862 | 7.2115
2025-07-24 | 16 | 781.6198 | 46.2503 | 18.6212 | 65.8033 | 475.4056 | 113.6231 | 644.0079 | 137.6119 | 7.3901
2025-07-24 | 17 | 848.7119 | 46.2503 | 18.6212 | 65.8033 | 475.4056 | 113.6231 | 644.0079 | 204.7041 | 10.9931
2025-07-24 | 18 | 882.9194 | 46.2503 | 18.6212 | 65.8033 | 475.4056 | 113.6231 | 644.0079 | 238.9115 | 12.8301
2025-07-24 | 19 | 772.6595 | 46.2503 | 18.6212 | 65.8033 | 475.4056 | 113.6231 | 644.0079 | 128.6516 | 6.9089
2025-07-24 | 20 | 869.2728 | 46.2503 | 18.6212 | 65.8033 | 475.4056 | 113.6231 | 644.0079 | 225.2649 | 12.0972
2025-07-24 | 21 | 920.0608 | 46.2503 | 18.6212 | 65.8033 | 475.4056 | 113.6231 | 644.0079 | 276.053 | 14.8247
2025-07-24 | 22 | 766.5624 | 46.2503 | 18.6212 | 65.8033 | 475.4056 | 113.6231 | 644.0079 | 122.5545 | 6.5814
2025-07-24 | 23 | 958.3766 | 46.2503 | 18.6212 | 65.8033 | 475.4056 | 113.6231 | 644.0079 | 314.3687 | 16.8823
2025-07-24 | 24 | 702.8244 | 46.2503 | 18.6212 | 65.8033 | 475.4056 | 113.6231 | 644.0079 | 58.8165 | 3.1586
2025-07-25 | 1 | 685.5925 | 47.3611 | 18.5735 | 65.6347 | 486.823 | 113.6231 | 655.0317 | 30.5609 | 1.6454
2025-07-25 | 2 | 713.0583 | 47.3611 | 18.5735 | 65.6347 | 486.823 | 113.6231 | 655.0317 | 58.0266 | 3.1242
2025-07-25 | 3 | 633.4988 | 47.3611 | 18.5735 | 65.6347 | 486.823 | 113.6231 | 655.0317 | 0 | 0
2025-07-25 | 4 | 692.6056 | 47.3611 | 18.5735 | 65.6347 | 486.823 | 113.6231 | 655.0317 | 37.5739 | 2.023
2025-07-25 | 5 | 601.0229 | 47.3611 | 18.5735 | 65.6347 | 486.823 | 113.6231 | 655.0317 | 0 | 0
2025-07-25 | 6 | 570.9593 | 47.3611 | 18.5735 | 65.6347 | 486.823 | 113.6231 | 655.0317 | 0 | 0
2025-07-25 | 7 | 580.8712 | 47.3611 | 18.5735 | 65.6347 | 486.823 | 113.6231 | 655.0317 | 0 | 0
2025-07-25 | 8 | 599.5163 | 47.3611 | 18.5735 | 65.6347 | 486.823 | 113.6231 | 655.0317 | 0 | 0
2025-07-25 | 9 | 595.6853 | 47.3611 | 18.5735 | 65.6347 | 486.823 | 113.6231 | 655.0317 | 0 | 0
2025-07-25 | 10 | 622.2743 | 47.3611 | 18.5735 | 65.6347 | 486.823 | 113.6231 | 655.0317 | 0 | 0
2025-07-25 | 11 | 679.6925 | 47.3611 | 18.5735 | 65.6347 | 486.823 | 113.6231 | 655.0317 | 24.6609 | 1.3277
2025-07-25 | 12 | 630.006 | 47.3611 | 18.5735 | 65.6347 | 486.823 | 113.6231 | 655.0317 | 0 | 0
2025-07-25 | 13 | 680.6977 | 47.3611 | 18.5735 | 65.6347 | 486.823 | 113.6231 | 655.0317 | 25.666 | 1.3819
2025-07-25 | 14 | 698.3917 | 47.3611 | 18.5735 | 65.6347 | 486.823 | 113.6231 | 655.0317 | 43.3601 | 2.3345
2025-07-25 | 15 | 699.236 | 47.3611 | 18.5735 | 65.6347 | 486.823 | 113.6231 | 655.0317 | 44.2043 | 2.38
2025-07-25 | 16 | 714.3832 | 47.3611 | 18.5735 | 65.6347 | 486.823 | 113.6231 | 655.0317 | 59.3515 | 3.1955
2025-07-25 | 17 | 696.1249 | 47.3611 | 18.5735 | 65.6347 | 486.823 | 113.6231 | 655.0317 | 41.0932 | 2.2125
2025-07-25 | 18 | 688.0821 | 47.3611 | 18.5735 | 65.6347 | 486.823 | 113.6231 | 655.0317 | 33.0505 | 1.7794
2025-07-25 | 19 | 748.0406 | 47.3611 | 18.5735 | 65.6347 | 486.823 | 113.6231 | 655.0317 | 93.0089 | 5.0076
2025-07-25 | 20 | 828.3097 | 47.3611 | 18.5735 | 65.6347 | 486.823 | 113.6231 | 655.0317 | 173.278 | 9.3293
2025-07-25 | 21 | 872.969 | 47.3611 | 18.5735 | 65.6347 | 486.823 | 113.6231 | 655.0317 | 217.9373 | 11.7338
2025-07-25 | 22 | 682.7962 | 47.3611 | 18.5735 | 65.6347 | 486.823 | 113.6231 | 655.0317 | 27.7646 | 1.4948
2025-07-25 | 23 | 908.2422 | 47.3611 | 18.5735 | 65.6347 | 486.823 | 113.6231 | 655.0317 | 253.2106 | 13.6329
2025-07-25 | 24 | 618.3408 | 47.3611 | 18.5735 | 65.6347 | 486.823 | 113.6231 | 655.0317 | 0 | 0
2025-07-26 | 1 | 677.3741 | 44.8752 | 18.5538 | 65.5651 | 461.2701 | 113.6231 | 629.9217 | 47.4524 | 2.5576
2025-07-26 | 2 | 728.2924 | 44.8752 | 18.5538 | 65.5651 | 461.2701 | 113.6231 | 629.9217 | 98.3708 | 5.3019
2025-07-26 | 3 | 590.0956 | 44.8752 | 18.5538 | 65.5651 | 461.2701 | 113.6231 | 629.9217 | 0 | 0
2025-07-26 | 4 | 597.2512 | 44.8752 | 18.5538 | 65.5651 | 461.2701 | 113.6231 | 629.9217 | 0 | 0
2025-07-26 | 5 | 616.3044 | 44.8752 | 18.5538 | 65.5651 | 461.2701 | 113.6231 | 629.9217 | 0 | 0
2025-07-26 | 6 | 593.4188 | 44.8752 | 18.5538 | 65.5651 | 461.2701 | 113.6231 | 629.9217 | 0 | 0
2025-07-26 | 7 | 505.0722 | 44.8752 | 18.5538 | 65.5651 | 461.2701 | 113.6231 | 629.9217 | 0 | 0
2025-07-26 | 8 | 451.8745 | 44.8752 | 18.5538 | 65.5651 | 461.2701 | 113.6231 | 629.9217 | 0 | 0
2025-07-26 | 9 | 432.9411 | 44.8752 | 18.5538 | 65.5651 | 461.2701 | 113.6231 | 629.9217 | 0 | 0
2025-07-26 | 10 | 455.0348 | 44.8752 | 18.5538 | 65.5651 | 461.2701 | 113.6231 | 629.9217 | 0 | 0
2025-07-26 | 11 | 597.5631 | 44.8752 | 18.5538 | 65.5651 | 461.2701 | 113.6231 | 629.9217 | 0 | 0
2025-07-26 | 12 | 510.7717 | 44.8752 | 18.5538 | 65.5651 | 461.2701 | 113.6231 | 629.9217 | 0 | 0
2025-07-26 | 13 | 593.0884 | 44.8752 | 18.5538 | 65.5651 | 461.2701 | 113.6231 | 629.9217 | 0 | 0
2025-07-26 | 14 | 696.9509 | 44.8752 | 18.5538 | 65.5651 | 461.2701 | 113.6231 | 629.9217 | 67.0293 | 3.6127
2025-07-26 | 15 | 703.53 | 44.8752 | 18.5538 | 65.5651 | 461.2701 | 113.6231 | 629.9217 | 73.6083 | 3.9673
2025-07-26 | 16 | 748.1005 | 44.8752 | 18.5538 | 65.5651 | 461.2701 | 113.6231 | 629.9217 | 118.1788 | 6.3695
2025-07-26 | 17 | 739.1079 | 44.8752 | 18.5538 | 65.5651 | 461.2701 | 113.6231 | 629.9217 | 109.1862 | 5.8848
2025-07-26 | 18 | 753.4267 | 44.8752 | 18.5538 | 65.5651 | 461.2701 | 113.6231 | 629.9217 | 123.505 | 6.6566
2025-07-26 | 19 | 831.9623 | 44.8752 | 18.5538 | 65.5651 | 461.2701 | 113.6231 | 629.9217 | 202.0406 | 10.8894
2025-07-26 | 20 | 950.4233 | 44.8752 | 18.5538 | 65.5651 | 461.2701 | 113.6231 | 629.9217 | 320.5017 | 17.2742
2025-07-26 | 21 | 969.7887 | 44.8752 | 18.5538 | 65.5651 | 461.2701 | 113.6231 | 629.9217 | 339.867 | 18.3179
2025-07-26 | 22 | 880.0782 | 44.8752 | 18.5538 | 65.5651 | 461.2701 | 113.6231 | 629.9217 | 250.1566 | 13.4828
2025-07-26 | 23 | 689.6712 | 44.8752 | 18.5538 | 65.5651 | 461.2701 | 113.6231 | 629.9217 | 59.7496 | 3.2203
2025-07-26 | 24 | 544.7568 | 44.8752 | 18.5538 | 65.5651 | 461.2701 | 113.6231 | 629.9217 | 0 | 0
2025-07-27 | 1 | 548.2005 | 44.8016 | 18.5538 | 65.5651 | 460.5141 | 113.6231 | 629.1807 | 0 | 0
2025-07-27 | 2 | 556.116 | 44.8016 | 18.5538 | 65.5651 | 460.5141 | 113.6231 | 629.1807 | 0 | 0
2025-07-27 | 3 | 564.1212 | 44.8016 | 18.5538 | 65.5651 | 460.5141 | 113.6231 | 629.1807 | 0 | 0
2025-07-27 | 4 | 561.8247 | 44.8016 | 18.5538 | 65.5651 | 460.5141 | 113.6231 | 629.1807 | 0 | 0
2025-07-27 | 5 | 569.508 | 44.8016 | 18.5538 | 65.5651 | 460.5141 | 113.6231 | 629.1807 | 0 | 0
2025-07-27 | 6 | 460.7975 | 44.8016 | 18.5538 | 65.5651 | 460.5141 | 113.6231 | 629.1807 | 0 | 0
2025-07-27 | 7 | 399.6631 | 44.8016 | 18.5538 | 65.5651 | 460.5141 | 113.6231 | 629.1807 | 0 | 0
2025-07-27 | 8 | 348.811 | 44.8016 | 18.5538 | 65.5651 | 460.5141 | 113.6231 | 629.1807 | 0 | 0
2025-07-27 | 9 | 310.1059 | 44.8016 | 18.5538 | 65.5651 | 460.5141 | 113.6231 | 629.1807 | 0 | 0
2025-07-27 | 10 | 360.9036 | 44.8016 | 18.5538 | 65.5651 | 460.5141 | 113.6231 | 629.1807 | 0 | 0
2025-07-27 | 11 | 419.4446 | 44.8016 | 18.5538 | 65.5651 | 460.5141 | 113.6231 | 629.1807 | 0 | 0
2025-07-27 | 12 | 397.5227 | 44.8016 | 18.5538 | 65.5651 | 460.5141 | 113.6231 | 629.1807 | 0 | 0
2025-07-27 | 13 | 436.8407 | 44.8016 | 18.5538 | 65.5651 | 460.5141 | 113.6231 | 629.1807 | 0 | 0
2025-07-27 | 14 | 571.5294 | 44.8016 | 18.5538 | 65.5651 | 460.5141 | 113.6231 | 629.1807 | 0 | 0
2025-07-27 | 15 | 582.2471 | 44.8016 | 18.5538 | 65.5651 | 460.5141 | 113.6231 | 629.1807 | 0 | 0
2025-07-27 | 16 | 590.9159 | 44.8016 | 18.5538 | 65.5651 | 460.5141 | 113.6231 | 629.1807 | 0 | 0
2025-07-27 | 17 | 591.7211 | 44.8016 | 18.5538 | 65.5651 | 460.5141 | 113.6231 | 629.1807 | 0 | 0
2025-07-27 | 18 | 605.8813 | 44.8016 | 18.5538 | 65.5651 | 460.5141 | 113.6231 | 629.1807 | 0 | 0
2025-07-27 | 19 | 638.8341 | 44.8016 | 18.5538 | 65.5651 | 460.5141 | 113.6231 | 629.1807 | 9.6533 | 0.52029
2025-07-27 | 20 | 895.8649 | 44.8016 | 18.5538 | 65.5651 | 460.5141 | 113.6231 | 629.1807 | 266.6841 | 14.3736
2025-07-27 | 21 | 901.3411 | 44.8016 | 18.5538 | 65.5651 | 460.5141 | 113.6231 | 629.1807 | 272.1604 | 14.6687
2025-07-27 | 22 | 686.7438 | 44.8016 | 18.5538 | 65.5651 | 460.5141 | 113.6231 | 629.1807 | 57.563 | 3.1025
2025-07-27 | 23 | 618.7368 | 44.8016 | 18.5538 | 65.5651 | 460.5141 | 113.6231 | 629.1807 | 0 | 0
2025-07-27 | 24 | 460.1376 | 44.8016 | 18.5538 | 65.5651 | 460.5141 | 113.6231 | 629.1807 | 0 | 0
2025-07-28 | 1 | 612.2959 | 44.7282 | 18.5538 | 65.5651 | 459.7591 | 113.6231 | 628.4408 | 0 | 0
2025-07-28 | 2 | 686.6485 | 44.7282 | 18.5538 | 65.5651 | 459.7591 | 113.6231 | 628.4408 | 58.2077 | 3.1372
2025-07-28 | 3 | 542.421 | 44.7282 | 18.5538 | 65.5651 | 459.7591 | 113.6231 | 628.4408 | 0 | 0
2025-07-28 | 4 | 461.0735 | 44.7282 | 18.5538 | 65.5651 | 459.7591 | 113.6231 | 628.4408 | 0 | 0
2025-07-28 | 5 | 449.2836 | 44.7282 | 18.5538 | 65.5651 | 459.7591 | 113.6231 | 628.4408 | 0 | 0
2025-07-28 | 6 | 458.2427 | 44.7282 | 18.5538 | 65.5651 | 459.7591 | 113.6231 | 628.4408 | 0 | 0
2025-07-28 | 7 | 536.4027 | 44.7282 | 18.5538 | 65.5651 | 459.7591 | 113.6231 | 628.4408 | 0 | 0
2025-07-28 | 8 | 665.2386 | 44.7282 | 18.5538 | 65.5651 | 459.7591 | 113.6231 | 628.4408 | 36.7978 | 1.9833
2025-07-28 | 9 | 598.7426 | 44.7282 | 18.5538 | 65.5651 | 459.7591 | 113.6231 | 628.4408 | 0 | 0
2025-07-28 | 10 | 601.1036 | 44.7282 | 18.5538 | 65.5651 | 459.7591 | 113.6231 | 628.4408 | 0 | 0
2025-07-28 | 11 | 601.3177 | 44.7282 | 18.5538 | 65.5651 | 459.7591 | 113.6231 | 628.4408 | 0 | 0
2025-07-28 | 12 | 590.5568 | 44.7282 | 18.5538 | 65.5651 | 459.7591 | 113.6231 | 628.4408 | 0 | 0
2025-07-28 | 13 | 642.0434 | 44.7282 | 18.5538 | 65.5651 | 459.7591 | 113.6231 | 628.4408 | 13.6026 | 0.73314
2025-07-28 | 14 | 682.8729 | 44.7282 | 18.5538 | 65.5651 | 459.7591 | 113.6231 | 628.4408 | 54.4321 | 2.9337
2025-07-28 | 15 | 602.8898 | 44.7282 | 18.5538 | 65.5651 | 459.7591 | 113.6231 | 628.4408 | 0 | 0
2025-07-28 | 16 | 669.9833 | 44.7282 | 18.5538 | 65.5651 | 459.7591 | 113.6231 | 628.4408 | 41.5425 | 2.239
2025-07-28 | 17 | 683.9094 | 44.7282 | 18.5538 | 65.5651 | 459.7591 | 113.6231 | 628.4408 | 55.4686 | 2.9896
2025-07-28 | 18 | 698.1116 | 44.7282 | 18.5538 | 65.5651 | 459.7591 | 113.6231 | 628.4408 | 69.6708 | 3.7551
2025-07-28 | 19 | 893.5109 | 44.7282 | 18.5538 | 65.5651 | 459.7591 | 113.6231 | 628.4408 | 265.0701 | 14.2866
2025-07-28 | 20 | 1164.7313 | 44.7282 | 18.5538 | 65.5651 | 459.7591 | 113.6231 | 628.4408 | 536.2905 | 28.9046
2025-07-28 | 21 | 1165.8437 | 44.7282 | 18.5538 | 65.5651 | 459.7591 | 113.6231 | 628.4408 | 537.4029 | 28.9646
2025-07-28 | 22 | 947.436 | 44.7282 | 18.5538 | 65.5651 | 459.7591 | 113.6231 | 628.4408 | 318.9952 | 17.193
2025-07-28 | 23 | 665.5248 | 44.7282 | 18.5538 | 65.5651 | 459.7591 | 113.6231 | 628.4408 | 37.084 | 1.9987
2025-07-28 | 24 | 501.8016 | 44.7282 | 18.5538 | 65.5651 | 459.7591 | 113.6231 | 628.4408 | 0 | 0
2025-07-29 | 1 | 1162.9796 | 49.9115 | 18.557 | 65.5764 | 513.0383 | 113.6231 | 680.6655 | 482.3141 | 25.991
2025-07-29 | 2 | 660.9738 | 49.9115 | 18.557 | 65.5764 | 513.0383 | 113.6231 | 680.6655 | 0 | 0
2025-07-29 | 3 | 576.8655 | 49.9115 | 18.557 | 65.5764 | 513.0383 | 113.6231 | 680.6655 | 0 | 0
2025-07-29 | 4 | 664.4598 | 49.9115 | 18.557 | 65.5764 | 513.0383 | 113.6231 | 680.6655 | 0 | 0
2025-07-29 | 5 | 662.1889 | 49.9115 | 18.557 | 65.5764 | 513.0383 | 113.6231 | 680.6655 | 0 | 0
2025-07-29 | 6 | 599.4689 | 49.9115 | 18.557 | 65.5764 | 513.0383 | 113.6231 | 680.6655 | 0 | 0
2025-07-29 | 7 | 627.7673 | 49.9115 | 18.557 | 65.5764 | 513.0383 | 113.6231 | 680.6655 | 0 | 0
2025-07-29 | 8 | 636.269 | 49.9115 | 18.557 | 65.5764 | 513.0383 | 113.6231 | 680.6655 | 0 | 0
2025-07-29 | 9 | 795.4643 | 49.9115 | 18.557 | 65.5764 | 513.0383 | 113.6231 | 680.6655 | 114.7988 | 6.1863
2025-07-29 | 10 | 750.016 | 49.9115 | 18.557 | 65.5764 | 513.0383 | 113.6231 | 680.6655 | 69.3505 | 3.7372
2025-07-29 | 11 | 789.6673 | 49.9115 | 18.557 | 65.5764 | 513.0383 | 113.6231 | 680.6655 | 109.0018 | 5.8739
2025-07-29 | 12 | 733.4699 | 49.9115 | 18.557 | 65.5764 | 513.0383 | 113.6231 | 680.6655 | 52.8044 | 2.8455
2025-07-29 | 13 | 916.2132 | 49.9115 | 18.557 | 65.5764 | 513.0383 | 113.6231 | 680.6655 | 235.5477 | 12.6932
2025-07-29 | 14 | 921.417 | 49.9115 | 18.557 | 65.5764 | 513.0383 | 113.6231 | 680.6655 | 240.7515 | 12.9736
2025-07-29 | 15 | 924.5374 | 49.9115 | 18.557 | 65.5764 | 513.0383 | 113.6231 | 680.6655 | 243.8718 | 13.1418
2025-07-29 | 16 | 1142.2966 | 49.9115 | 18.557 | 65.5764 | 513.0383 | 113.6231 | 680.6655 | 461.6311 | 24.8764
2025-07-29 | 17 | 924.88 | 49.9115 | 18.557 | 65.5764 | 513.0383 | 113.6231 | 680.6655 | 244.2145 | 13.1602
2025-07-29 | 18 | 930.233 | 49.9115 | 18.557 | 65.5764 | 513.0383 | 113.6231 | 680.6655 | 249.5674 | 13.4487
2025-07-29 | 19 | 968.1238 | 49.9115 | 18.557 | 65.5764 | 513.0383 | 113.6231 | 680.6655 | 287.4583 | 15.4906
2025-07-29 | 20 | 1163.6126 | 49.9115 | 18.557 | 65.5764 | 513.0383 | 113.6231 | 680.6655 | 482.9471 | 26.0251
2025-07-29 | 21 | 1165.2074 | 49.9115 | 18.557 | 65.5764 | 513.0383 | 113.6231 | 680.6655 | 484.5419 | 26.111
2025-07-29 | 22 | 1064.1754 | 49.9115 | 18.557 | 65.5764 | 513.0383 | 113.6231 | 680.6655 | 383.5099 | 20.6666
2025-07-29 | 23 | 868.8454 | 49.9115 | 18.557 | 65.5764 | 513.0383 | 113.6231 | 680.6655 | 188.1799 | 10.1406
2025-07-29 | 24 | 926.4218 | 49.9115 | 18.557 | 65.5764 | 513.0383 | 113.6231 | 680.6655 | 245.7563 | 13.2433
2025-07-30 | 1 | 1230.0527 | 52.5194 | 18.7267 | 66.1761 | 539.845 | 113.6231 | 707.5238 | 522.5289 | 27.9029
2025-07-30 | 2 | 1161.4114 | 52.5194 | 18.7267 | 66.1761 | 539.845 | 113.6231 | 707.5238 | 453.8876 | 24.2375
2025-07-30 | 3 | 655.0606 | 52.5194 | 18.7267 | 66.1761 | 539.845 | 113.6231 | 707.5238 | 0 | 0
2025-07-30 | 4 | 1173.5326 | 52.5194 | 18.7267 | 66.1761 | 539.845 | 113.6231 | 707.5238 | 466.0088 | 24.8847
2025-07-30 | 5 | 709.6752 | 52.5194 | 18.7267 | 66.1761 | 539.845 | 113.6231 | 707.5238 | 2.1515 | 0.11489
2025-07-30 | 6 | 718.4038 | 52.5194 | 18.7267 | 66.1761 | 539.845 | 113.6231 | 707.5238 | 10.88 | 0.58099
2025-07-30 | 7 | 716.1782 | 52.5194 | 18.7267 | 66.1761 | 539.845 | 113.6231 | 707.5238 | 8.6544 | 0.46214
2025-07-30 | 8 | 704.2641 | 52.5194 | 18.7267 | 66.1761 | 539.845 | 113.6231 | 707.5238 | 0 | 0
2025-07-30 | 9 | 747.3613 | 52.5194 | 18.7267 | 66.1761 | 539.845 | 113.6231 | 707.5238 | 39.8375 | 2.1273
2025-07-30 | 10 | 625.5965 | 52.5194 | 18.7267 | 66.1761 | 539.845 | 113.6231 | 707.5238 | 0 | 0
2025-07-30 | 11 | 791.9992 | 52.5194 | 18.7267 | 66.1761 | 539.845 | 113.6231 | 707.5238 | 84.4754 | 4.511
2025-07-30 | 12 | 784.2804 | 52.5194 | 18.7267 | 66.1761 | 539.845 | 113.6231 | 707.5238 | 76.7566 | 4.0988
2025-07-30 | 13 | 919.1339 | 52.5194 | 18.7267 | 66.1761 | 539.845 | 113.6231 | 707.5238 | 211.6102 | 11.2999
2025-07-30 | 14 | 971.3706 | 52.5194 | 18.7267 | 66.1761 | 539.845 | 113.6231 | 707.5238 | 263.8469 | 14.0893
2025-07-30 | 15 | 1005.5064 | 52.5194 | 18.7267 | 66.1761 | 539.845 | 113.6231 | 707.5238 | 297.9826 | 15.9122
2025-07-30 | 16 | 1189.5817 | 52.5194 | 18.7267 | 66.1761 | 539.845 | 113.6231 | 707.5238 | 482.0579 | 25.7417
2025-07-30 | 17 | 948.9261 | 52.5194 | 18.7267 | 66.1761 | 539.845 | 113.6231 | 707.5238 | 241.4023 | 12.8908
2025-07-30 | 18 | 988.1002 | 52.5194 | 18.7267 | 66.1761 | 539.845 | 113.6231 | 707.5238 | 280.5764 | 14.9827
2025-07-30 | 19 | 1057.8639 | 52.5194 | 18.7267 | 66.1761 | 539.845 | 113.6231 | 707.5238 | 350.3401 | 18.7081
2025-07-30 | 20 | 1448.7272 | 52.5194 | 18.7267 | 66.1761 | 539.845 | 113.6231 | 707.5238 | 741.2035 | 39.58
2025-07-30 | 21 | 1445.0281 | 52.5194 | 18.7267 | 66.1761 | 539.845 | 113.6231 | 707.5238 | 737.5043 | 39.3825
2025-07-30 | 22 | 1074.8133 | 52.5194 | 18.7267 | 66.1761 | 539.845 | 113.6231 | 707.5238 | 367.2895 | 19.6131
2025-07-30 | 23 | 940.9 | 52.5194 | 18.7267 | 66.1761 | 539.845 | 113.6231 | 707.5238 | 233.3762 | 12.4622
2025-07-30 | 24 | 1154.4216 | 52.5194 | 18.7267 | 66.1761 | 539.845 | 113.6231 | 707.5238 | 446.8978 | 23.8642
2025-07-31 | 1 | 1014.1772 | 49.5525 | 18.7642 | 66.3086 | 509.3488 | 113.6231 | 677.7674 | 336.4098 | 17.9283
2025-07-31 | 2 | 799.171 | 49.5525 | 18.7642 | 66.3086 | 509.3488 | 113.6231 | 677.7674 | 121.4036 | 6.47
2025-07-31 | 3 | 666.0499 | 49.5525 | 18.7642 | 66.3086 | 509.3488 | 113.6231 | 677.7674 | 0 | 0
2025-07-31 | 4 | 776.9919 | 49.5525 | 18.7642 | 66.3086 | 509.3488 | 113.6231 | 677.7674 | 99.2245 | 5.288
2025-07-31 | 5 | 743.9518 | 49.5525 | 18.7642 | 66.3086 | 509.3488 | 113.6231 | 677.7674 | 66.1844 | 3.5272
2025-07-31 | 6 | 689.4156 | 49.5525 | 18.7642 | 66.3086 | 509.3488 | 113.6231 | 677.7674 | 11.6482 | 0.62077
2025-07-31 | 7 | 687.5462 | 49.5525 | 18.7642 | 66.3086 | 509.3488 | 113.6231 | 677.7674 | 9.7788 | 0.52114
2025-07-31 | 8 | 745.7366 | 49.5525 | 18.7642 | 66.3086 | 509.3488 | 113.6231 | 677.7674 | 67.9693 | 3.6223
2025-07-31 | 9 | 782.6382 | 49.5525 | 18.7642 | 66.3086 | 509.3488 | 113.6231 | 677.7674 | 104.8708 | 5.5889
2025-07-31 | 10 | 794.864 | 49.5525 | 18.7642 | 66.3086 | 509.3488 | 113.6231 | 677.7674 | 117.0966 | 6.2404
2025-07-31 | 11 | 903.0438 | 49.5525 | 18.7642 | 66.3086 | 509.3488 | 113.6231 | 677.7674 | 225.2764 | 12.0056
2025-07-31 | 12 | 899.6616 | 49.5525 | 18.7642 | 66.3086 | 509.3488 | 113.6231 | 677.7674 | 221.8942 | 11.8254
2025-07-31 | 13 | 924.6847 | 49.5525 | 18.7642 | 66.3086 | 509.3488 | 113.6231 | 677.7674 | 246.9173 | 13.159
2025-07-31 | 14 | 907.5833 | 49.5525 | 18.7642 | 66.3086 | 509.3488 | 113.6231 | 677.7674 | 229.8159 | 12.2476
2025-07-31 | 15 | 1040.4858 | 49.5525 | 18.7642 | 66.3086 | 509.3488 | 113.6231 | 677.7674 | 362.7184 | 19.3303
2025-07-31 | 16 | 975.6354 | 49.5525 | 18.7642 | 66.3086 | 509.3488 | 113.6231 | 677.7674 | 297.8681 | 15.8743
2025-07-31 | 17 | 1017.1597 | 49.5525 | 18.7642 | 66.3086 | 509.3488 | 113.6231 | 677.7674 | 339.3924 | 18.0872
2025-07-31 | 18 | 1055.205 | 49.5525 | 18.7642 | 66.3086 | 509.3488 | 113.6231 | 677.7674 | 377.4376 | 20.1148
2025-07-31 | 19 | 1077.5488 | 49.5525 | 18.7642 | 66.3086 | 509.3488 | 113.6231 | 677.7674 | 399.7815 | 21.3055
2025-07-31 | 20 | 1762.0413 | 49.5525 | 18.7642 | 66.3086 | 509.3488 | 113.6231 | 677.7674 | 1084.2739 | 57.7842
2025-07-31 | 21 | 1733.1572 | 49.5525 | 18.7642 | 66.3086 | 509.3488 | 113.6231 | 677.7674 | 1055.3898 | 56.2449
2025-07-31 | 22 | 1432.1822 | 49.5525 | 18.7642 | 66.3086 | 509.3488 | 113.6231 | 677.7674 | 754.4149 | 40.205
2025-07-31 | 23 | 1051.6189 | 49.5525 | 18.7642 | 66.3086 | 509.3488 | 113.6231 | 677.7674 | 373.8516 | 19.9237
2025-07-31 | 24 | 967.8641 | 49.5525 | 18.7642 | 66.3086 | 509.3488 | 113.6231 | 677.7674 | 290.0968 | 15.4601
2025-08-01 | 1 | 952.4773 | 46.8747 | 18.796 | 66.421 | 481.8231 | 113.6231 | 650.9023 | 301.575 | 16.0446
2025-08-01 | 2 | 689.6313 | 46.8747 | 18.796 | 66.421 | 481.8231 | 113.6231 | 650.9023 | 38.729 | 2.0605
2025-08-01 | 3 | 739.5704 | 46.8747 | 18.796 | 66.421 | 481.8231 | 113.6231 | 650.9023 | 88.6681 | 4.7174
2025-08-01 | 4 | 680.032 | 46.8747 | 18.796 | 66.421 | 481.8231 | 113.6231 | 650.9023 | 29.1297 | 1.5498
2025-08-01 | 5 | 744.0903 | 46.8747 | 18.796 | 66.421 | 481.8231 | 113.6231 | 650.9023 | 93.188 | 4.9579
2025-08-01 | 6 | 696.5187 | 46.8747 | 18.796 | 66.421 | 481.8231 | 113.6231 | 650.9023 | 45.6164 | 2.4269
2025-08-01 | 7 | 694.8034 | 46.8747 | 18.796 | 66.421 | 481.8231 | 113.6231 | 650.9023 | 43.9011 | 2.3357
2025-08-01 | 8 | 715.58 | 46.8747 | 18.796 | 66.421 | 481.8231 | 113.6231 | 650.9023 | 64.6777 | 3.441
2025-08-01 | 9 | 735.7533 | 46.8747 | 18.796 | 66.421 | 481.8231 | 113.6231 | 650.9023 | 84.851 | 4.5143
2025-08-01 | 10 | 661.1707 | 46.8747 | 18.796 | 66.421 | 481.8231 | 113.6231 | 650.9023 | 10.2684 | 0.54631
2025-08-01 | 11 | 788.3099 | 46.8747 | 18.796 | 66.421 | 481.8231 | 113.6231 | 650.9023 | 137.4076 | 7.3105
2025-08-01 | 12 | 775.446 | 46.8747 | 18.796 | 66.421 | 481.8231 | 113.6231 | 650.9023 | 124.5437 | 6.6261
2025-08-01 | 13 | 780.4941 | 46.8747 | 18.796 | 66.421 | 481.8231 | 113.6231 | 650.9023 | 129.5918 | 6.8946
2025-08-01 | 14 | 835.0798 | 46.8747 | 18.796 | 66.421 | 481.8231 | 113.6231 | 650.9023 | 184.1775 | 9.7988
2025-08-01 | 15 | 964.8165 | 46.8747 | 18.796 | 66.421 | 481.8231 | 113.6231 | 650.9023 | 313.9142 | 16.7011
2025-08-01 | 16 | 892.1738 | 46.8747 | 18.796 | 66.421 | 481.8231 | 113.6231 | 650.9023 | 241.2715 | 12.8363
2025-08-01 | 17 | 840.8621 | 46.8747 | 18.796 | 66.421 | 481.8231 | 113.6231 | 650.9023 | 189.9598 | 10.1064
2025-08-01 | 18 | 837.0951 | 46.8747 | 18.796 | 66.421 | 481.8231 | 113.6231 | 650.9023 | 186.1928 | 9.906
2025-08-01 | 19 | 929.6218 | 46.8747 | 18.796 | 66.421 | 481.8231 | 113.6231 | 650.9023 | 278.7195 | 14.8287
2025-08-01 | 20 | 1156.5201 | 46.8747 | 18.796 | 66.421 | 481.8231 | 113.6231 | 650.9023 | 505.6178 | 26.9003
2025-08-01 | 21 | 1156.1418 | 46.8747 | 18.796 | 66.421 | 481.8231 | 113.6231 | 650.9023 | 505.2395 | 26.8802
2025-08-01 | 22 | 988.2096 | 46.8747 | 18.796 | 66.421 | 481.8231 | 113.6231 | 650.9023 | 337.3073 | 17.9457
2025-08-01 | 23 | 868.2322 | 46.8747 | 18.796 | 66.421 | 481.8231 | 113.6231 | 650.9023 | 217.3299 | 11.5626
2025-08-01 | 24 | 976.0941 | 46.8747 | 18.796 | 66.421 | 481.8231 | 113.6231 | 650.9023 | 325.1918 | 17.3011
2025-08-02 | 1 | 1234.7909 | 44.1049 | 18.7963 | 66.4221 | 453.3523 | 113.6231 | 623.002 | 611.7889 | 32.5484
2025-08-02 | 2 | 1025.6931 | 44.1049 | 18.7963 | 66.4221 | 453.3523 | 113.6231 | 623.002 | 402.6911 | 21.424
2025-08-02 | 3 | 1162.9294 | 44.1049 | 18.7963 | 66.4221 | 453.3523 | 113.6231 | 623.002 | 539.9274 | 28.7252
2025-08-02 | 4 | 737.9086 | 44.1049 | 18.7963 | 66.4221 | 453.3523 | 113.6231 | 623.002 | 114.9066 | 6.1133
2025-08-02 | 5 | 712.1647 | 44.1049 | 18.7963 | 66.4221 | 453.3523 | 113.6231 | 623.002 | 89.1627 | 4.7436
2025-08-02 | 6 | 662.7858 | 44.1049 | 18.7963 | 66.4221 | 453.3523 | 113.6231 | 623.002 | 39.7838 | 2.1166
2025-08-02 | 7 | 711.6079 | 44.1049 | 18.7963 | 66.4221 | 453.3523 | 113.6231 | 623.002 | 88.6058 | 4.714
2025-08-02 | 8 | 698.7783 | 44.1049 | 18.7963 | 66.4221 | 453.3523 | 113.6231 | 623.002 | 75.7763 | 4.0314
2025-08-02 | 9 | 648.4544 | 44.1049 | 18.7963 | 66.4221 | 453.3523 | 113.6231 | 623.002 | 25.4524 | 1.3541
2025-08-02 | 10 | 700.6066 | 44.1049 | 18.7963 | 66.4221 | 453.3523 | 113.6231 | 623.002 | 77.6045 | 4.1287
2025-08-02 | 11 | 683.1065 | 44.1049 | 18.7963 | 66.4221 | 453.3523 | 113.6231 | 623.002 | 60.1044 | 3.1977
2025-08-02 | 12 | 653.0706 | 44.1049 | 18.7963 | 66.4221 | 453.3523 | 113.6231 | 623.002 | 30.0686 | 1.5997
2025-08-02 | 13 | 783.4747 | 44.1049 | 18.7963 | 66.4221 | 453.3523 | 113.6231 | 623.002 | 160.4726 | 8.5375
2025-08-02 | 14 | 834.1044 | 44.1049 | 18.7963 | 66.4221 | 453.3523 | 113.6231 | 623.002 | 211.1024 | 11.2311
2025-08-02 | 15 | 907.1925 | 44.1049 | 18.7963 | 66.4221 | 453.3523 | 113.6231 | 623.002 | 284.1905 | 15.1195
2025-08-02 | 16 | 786.4476 | 44.1049 | 18.7963 | 66.4221 | 453.3523 | 113.6231 | 623.002 | 163.4456 | 8.6956
2025-08-02 | 17 | 848.5194 | 44.1049 | 18.7963 | 66.4221 | 453.3523 | 113.6231 | 623.002 | 225.5174 | 11.998
2025-08-02 | 18 | 879.3244 | 44.1049 | 18.7963 | 66.4221 | 453.3523 | 113.6231 | 623.002 | 256.3224 | 13.6369
2025-08-02 | 19 | 993.306 | 44.1049 | 18.7963 | 66.4221 | 453.3523 | 113.6231 | 623.002 | 370.304 | 19.7009
2025-08-02 | 20 | 1241.7809 | 44.1049 | 18.7963 | 66.4221 | 453.3523 | 113.6231 | 623.002 | 618.7789 | 32.9203
2025-08-02 | 21 | 1166.4289 | 44.1049 | 18.7963 | 66.4221 | 453.3523 | 113.6231 | 623.002 | 543.4269 | 28.9114
2025-08-02 | 22 | 1166.0654 | 44.1049 | 18.7963 | 66.4221 | 453.3523 | 113.6231 | 623.002 | 543.0633 | 28.892
2025-08-02 | 23 | 939.3164 | 44.1049 | 18.7963 | 66.4221 | 453.3523 | 113.6231 | 623.002 | 316.3143 | 16.8285
2025-08-02 | 24 | 748.2905 | 44.1049 | 18.7963 | 66.4221 | 453.3523 | 113.6231 | 623.002 | 125.2885 | 6.6656
2025-08-03 | 1 | 914.3604 | 44.1864 | 18.7963 | 66.4221 | 454.1902 | 113.6231 | 623.8231 | 290.5373 | 15.4572
2025-08-03 | 2 | 1010.6664 | 44.1864 | 18.7963 | 66.4221 | 454.1902 | 113.6231 | 623.8231 | 386.8432 | 20.5808
2025-08-03 | 3 | 701.6624 | 44.1864 | 18.7963 | 66.4221 | 454.1902 | 113.6231 | 623.8231 | 77.8393 | 4.1412
2025-08-03 | 4 | 628.2426 | 44.1864 | 18.7963 | 66.4221 | 454.1902 | 113.6231 | 623.8231 | 4.4194 | 0.23512
2025-08-03 | 5 | 692.5766 | 44.1864 | 18.7963 | 66.4221 | 454.1902 | 113.6231 | 623.8231 | 68.7535 | 3.6578
2025-08-03 | 6 | 666.0646 | 44.1864 | 18.7963 | 66.4221 | 454.1902 | 113.6231 | 623.8231 | 42.2414 | 2.2473
2025-08-03 | 7 | 506.4819 | 44.1864 | 18.7963 | 66.4221 | 454.1902 | 113.6231 | 623.8231 | 0 | 0
2025-08-03 | 8 | 336.1033 | 44.1864 | 18.7963 | 66.4221 | 454.1902 | 113.6231 | 623.8231 | 0 | 0
2025-08-03 | 9 | 335.5924 | 44.1864 | 18.7963 | 66.4221 | 454.1902 | 113.6231 | 623.8231 | 0 | 0
2025-08-03 | 10 | 433.2554 | 44.1864 | 18.7963 | 66.4221 | 454.1902 | 113.6231 | 623.8231 | 0 | 0
2025-08-03 | 11 | 615.978 | 44.1864 | 18.7963 | 66.4221 | 454.1902 | 113.6231 | 623.8231 | 0 | 0
2025-08-03 | 12 | 541.5535 | 44.1864 | 18.7963 | 66.4221 | 454.1902 | 113.6231 | 623.8231 | 0 | 0
2025-08-03 | 13 | 668.8785 | 44.1864 | 18.7963 | 66.4221 | 454.1902 | 113.6231 | 623.8231 | 45.0554 | 2.397
2025-08-03 | 14 | 610.5272 | 44.1864 | 18.7963 | 66.4221 | 454.1902 | 113.6231 | 623.8231 | 0 | 0
2025-08-03 | 15 | 690.2913 | 44.1864 | 18.7963 | 66.4221 | 454.1902 | 113.6231 | 623.8231 | 66.4682 | 3.5362
2025-08-03 | 16 | 713.4464 | 44.1864 | 18.7963 | 66.4221 | 454.1902 | 113.6231 | 623.8231 | 89.6232 | 4.7681
2025-08-03 | 17 | 882.7829 | 44.1864 | 18.7963 | 66.4221 | 454.1902 | 113.6231 | 623.8231 | 258.9598 | 13.7772
2025-08-03 | 18 | 780.6238 | 44.1864 | 18.7963 | 66.4221 | 454.1902 | 113.6231 | 623.8231 | 156.8007 | 8.3421
2025-08-03 | 19 | 933.8819 | 44.1864 | 18.7963 | 66.4221 | 454.1902 | 113.6231 | 623.8231 | 310.0587 | 16.4957
2025-08-03 | 20 | 977.1436 | 44.1864 | 18.7963 | 66.4221 | 454.1902 | 113.6231 | 623.8231 | 353.3205 | 18.7973
2025-08-03 | 21 | 1071.6374 | 44.1864 | 18.7963 | 66.4221 | 454.1902 | 113.6231 | 623.8231 | 447.8143 | 23.8246
2025-08-03 | 22 | 942.4978 | 44.1864 | 18.7963 | 66.4221 | 454.1902 | 113.6231 | 623.8231 | 318.6747 | 16.9541
2025-08-03 | 23 | 1160.3006 | 44.1864 | 18.7963 | 66.4221 | 454.1902 | 113.6231 | 623.8231 | 536.4774 | 28.5417
2025-08-03 | 24 | 934.5167 | 44.1864 | 18.7963 | 66.4221 | 454.1902 | 113.6231 | 623.8231 | 310.6936 | 16.5295
2025-08-04 | 1 | 729.5659 | 44.2679 | 18.7963 | 66.4221 | 455.0281 | 113.6231 | 624.6442 | 104.9216 | 5.582
2025-08-04 | 2 | 679.5541 | 44.2679 | 18.7963 | 66.4221 | 455.0281 | 113.6231 | 624.6442 | 54.9098 | 2.9213
2025-08-04 | 3 | 634.5554 | 44.2679 | 18.7963 | 66.4221 | 455.0281 | 113.6231 | 624.6442 | 9.9112 | 0.52729
2025-08-04 | 4 | 627.2361 | 44.2679 | 18.7963 | 66.4221 | 455.0281 | 113.6231 | 624.6442 | 2.5918 | 0.13789
2025-08-04 | 5 | 607.6152 | 44.2679 | 18.7963 | 66.4221 | 455.0281 | 113.6231 | 624.6442 | 0 | 0
2025-08-04 | 6 | 605.2622 | 44.2679 | 18.7963 | 66.4221 | 455.0281 | 113.6231 | 624.6442 | 0 | 0
2025-08-04 | 7 | 614.7988 | 44.2679 | 18.7963 | 66.4221 | 455.0281 | 113.6231 | 624.6442 | 0 | 0
2025-08-04 | 8 | 667.9859 | 44.2679 | 18.7963 | 66.4221 | 455.0281 | 113.6231 | 624.6442 | 43.3417 | 2.3059
2025-08-04 | 9 | 796.3658 | 44.2679 | 18.7963 | 66.4221 | 455.0281 | 113.6231 | 624.6442 | 171.7216 | 9.1359
2025-08-04 | 10 | 833.3377 | 44.2679 | 18.7963 | 66.4221 | 455.0281 | 113.6231 | 624.6442 | 208.6935 | 11.1029
2025-08-04 | 11 | 962.198 | 44.2679 | 18.7963 | 66.4221 | 455.0281 | 113.6231 | 624.6442 | 337.5537 | 17.9585
2025-08-04 | 12 | 654.4138 | 44.2679 | 18.7963 | 66.4221 | 455.0281 | 113.6231 | 624.6442 | 29.7696 | 1.5838
2025-08-04 | 13 | 727.9015 | 44.2679 | 18.7963 | 66.4221 | 455.0281 | 113.6231 | 624.6442 | 103.2572 | 5.4935
2025-08-04 | 14 | 927.0005 | 44.2679 | 18.7963 | 66.4221 | 455.0281 | 113.6231 | 624.6442 | 302.3563 | 16.0859
2025-08-04 | 15 | 921.8694 | 44.2679 | 18.7963 | 66.4221 | 455.0281 | 113.6231 | 624.6442 | 297.2251 | 15.813
2025-08-04 | 16 | 926.4755 | 44.2679 | 18.7963 | 66.4221 | 455.0281 | 113.6231 | 624.6442 | 301.8313 | 16.058
2025-08-04 | 17 | 934.3339 | 44.2679 | 18.7963 | 66.4221 | 455.0281 | 113.6231 | 624.6442 | 309.6897 | 16.4761
2025-08-04 | 18 | 1067.9163 | 44.2679 | 18.7963 | 66.4221 | 455.0281 | 113.6231 | 624.6442 | 443.272 | 23.5829
2025-08-04 | 19 | 1137.3586 | 44.2679 | 18.7963 | 66.4221 | 455.0281 | 113.6231 | 624.6442 | 512.7143 | 27.2774
2025-08-04 | 20 | 1823.6601 | 44.2679 | 18.7963 | 66.4221 | 455.0281 | 113.6231 | 624.6442 | 1199.0159 | 63.79
2025-08-04 | 21 | 1766.5005 | 44.2679 | 18.7963 | 66.4221 | 455.0281 | 113.6231 | 624.6442 | 1141.8563 | 60.749
2025-08-04 | 22 | 1440.4383 | 44.2679 | 18.7963 | 66.4221 | 455.0281 | 113.6231 | 624.6442 | 815.794 | 43.4018
2025-08-04 | 23 | 1070.4566 | 44.2679 | 18.7963 | 66.4221 | 455.0281 | 113.6231 | 624.6442 | 445.8124 | 23.7181
2025-08-04 | 24 | 915.459 | 44.2679 | 18.7963 | 66.4221 | 455.0281 | 113.6231 | 624.6442 | 290.8147 | 15.4719
2025-08-05 | 1 | 998.8959 | 49.4199 | 18.916 | 66.8451 | 507.9858 | 113.6231 | 676.9573 | 321.9386 | 17.0194
2025-08-05 | 2 | 827.0656 | 49.4199 | 18.916 | 66.8451 | 507.9858 | 113.6231 | 676.9573 | 150.1083 | 7.9355
2025-08-05 | 3 | 1024.2796 | 49.4199 | 18.916 | 66.8451 | 507.9858 | 113.6231 | 676.9573 | 347.3222 | 18.3613
2025-08-05 | 4 | 1175.0279 | 49.4199 | 18.916 | 66.8451 | 507.9858 | 113.6231 | 676.9573 | 498.0706 | 26.3306
2025-08-05 | 5 | 1170.2129 | 49.4199 | 18.916 | 66.8451 | 507.9858 | 113.6231 | 676.9573 | 493.2556 | 26.0761
2025-08-05 | 6 | 695.6618 | 49.4199 | 18.916 | 66.8451 | 507.9858 | 113.6231 | 676.9573 | 18.7044 | 0.98882
2025-08-05 | 7 | 694.7913 | 49.4199 | 18.916 | 66.8451 | 507.9858 | 113.6231 | 676.9573 | 17.8339 | 0.9428
2025-08-05 | 8 | 993.9749 | 49.4199 | 18.916 | 66.8451 | 507.9858 | 113.6231 | 676.9573 | 317.0176 | 16.7592
2025-08-05 | 9 | 830.0897 | 49.4199 | 18.916 | 66.8451 | 507.9858 | 113.6231 | 676.9573 | 153.1324 | 8.0954
2025-08-05 | 10 | 909.9877 | 49.4199 | 18.916 | 66.8451 | 507.9858 | 113.6231 | 676.9573 | 233.0304 | 12.3192
2025-08-05 | 11 | 993.4847 | 49.4199 | 18.916 | 66.8451 | 507.9858 | 113.6231 | 676.9573 | 316.5274 | 16.7333
2025-08-05 | 12 | 969.4306 | 49.4199 | 18.916 | 66.8451 | 507.9858 | 113.6231 | 676.9573 | 292.4732 | 15.4617
2025-08-05 | 13 | 937.2362 | 49.4199 | 18.916 | 66.8451 | 507.9858 | 113.6231 | 676.9573 | 260.2789 | 13.7597
2025-08-05 | 14 | 1013.2524 | 49.4199 | 18.916 | 66.8451 | 507.9858 | 113.6231 | 676.9573 | 336.295 | 17.7783
2025-08-05 | 15 | 1006.1578 | 49.4199 | 18.916 | 66.8451 | 507.9858 | 113.6231 | 676.9573 | 329.2005 | 17.4033
2025-08-05 | 16 | 1061.0438 | 49.4199 | 18.916 | 66.8451 | 507.9858 | 113.6231 | 676.9573 | 384.0864 | 20.3048
2025-08-05 | 17 | 1088.5767 | 49.4199 | 18.916 | 66.8451 | 507.9858 | 113.6231 | 676.9573 | 411.6194 | 21.7604
2025-08-05 | 18 | 1086.3934 | 49.4199 | 18.916 | 66.8451 | 507.9858 | 113.6231 | 676.9573 | 409.436 | 21.645
2025-08-05 | 19 | 1593.7077 | 49.4199 | 18.916 | 66.8451 | 507.9858 | 113.6231 | 676.9573 | 916.7503 | 48.4643
2025-08-05 | 20 | 1842.907 | 49.4199 | 18.916 | 66.8451 | 507.9858 | 113.6231 | 676.9573 | 1165.9497 | 61.6383
2025-08-05 | 21 | 1985.4914 | 49.4199 | 18.916 | 66.8451 | 507.9858 | 113.6231 | 676.9573 | 1308.5341 | 69.176
2025-08-05 | 22 | 1580.3675 | 49.4199 | 18.916 | 66.8451 | 507.9858 | 113.6231 | 676.9573 | 903.4102 | 47.7591
2025-08-05 | 23 | 1231.0583 | 49.4199 | 18.916 | 66.8451 | 507.9858 | 113.6231 | 676.9573 | 554.101 | 29.2927
2025-08-05 | 24 | 984.4019 | 49.4199 | 18.916 | 66.8451 | 507.9858 | 113.6231 | 676.9573 | 307.4446 | 16.2531
2025-08-06 | 1 | 1176.8822 | 54.6939 | 18.8783 | 66.7118 | 562.1964 | 113.6231 | 729.9532 | 446.929 | 23.6742
2025-08-06 | 2 | 991.2343 | 54.6939 | 18.8783 | 66.7118 | 562.1964 | 113.6231 | 729.9532 | 261.2811 | 13.8403
2025-08-06 | 3 | 1230.3105 | 54.6939 | 18.8783 | 66.7118 | 562.1964 | 113.6231 | 729.9532 | 500.3573 | 26.5044
2025-08-06 | 4 | 945.243 | 54.6939 | 18.8783 | 66.7118 | 562.1964 | 113.6231 | 729.9532 | 215.2898 | 11.4041
2025-08-06 | 5 | 1171.567 | 54.6939 | 18.8783 | 66.7118 | 562.1964 | 113.6231 | 729.9532 | 441.6138 | 23.3927
2025-08-06 | 6 | 1172.4357 | 54.6939 | 18.8783 | 66.7118 | 562.1964 | 113.6231 | 729.9532 | 442.4825 | 23.4387
2025-08-06 | 7 | 1177.2579 | 54.6939 | 18.8783 | 66.7118 | 562.1964 | 113.6231 | 729.9532 | 447.3047 | 23.6941
2025-08-06 | 8 | 723.1289 | 54.6939 | 18.8783 | 66.7118 | 562.1964 | 113.6231 | 729.9532 | 0 | 0
2025-08-06 | 9 | 766.3562 | 54.6939 | 18.8783 | 66.7118 | 562.1964 | 113.6231 | 729.9532 | 36.403 | 1.9283
2025-08-06 | 10 | 936.5154 | 54.6939 | 18.8783 | 66.7118 | 562.1964 | 113.6231 | 729.9532 | 206.5622 | 10.9418
2025-08-06 | 11 | 971.2173 | 54.6939 | 18.8783 | 66.7118 | 562.1964 | 113.6231 | 729.9532 | 241.2641 | 12.78
2025-08-06 | 12 | 767.6963 | 54.6939 | 18.8783 | 66.7118 | 562.1964 | 113.6231 | 729.9532 | 37.7431 | 1.9993
2025-08-06 | 13 | 1000.6901 | 54.6939 | 18.8783 | 66.7118 | 562.1964 | 113.6231 | 729.9532 | 270.7369 | 14.3412
2025-08-06 | 14 | 1028.1308 | 54.6939 | 18.8783 | 66.7118 | 562.1964 | 113.6231 | 729.9532 | 298.1776 | 15.7947
2025-08-06 | 15 | 1023.6487 | 54.6939 | 18.8783 | 66.7118 | 562.1964 | 113.6231 | 729.9532 | 293.6955 | 15.5573
2025-08-06 | 16 | 1109.9856 | 54.6939 | 18.8783 | 66.7118 | 562.1964 | 113.6231 | 729.9532 | 380.0325 | 20.1307
2025-08-06 | 17 | 1126.246 | 54.6939 | 18.8783 | 66.7118 | 562.1964 | 113.6231 | 729.9532 | 396.2928 | 20.992
2025-08-06 | 18 | 1123.0493 | 54.6939 | 18.8783 | 66.7118 | 562.1964 | 113.6231 | 729.9532 | 393.0961 | 20.8226
2025-08-06 | 19 | 1602.7211 | 54.6939 | 18.8783 | 66.7118 | 562.1964 | 113.6231 | 729.9532 | 872.7679 | 46.2313
2025-08-06 | 20 | 2222.6898 | 54.6939 | 18.8783 | 66.7118 | 562.1964 | 113.6231 | 729.9532 | 1492.7366 | 79.0716
2025-08-06 | 21 | 2132.0879 | 54.6939 | 18.8783 | 66.7118 | 562.1964 | 113.6231 | 729.9532 | 1402.1347 | 74.2723
2025-08-06 | 22 | 1963.3625 | 54.6939 | 18.8783 | 66.7118 | 562.1964 | 113.6231 | 729.9532 | 1233.4093 | 65.3348
2025-08-06 | 23 | 1443.1393 | 54.6939 | 18.8783 | 66.7118 | 562.1964 | 113.6231 | 729.9532 | 713.1862 | 37.7781
2025-08-06 | 24 | 1112.5001 | 54.6939 | 18.8783 | 66.7118 | 562.1964 | 113.6231 | 729.9532 | 382.5469 | 20.2638
2025-08-07 | 1 | 1230.6932 | 60.3596 | 18.762 | 66.3009 | 620.4346 | 113.6231 | 786.6239 | 444.0693 | 23.6686
2025-08-07 | 2 | 1222.3953 | 60.3596 | 18.762 | 66.3009 | 620.4346 | 113.6231 | 786.6239 | 435.7714 | 23.2263
2025-08-07 | 3 | 1172.9592 | 60.3596 | 18.762 | 66.3009 | 620.4346 | 113.6231 | 786.6239 | 386.3353 | 20.5914
2025-08-07 | 4 | 1041.6727 | 60.3596 | 18.762 | 66.3009 | 620.4346 | 113.6231 | 786.6239 | 255.0488 | 13.5939
2025-08-07 | 5 | 1010.6775 | 60.3596 | 18.762 | 66.3009 | 620.4346 | 113.6231 | 786.6239 | 224.0536 | 11.9419
2025-08-07 | 6 | 1180.7231 | 60.3596 | 18.762 | 66.3009 | 620.4346 | 113.6231 | 786.6239 | 394.0992 | 21.0052
2025-08-07 | 7 | 1182.6785 | 60.3596 | 18.762 | 66.3009 | 620.4346 | 113.6231 | 786.6239 | 396.0547 | 21.1094
2025-08-07 | 8 | 911.4495 | 60.3596 | 18.762 | 66.3009 | 620.4346 | 113.6231 | 786.6239 | 124.8257 | 6.6531
2025-08-07 | 9 | 998.6066 | 60.3596 | 18.762 | 66.3009 | 620.4346 | 113.6231 | 786.6239 | 211.9827 | 11.2985
2025-08-07 | 10 | 983.2269 | 60.3596 | 18.762 | 66.3009 | 620.4346 | 113.6231 | 786.6239 | 196.603 | 10.4788
2025-08-07 | 11 | 999.3634 | 60.3596 | 18.762 | 66.3009 | 620.4346 | 113.6231 | 786.6239 | 212.7396 | 11.3389
2025-08-07 | 12 | 947.7482 | 60.3596 | 18.762 | 66.3009 | 620.4346 | 113.6231 | 786.6239 | 161.1243 | 8.5878
2025-08-07 | 13 | 1078.0237 | 60.3596 | 18.762 | 66.3009 | 620.4346 | 113.6231 | 786.6239 | 291.3998 | 15.5314
2025-08-07 | 14 | 1174.3038 | 60.3596 | 18.762 | 66.3009 | 620.4346 | 113.6231 | 786.6239 | 387.6799 | 20.663
2025-08-07 | 15 | 1103.377 | 60.3596 | 18.762 | 66.3009 | 620.4346 | 113.6231 | 786.6239 | 316.7531 | 16.8827
2025-08-07 | 16 | 1196.9049 | 60.3596 | 18.762 | 66.3009 | 620.4346 | 113.6231 | 786.6239 | 410.281 | 21.8677
2025-08-07 | 17 | 1271.9776 | 60.3596 | 18.762 | 66.3009 | 620.4346 | 113.6231 | 786.6239 | 485.3537 | 25.869
2025-08-07 | 18 | 1466.3765 | 60.3596 | 18.762 | 66.3009 | 620.4346 | 113.6231 | 786.6239 | 679.7526 | 36.2303
2025-08-07 | 19 | 4756.0229 | 60.3596 | 18.762 | 66.3009 | 620.4346 | 113.6231 | 786.6239 | 3969.399 | 211.5659
2025-08-07 | 20 | 4743.2124 | 60.3596 | 18.762 | 66.3009 | 620.4346 | 113.6231 | 786.6239 | 3956.5885 | 210.8831
2025-08-07 | 21 | 4751.2178 | 60.3596 | 18.762 | 66.3009 | 620.4346 | 113.6231 | 786.6239 | 3964.5939 | 211.3098
2025-08-07 | 22 | 1965.7996 | 60.3596 | 18.762 | 66.3009 | 620.4346 | 113.6231 | 786.6239 | 1179.1758 | 62.8492
2025-08-07 | 23 | 1437.2695 | 60.3596 | 18.762 | 66.3009 | 620.4346 | 113.6231 | 786.6239 | 650.6457 | 34.6789
2025-08-07 | 24 | 1167.504 | 60.3596 | 18.762 | 66.3009 | 620.4346 | 113.6231 | 786.6239 | 380.8802 | 20.3006
2025-08-08 | 1 | 1410.7252 | 52.374 | 18.6192 | 65.7962 | 538.3505 | 113.6231 | 705.6869 | 705.0383 | 37.8662
2025-08-08 | 2 | 1307.157 | 52.374 | 18.6192 | 65.7962 | 538.3505 | 113.6231 | 705.6869 | 601.4702 | 32.3038
2025-08-08 | 3 | 1317.355 | 52.374 | 18.6192 | 65.7962 | 538.3505 | 113.6231 | 705.6869 | 611.6681 | 32.8515
2025-08-08 | 4 | 1209.8423 | 52.374 | 18.6192 | 65.7962 | 538.3505 | 113.6231 | 705.6869 | 504.1555 | 27.0772
2025-08-08 | 5 | 1288.7318 | 52.374 | 18.6192 | 65.7962 | 538.3505 | 113.6231 | 705.6869 | 583.0449 | 31.3142
2025-08-08 | 6 | 1219.0153 | 52.374 | 18.6192 | 65.7962 | 538.3505 | 113.6231 | 705.6869 | 513.3284 | 27.5698
2025-08-08 | 7 | 1048.7397 | 52.374 | 18.6192 | 65.7962 | 538.3505 | 113.6231 | 705.6869 | 343.0528 | 18.4247
2025-08-08 | 8 | 1034.7166 | 52.374 | 18.6192 | 65.7962 | 538.3505 | 113.6231 | 705.6869 | 329.0297 | 17.6715
2025-08-08 | 9 | 1032.6253 | 52.374 | 18.6192 | 65.7962 | 538.3505 | 113.6231 | 705.6869 | 326.9384 | 17.5592
2025-08-08 | 10 | 1066.18 | 52.374 | 18.6192 | 65.7962 | 538.3505 | 113.6231 | 705.6869 | 360.4931 | 19.3614
2025-08-08 | 11 | 1374.5036 | 52.374 | 18.6192 | 65.7962 | 538.3505 | 113.6231 | 705.6869 | 668.8167 | 35.9208
2025-08-08 | 12 | 1083.9599 | 52.374 | 18.6192 | 65.7962 | 538.3505 | 113.6231 | 705.6869 | 378.273 | 20.3163
2025-08-08 | 13 | 1116.5145 | 52.374 | 18.6192 | 65.7962 | 538.3505 | 113.6231 | 705.6869 | 410.8276 | 22.0647
2025-08-08 | 14 | 1440.9393 | 52.374 | 18.6192 | 65.7962 | 538.3505 | 113.6231 | 705.6869 | 735.2524 | 39.4889
2025-08-08 | 15 | 1487.0965 | 52.374 | 18.6192 | 65.7962 | 538.3505 | 113.6231 | 705.6869 | 781.4096 | 41.9679
2025-08-08 | 16 | 1487.9499 | 52.374 | 18.6192 | 65.7962 | 538.3505 | 113.6231 | 705.6869 | 782.263 | 42.0138
2025-08-08 | 17 | 1484.2934 | 52.374 | 18.6192 | 65.7962 | 538.3505 | 113.6231 | 705.6869 | 778.6065 | 41.8174
2025-08-08 | 18 | 1480.7376 | 52.374 | 18.6192 | 65.7962 | 538.3505 | 113.6231 | 705.6869 | 775.0507 | 41.6264
2025-08-08 | 19 | 1838.7807 | 52.374 | 18.6192 | 65.7962 | 538.3505 | 113.6231 | 705.6869 | 1133.0938 | 60.8562
2025-08-08 | 20 | 2281.5483 | 52.374 | 18.6192 | 65.7962 | 538.3505 | 113.6231 | 705.6869 | 1575.8614 | 84.6364
2025-08-08 | 21 | 3307.0342 | 52.374 | 18.6192 | 65.7962 | 538.3505 | 113.6231 | 705.6869 | 2601.3473 | 139.7132
2025-08-08 | 22 | 2194.041 | 52.374 | 18.6192 | 65.7962 | 538.3505 | 113.6231 | 705.6869 | 1488.3541 | 79.9365
2025-08-08 | 23 | 1854.708 | 52.374 | 18.6192 | 65.7962 | 538.3505 | 113.6231 | 705.6869 | 1149.0211 | 61.7116
2025-08-08 | 24 | 1214.9496 | 52.374 | 18.6192 | 65.7962 | 538.3505 | 113.6231 | 705.6869 | 509.2627 | 27.3515
2025-08-09 | 1 | 1158.8374 | 49.3649 | 18.6765 | 65.9987 | 507.4198 | 113.6231 | 675.5732 | 483.2642 | 25.8755
2025-08-09 | 2 | 1123.1892 | 49.3649 | 18.6765 | 65.9987 | 507.4198 | 113.6231 | 675.5732 | 447.616 | 23.9668
2025-08-09 | 3 | 1148.9558 | 49.3649 | 18.6765 | 65.9987 | 507.4198 | 113.6231 | 675.5732 | 473.3826 | 25.3464
2025-08-09 | 4 | 1092.8386 | 49.3649 | 18.6765 | 65.9987 | 507.4198 | 113.6231 | 675.5732 | 417.2654 | 22.3417
2025-08-09 | 5 | 1037.175 | 49.3649 | 18.6765 | 65.9987 | 507.4198 | 113.6231 | 675.5732 | 361.6018 | 19.3613
2025-08-09 | 6 | 1008.9856 | 49.3649 | 18.6765 | 65.9987 | 507.4198 | 113.6231 | 675.5732 | 333.4124 | 17.852
2025-08-09 | 7 | 1060.848 | 49.3649 | 18.6765 | 65.9987 | 507.4198 | 113.6231 | 675.5732 | 385.2748 | 20.6289
2025-08-09 | 8 | 913.0345 | 49.3649 | 18.6765 | 65.9987 | 507.4198 | 113.6231 | 675.5732 | 237.4613 | 12.7144
2025-08-09 | 9 | 912.1158 | 49.3649 | 18.6765 | 65.9987 | 507.4198 | 113.6231 | 675.5732 | 236.5426 | 12.6653
2025-08-09 | 10 | 988.2888 | 49.3649 | 18.6765 | 65.9987 | 507.4198 | 113.6231 | 675.5732 | 312.7156 | 16.7438
2025-08-09 | 11 | 1343.5163 | 49.3649 | 18.6765 | 65.9987 | 507.4198 | 113.6231 | 675.5732 | 667.9431 | 35.7638
2025-08-09 | 12 | 979.4272 | 49.3649 | 18.6765 | 65.9987 | 507.4198 | 113.6231 | 675.5732 | 303.854 | 16.2693
2025-08-09 | 13 | 979.4321 | 49.3649 | 18.6765 | 65.9987 | 507.4198 | 113.6231 | 675.5732 | 303.8589 | 16.2696
2025-08-09 | 14 | 1004.2301 | 49.3649 | 18.6765 | 65.9987 | 507.4198 | 113.6231 | 675.5732 | 328.6569 | 17.5973
2025-08-09 | 15 | 1040.7092 | 49.3649 | 18.6765 | 65.9987 | 507.4198 | 113.6231 | 675.5732 | 365.136 | 19.5506
2025-08-09 | 16 | 1129.236 | 49.3649 | 18.6765 | 65.9987 | 507.4198 | 113.6231 | 675.5732 | 453.6628 | 24.2906
2025-08-09 | 17 | 1130.749 | 49.3649 | 18.6765 | 65.9987 | 507.4198 | 113.6231 | 675.5732 | 455.1758 | 24.3716
2025-08-09 | 18 | 1188.7397 | 49.3649 | 18.6765 | 65.9987 | 507.4198 | 113.6231 | 675.5732 | 513.1665 | 27.4766
2025-08-09 | 19 | 1354.7347 | 49.3649 | 18.6765 | 65.9987 | 507.4198 | 113.6231 | 675.5732 | 679.1615 | 36.3645
2025-08-09 | 20 | 1829.0465 | 49.3649 | 18.6765 | 65.9987 | 507.4198 | 113.6231 | 675.5732 | 1153.4733 | 61.7607
2025-08-09 | 21 | 1815.0035 | 49.3649 | 18.6765 | 65.9987 | 507.4198 | 113.6231 | 675.5732 | 1139.4303 | 61.0088
2025-08-09 | 22 | 1292.8034 | 49.3649 | 18.6765 | 65.9987 | 507.4198 | 113.6231 | 675.5732 | 617.2302 | 33.0485
2025-08-09 | 23 | 1160.7204 | 49.3649 | 18.6765 | 65.9987 | 507.4198 | 113.6231 | 675.5732 | 485.1472 | 25.9763
2025-08-09 | 24 | 1030.2076 | 49.3649 | 18.6765 | 65.9987 | 507.4198 | 113.6231 | 675.5732 | 354.6344 | 18.9883
2025-08-10 | 1 | 1030.081 | 49.32 | 18.6765 | 65.9987 | 506.9589 | 113.6231 | 675.1216 | 354.9594 | 19.0057
2025-08-10 | 2 | 949.2364 | 49.32 | 18.6765 | 65.9987 | 506.9589 | 113.6231 | 675.1216 | 274.1148 | 14.677
2025-08-10 | 3 | 1061.6604 | 49.32 | 18.6765 | 65.9987 | 506.9589 | 113.6231 | 675.1216 | 386.5388 | 20.6965
2025-08-10 | 4 | 1279.2227 | 49.32 | 18.6765 | 65.9987 | 506.9589 | 113.6231 | 675.1216 | 604.1011 | 32.3455
2025-08-10 | 5 | 1055.1336 | 49.32 | 18.6765 | 65.9987 | 506.9589 | 113.6231 | 675.1216 | 380.012 | 20.3471
2025-08-10 | 6 | 1059.4239 | 49.32 | 18.6765 | 65.9987 | 506.9589 | 113.6231 | 675.1216 | 384.3023 | 20.5768
2025-08-10 | 7 | 1205.5118 | 49.32 | 18.6765 | 65.9987 | 506.9589 | 113.6231 | 675.1216 | 530.3902 | 28.3988
2025-08-10 | 8 | 658.9003 | 49.32 | 18.6765 | 65.9987 | 506.9589 | 113.6231 | 675.1216 | 0 | 0
2025-08-10 | 9 | 656.9822 | 49.32 | 18.6765 | 65.9987 | 506.9589 | 113.6231 | 675.1216 | 0 | 0
2025-08-10 | 10 | 698.2252 | 49.32 | 18.6765 | 65.9987 | 506.9589 | 113.6231 | 675.1216 | 23.1037 | 1.237
2025-08-10 | 11 | 758.2141 | 49.32 | 18.6765 | 65.9987 | 506.9589 | 113.6231 | 675.1216 | 83.0925 | 4.449
2025-08-10 | 12 | 754.6288 | 49.32 | 18.6765 | 65.9987 | 506.9589 | 113.6231 | 675.1216 | 79.5072 | 4.2571
2025-08-10 | 13 | 908.8016 | 49.32 | 18.6765 | 65.9987 | 506.9589 | 113.6231 | 675.1216 | 233.68 | 12.512
2025-08-10 | 14 | 912.3074 | 49.32 | 18.6765 | 65.9987 | 506.9589 | 113.6231 | 675.1216 | 237.1858 | 12.6997
2025-08-10 | 15 | 806.4463 | 49.32 | 18.6765 | 65.9987 | 506.9589 | 113.6231 | 675.1216 | 131.3247 | 7.0315
2025-08-10 | 16 | 940.5362 | 49.32 | 18.6765 | 65.9987 | 506.9589 | 113.6231 | 675.1216 | 265.4146 | 14.2112
2025-08-10 | 17 | 954.2046 | 49.32 | 18.6765 | 65.9987 | 506.9589 | 113.6231 | 675.1216 | 279.083 | 14.943
2025-08-10 | 18 | 1018.2663 | 49.32 | 18.6765 | 65.9987 | 506.9589 | 113.6231 | 675.1216 | 343.1447 | 18.3731
2025-08-10 | 19 | 1097.3899 | 49.32 | 18.6765 | 65.9987 | 506.9589 | 113.6231 | 675.1216 | 422.2683 | 22.6096
2025-08-10 | 20 | 1354.923 | 49.32 | 18.6765 | 65.9987 | 506.9589 | 113.6231 | 675.1216 | 679.8014 | 36.3988
2025-08-10 | 21 | 1441.9037 | 49.32 | 18.6765 | 65.9987 | 506.9589 | 113.6231 | 675.1216 | 766.7821 | 41.056
2025-08-10 | 22 | 1100.6677 | 49.32 | 18.6765 | 65.9987 | 506.9589 | 113.6231 | 675.1216 | 425.5461 | 22.7851
2025-08-10 | 23 | 1016.4494 | 49.32 | 18.6765 | 65.9987 | 506.9589 | 113.6231 | 675.1216 | 341.3278 | 18.2758
2025-08-10 | 24 | 886.2757 | 49.32 | 18.6765 | 65.9987 | 506.9589 | 113.6231 | 675.1216 | 211.1541 | 11.3059
2025-08-11 | 1 | 1001.5497 | 49.2751 | 18.6765 | 65.9987 | 506.4971 | 113.6231 | 674.669 | 326.8806 | 17.5022
2025-08-11 | 2 | 1239.6997 | 49.2751 | 18.6765 | 65.9987 | 506.4971 | 113.6231 | 674.669 | 565.0307 | 30.2536
2025-08-11 | 3 | 855.5621 | 49.2751 | 18.6765 | 65.9987 | 506.4971 | 113.6231 | 674.669 | 180.8931 | 9.6856
2025-08-11 | 4 | 1234.7995 | 49.2751 | 18.6765 | 65.9987 | 506.4971 | 113.6231 | 674.669 | 560.1305 | 29.9912
2025-08-11 | 5 | 967.7163 | 49.2751 | 18.6765 | 65.9987 | 506.4971 | 113.6231 | 674.669 | 293.0473 | 15.6907
2025-08-11 | 6 | 1056.1124 | 49.2751 | 18.6765 | 65.9987 | 506.4971 | 113.6231 | 674.669 | 381.4433 | 20.4237
2025-08-11 | 7 | 834.4053 | 49.2751 | 18.6765 | 65.9987 | 506.4971 | 113.6231 | 674.669 | 159.7363 | 8.5528
2025-08-11 | 8 | 664.9256 | 49.2751 | 18.6765 | 65.9987 | 506.4971 | 113.6231 | 674.669 | 0 | 0
2025-08-11 | 9 | 720.8765 | 49.2751 | 18.6765 | 65.9987 | 506.4971 | 113.6231 | 674.669 | 46.2075 | 2.4741
2025-08-11 | 10 | 892.9896 | 49.2751 | 18.6765 | 65.9987 | 506.4971 | 113.6231 | 674.669 | 218.3205 | 11.6896
2025-08-11 | 11 | 973.7426 | 49.2751 | 18.6765 | 65.9987 | 506.4971 | 113.6231 | 674.669 | 299.0736 | 16.0134
2025-08-11 | 12 | 813.1549 | 49.2751 | 18.6765 | 65.9987 | 506.4971 | 113.6231 | 674.669 | 138.4858 | 7.415
2025-08-11 | 13 | 1003.4253 | 49.2751 | 18.6765 | 65.9987 | 506.4971 | 113.6231 | 674.669 | 328.7563 | 17.6027
2025-08-11 | 14 | 1991.8134 | 49.2751 | 18.6765 | 65.9987 | 506.4971 | 113.6231 | 674.669 | 1317.1444 | 70.5242
2025-08-11 | 15 | 1016.0324 | 49.2751 | 18.6765 | 65.9987 | 506.4971 | 113.6231 | 674.669 | 341.3633 | 18.2777
2025-08-11 | 16 | 4517.2684 | 49.2751 | 18.6765 | 65.9987 | 506.4971 | 113.6231 | 674.669 | 3842.5993 | 205.7452
2025-08-11 | 17 | 4659.2906 | 49.2751 | 18.6765 | 65.9987 | 506.4971 | 113.6231 | 674.669 | 3984.6216 | 213.3495
2025-08-11 | 18 | 4652.2738 | 49.2751 | 18.6765 | 65.9987 | 506.4971 | 113.6231 | 674.669 | 3977.6048 | 212.9738
2025-08-11 | 19 | 4641.3843 | 49.2751 | 18.6765 | 65.9987 | 506.4971 | 113.6231 | 674.669 | 3966.7152 | 212.3907
2025-08-11 | 20 | 4467.6543 | 49.2751 | 18.6765 | 65.9987 | 506.4971 | 113.6231 | 674.669 | 3792.9853 | 203.0887
2025-08-11 | 21 | 4618.7797 | 49.2751 | 18.6765 | 65.9987 | 506.4971 | 113.6231 | 674.669 | 3944.1107 | 211.1804
2025-08-11 | 22 | 1854.0499 | 49.2751 | 18.6765 | 65.9987 | 506.4971 | 113.6231 | 674.669 | 1179.3809 | 63.1479
2025-08-11 | 23 | 1451.9516 | 49.2751 | 18.6765 | 65.9987 | 506.4971 | 113.6231 | 674.669 | 777.2826 | 41.6182
2025-08-11 | 24 | 1331.9593 | 49.2751 | 18.6765 | 65.9987 | 506.4971 | 113.6231 | 674.669 | 657.2903 | 35.1934
2025-08-12 | 1 | 1127.7679 | 52.1761 | 18.5518 | 65.558 | 536.3162 | 113.6231 | 703.4599 | 424.308 | 22.8715
2025-08-12 | 2 | 1015.5106 | 52.1761 | 18.5518 | 65.558 | 536.3162 | 113.6231 | 703.4599 | 312.0507 | 16.8205
2025-08-12 | 3 | 948.7441 | 52.1761 | 18.5518 | 65.558 | 536.3162 | 113.6231 | 703.4599 | 245.2842 | 13.2216
2025-08-12 | 4 | 1231.0009 | 52.1761 | 18.5518 | 65.558 | 536.3162 | 113.6231 | 703.4599 | 527.541 | 28.4361
2025-08-12 | 5 | 1046.7507 | 52.1761 | 18.5518 | 65.558 | 536.3162 | 113.6231 | 703.4599 | 343.2908 | 18.5044
2025-08-12 | 6 | 963.9353 | 52.1761 | 18.5518 | 65.558 | 536.3162 | 113.6231 | 703.4599 | 260.4754 | 14.0404
2025-08-12 | 7 | 950.5593 | 52.1761 | 18.5518 | 65.558 | 536.3162 | 113.6231 | 703.4599 | 247.0994 | 13.3194
2025-08-12 | 8 | 984.8612 | 52.1761 | 18.5518 | 65.558 | 536.3162 | 113.6231 | 703.4599 | 281.4013 | 15.1684
2025-08-12 | 9 | 990.1691 | 52.1761 | 18.5518 | 65.558 | 536.3162 | 113.6231 | 703.4599 | 286.7092 | 15.4545
2025-08-12 | 10 | 990.5406 | 52.1761 | 18.5518 | 65.558 | 536.3162 | 113.6231 | 703.4599 | 287.0806 | 15.4745
2025-08-12 | 11 | 1023.9721 | 52.1761 | 18.5518 | 65.558 | 536.3162 | 113.6231 | 703.4599 | 320.5122 | 17.2766
2025-08-12 | 12 | 994.6893 | 52.1761 | 18.5518 | 65.558 | 536.3162 | 113.6231 | 703.4599 | 291.2294 | 15.6982
2025-08-12 | 13 | 1047.1798 | 52.1761 | 18.5518 | 65.558 | 536.3162 | 113.6231 | 703.4599 | 343.7199 | 18.5276
2025-08-12 | 14 | 1117.7302 | 52.1761 | 18.5518 | 65.558 | 536.3162 | 113.6231 | 703.4599 | 414.2703 | 22.3305
2025-08-12 | 15 | 1163.884 | 52.1761 | 18.5518 | 65.558 | 536.3162 | 113.6231 | 703.4599 | 460.424 | 24.8183
2025-08-12 | 16 | 1216.68 | 52.1761 | 18.5518 | 65.558 | 536.3162 | 113.6231 | 703.4599 | 513.2201 | 27.6642
2025-08-12 | 17 | 1244.1366 | 52.1761 | 18.5518 | 65.558 | 536.3162 | 113.6231 | 703.4599 | 540.6767 | 29.1442
2025-08-12 | 18 | 1397.8853 | 52.1761 | 18.5518 | 65.558 | 536.3162 | 113.6231 | 703.4599 | 694.4254 | 37.4317
2025-08-12 | 19 | 4629.4325 | 52.1761 | 18.5518 | 65.558 | 536.3162 | 113.6231 | 703.4599 | 3925.9726 | 211.6222
2025-08-12 | 20 | 4600.6936 | 52.1761 | 18.5518 | 65.558 | 536.3162 | 113.6231 | 703.4599 | 3897.2337 | 210.0731
2025-08-12 | 21 | 4615.1165 | 52.1761 | 18.5518 | 65.558 | 536.3162 | 113.6231 | 703.4599 | 3911.6566 | 210.8505
2025-08-12 | 22 | 1782.7015 | 52.1761 | 18.5518 | 65.558 | 536.3162 | 113.6231 | 703.4599 | 1079.2416 | 58.1745
2025-08-12 | 23 | 1417.0089 | 52.1761 | 18.5518 | 65.558 | 536.3162 | 113.6231 | 703.4599 | 713.549 | 38.4625
2025-08-12 | 24 | 1074.7545 | 52.1761 | 18.5518 | 65.558 | 536.3162 | 113.6231 | 703.4599 | 371.2945 | 20.0139
2025-08-13 | 1 | 1140.2461 | 47.5439 | 18.6683 | 65.9697 | 488.7023 | 113.6231 | 657.2017 | 483.0443 | 25.8751
2025-08-13 | 2 | 1052.4574 | 47.5439 | 18.6683 | 65.9697 | 488.7023 | 113.6231 | 657.2017 | 395.2557 | 21.1726
2025-08-13 | 3 | 970.8853 | 47.5439 | 18.6683 | 65.9697 | 488.7023 | 113.6231 | 657.2017 | 313.6836 | 16.803
2025-08-13 | 4 | 1249.0911 | 47.5439 | 18.6683 | 65.9697 | 488.7023 | 113.6231 | 657.2017 | 591.8894 | 31.7056
2025-08-13 | 5 | 1084.5952 | 47.5439 | 18.6683 | 65.9697 | 488.7023 | 113.6231 | 657.2017 | 427.3934 | 22.8941
2025-08-13 | 6 | 1070.3748 | 47.5439 | 18.6683 | 65.9697 | 488.7023 | 113.6231 | 657.2017 | 413.1731 | 22.1323
2025-08-13 | 7 | 1090.287 | 47.5439 | 18.6683 | 65.9697 | 488.7023 | 113.6231 | 657.2017 | 433.0853 | 23.199
2025-08-13 | 8 | 987.1543 | 47.5439 | 18.6683 | 65.9697 | 488.7023 | 113.6231 | 657.2017 | 329.9526 | 17.6745
2025-08-13 | 9 | 1025.3617 | 47.5439 | 18.6683 | 65.9697 | 488.7023 | 113.6231 | 657.2017 | 368.16 | 19.7211
2025-08-13 | 10 | 1005.1712 | 47.5439 | 18.6683 | 65.9697 | 488.7023 | 113.6231 | 657.2017 | 347.9695 | 18.6396
2025-08-13 | 11 | 1044.7732 | 47.5439 | 18.6683 | 65.9697 | 488.7023 | 113.6231 | 657.2017 | 387.5715 | 20.7609
2025-08-13 | 12 | 988.9605 | 47.5439 | 18.6683 | 65.9697 | 488.7023 | 113.6231 | 657.2017 | 331.7588 | 17.7712
2025-08-13 | 13 | 1043.9803 | 47.5439 | 18.6683 | 65.9697 | 488.7023 | 113.6231 | 657.2017 | 386.7786 | 20.7185
2025-08-13 | 14 | 1157.627 | 47.5439 | 18.6683 | 65.9697 | 488.7023 | 113.6231 | 657.2017 | 500.4253 | 26.8062
2025-08-13 | 15 | 1118.6503 | 47.5439 | 18.6683 | 65.9697 | 488.7023 | 113.6231 | 657.2017 | 461.4486 | 24.7183
2025-08-13 | 16 | 1240.7362 | 47.5439 | 18.6683 | 65.9697 | 488.7023 | 113.6231 | 657.2017 | 583.5345 | 31.258
2025-08-13 | 17 | 1288.8241 | 47.5439 | 18.6683 | 65.9697 | 488.7023 | 113.6231 | 657.2017 | 631.6224 | 33.834
2025-08-13 | 18 | 1260.2448 | 47.5439 | 18.6683 | 65.9697 | 488.7023 | 113.6231 | 657.2017 | 603.0431 | 32.3031
2025-08-13 | 19 | 1527.0415 | 47.5439 | 18.6683 | 65.9697 | 488.7023 | 113.6231 | 657.2017 | 869.8397 | 46.5945
2025-08-13 | 20 | 4487.0629 | 47.5439 | 18.6683 | 65.9697 | 488.7023 | 113.6231 | 657.2017 | 3829.8612 | 205.1532
2025-08-13 | 21 | 4637.1825 | 47.5439 | 18.6683 | 65.9697 | 488.7023 | 113.6231 | 657.2017 | 3979.9807 | 213.1946
2025-08-13 | 22 | 1782.6012 | 47.5439 | 18.6683 | 65.9697 | 488.7023 | 113.6231 | 657.2017 | 1125.3995 | 60.284
2025-08-13 | 23 | 1386.411 | 47.5439 | 18.6683 | 65.9697 | 488.7023 | 113.6231 | 657.2017 | 729.2092 | 39.0614
2025-08-13 | 24 | 1130.4233 | 47.5439 | 18.6683 | 65.9697 | 488.7023 | 113.6231 | 657.2017 | 473.2216 | 25.3489
2025-08-14 | 1 | 1176.1014 | 48.6304 | 18.5657 | 65.6072 | 499.8702 | 113.6231 | 667.791 | 508.3105 | 27.379
2025-08-14 | 2 | 964.4903 | 48.6304 | 18.5657 | 65.6072 | 499.8702 | 113.6231 | 667.791 | 296.6993 | 15.981
2025-08-14 | 3 | 1191.9059 | 48.6304 | 18.5657 | 65.6072 | 499.8702 | 113.6231 | 667.791 | 524.1149 | 28.2303
2025-08-14 | 4 | 921.5269 | 48.6304 | 18.5657 | 65.6072 | 499.8702 | 113.6231 | 667.791 | 253.7359 | 13.6669
2025-08-14 | 5 | 1175.5327 | 48.6304 | 18.5657 | 65.6072 | 499.8702 | 113.6231 | 667.791 | 507.7418 | 27.3484
2025-08-14 | 6 | 751.5172 | 48.6304 | 18.5657 | 65.6072 | 499.8702 | 113.6231 | 667.791 | 83.7262 | 4.5097
2025-08-14 | 7 | 785.5637 | 48.6304 | 18.5657 | 65.6072 | 499.8702 | 113.6231 | 667.791 | 117.7727 | 6.3436
2025-08-14 | 8 | 1021.3492 | 48.6304 | 18.5657 | 65.6072 | 499.8702 | 113.6231 | 667.791 | 353.5582 | 19.0436
2025-08-14 | 9 | 992.9422 | 48.6304 | 18.5657 | 65.6072 | 499.8702 | 113.6231 | 667.791 | 325.1512 | 17.5135
2025-08-14 | 10 | 993.1016 | 48.6304 | 18.5657 | 65.6072 | 499.8702 | 113.6231 | 667.791 | 325.3107 | 17.5221
2025-08-14 | 11 | 994.3391 | 48.6304 | 18.5657 | 65.6072 | 499.8702 | 113.6231 | 667.791 | 326.5481 | 17.5888
2025-08-14 | 12 | 965.6087 | 48.6304 | 18.5657 | 65.6072 | 499.8702 | 113.6231 | 667.791 | 297.8178 | 16.0413
2025-08-14 | 13 | 989.7386 | 48.6304 | 18.5657 | 65.6072 | 499.8702 | 113.6231 | 667.791 | 321.9476 | 17.341
2025-08-14 | 14 | 1118.1125 | 48.6304 | 18.5657 | 65.6072 | 499.8702 | 113.6231 | 667.791 | 450.3215 | 24.2556
2025-08-14 | 15 | 1133.5094 | 48.6304 | 18.5657 | 65.6072 | 499.8702 | 113.6231 | 667.791 | 465.7184 | 25.0849
2025-08-14 | 16 | 1169.8882 | 48.6304 | 18.5657 | 65.6072 | 499.8702 | 113.6231 | 667.791 | 502.0973 | 27.0443
2025-08-14 | 17 | 1195.7461 | 48.6304 | 18.5657 | 65.6072 | 499.8702 | 113.6231 | 667.791 | 527.9551 | 28.4371
2025-08-14 | 18 | 1299.5995 | 48.6304 | 18.5657 | 65.6072 | 499.8702 | 113.6231 | 667.791 | 631.8086 | 34.031
2025-08-14 | 19 | 1561.4158 | 48.6304 | 18.5657 | 65.6072 | 499.8702 | 113.6231 | 667.791 | 893.6249 | 48.1331
2025-08-14 | 20 | 1659.6547 | 48.6304 | 18.5657 | 65.6072 | 499.8702 | 113.6231 | 667.791 | 991.8638 | 53.4245
2025-08-14 | 21 | 1605.6812 | 48.6304 | 18.5657 | 65.6072 | 499.8702 | 113.6231 | 667.791 | 937.8902 | 50.5174
2025-08-14 | 22 | 1549.3606 | 48.6304 | 18.5657 | 65.6072 | 499.8702 | 113.6231 | 667.791 | 881.5696 | 47.4838
2025-08-14 | 23 | 1278.6906 | 48.6304 | 18.5657 | 65.6072 | 499.8702 | 113.6231 | 667.791 | 610.8996 | 32.9047
2025-08-14 | 24 | 994.2427 | 48.6304 | 18.5657 | 65.6072 | 499.8702 | 113.6231 | 667.791 | 326.4518 | 17.5836
2025-08-15 | 1 | 1248.0007 | 47.0331 | 18.6353 | 65.8531 | 483.452 | 113.6231 | 651.9422 | 596.0586 | 31.9855
2025-08-15 | 2 | 1121.8512 | 47.0331 | 18.6353 | 65.8531 | 483.452 | 113.6231 | 651.9422 | 469.909 | 25.2161
2025-08-15 | 3 | 1038.5336 | 47.0331 | 18.6353 | 65.8531 | 483.452 | 113.6231 | 651.9422 | 386.5915 | 20.7451
2025-08-15 | 4 | 984.226 | 47.0331 | 18.6353 | 65.8531 | 483.452 | 113.6231 | 651.9422 | 332.2838 | 17.8309
2025-08-15 | 5 | 971.8898 | 47.0331 | 18.6353 | 65.8531 | 483.452 | 113.6231 | 651.9422 | 319.9476 | 17.1689
2025-08-15 | 6 | 874.6869 | 47.0331 | 18.6353 | 65.8531 | 483.452 | 113.6231 | 651.9422 | 222.7448 | 11.9528
2025-08-15 | 7 | 872.9436 | 47.0331 | 18.6353 | 65.8531 | 483.452 | 113.6231 | 651.9422 | 221.0014 | 11.8593
2025-08-15 | 8 | 1011.1494 | 47.0331 | 18.6353 | 65.8531 | 483.452 | 113.6231 | 651.9422 | 359.2073 | 19.2756
2025-08-15 | 9 | 999.8493 | 47.0331 | 18.6353 | 65.8531 | 483.452 | 113.6231 | 651.9422 | 347.9072 | 18.6693
2025-08-15 | 10 | 943.2699 | 47.0331 | 18.6353 | 65.8531 | 483.452 | 113.6231 | 651.9422 | 291.3277 | 15.6331
2025-08-15 | 11 | 1013.3521 | 47.0331 | 18.6353 | 65.8531 | 483.452 | 113.6231 | 651.9422 | 361.4099 | 19.3938
2025-08-15 | 12 | 917.7046 | 47.0331 | 18.6353 | 65.8531 | 483.452 | 113.6231 | 651.9422 | 265.7625 | 14.2612
2025-08-15 | 13 | 1014.2163 | 47.0331 | 18.6353 | 65.8531 | 483.452 | 113.6231 | 651.9422 | 362.2741 | 19.4402
2025-08-15 | 14 | 1069.2572 | 47.0331 | 18.6353 | 65.8531 | 483.452 | 113.6231 | 651.9422 | 417.315 | 22.3938
2025-08-15 | 15 | 1025.3358 | 47.0331 | 18.6353 | 65.8531 | 483.452 | 113.6231 | 651.9422 | 373.3937 | 20.0369
2025-08-15 | 16 | 1067.1502 | 47.0331 | 18.6353 | 65.8531 | 483.452 | 113.6231 | 651.9422 | 415.2081 | 22.2807
2025-08-15 | 17 | 1081.1816 | 47.0331 | 18.6353 | 65.8531 | 483.452 | 113.6231 | 651.9422 | 429.2395 | 23.0337
2025-08-15 | 18 | 1136.8204 | 47.0331 | 18.6353 | 65.8531 | 483.452 | 113.6231 | 651.9422 | 484.8783 | 26.0193
2025-08-15 | 19 | 1354.4118 | 47.0331 | 18.6353 | 65.8531 | 483.452 | 113.6231 | 651.9422 | 702.4696 | 37.6956
2025-08-15 | 20 | 1476.123 | 47.0331 | 18.6353 | 65.8531 | 483.452 | 113.6231 | 651.9422 | 824.1808 | 44.2269
2025-08-15 | 21 | 1464.2785 | 47.0331 | 18.6353 | 65.8531 | 483.452 | 113.6231 | 651.9422 | 812.3364 | 43.5913
2025-08-15 | 22 | 1429.9882 | 47.0331 | 18.6353 | 65.8531 | 483.452 | 113.6231 | 651.9422 | 778.046 | 41.7512
2025-08-15 | 23 | 1235.231 | 47.0331 | 18.6353 | 65.8531 | 483.452 | 113.6231 | 651.9422 | 583.2889 | 31.3002
2025-08-15 | 24 | 1227.1638 | 47.0331 | 18.6353 | 65.8531 | 483.452 | 113.6231 | 651.9422 | 575.2216 | 30.8673
2025-08-16 | 1 | 1111.018 | 46.6367 | 18.8137 | 66.4835 | 479.3767 | 113.6231 | 648.5662 | 462.4519 | 24.5806
2025-08-16 | 2 | 1011.9364 | 46.6367 | 18.8137 | 66.4835 | 479.3767 | 113.6231 | 648.5662 | 363.3702 | 19.3141
2025-08-16 | 3 | 945.436 | 46.6367 | 18.8137 | 66.4835 | 479.3767 | 113.6231 | 648.5662 | 296.8698 | 15.7794
2025-08-16 | 4 | 1169.4023 | 46.6367 | 18.8137 | 66.4835 | 479.3767 | 113.6231 | 648.5662 | 520.8362 | 27.6839
2025-08-16 | 5 | 1072.6187 | 46.6367 | 18.8137 | 66.4835 | 479.3767 | 113.6231 | 648.5662 | 424.0526 | 22.5396
2025-08-16 | 6 | 920.7188 | 46.6367 | 18.8137 | 66.4835 | 479.3767 | 113.6231 | 648.5662 | 272.1526 | 14.4657
2025-08-16 | 7 | 1124.0446 | 46.6367 | 18.8137 | 66.4835 | 479.3767 | 113.6231 | 648.5662 | 475.4785 | 25.273
2025-08-16 | 8 | 874.829 | 46.6367 | 18.8137 | 66.4835 | 479.3767 | 113.6231 | 648.5662 | 226.2629 | 12.0265
2025-08-16 | 9 | 797.2402 | 46.6367 | 18.8137 | 66.4835 | 479.3767 | 113.6231 | 648.5662 | 148.674 | 7.9024
2025-08-16 | 10 | 818.2717 | 46.6367 | 18.8137 | 66.4835 | 479.3767 | 113.6231 | 648.5662 | 169.7055 | 9.0203
2025-08-16 | 11 | 897.578 | 46.6367 | 18.8137 | 66.4835 | 479.3767 | 113.6231 | 648.5662 | 249.0119 | 13.2357
2025-08-16 | 12 | 755.5535 | 46.6367 | 18.8137 | 66.4835 | 479.3767 | 113.6231 | 648.5662 | 106.9874 | 5.6867
2025-08-16 | 13 | 890.3167 | 46.6367 | 18.8137 | 66.4835 | 479.3767 | 113.6231 | 648.5662 | 241.7506 | 12.8497
2025-08-16 | 14 | 1006.5082 | 46.6367 | 18.8137 | 66.4835 | 479.3767 | 113.6231 | 648.5662 | 357.942 | 19.0256
2025-08-16 | 15 | 887.3238 | 46.6367 | 18.8137 | 66.4835 | 479.3767 | 113.6231 | 648.5662 | 238.7576 | 12.6906
2025-08-16 | 16 | 954.7822 | 46.6367 | 18.8137 | 66.4835 | 479.3767 | 113.6231 | 648.5662 | 306.216 | 16.2762
2025-08-16 | 17 | 980.7669 | 46.6367 | 18.8137 | 66.4835 | 479.3767 | 113.6231 | 648.5662 | 332.2007 | 17.6574
2025-08-16 | 18 | 1137.9231 | 46.6367 | 18.8137 | 66.4835 | 479.3767 | 113.6231 | 648.5662 | 489.357 | 26.0107
2025-08-16 | 19 | 1230.8688 | 46.6367 | 18.8137 | 66.4835 | 479.3767 | 113.6231 | 648.5662 | 582.3026 | 30.951
2025-08-16 | 20 | 1215.1799 | 46.6367 | 18.8137 | 66.4835 | 479.3767 | 113.6231 | 648.5662 | 566.6137 | 30.1171
2025-08-16 | 21 | 1215.3394 | 46.6367 | 18.8137 | 66.4835 | 479.3767 | 113.6231 | 648.5662 | 566.7732 | 30.1256
2025-08-16 | 22 | 1212.8339 | 46.6367 | 18.8137 | 66.4835 | 479.3767 | 113.6231 | 648.5662 | 564.2677 | 29.9924
2025-08-16 | 23 | 1200.4548 | 46.6367 | 18.8137 | 66.4835 | 479.3767 | 113.6231 | 648.5662 | 551.8886 | 29.3344
2025-08-16 | 24 | 961.9535 | 46.6367 | 18.8137 | 66.4835 | 479.3767 | 113.6231 | 648.5662 | 313.3874 | 16.6574
2025-08-17 | 1 | 1379.4837 | 46.6856 | 18.8137 | 66.4835 | 479.8794 | 113.6231 | 649.0588 | 730.4249 | 38.8241
2025-08-17 | 2 | 1321.0172 | 46.6856 | 18.8137 | 66.4835 | 479.8794 | 113.6231 | 649.0588 | 671.9584 | 35.7164
2025-08-17 | 3 | 1184.8598 | 46.6856 | 18.8137 | 66.4835 | 479.8794 | 113.6231 | 649.0588 | 535.801 | 28.4793
2025-08-17 | 4 | 1154.0757 | 46.6856 | 18.8137 | 66.4835 | 479.8794 | 113.6231 | 649.0588 | 505.0169 | 26.843
2025-08-17 | 5 | 1155.0399 | 46.6856 | 18.8137 | 66.4835 | 479.8794 | 113.6231 | 649.0588 | 505.9811 | 26.8943
2025-08-17 | 6 | 1138.107 | 46.6856 | 18.8137 | 66.4835 | 479.8794 | 113.6231 | 649.0588 | 489.0482 | 25.9943
2025-08-17 | 7 | 696.5778 | 46.6856 | 18.8137 | 66.4835 | 479.8794 | 113.6231 | 649.0588 | 47.519 | 2.5258
2025-08-17 | 8 | 614.7787 | 46.6856 | 18.8137 | 66.4835 | 479.8794 | 113.6231 | 649.0588 | 0 | 0
2025-08-17 | 9 | 581.2232 | 46.6856 | 18.8137 | 66.4835 | 479.8794 | 113.6231 | 649.0588 | 0 | 0
2025-08-17 | 10 | 593.2056 | 46.6856 | 18.8137 | 66.4835 | 479.8794 | 113.6231 | 649.0588 | 0 | 0
2025-08-17 | 11 | 667.7506 | 46.6856 | 18.8137 | 66.4835 | 479.8794 | 113.6231 | 649.0588 | 18.6917 | 0.99352
2025-08-17 | 12 | 632.7601 | 46.6856 | 18.8137 | 66.4835 | 479.8794 | 113.6231 | 649.0588 | 0 | 0
2025-08-17 | 13 | 677.0386 | 46.6856 | 18.8137 | 66.4835 | 479.8794 | 113.6231 | 649.0588 | 27.9798 | 1.4872
2025-08-17 | 14 | 729.237 | 46.6856 | 18.8137 | 66.4835 | 479.8794 | 113.6231 | 649.0588 | 80.1782 | 4.2617
2025-08-17 | 15 | 730.0586 | 46.6856 | 18.8137 | 66.4835 | 479.8794 | 113.6231 | 649.0588 | 80.9998 | 4.3054
2025-08-17 | 16 | 826.1107 | 46.6856 | 18.8137 | 66.4835 | 479.8794 | 113.6231 | 649.0588 | 177.0519 | 9.4108
2025-08-17 | 17 | 925.9528 | 46.6856 | 18.8137 | 66.4835 | 479.8794 | 113.6231 | 649.0588 | 276.8939 | 14.7177
2025-08-17 | 18 | 1040.2896 | 46.6856 | 18.8137 | 66.4835 | 479.8794 | 113.6231 | 649.0588 | 391.2308 | 20.795
2025-08-17 | 19 | 1420.4295 | 46.6856 | 18.8137 | 66.4835 | 479.8794 | 113.6231 | 649.0588 | 771.3706 | 41.0005
2025-08-17 | 20 | 1462.6912 | 46.6856 | 18.8137 | 66.4835 | 479.8794 | 113.6231 | 649.0588 | 813.6324 | 43.2468
2025-08-17 | 21 | 1289.0947 | 46.6856 | 18.8137 | 66.4835 | 479.8794 | 113.6231 | 649.0588 | 640.0359 | 34.0197
2025-08-17 | 22 | 1470.1834 | 46.6856 | 18.8137 | 66.4835 | 479.8794 | 113.6231 | 649.0588 | 821.1246 | 43.645
2025-08-17 | 23 | 1356.3156 | 46.6856 | 18.8137 | 66.4835 | 479.8794 | 113.6231 | 649.0588 | 707.2568 | 37.5926
2025-08-17 | 24 | 1223.1026 | 46.6856 | 18.8137 | 66.4835 | 479.8794 | 113.6231 | 649.0588 | 574.0438 | 30.512
2025-08-18 | 1 | 1376.5131 | 46.7344 | 18.8137 | 66.4835 | 480.3812 | 113.6231 | 649.5505 | 726.9626 | 38.6401
2025-08-18 | 2 | 1188.7547 | 46.7344 | 18.8137 | 66.4835 | 480.3812 | 113.6231 | 649.5505 | 539.2042 | 28.6602
2025-08-18 | 3 | 1174.2178 | 46.7344 | 18.8137 | 66.4835 | 480.3812 | 113.6231 | 649.5505 | 524.6673 | 27.8875
2025-08-18 | 4 | 851.7491 | 46.7344 | 18.8137 | 66.4835 | 480.3812 | 113.6231 | 649.5505 | 202.1986 | 10.7474
2025-08-18 | 5 | 1185.4339 | 46.7344 | 18.8137 | 66.4835 | 480.3812 | 113.6231 | 649.5505 | 535.8834 | 28.4837
2025-08-18 | 6 | 1188.6985 | 46.7344 | 18.8137 | 66.4835 | 480.3812 | 113.6231 | 649.5505 | 539.148 | 28.6572
2025-08-18 | 7 | 1261.1203 | 46.7344 | 18.8137 | 66.4835 | 480.3812 | 113.6231 | 649.5505 | 611.5697 | 32.5066
2025-08-18 | 8 | 998.7542 | 46.7344 | 18.8137 | 66.4835 | 480.3812 | 113.6231 | 649.5505 | 349.2036 | 18.5611
2025-08-18 | 9 | 846.922 | 46.7344 | 18.8137 | 66.4835 | 480.3812 | 113.6231 | 649.5505 | 197.3715 | 10.4908
2025-08-18 | 10 | 1013.3967 | 46.7344 | 18.8137 | 66.4835 | 480.3812 | 113.6231 | 649.5505 | 363.8462 | 19.3394
2025-08-18 | 11 | 891.5761 | 46.7344 | 18.8137 | 66.4835 | 480.3812 | 113.6231 | 649.5505 | 242.0256 | 12.8643
2025-08-18 | 12 | 899.2733 | 46.7344 | 18.8137 | 66.4835 | 480.3812 | 113.6231 | 649.5505 | 249.7228 | 13.2735
2025-08-18 | 13 | 964.3728 | 46.7344 | 18.8137 | 66.4835 | 480.3812 | 113.6231 | 649.5505 | 314.8223 | 16.7337
2025-08-18 | 14 | 1028.5247 | 46.7344 | 18.8137 | 66.4835 | 480.3812 | 113.6231 | 649.5505 | 378.9742 | 20.1435
2025-08-18 | 15 | 1079.5617 | 46.7344 | 18.8137 | 66.4835 | 480.3812 | 113.6231 | 649.5505 | 430.0112 | 22.8563
2025-08-18 | 16 | 1097.4055 | 46.7344 | 18.8137 | 66.4835 | 480.3812 | 113.6231 | 649.5505 | 447.855 | 23.8047
2025-08-18 | 17 | 1091.0444 | 46.7344 | 18.8137 | 66.4835 | 480.3812 | 113.6231 | 649.5505 | 441.4938 | 23.4666
2025-08-18 | 18 | 1275.0594 | 46.7344 | 18.8137 | 66.4835 | 480.3812 | 113.6231 | 649.5505 | 625.5088 | 33.2475
2025-08-18 | 19 | 1568.4396 | 46.7344 | 18.8137 | 66.4835 | 480.3812 | 113.6231 | 649.5505 | 918.8891 | 48.8415
2025-08-18 | 20 | 1667.4943 | 46.7344 | 18.8137 | 66.4835 | 480.3812 | 113.6231 | 649.5505 | 1017.9438 | 54.1065
2025-08-18 | 21 | 1606.2241 | 46.7344 | 18.8137 | 66.4835 | 480.3812 | 113.6231 | 649.5505 | 956.6736 | 50.8498
2025-08-18 | 22 | 1661.6354 | 46.7344 | 18.8137 | 66.4835 | 480.3812 | 113.6231 | 649.5505 | 1012.0849 | 53.7951
2025-08-18 | 23 | 1342.3901 | 46.7344 | 18.8137 | 66.4835 | 480.3812 | 113.6231 | 649.5505 | 692.8396 | 36.8263
2025-08-18 | 24 | 1115.0565 | 46.7344 | 18.8137 | 66.4835 | 480.3812 | 113.6231 | 649.5505 | 465.506 | 24.7429
2025-08-19 | 1 | 1492.355 | 55.4762 | 18.7295 | 66.186 | 570.238 | 113.6231 | 737.3186 | 755.0365 | 40.3127
2025-08-19 | 2 | 1356.1829 | 55.4762 | 18.7295 | 66.186 | 570.238 | 113.6231 | 737.3186 | 618.8644 | 33.0422
2025-08-19 | 3 | 1298.6525 | 55.4762 | 18.7295 | 66.186 | 570.238 | 113.6231 | 737.3186 | 561.334 | 29.9706
2025-08-19 | 4 | 1200.8581 | 55.4762 | 18.7295 | 66.186 | 570.238 | 113.6231 | 737.3186 | 463.5395 | 24.7492
2025-08-19 | 5 | 966.551 | 55.4762 | 18.7295 | 66.186 | 570.238 | 113.6231 | 737.3186 | 229.2324 | 12.2391
2025-08-19 | 6 | 966.9396 | 55.4762 | 18.7295 | 66.186 | 570.238 | 113.6231 | 737.3186 | 229.621 | 12.2599
2025-08-19 | 7 | 982.3031 | 55.4762 | 18.7295 | 66.186 | 570.238 | 113.6231 | 737.3186 | 244.9845 | 13.0801
2025-08-19 | 8 | 1003.3278 | 55.4762 | 18.7295 | 66.186 | 570.238 | 113.6231 | 737.3186 | 266.0092 | 14.2027
2025-08-19 | 9 | 959.1476 | 55.4762 | 18.7295 | 66.186 | 570.238 | 113.6231 | 737.3186 | 221.8291 | 11.8438
2025-08-19 | 10 | 891.9053 | 55.4762 | 18.7295 | 66.186 | 570.238 | 113.6231 | 737.3186 | 154.5867 | 8.2536
2025-08-19 | 11 | 1008.4928 | 55.4762 | 18.7295 | 66.186 | 570.238 | 113.6231 | 737.3186 | 271.1743 | 14.4785
2025-08-19 | 12 | 911.9268 | 55.4762 | 18.7295 | 66.186 | 570.238 | 113.6231 | 737.3186 | 174.6082 | 9.3226
2025-08-19 | 13 | 1025.1226 | 55.4762 | 18.7295 | 66.186 | 570.238 | 113.6231 | 737.3186 | 287.8041 | 15.3664
2025-08-19 | 14 | 1059.7191 | 55.4762 | 18.7295 | 66.186 | 570.238 | 113.6231 | 737.3186 | 322.4005 | 17.2135
2025-08-19 | 15 | 1118.0638 | 55.4762 | 18.7295 | 66.186 | 570.238 | 113.6231 | 737.3186 | 380.7452 | 20.3286
2025-08-19 | 16 | 1113.3798 | 55.4762 | 18.7295 | 66.186 | 570.238 | 113.6231 | 737.3186 | 376.0613 | 20.0786
2025-08-19 | 17 | 1115.6099 | 55.4762 | 18.7295 | 66.186 | 570.238 | 113.6231 | 737.3186 | 378.2914 | 20.1976
2025-08-19 | 18 | 1208.1925 | 55.4762 | 18.7295 | 66.186 | 570.238 | 113.6231 | 737.3186 | 470.8739 | 25.1408
2025-08-19 | 19 | 1493.906 | 55.4762 | 18.7295 | 66.186 | 570.238 | 113.6231 | 737.3186 | 756.5874 | 40.3955
2025-08-19 | 20 | 1215.9627 | 55.4762 | 18.7295 | 66.186 | 570.238 | 113.6231 | 737.3186 | 478.6441 | 25.5556
2025-08-19 | 21 | 1489.7313 | 55.4762 | 18.7295 | 66.186 | 570.238 | 113.6231 | 737.3186 | 752.4127 | 40.1726
2025-08-19 | 22 | 1315.0289 | 55.4762 | 18.7295 | 66.186 | 570.238 | 113.6231 | 737.3186 | 577.7103 | 30.8449
2025-08-19 | 23 | 1114.3371 | 55.4762 | 18.7295 | 66.186 | 570.238 | 113.6231 | 737.3186 | 377.0186 | 20.1297
2025-08-19 | 24 | 1103.4791 | 55.4762 | 18.7295 | 66.186 | 570.238 | 113.6231 | 737.3186 | 366.1605 | 19.5499
2025-08-20 | 1 | 1373.0695 | 64.0322 | 18.784 | 66.3786 | 658.1842 | 113.6231 | 823.6946 | 549.3749 | 29.247
2025-08-20 | 2 | 1195.8776 | 64.0322 | 18.784 | 66.3786 | 658.1842 | 113.6231 | 823.6946 | 372.183 | 19.8138
2025-08-20 | 3 | 1316.9908 | 64.0322 | 18.784 | 66.3786 | 658.1842 | 113.6231 | 823.6946 | 493.2961 | 26.2615
2025-08-20 | 4 | 1158.6841 | 64.0322 | 18.784 | 66.3786 | 658.1842 | 113.6231 | 823.6946 | 334.9894 | 17.8338
2025-08-20 | 5 | 1049.8024 | 64.0322 | 18.784 | 66.3786 | 658.1842 | 113.6231 | 823.6946 | 226.1078 | 12.0373
2025-08-20 | 6 | 880.9897 | 64.0322 | 18.784 | 66.3786 | 658.1842 | 113.6231 | 823.6946 | 57.295 | 3.0502
2025-08-20 | 7 | 1009.3836 | 64.0322 | 18.784 | 66.3786 | 658.1842 | 113.6231 | 823.6946 | 185.689 | 9.8855
2025-08-20 | 8 | 1042.2509 | 64.0322 | 18.784 | 66.3786 | 658.1842 | 113.6231 | 823.6946 | 218.5562 | 11.6352
2025-08-20 | 9 | 1073.5297 | 64.0322 | 18.784 | 66.3786 | 658.1842 | 113.6231 | 823.6946 | 249.8351 | 13.3004
2025-08-20 | 10 | 1066.8935 | 64.0322 | 18.784 | 66.3786 | 658.1842 | 113.6231 | 823.6946 | 243.1989 | 12.9471
2025-08-20 | 11 | 1269.5723 | 64.0322 | 18.784 | 66.3786 | 658.1842 | 113.6231 | 823.6946 | 445.8777 | 23.7371
2025-08-20 | 12 | 1094.837 | 64.0322 | 18.784 | 66.3786 | 658.1842 | 113.6231 | 823.6946 | 271.1423 | 14.4347
2025-08-20 | 13 | 1193.8198 | 64.0322 | 18.784 | 66.3786 | 658.1842 | 113.6231 | 823.6946 | 370.1251 | 19.7043
2025-08-20 | 14 | 4684.3136 | 64.0322 | 18.784 | 66.3786 | 658.1842 | 113.6231 | 823.6946 | 3860.6189 | 205.527
2025-08-20 | 15 | 4835.4753 | 64.0322 | 18.784 | 66.3786 | 658.1842 | 113.6231 | 823.6946 | 4011.7807 | 213.5744
2025-08-20 | 16 | 4830.797 | 64.0322 | 18.784 | 66.3786 | 658.1842 | 113.6231 | 823.6946 | 4007.1023 | 213.3253
2025-08-20 | 17 | 4815.7849 | 64.0322 | 18.784 | 66.3786 | 658.1842 | 113.6231 | 823.6946 | 3992.0903 | 212.5261
2025-08-20 | 18 | 4814.8685 | 64.0322 | 18.784 | 66.3786 | 658.1842 | 113.6231 | 823.6946 | 3991.1739 | 212.4773
2025-08-20 | 19 | 4804.0838 | 64.0322 | 18.784 | 66.3786 | 658.1842 | 113.6231 | 823.6946 | 3980.3892 | 211.9032
2025-08-20 | 20 | 4784.9893 | 64.0322 | 18.784 | 66.3786 | 658.1842 | 113.6231 | 823.6946 | 3961.2946 | 210.8866
2025-08-20 | 21 | 4808.0052 | 64.0322 | 18.784 | 66.3786 | 658.1842 | 113.6231 | 823.6946 | 3984.3106 | 212.1119
2025-08-20 | 22 | 4644.466 | 64.0322 | 18.784 | 66.3786 | 658.1842 | 113.6231 | 823.6946 | 3820.7713 | 203.4056
2025-08-20 | 23 | 1825.9363 | 64.0322 | 18.784 | 66.3786 | 658.1842 | 113.6231 | 823.6946 | 1002.2417 | 53.3561
2025-08-20 | 24 | 1505.8219 | 64.0322 | 18.784 | 66.3786 | 658.1842 | 113.6231 | 823.6946 | 682.1273 | 36.3143
2025-08-21 | 1 | 1695.3023 | 74.7309 | 18.7982 | 66.4288 | 768.1565 | 113.6231 | 931.5166 | 763.7856 | 40.6308
2025-08-21 | 2 | 1372.2582 | 74.7309 | 18.7982 | 66.4288 | 768.1565 | 113.6231 | 931.5166 | 440.7416 | 23.4459
2025-08-21 | 3 | 1263.8757 | 74.7309 | 18.7982 | 66.4288 | 768.1565 | 113.6231 | 931.5166 | 332.3591 | 17.6804
2025-08-21 | 4 | 1350.4405 | 74.7309 | 18.7982 | 66.4288 | 768.1565 | 113.6231 | 931.5166 | 418.9238 | 22.2853
2025-08-21 | 5 | 1197.5976 | 74.7309 | 18.7982 | 66.4288 | 768.1565 | 113.6231 | 931.5166 | 266.0809 | 14.1546
2025-08-21 | 6 | 1101.855 | 74.7309 | 18.7982 | 66.4288 | 768.1565 | 113.6231 | 931.5166 | 170.3384 | 9.0614
2025-08-21 | 7 | 1087.313 | 74.7309 | 18.7982 | 66.4288 | 768.1565 | 113.6231 | 931.5166 | 155.7964 | 8.2878
2025-08-21 | 8 | 1189.0806 | 74.7309 | 18.7982 | 66.4288 | 768.1565 | 113.6231 | 931.5166 | 257.5639 | 13.7015
2025-08-21 | 9 | 1286.1497 | 74.7309 | 18.7982 | 66.4288 | 768.1565 | 113.6231 | 931.5166 | 354.633 | 18.8653
2025-08-21 | 10 | 1511.3929 | 74.7309 | 18.7982 | 66.4288 | 768.1565 | 113.6231 | 931.5166 | 579.8763 | 30.8474
2025-08-21 | 11 | 1519.6911 | 74.7309 | 18.7982 | 66.4288 | 768.1565 | 113.6231 | 931.5166 | 588.1745 | 31.2889
2025-08-21 | 12 | 1341.5508 | 74.7309 | 18.7982 | 66.4288 | 768.1565 | 113.6231 | 931.5166 | 410.0341 | 21.8124
2025-08-21 | 13 | 4866.0107 | 74.7309 | 18.7982 | 66.4288 | 768.1565 | 113.6231 | 931.5166 | 3934.494 | 209.3016
2025-08-21 | 14 | 4863.8082 | 74.7309 | 18.7982 | 66.4288 | 768.1565 | 113.6231 | 931.5166 | 3932.2916 | 209.1845
2025-08-21 | 15 | 4842.2163 | 74.7309 | 18.7982 | 66.4288 | 768.1565 | 113.6231 | 931.5166 | 3910.6996 | 208.0359
2025-08-21 | 16 | 12405.4012 | 74.7309 | 18.7982 | 66.4288 | 768.1565 | 113.6231 | 931.5166 | 11473.8845 | 610.3714
2025-08-21 | 17 | 4811.8302 | 74.7309 | 18.7982 | 66.4288 | 768.1565 | 113.6231 | 931.5166 | 3880.3136 | 206.4194
2025-08-21 | 18 | 4800.4491 | 74.7309 | 18.7982 | 66.4288 | 768.1565 | 113.6231 | 931.5166 | 3868.9324 | 205.814
2025-08-21 | 19 | 10340.755 | 74.7309 | 18.7982 | 66.4288 | 768.1565 | 113.6231 | 931.5166 | 9409.2383 | 500.5393
2025-08-21 | 20 | 12322.7821 | 74.7309 | 18.7982 | 66.4288 | 768.1565 | 113.6231 | 931.5166 | 11391.2655 | 605.9764
2025-08-21 | 21 | 10149.3871 | 74.7309 | 18.7982 | 66.4288 | 768.1565 | 113.6231 | 931.5166 | 9217.8704 | 490.3592
2025-08-21 | 22 | 7792.6295 | 74.7309 | 18.7982 | 66.4288 | 768.1565 | 113.6231 | 931.5166 | 6861.1128 | 364.9878
2025-08-21 | 23 | 4798.4093 | 74.7309 | 18.7982 | 66.4288 | 768.1565 | 113.6231 | 931.5166 | 3866.8927 | 205.7055
2025-08-21 | 24 | 1869.1238 | 74.7309 | 18.7982 | 66.4288 | 768.1565 | 113.6231 | 931.5166 | 937.6071 | 49.8775
2025-08-22 | 1 | 1855.0558 | 79.7386 | 18.7572 | 66.2839 | 819.6304 | 113.6231 | 981.8191 | 873.2367 | 46.5547
2025-08-22 | 2 | 1722.862 | 79.7386 | 18.7572 | 66.2839 | 819.6304 | 113.6231 | 981.8191 | 741.0429 | 39.5071
2025-08-22 | 3 | 1489.1685 | 79.7386 | 18.7572 | 66.2839 | 819.6304 | 113.6231 | 981.8191 | 507.3493 | 27.0482
2025-08-22 | 4 | 1380.7403 | 79.7386 | 18.7572 | 66.2839 | 819.6304 | 113.6231 | 981.8191 | 398.9212 | 21.2676
2025-08-22 | 5 | 1378.0725 | 79.7386 | 18.7572 | 66.2839 | 819.6304 | 113.6231 | 981.8191 | 396.2534 | 21.1254
2025-08-22 | 6 | 1415.3038 | 79.7386 | 18.7572 | 66.2839 | 819.6304 | 113.6231 | 981.8191 | 433.4847 | 23.1103
2025-08-22 | 7 | 1494.6649 | 79.7386 | 18.7572 | 66.2839 | 819.6304 | 113.6231 | 981.8191 | 512.8458 | 27.3413
2025-08-22 | 8 | 1595.7002 | 79.7386 | 18.7572 | 66.2839 | 819.6304 | 113.6231 | 981.8191 | 613.8811 | 32.7278
2025-08-22 | 9 | 1587.8318 | 79.7386 | 18.7572 | 66.2839 | 819.6304 | 113.6231 | 981.8191 | 606.0127 | 32.3083
2025-08-22 | 10 | 1389.7623 | 79.7386 | 18.7572 | 66.2839 | 819.6304 | 113.6231 | 981.8191 | 407.9432 | 21.7486
2025-08-22 | 11 | 4925.7903 | 79.7386 | 18.7572 | 66.2839 | 819.6304 | 113.6231 | 981.8191 | 3943.9712 | 210.2644
2025-08-22 | 12 | 1418.3856 | 79.7386 | 18.7572 | 66.2839 | 819.6304 | 113.6231 | 981.8191 | 436.5665 | 23.2746
2025-08-22 | 13 | 4868.8801 | 79.7386 | 18.7572 | 66.2839 | 819.6304 | 113.6231 | 981.8191 | 3887.0609 | 207.2303
2025-08-22 | 14 | 4861.9324 | 79.7386 | 18.7572 | 66.2839 | 819.6304 | 113.6231 | 981.8191 | 3880.1133 | 206.8599
2025-08-22 | 15 | 4850.4155 | 79.7386 | 18.7572 | 66.2839 | 819.6304 | 113.6231 | 981.8191 | 3868.5964 | 206.2459
2025-08-22 | 16 | 8160.2864 | 79.7386 | 18.7572 | 66.2839 | 819.6304 | 113.6231 | 981.8191 | 7178.4673 | 382.7046
2025-08-22 | 17 | 4836.77 | 79.7386 | 18.7572 | 66.2839 | 819.6304 | 113.6231 | 981.8191 | 3854.9509 | 205.5185
2025-08-22 | 18 | 7217.8819 | 79.7386 | 18.7572 | 66.2839 | 819.6304 | 113.6231 | 981.8191 | 6236.0628 | 332.4624
2025-08-22 | 19 | 6945.6674 | 79.7386 | 18.7572 | 66.2839 | 819.6304 | 113.6231 | 981.8191 | 5963.8483 | 317.9498
2025-08-22 | 20 | 11583.4904 | 79.7386 | 18.7572 | 66.2839 | 819.6304 | 113.6231 | 981.8191 | 10601.6713 | 565.2054
2025-08-22 | 21 | 5740.2554 | 79.7386 | 18.7572 | 66.2839 | 819.6304 | 113.6231 | 981.8191 | 4758.4363 | 253.6859
2025-08-22 | 22 | 11372.8189 | 79.7386 | 18.7572 | 66.2839 | 819.6304 | 113.6231 | 981.8191 | 10390.9998 | 553.9739
2025-08-22 | 23 | 4844.2079 | 79.7386 | 18.7572 | 66.2839 | 819.6304 | 113.6231 | 981.8191 | 3862.3888 | 205.915
2025-08-22 | 24 | 1858.1714 | 79.7386 | 18.7572 | 66.2839 | 819.6304 | 113.6231 | 981.8191 | 876.3523 | 46.7208
2025-08-23 | 1 | 5341.2534 | 55.3885 | 18.7737 | 66.3422 | 569.3368 | 113.6231 | 736.5885 | 4604.6649 | 245.2721
2025-08-23 | 2 | 4736.5382 | 55.3885 | 18.7737 | 66.3422 | 569.3368 | 113.6231 | 736.5885 | 3999.9497 | 213.0613
2025-08-23 | 3 | 4457.7901 | 55.3885 | 18.7737 | 66.3422 | 569.3368 | 113.6231 | 736.5885 | 3721.2016 | 198.2135
2025-08-23 | 4 | 4664.5207 | 55.3885 | 18.7737 | 66.3422 | 569.3368 | 113.6231 | 736.5885 | 3927.9322 | 209.2253
2025-08-23 | 5 | 2061.7526 | 55.3885 | 18.7737 | 66.3422 | 569.3368 | 113.6231 | 736.5885 | 1325.1641 | 70.5862
2025-08-23 | 6 | 2041.2955 | 55.3885 | 18.7737 | 66.3422 | 569.3368 | 113.6231 | 736.5885 | 1304.707 | 69.4965
2025-08-23 | 7 | 1863.6699 | 55.3885 | 18.7737 | 66.3422 | 569.3368 | 113.6231 | 736.5885 | 1127.0815 | 60.0351
2025-08-23 | 8 | 1722.039 | 55.3885 | 18.7737 | 66.3422 | 569.3368 | 113.6231 | 736.5885 | 985.4506 | 52.491
2025-08-23 | 9 | 1874.3442 | 55.3885 | 18.7737 | 66.3422 | 569.3368 | 113.6231 | 736.5885 | 1137.7557 | 60.6037
2025-08-23 | 10 | 2005.8598 | 55.3885 | 18.7737 | 66.3422 | 569.3368 | 113.6231 | 736.5885 | 1269.2713 | 67.609
2025-08-23 | 11 | 4935.6511 | 55.3885 | 18.7737 | 66.3422 | 569.3368 | 113.6231 | 736.5885 | 4199.0626 | 223.6673
2025-08-23 | 12 | 4587.336 | 55.3885 | 18.7737 | 66.3422 | 569.3368 | 113.6231 | 736.5885 | 3850.7476 | 205.1139
2025-08-23 | 13 | 4439.5749 | 55.3885 | 18.7737 | 66.3422 | 569.3368 | 113.6231 | 736.5885 | 3702.9864 | 197.2433
2025-08-23 | 14 | 4888.7101 | 55.3885 | 18.7737 | 66.3422 | 569.3368 | 113.6231 | 736.5885 | 4152.1216 | 221.1669
2025-08-23 | 15 | 5119.5365 | 55.3885 | 18.7737 | 66.3422 | 569.3368 | 113.6231 | 736.5885 | 4382.948 | 233.4621
2025-08-23 | 16 | 5178.8519 | 55.3885 | 18.7737 | 66.3422 | 569.3368 | 113.6231 | 736.5885 | 4442.2634 | 236.6216
2025-08-23 | 17 | 5335.4347 | 55.3885 | 18.7737 | 66.3422 | 569.3368 | 113.6231 | 736.5885 | 4598.8462 | 244.9622
2025-08-23 | 18 | 5312.0993 | 55.3885 | 18.7737 | 66.3422 | 569.3368 | 113.6231 | 736.5885 | 4575.5109 | 243.7192
2025-08-23 | 19 | 5440.6152 | 55.3885 | 18.7737 | 66.3422 | 569.3368 | 113.6231 | 736.5885 | 4704.0267 | 250.5647
2025-08-23 | 20 | 5155.9953 | 55.3885 | 18.7737 | 66.3422 | 569.3368 | 113.6231 | 736.5885 | 4419.4069 | 235.4041
2025-08-23 | 21 | 5156.9708 | 55.3885 | 18.7737 | 66.3422 | 569.3368 | 113.6231 | 736.5885 | 4420.3823 | 235.4561
2025-08-23 | 22 | 5149.7901 | 55.3885 | 18.7737 | 66.3422 | 569.3368 | 113.6231 | 736.5885 | 4413.2016 | 235.0736
2025-08-23 | 23 | 4551.3657 | 55.3885 | 18.7737 | 66.3422 | 569.3368 | 113.6231 | 736.5885 | 3814.7772 | 203.1979
2025-08-23 | 24 | 4598.4156 | 55.3885 | 18.7737 | 66.3422 | 569.3368 | 113.6231 | 736.5885 | 3861.8271 | 205.7041
2025-08-24 | 1 | 5203.1746 | 55.3717 | 18.7737 | 66.3422 | 569.1633 | 113.6231 | 736.4185 | 4466.7561 | 237.9263
2025-08-24 | 2 | 4598.787 | 55.3717 | 18.7737 | 66.3422 | 569.1633 | 113.6231 | 736.4185 | 3862.3684 | 205.7329
2025-08-24 | 3 | 4576.2672 | 55.3717 | 18.7737 | 66.3422 | 569.1633 | 113.6231 | 736.4185 | 3839.8487 | 204.5334
2025-08-24 | 4 | 1820.9442 | 55.3717 | 18.7737 | 66.3422 | 569.1633 | 113.6231 | 736.4185 | 1084.5256 | 57.7683
2025-08-24 | 5 | 1542.509 | 55.3717 | 18.7737 | 66.3422 | 569.1633 | 113.6231 | 736.4185 | 806.0905 | 42.9372
2025-08-24 | 6 | 1504.2097 | 55.3717 | 18.7737 | 66.3422 | 569.1633 | 113.6231 | 736.4185 | 767.7911 | 40.8972
2025-08-24 | 7 | 895.3353 | 55.3717 | 18.7737 | 66.3422 | 569.1633 | 113.6231 | 736.4185 | 158.9167 | 8.4649
2025-08-24 | 8 | 1355.1532 | 55.3717 | 18.7737 | 66.3422 | 569.1633 | 113.6231 | 736.4185 | 618.7347 | 32.9575
2025-08-24 | 9 | 1136.4535 | 55.3717 | 18.7737 | 66.3422 | 569.1633 | 113.6231 | 736.4185 | 400.035 | 21.3083
2025-08-24 | 10 | 1363.2541 | 55.3717 | 18.7737 | 66.3422 | 569.1633 | 113.6231 | 736.4185 | 626.8355 | 33.389
2025-08-24 | 11 | 1524.6103 | 55.3717 | 18.7737 | 66.3422 | 569.1633 | 113.6231 | 736.4185 | 788.1918 | 41.9838
2025-08-24 | 12 | 1448.5556 | 55.3717 | 18.7737 | 66.3422 | 569.1633 | 113.6231 | 736.4185 | 712.1371 | 37.9327
2025-08-24 | 13 | 1855.8653 | 55.3717 | 18.7737 | 66.3422 | 569.1633 | 113.6231 | 736.4185 | 1119.4467 | 59.6285
2025-08-24 | 14 | 2889.646 | 55.3717 | 18.7737 | 66.3422 | 569.1633 | 113.6231 | 736.4185 | 2153.2275 | 114.6938
2025-08-24 | 15 | 3758.8457 | 55.3717 | 18.7737 | 66.3422 | 569.1633 | 113.6231 | 736.4185 | 3022.4272 | 160.9926
2025-08-24 | 16 | 4587.6108 | 55.3717 | 18.7737 | 66.3422 | 569.1633 | 113.6231 | 736.4185 | 3851.1923 | 205.1376
2025-08-24 | 17 | 4768.9977 | 55.3717 | 18.7737 | 66.3422 | 569.1633 | 113.6231 | 736.4185 | 4032.5792 | 214.7994
2025-08-24 | 18 | 4910.2424 | 55.3717 | 18.7737 | 66.3422 | 569.1633 | 113.6231 | 736.4185 | 4173.8239 | 222.3229
2025-08-24 | 19 | 3431.2359 | 55.3717 | 18.7737 | 66.3422 | 569.1633 | 113.6231 | 736.4185 | 2694.8173 | 143.5422
2025-08-24 | 20 | 4902.1861 | 55.3717 | 18.7737 | 66.3422 | 569.1633 | 113.6231 | 736.4185 | 4165.7676 | 221.8938
2025-08-24 | 21 | 4746.7988 | 55.3717 | 18.7737 | 66.3422 | 569.1633 | 113.6231 | 736.4185 | 4010.3802 | 213.6169
2025-08-24 | 22 | 3083.8029 | 55.3717 | 18.7737 | 66.3422 | 569.1633 | 113.6231 | 736.4185 | 2347.3844 | 125.0358
2025-08-24 | 23 | 2674.8269 | 55.3717 | 18.7737 | 66.3422 | 569.1633 | 113.6231 | 736.4185 | 1938.4084 | 103.2513
2025-08-24 | 24 | 1838.1931 | 55.3717 | 18.7737 | 66.3422 | 569.1633 | 113.6231 | 736.4185 | 1101.7745 | 58.6871
2025-08-25 | 1 | 1498.0479 | 55.3549 | 18.7737 | 66.3422 | 568.9909 | 113.6231 | 736.2495 | 761.7984 | 40.578
2025-08-25 | 2 | 1185.1814 | 55.3549 | 18.7737 | 66.3422 | 568.9909 | 113.6231 | 736.2495 | 448.9319 | 23.9128
2025-08-25 | 3 | 1050.4878 | 55.3549 | 18.7737 | 66.3422 | 568.9909 | 113.6231 | 736.2495 | 314.2383 | 16.7382
2025-08-25 | 4 | 1009.5746 | 55.3549 | 18.7737 | 66.3422 | 568.9909 | 113.6231 | 736.2495 | 273.3251 | 14.5589
2025-08-25 | 5 | 878.8775 | 55.3549 | 18.7737 | 66.3422 | 568.9909 | 113.6231 | 736.2495 | 142.628 | 7.5972
2025-08-25 | 6 | 1027.8089 | 55.3549 | 18.7737 | 66.3422 | 568.9909 | 113.6231 | 736.2495 | 291.5593 | 15.5302
2025-08-25 | 7 | 1071.0969 | 55.3549 | 18.7737 | 66.3422 | 568.9909 | 113.6231 | 736.2495 | 334.8474 | 17.836
2025-08-25 | 8 | 1156.6004 | 55.3549 | 18.7737 | 66.3422 | 568.9909 | 113.6231 | 736.2495 | 420.3508 | 22.3904
2025-08-25 | 9 | 1351.7394 | 55.3549 | 18.7737 | 66.3422 | 568.9909 | 113.6231 | 736.2495 | 615.4898 | 32.7847
2025-08-25 | 10 | 1417.0197 | 55.3549 | 18.7737 | 66.3422 | 568.9909 | 113.6231 | 736.2495 | 680.7702 | 36.2619
2025-08-25 | 11 | 1516.5689 | 55.3549 | 18.7737 | 66.3422 | 568.9909 | 113.6231 | 736.2495 | 780.3194 | 41.5645
2025-08-25 | 12 | 1523.7419 | 55.3549 | 18.7737 | 66.3422 | 568.9909 | 113.6231 | 736.2495 | 787.4924 | 41.9466
2025-08-25 | 13 | 1511.3807 | 55.3549 | 18.7737 | 66.3422 | 568.9909 | 113.6231 | 736.2495 | 775.1311 | 41.2881
2025-08-25 | 14 | 4807.5395 | 55.3549 | 18.7737 | 66.3422 | 568.9909 | 113.6231 | 736.2495 | 4071.2899 | 216.8613
2025-08-25 | 15 | 4955.3311 | 55.3549 | 18.7737 | 66.3422 | 568.9909 | 113.6231 | 736.2495 | 4219.0815 | 224.7336
2025-08-25 | 16 | 4930.8661 | 55.3549 | 18.7737 | 66.3422 | 568.9909 | 113.6231 | 736.2495 | 4194.6166 | 223.4305
2025-08-25 | 17 | 4936.9119 | 55.3549 | 18.7737 | 66.3422 | 568.9909 | 113.6231 | 736.2495 | 4200.6624 | 223.7525
2025-08-25 | 18 | 4930.2655 | 55.3549 | 18.7737 | 66.3422 | 568.9909 | 113.6231 | 736.2495 | 4194.0159 | 223.3985
2025-08-25 | 19 | 4908.6887 | 55.3549 | 18.7737 | 66.3422 | 568.9909 | 113.6231 | 736.2495 | 4172.4392 | 222.2492
2025-08-25 | 20 | 4907.5074 | 55.3549 | 18.7737 | 66.3422 | 568.9909 | 113.6231 | 736.2495 | 4171.2578 | 222.1862
2025-08-25 | 21 | 4905.9342 | 55.3549 | 18.7737 | 66.3422 | 568.9909 | 113.6231 | 736.2495 | 4169.6847 | 222.1024
2025-08-25 | 22 | 4751.2293 | 55.3549 | 18.7737 | 66.3422 | 568.9909 | 113.6231 | 736.2495 | 4014.9797 | 213.8619
2025-08-25 | 23 | 1826.9767 | 55.3549 | 18.7737 | 66.3422 | 568.9909 | 113.6231 | 736.2495 | 1090.7272 | 58.0987
2025-08-25 | 24 | 1774.3281 | 55.3549 | 18.7737 | 66.3422 | 568.9909 | 113.6231 | 736.2495 | 1038.0786 | 55.2943
2025-08-26 | 1 | 1741.6699 | 55.6569 | 18.595 | 65.7107 | 572.0949 | 113.6231 | 738.6726 | 1002.9973 | 53.9391
2025-08-26 | 2 | 1596.3517 | 55.6569 | 18.595 | 65.7107 | 572.0949 | 113.6231 | 738.6726 | 857.6791 | 46.1242
2025-08-26 | 3 | 1178.0817 | 55.6569 | 18.595 | 65.7107 | 572.0949 | 113.6231 | 738.6726 | 439.4092 | 23.6305
2025-08-26 | 4 | 1096.4492 | 55.6569 | 18.595 | 65.7107 | 572.0949 | 113.6231 | 738.6726 | 357.7766 | 19.2405
2025-08-26 | 5 | 944.482 | 55.6569 | 18.595 | 65.7107 | 572.0949 | 113.6231 | 738.6726 | 205.8094 | 11.068
2025-08-26 | 6 | 841.7403 | 55.6569 | 18.595 | 65.7107 | 572.0949 | 113.6231 | 738.6726 | 103.0677 | 5.5428
2025-08-26 | 7 | 839.4578 | 55.6569 | 18.595 | 65.7107 | 572.0949 | 113.6231 | 738.6726 | 100.7852 | 5.42
2025-08-26 | 8 | 1023.6571 | 55.6569 | 18.595 | 65.7107 | 572.0949 | 113.6231 | 738.6726 | 284.9846 | 15.3259
2025-08-26 | 9 | 982.888 | 55.6569 | 18.595 | 65.7107 | 572.0949 | 113.6231 | 738.6726 | 244.2154 | 13.1334
2025-08-26 | 10 | 1417.4476 | 55.6569 | 18.595 | 65.7107 | 572.0949 | 113.6231 | 738.6726 | 678.775 | 36.5031
2025-08-26 | 11 | 1094.3198 | 55.6569 | 18.595 | 65.7107 | 572.0949 | 113.6231 | 738.6726 | 355.6472 | 19.126
2025-08-26 | 12 | 1002.4926 | 55.6569 | 18.595 | 65.7107 | 572.0949 | 113.6231 | 738.6726 | 263.82 | 14.1877
2025-08-26 | 13 | 1279.5089 | 55.6569 | 18.595 | 65.7107 | 572.0949 | 113.6231 | 738.6726 | 540.8363 | 29.085
2025-08-26 | 14 | 1275.2676 | 55.6569 | 18.595 | 65.7107 | 572.0949 | 113.6231 | 738.6726 | 536.595 | 28.857
2025-08-26 | 15 | 1427.4165 | 55.6569 | 18.595 | 65.7107 | 572.0949 | 113.6231 | 738.6726 | 688.7439 | 37.0392
2025-08-26 | 16 | 1462.1131 | 55.6569 | 18.595 | 65.7107 | 572.0949 | 113.6231 | 738.6726 | 723.4405 | 38.9051
2025-08-26 | 17 | 1740.6006 | 55.6569 | 18.595 | 65.7107 | 572.0949 | 113.6231 | 738.6726 | 1001.928 | 53.8816
2025-08-26 | 18 | 1777.2093 | 55.6569 | 18.595 | 65.7107 | 572.0949 | 113.6231 | 738.6726 | 1038.5367 | 55.8503
2025-08-26 | 19 | 2136.9547 | 55.6569 | 18.595 | 65.7107 | 572.0949 | 113.6231 | 738.6726 | 1398.2821 | 75.1967
2025-08-26 | 20 | 2258.6455 | 55.6569 | 18.595 | 65.7107 | 572.0949 | 113.6231 | 738.6726 | 1519.9729 | 81.7409
2025-08-26 | 21 | 2154.0103 | 55.6569 | 18.595 | 65.7107 | 572.0949 | 113.6231 | 738.6726 | 1415.3377 | 76.1139
2025-08-26 | 22 | 1822.9927 | 55.6569 | 18.595 | 65.7107 | 572.0949 | 113.6231 | 738.6726 | 1084.3202 | 58.3125
2025-08-26 | 23 | 1176.6916 | 55.6569 | 18.595 | 65.7107 | 572.0949 | 113.6231 | 738.6726 | 438.019 | 23.5557
2025-08-26 | 24 | 1020.1314 | 55.6569 | 18.595 | 65.7107 | 572.0949 | 113.6231 | 738.6726 | 281.4588 | 15.1363
2025-08-27 | 1 | 1051.4085 | 50.4026 | 18.6368 | 65.8584 | 518.0869 | 113.6231 | 685.8895 | 365.519 | 19.6128
2025-08-27 | 2 | 1006.1888 | 50.4026 | 18.6368 | 65.8584 | 518.0869 | 113.6231 | 685.8895 | 320.2993 | 17.1864
2025-08-27 | 3 | 1013.9632 | 50.4026 | 18.6368 | 65.8584 | 518.0869 | 113.6231 | 685.8895 | 328.0737 | 17.6035
2025-08-27 | 4 | 1011.6591 | 50.4026 | 18.6368 | 65.8584 | 518.0869 | 113.6231 | 685.8895 | 325.7696 | 17.4799
2025-08-27 | 5 | 1008.282 | 50.4026 | 18.6368 | 65.8584 | 518.0869 | 113.6231 | 685.8895 | 322.3925 | 17.2987
2025-08-27 | 6 | 1006.5599 | 50.4026 | 18.6368 | 65.8584 | 518.0869 | 113.6231 | 685.8895 | 320.6703 | 17.2063
2025-08-27 | 7 | 1005.5939 | 50.4026 | 18.6368 | 65.8584 | 518.0869 | 113.6231 | 685.8895 | 319.7043 | 17.1545
2025-08-27 | 8 | 999.9162 | 50.4026 | 18.6368 | 65.8584 | 518.0869 | 113.6231 | 685.8895 | 314.0266 | 16.8498
2025-08-27 | 9 | 996.6366 | 50.4026 | 18.6368 | 65.8584 | 518.0869 | 113.6231 | 685.8895 | 310.747 | 16.6738
2025-08-27 | 10 | 1295.6216 | 50.4026 | 18.6368 | 65.8584 | 518.0869 | 113.6231 | 685.8895 | 609.7321 | 32.7166
2025-08-27 | 11 | 1035.5019 | 50.4026 | 18.6368 | 65.8584 | 518.0869 | 113.6231 | 685.8895 | 349.6124 | 18.7593
2025-08-27 | 12 | 879.0271 | 50.4026 | 18.6368 | 65.8584 | 518.0869 | 113.6231 | 685.8895 | 193.1375 | 10.3632
2025-08-27 | 13 | 1010.8641 | 50.4026 | 18.6368 | 65.8584 | 518.0869 | 113.6231 | 685.8895 | 324.9746 | 17.4373
2025-08-27 | 14 | 1344.1208 | 50.4026 | 18.6368 | 65.8584 | 518.0869 | 113.6231 | 685.8895 | 658.2313 | 35.3189
2025-08-27 | 15 | 1124.2736 | 50.4026 | 18.6368 | 65.8584 | 518.0869 | 113.6231 | 685.8895 | 438.3841 | 23.5225
2025-08-27 | 16 | 1186.6755 | 50.4026 | 18.6368 | 65.8584 | 518.0869 | 113.6231 | 685.8895 | 500.786 | 26.8708
2025-08-27 | 17 | 1506.1352 | 50.4026 | 18.6368 | 65.8584 | 518.0869 | 113.6231 | 685.8895 | 820.2457 | 44.0122
2025-08-27 | 18 | 1512.6875 | 50.4026 | 18.6368 | 65.8584 | 518.0869 | 113.6231 | 685.8895 | 826.798 | 44.3637
2025-08-27 | 19 | 1787.9953 | 50.4026 | 18.6368 | 65.8584 | 518.0869 | 113.6231 | 685.8895 | 1102.1058 | 59.136
2025-08-27 | 20 | 1787.9496 | 50.4026 | 18.6368 | 65.8584 | 518.0869 | 113.6231 | 685.8895 | 1102.0601 | 59.1335
2025-08-27 | 21 | 1787.4841 | 50.4026 | 18.6368 | 65.8584 | 518.0869 | 113.6231 | 685.8895 | 1101.5946 | 59.1086
2025-08-27 | 22 | 1518.4317 | 50.4026 | 18.6368 | 65.8584 | 518.0869 | 113.6231 | 685.8895 | 832.5422 | 44.6719
2025-08-27 | 23 | 1097.7512 | 50.4026 | 18.6368 | 65.8584 | 518.0869 | 113.6231 | 685.8895 | 411.8616 | 22.0994
2025-08-27 | 24 | 1000.5346 | 50.4026 | 18.6368 | 65.8584 | 518.0869 | 113.6231 | 685.8895 | 314.645 | 16.883
2025-08-28 | 1 | 1336.6455 | 48.8386 | 18.6843 | 66.0263 | 502.0097 | 113.6231 | 670.2984 | 666.3471 | 35.6635
2025-08-28 | 2 | 1006.8264 | 48.8386 | 18.6843 | 66.0263 | 502.0097 | 113.6231 | 670.2984 | 336.528 | 18.0113
2025-08-28 | 3 | 721.199 | 48.8386 | 18.6843 | 66.0263 | 502.0097 | 113.6231 | 670.2984 | 50.9006 | 2.7242
2025-08-28 | 4 | 1015.7487 | 48.8386 | 18.6843 | 66.0263 | 502.0097 | 113.6231 | 670.2984 | 345.4504 | 18.4888
2025-08-28 | 5 | 951.3535 | 48.8386 | 18.6843 | 66.0263 | 502.0097 | 113.6231 | 670.2984 | 281.0552 | 15.0423
2025-08-28 | 6 | 951.932 | 48.8386 | 18.6843 | 66.0263 | 502.0097 | 113.6231 | 670.2984 | 281.6336 | 15.0733
2025-08-28 | 7 | 1011.9091 | 48.8386 | 18.6843 | 66.0263 | 502.0097 | 113.6231 | 670.2984 | 341.6107 | 18.2833
2025-08-28 | 8 | 1181.5152 | 48.8386 | 18.6843 | 66.0263 | 502.0097 | 113.6231 | 670.2984 | 511.2169 | 27.3608
2025-08-28 | 9 | 958.4917 | 48.8386 | 18.6843 | 66.0263 | 502.0097 | 113.6231 | 670.2984 | 288.1934 | 15.4244
2025-08-28 | 10 | 993.7634 | 48.8386 | 18.6843 | 66.0263 | 502.0097 | 113.6231 | 670.2984 | 323.465 | 17.3121
2025-08-28 | 11 | 1048.6646 | 48.8386 | 18.6843 | 66.0263 | 502.0097 | 113.6231 | 670.2984 | 378.3662 | 20.2505
2025-08-28 | 12 | 849.8194 | 48.8386 | 18.6843 | 66.0263 | 502.0097 | 113.6231 | 670.2984 | 179.5211 | 9.6081
2025-08-28 | 13 | 1007.6418 | 48.8386 | 18.6843 | 66.0263 | 502.0097 | 113.6231 | 670.2984 | 337.3434 | 18.0549
2025-08-28 | 14 | 1070.21 | 48.8386 | 18.6843 | 66.0263 | 502.0097 | 113.6231 | 670.2984 | 399.9117 | 21.4036
2025-08-28 | 15 | 1022.7804 | 48.8386 | 18.6843 | 66.0263 | 502.0097 | 113.6231 | 670.2984 | 352.482 | 18.8651
2025-08-28 | 16 | 1148.6754 | 48.8386 | 18.6843 | 66.0263 | 502.0097 | 113.6231 | 670.2984 | 478.3771 | 25.6032
2025-08-28 | 17 | 1136.4891 | 48.8386 | 18.6843 | 66.0263 | 502.0097 | 113.6231 | 670.2984 | 466.1907 | 24.9509
2025-08-28 | 18 | 1190.5788 | 48.8386 | 18.6843 | 66.0263 | 502.0097 | 113.6231 | 670.2984 | 520.2805 | 27.8459
2025-08-28 | 19 | 962.8777 | 48.8386 | 18.6843 | 66.0263 | 502.0097 | 113.6231 | 670.2984 | 292.5794 | 15.6591
2025-08-28 | 20 | 963.1574 | 48.8386 | 18.6843 | 66.0263 | 502.0097 | 113.6231 | 670.2984 | 292.859 | 15.6741
2025-08-28 | 21 | 962.2723 | 48.8386 | 18.6843 | 66.0263 | 502.0097 | 113.6231 | 670.2984 | 291.974 | 15.6267
2025-08-28 | 22 | 887.1651 | 48.8386 | 18.6843 | 66.0263 | 502.0097 | 113.6231 | 670.2984 | 216.8668 | 11.6069
2025-08-28 | 23 | 1090.0828 | 48.8386 | 18.6843 | 66.0263 | 502.0097 | 113.6231 | 670.2984 | 419.7845 | 22.4672
2025-08-28 | 24 | 765.9788 | 48.8386 | 18.6843 | 66.0263 | 502.0097 | 113.6231 | 670.2984 | 95.6804 | 5.1209
2025-08-29 | 1 | 1384.9007 | 46.2216 | 18.6912 | 66.0507 | 475.1104 | 113.6231 | 643.961 | 740.9397 | 39.6411
2025-08-29 | 2 | 1345.4362 | 46.2216 | 18.6912 | 66.0507 | 475.1104 | 113.6231 | 643.961 | 701.4752 | 37.5297
2025-08-29 | 3 | 1292.4625 | 46.2216 | 18.6912 | 66.0507 | 475.1104 | 113.6231 | 643.961 | 648.5015 | 34.6956
2025-08-29 | 4 | 981.842 | 46.2216 | 18.6912 | 66.0507 | 475.1104 | 113.6231 | 643.961 | 337.8811 | 18.077
2025-08-29 | 5 | 856.7128 | 46.2216 | 18.6912 | 66.0507 | 475.1104 | 113.6231 | 643.961 | 212.7518 | 11.3825
2025-08-29 | 6 | 966.8721 | 46.2216 | 18.6912 | 66.0507 | 475.1104 | 113.6231 | 643.961 | 322.9111 | 17.2761
2025-08-29 | 7 | 1406.824 | 46.2216 | 18.6912 | 66.0507 | 475.1104 | 113.6231 | 643.961 | 762.863 | 40.814
2025-08-29 | 8 | 1316.7511 | 46.2216 | 18.6912 | 66.0507 | 475.1104 | 113.6231 | 643.961 | 672.7901 | 35.995
2025-08-29 | 9 | 821.6508 | 46.2216 | 18.6912 | 66.0507 | 475.1104 | 113.6231 | 643.961 | 177.6898 | 9.5066
2025-08-29 | 10 | 982.3452 | 46.2216 | 18.6912 | 66.0507 | 475.1104 | 113.6231 | 643.961 | 338.3843 | 18.1039
2025-08-29 | 11 | 1068.9831 | 46.2216 | 18.6912 | 66.0507 | 475.1104 | 113.6231 | 643.961 | 425.0222 | 22.7392
2025-08-29 | 12 | 975.6537 | 46.2216 | 18.6912 | 66.0507 | 475.1104 | 113.6231 | 643.961 | 331.6927 | 17.7459
2025-08-29 | 13 | 1057.146 | 46.2216 | 18.6912 | 66.0507 | 475.1104 | 113.6231 | 643.961 | 413.185 | 22.1059
2025-08-29 | 14 | 1160.5572 | 46.2216 | 18.6912 | 66.0507 | 475.1104 | 113.6231 | 643.961 | 516.5962 | 27.6385
2025-08-29 | 15 | 1282.5007 | 46.2216 | 18.6912 | 66.0507 | 475.1104 | 113.6231 | 643.961 | 638.5397 | 34.1626
2025-08-29 | 16 | 1360.0938 | 46.2216 | 18.6912 | 66.0507 | 475.1104 | 113.6231 | 643.961 | 716.1328 | 38.3139
2025-08-29 | 17 | 1437.4353 | 46.2216 | 18.6912 | 66.0507 | 475.1104 | 113.6231 | 643.961 | 793.4743 | 42.4518
2025-08-29 | 18 | 1540.014 | 46.2216 | 18.6912 | 66.0507 | 475.1104 | 113.6231 | 643.961 | 896.0531 | 47.9398
2025-08-29 | 19 | 1749.9508 | 46.2216 | 18.6912 | 66.0507 | 475.1104 | 113.6231 | 643.961 | 1105.9899 | 59.1717
2025-08-29 | 20 | 1876.8409 | 46.2216 | 18.6912 | 66.0507 | 475.1104 | 113.6231 | 643.961 | 1232.8799 | 65.9604
2025-08-29 | 21 | 1810.1698 | 46.2216 | 18.6912 | 66.0507 | 475.1104 | 113.6231 | 643.961 | 1166.2088 | 62.3935
2025-08-29 | 22 | 1778.2574 | 46.2216 | 18.6912 | 66.0507 | 475.1104 | 113.6231 | 643.961 | 1134.2964 | 60.6861
2025-08-29 | 23 | 1588.6947 | 46.2216 | 18.6912 | 66.0507 | 475.1104 | 113.6231 | 643.961 | 944.7337 | 50.5443
2025-08-29 | 24 | 1396.2192 | 46.2216 | 18.6912 | 66.0507 | 475.1104 | 113.6231 | 643.961 | 752.2582 | 40.2467
2025-08-30 | 1 | 1284.5131 | 46.1789 | 18.6522 | 65.9128 | 474.6711 | 113.6231 | 643.3953 | 641.1178 | 34.3722
2025-08-30 | 2 | 990.1991 | 46.1789 | 18.6522 | 65.9128 | 474.6711 | 113.6231 | 643.3953 | 346.8038 | 18.5932
2025-08-30 | 3 | 942.1568 | 46.1789 | 18.6522 | 65.9128 | 474.6711 | 113.6231 | 643.3953 | 298.7615 | 16.0175
2025-08-30 | 4 | 691.5042 | 46.1789 | 18.6522 | 65.9128 | 474.6711 | 113.6231 | 643.3953 | 48.1088 | 2.5793
2025-08-30 | 5 | 644.2602 | 46.1789 | 18.6522 | 65.9128 | 474.6711 | 113.6231 | 643.3953 | 0.86488 | 0.046369
2025-08-30 | 6 | 989.6009 | 46.1789 | 18.6522 | 65.9128 | 474.6711 | 113.6231 | 643.3953 | 346.2056 | 18.5611
2025-08-30 | 7 | 705.8434 | 46.1789 | 18.6522 | 65.9128 | 474.6711 | 113.6231 | 643.3953 | 62.4481 | 3.348
2025-08-30 | 8 | 688.2166 | 46.1789 | 18.6522 | 65.9128 | 474.6711 | 113.6231 | 643.3953 | 44.8212 | 2.403
2025-08-30 | 9 | 710.8632 | 46.1789 | 18.6522 | 65.9128 | 474.6711 | 113.6231 | 643.3953 | 67.4679 | 3.6172
2025-08-30 | 10 | 847.3512 | 46.1789 | 18.6522 | 65.9128 | 474.6711 | 113.6231 | 643.3953 | 203.9559 | 10.9347
2025-08-30 | 11 | 658.2064 | 46.1789 | 18.6522 | 65.9128 | 474.6711 | 113.6231 | 643.3953 | 14.8111 | 0.79406
2025-08-30 | 12 | 611.2468 | 46.1789 | 18.6522 | 65.9128 | 474.6711 | 113.6231 | 643.3953 | 0 | 0
2025-08-30 | 13 | 768.2204 | 46.1789 | 18.6522 | 65.9128 | 474.6711 | 113.6231 | 643.3953 | 124.8251 | 6.6922
2025-08-30 | 14 | 954.3509 | 46.1789 | 18.6522 | 65.9128 | 474.6711 | 113.6231 | 643.3953 | 310.9556 | 16.6713
2025-08-30 | 15 | 1004.1988 | 46.1789 | 18.6522 | 65.9128 | 474.6711 | 113.6231 | 643.3953 | 360.8035 | 19.3438
2025-08-30 | 16 | 1005.1838 | 46.1789 | 18.6522 | 65.9128 | 474.6711 | 113.6231 | 643.3953 | 361.7884 | 19.3966
2025-08-30 | 17 | 1098.7886 | 46.1789 | 18.6522 | 65.9128 | 474.6711 | 113.6231 | 643.3953 | 455.3933 | 24.415
2025-08-30 | 18 | 1111.1354 | 46.1789 | 18.6522 | 65.9128 | 474.6711 | 113.6231 | 643.3953 | 467.7401 | 25.0769
2025-08-30 | 19 | 1379.449 | 46.1789 | 18.6522 | 65.9128 | 474.6711 | 113.6231 | 643.3953 | 736.0537 | 39.462
2025-08-30 | 20 | 1475.4854 | 46.1789 | 18.6522 | 65.9128 | 474.6711 | 113.6231 | 643.3953 | 832.09 | 44.6108
2025-08-30 | 21 | 1420.2499 | 46.1789 | 18.6522 | 65.9128 | 474.6711 | 113.6231 | 643.3953 | 776.8545 | 41.6495
2025-08-30 | 22 | 1098.6643 | 46.1789 | 18.6522 | 65.9128 | 474.6711 | 113.6231 | 643.3953 | 455.269 | 24.4083
2025-08-30 | 23 | 992.6951 | 46.1789 | 18.6522 | 65.9128 | 474.6711 | 113.6231 | 643.3953 | 349.2998 | 18.727
2025-08-30 | 24 | 747.8702 | 46.1789 | 18.6522 | 65.9128 | 474.6711 | 113.6231 | 643.3953 | 104.4749 | 5.6012
2025-08-31 | 1 | 1109.1936 | 46.136 | 18.6522 | 65.9128 | 474.2307 | 113.6231 | 642.9638 | 466.2299 | 24.996
2025-08-31 | 2 | 986.5879 | 46.136 | 18.6522 | 65.9128 | 474.2307 | 113.6231 | 642.9638 | 343.6242 | 18.4227
2025-08-31 | 3 | 1214.58 | 46.136 | 18.6522 | 65.9128 | 474.2307 | 113.6231 | 642.9638 | 571.6163 | 30.646
2025-08-31 | 4 | 990.5025 | 46.136 | 18.6522 | 65.9128 | 474.2307 | 113.6231 | 642.9638 | 347.5388 | 18.6326
2025-08-31 | 5 | 788.0312 | 46.136 | 18.6522 | 65.9128 | 474.2307 | 113.6231 | 642.9638 | 145.0674 | 7.7775
2025-08-31 | 6 | 713.5971 | 46.136 | 18.6522 | 65.9128 | 474.2307 | 113.6231 | 642.9638 | 70.6333 | 3.7869
2025-08-31 | 7 | 991.9977 | 46.136 | 18.6522 | 65.9128 | 474.2307 | 113.6231 | 642.9638 | 349.0339 | 18.7127
2025-08-31 | 8 | 680.8728 | 46.136 | 18.6522 | 65.9128 | 474.2307 | 113.6231 | 642.9638 | 37.9091 | 2.0324
2025-08-31 | 9 | 695.0026 | 46.136 | 18.6522 | 65.9128 | 474.2307 | 113.6231 | 642.9638 | 52.0389 | 2.79
2025-08-31 | 10 | 893.3189 | 46.136 | 18.6522 | 65.9128 | 474.2307 | 113.6231 | 642.9638 | 250.3551 | 13.4223
2025-08-31 | 11 | 922.7715 | 46.136 | 18.6522 | 65.9128 | 474.2307 | 113.6231 | 642.9638 | 279.8077 | 15.0013
2025-08-31 | 12 | 694.5063 | 46.136 | 18.6522 | 65.9128 | 474.2307 | 113.6231 | 642.9638 | 51.5426 | 2.7634
2025-08-31 | 13 | 616.3715 | 46.136 | 18.6522 | 65.9128 | 474.2307 | 113.6231 | 642.9638 | 0 | 0
2025-08-31 | 14 | 940.8882 | 46.136 | 18.6522 | 65.9128 | 474.2307 | 113.6231 | 642.9638 | 297.9244 | 15.9726
2025-08-31 | 15 | 980.3175 | 46.136 | 18.6522 | 65.9128 | 474.2307 | 113.6231 | 642.9638 | 337.3537 | 18.0865
2025-08-31 | 16 | 1018.5082 | 46.136 | 18.6522 | 65.9128 | 474.2307 | 113.6231 | 642.9638 | 375.5444 | 20.1341
2025-08-31 | 17 | 1092.9338 | 46.136 | 18.6522 | 65.9128 | 474.2307 | 113.6231 | 642.9638 | 449.97 | 24.1242
2025-08-31 | 18 | 1285.6087 | 46.136 | 18.6522 | 65.9128 | 474.2307 | 113.6231 | 642.9638 | 642.645 | 34.4541
2025-08-31 | 19 | 1462.5621 | 46.136 | 18.6522 | 65.9128 | 474.2307 | 113.6231 | 642.9638 | 819.5984 | 43.9411
2025-08-31 | 20 | 1600.3746 | 46.136 | 18.6522 | 65.9128 | 474.2307 | 113.6231 | 642.9638 | 957.4108 | 51.3296
2025-08-31 | 21 | 1527.5771 | 46.136 | 18.6522 | 65.9128 | 474.2307 | 113.6231 | 642.9638 | 884.6134 | 47.4268
2025-08-31 | 22 | 1432.6947 | 46.136 | 18.6522 | 65.9128 | 474.2307 | 113.6231 | 642.9638 | 789.7309 | 42.3398
2025-08-31 | 23 | 1116.968 | 46.136 | 18.6522 | 65.9128 | 474.2307 | 113.6231 | 642.9638 | 474.0043 | 25.4128
2025-08-31 | 24 | 981.3803 | 46.136 | 18.6522 | 65.9128 | 474.2307 | 113.6231 | 642.9638 | 338.4165 | 18.1435

## Datos en sitio y escalados BCS
Costos Totales Nivelados PRELIMINARES de la Tecnología de Generación de Referencia 2025
Archivo descargado desde el Sitio Web del Mercado Eléctrico Mayorista, creado el 29/octubre/2025. Información No vinculatoria únicamente con fines ilustrativos.
Datos en sitio y escalados
| Zona de Potencia |  | BCS
Datos técnicos | Turbina de gas aeroderivada | Turbina de gas industrial | Unidades
Capacidad bruta ISO diésel | 70.1298 | 76.05 | MW
Factor de derrateo de capacidad por altitud | 2.6985 | 2.6985 | %
Factor de derrateo de capacidad por temperatura | 5.7494 | 5.7494 | %
Tipo de combustible | Diésel | Diésel | -
Usos propios | 2.1 | 2.1 | %
Tasa de salidas forzadas | 6.8 | 6.8 | %
Régimen térmico ISO en términos del valor superior calorífico | 9344.4279 | 10496.5895 | kJ/kWh
Factor de ajuste de régimen térmico por altitud | 0 | 0 | %
Factor de ajuste de régimen térmico por temperatura | 1.4373 | 1.4373 | %
Factor de planta | 1.1408 | 1.1408 | %
Datos técnicos | Turbina de gas aeroderivada | Turbina de gas industrial | Unidades
Capacidad instalada bruta | 64.2053 | 69.6254 | MW
Capacidad instalada neta | 62.857 | 68.1633 | MW
Capacidad entregada | 58.5827 | 63.5282 | MW
Régimen térmico bruto en sitio | 9478.7396 | 10647.4618 | kJ/kWh
Régimen térmico neto en sitio | 9682.0629 | 10875.8547 | kJ/kWh
Generación bruta en sitio | 562823.8756 | 610336.2014 | MWh/año
Generación bruta producida en sitio | 6420.5325 | 6962.5394 | MWh/año
Consumo bruto de combustible | 60858.5554 | 74133.3718 | GJ/año
Consumo de combustible a capacidad instalada bruta | 14606.0533 | 17792.0092 | GJ/día
Generación neta en sitio | 6285.7013 | 6816.326 | MWh/año
Consumo de combustible para reserva de transporte | - | - | GJ/día
Datos escalados por Factual USD
Datos económicos | Turbina de gas aeroderivada | Turbina de gas industrial | Unidades
Costo unitario de ingeniería, procura y construcción Factual´ | 868.3789 | 827.4716 | USD/kW
Costo de interconexión al suministro de combustible líquido | 2.436 | 2.5172 | MMUSD
Costo fijo de operación y mantenimiento | 17.1641 | 17.1641 | USD/kW-año
Costo variable de operación y mantenimiento | 5.0483 | 5.0483 | USD/MWh
Costo unitario del terreno afectado por INPC | 6.9917 | 6.9917 | USD/m2
Costo unitario del derecho de vía afectado por INPC | 9.0892 | 9.0892 | USD/m2
Datos escalados por Fa'
Datos económicos | Turbina de gas aeroderivada | Turbina de gas industrial | Unidades
Costo unitario de ingeniería, procura y construcción Fa´ | 868.3789 | 827.4716 | USD/kW
Costo unitario del terreno actualizado | 6.9917 | 6.9917 | USD/m2
Costo de interconexión al suministro de combustible líquido | 2.436 | 2.5172 | MMUSD
Costo adquisición del terreno de la central en términos de la capacidad bruta (ISO) | 0.56589 | 0.56589 | MMUSD
Costo fijo de operación y mantenimiento actualizado | 17164.0924 | 17164.0924 | USD/MW-año
Costo variable de operación y mantenimiento actualizado | 5.0483 | 5.0483 | USD/MWh
Datos económicos (MXN) | Turbina de gas aeroderivada | Turbina de gas industrial | Unidades
Costos de estudios de interconexión | 1248878 | 1248878 | MXN
Costo actualizado unitario de obras de interconexión | 1284809.7317 | 1284809.7317 | MXN/MW
Costo actualizado unitario de obras de refuerzo | 208059.5071 | 208059.5071 | MXN/MW
Costo total de obras de interconexión | 82491625.893 | 89455383.4341 | MXN
Costo total de obras de refuerzo | 13358528.1898 | 14486225.0974 | MXN
Costo unitario del derecho | 170.0255 | 170.0255 | MXN/m2
Costo total derecho de vía | 393184.051 | 393184.051 | MXN
Costo de interconexión a la red eléctrica | 97492216.1337 | 105583670.5825 | MXN
Datos económicos (USD) | Turbina de gas aeroderivada | Turbina de gas industrial | Unidades
Costos de estudios de interconexión | 66762.4276 | 66762.4276 | USD
Costo actualizado unitario de obras de interconexión | 68683.2635 | 68683.2635 | USD/MW
Costo actualizado unitario de obras de refuerzo | 11122.4297 | 11122.4297 | USD/MW
Costo total de obras de interconexión | 4409831.2276 | 4782099.2625 | USD
Costo total de obras de refuerzo | 714119.2106 | 774403.5484 | USD
Costo unitario del derecho de vía | 9.0892 | 9.0892 | USD/m2
Costo total derecho de vía | 21018.8039 | 21018.8039 | USD
Costo de interconexión a la red eléctrica | 5211731.6697 | 5644284.0424 | USD

## Resultado TGR BCS
Costos Totales Nivelados PRELIMINARES de la Tecnología de Generación de Referencia 2025
Archivo descargado desde el Sitio Web del Mercado Eléctrico Mayorista, creado el 29/octubre/2025. Información No vinculatoria únicamente con fines ilustrativos.
Resultado de la TGR
|  | Zona de Potencia |  | BCS
Datos técnicos de generación |  | Turbina de gas aeroderivada | Turbina de gas industrial | Unidades | Datos | Costo Nivelado Mínimo Unitario de Generación |  | Costo Nivelado Mínimo Anual de Capacidad Entregada
Condiciones ISO de la unidad | Capacidad bruta ISO diésel | 70.1298 | 76.05 | MW
| Régimen térmico en términos del valor superior calorífico | 9344.4279 | 10496.5895 | kJ/kWh | Turbina de gas industrial | 38841.7406 | MXN/MWh | $189,003.93 USD/MW-año
Factores de ajuste de altitud y temperatura | Factor de derrateo de capacidad por altitud | 2.6985 | 2.6985 | %
| Factor de derrateo de capacidad por temperatura | 5.7494 | 5.7494 | % | Capacidad Bruta ISO | 76.05 | MW
| Factor de ajuste del régimen térmico por altitud | 0 | 0 | %
| Factor de ajuste del régimen térmico por temperatura | 1.4373 | 1.4373 | % | Capacidad Instalada Neta | 68.1633 | MW
Condiciones en sitio de la unidad | Capacidad instalada bruta | 64.2053 | 69.6254 | MW |  |  |  | $3,535,564.18 MXN/MW-año
| Régimen térmico bruto en sitio | 9478.7396 | 10647.4618 | kJ/kWh | Capacidad Entregada | 63.5282 | MW
| Consumo de combustible a capacidad instalada bruta | 14606.0533 | 17792.0092 | GJ/día
Condiciones netas de la unidad | Usos propios | 2.1 | 2.1 | % | Tipo de Combustible | Diésel
| Capacidad instalada neta | 62.857 | 68.1633 | MW
| Régimen térmico neto en sitio | 9682.0629 | 10875.8547 | kJ/kWh
Condiciones de entrega | Tasa de salidas forzadas | 6.8 | 6.8 | % | Ingresos del Mercado de la Tecnología de Generación de Referencia (IMTGR)
| Capacidad entregada | 58.5827 | 63.5282 | MW
| Factor Esperado de Salidas Forzadas | 1.073 | 1.073 | - | 24258.8847 | MXN/MW-año
Consumo de combustible y generación | Generación bruta en sitio | 562823.8756 | 610336.2014 | MWh/año
| Factor consumo combustible para reserva de transporte | - | - | % | 1296.7001 | USD/MW-año
| Consumo de combustible para reserva de transporte | - | - | GJ/día
| Factor de planta | 1.1408 | 1.1408 | %
| Generación bruta producida en sitio | 6420.5325 | 6962.5394 | MWh/año
| Generación neta en sitio | 6285.7013 | 6816.326 | MWh/año
| Consumo bruto de combustible | 60858.5554 | 74133.3718 | GJ/año
Datos económicos |  | Turbina de gas aeroderivada | Turbina de gas industrial | Unidades
EPC | Costo unitario de ingeniería, procura y construcción actualizado | 868.3789 | 827.4716 | USD/kW
| Vida operativa de la central | 30 | 30 | años
| Valor de rescate | 0 | 0 | MMUSD
| Costo de ingeniería, procura y construcción total | 60.8992 | 62.9292 | MMUSD
| Costos legales, permisos y otros costos | 7.3079 | 7.5515 | MMUSD
| Costo adquisición del terreno de la central en términos de la capacidad bruta ISO | 0.56589 | 0.56589 | MMUSD
Costos de inversión | Costo de interconexión a la red eléctrica | 5.2117 | 5.6443 | MMUSD
| Costos de interconexión al suministro de combustible líquido | 2.436 | 2.5172 | MMUSD
| Costos por contingencias legales, permisos, interconexión y más | 1.2417 | 1.3023 | MMUSD
| Costo total de la central | 77.6625 | 80.5104 | MMUSD
Egresos durante la construcción | Factor de interés de construcción | 1.2256 | 1.2256 | -
Desglose de la deuda y capital propio |  | Turbina de gas aeroderivada | Turbina de gas industrial | Unidades
Deuda | Costo de la deuda | 38.8312 | 40.2552 | MMUSD
| Interés del capital de deuda durante la construcción | 8.7599 | 9.0811 | MMUSD
Capital propio | Costo del capital propio | 38.8312 | 40.2552 | MMUSD
| Interés del capital propio durante la construcción | 8.7599 | 9.0811 | MMUSD
Montos del proyecto | Costo de inversión y financiamiento en el año cero | 95.1822 | 98.6726 | MMUSD
| Ingreso por valor de rescate (valor presente) | 0 | 0 | MMUSD
Inversión total de la Central | Inversión total con intereses al año cero | 95.1822 | 98.6726 | MMUSD
Costo fijo de transporte del combustible |  | Turbina de gas aeroderivada | Turbina de gas industrial | Unidades
Transporte del combustible | Costo unitario fijo de transporte del combustible por día | - | - | USD/GJ-día
| Costo fijo de transporte del combustible por año | - | - | MMUSD/año
Diésel | Año | Turbina de gas aeroderivada | Turbina de gas industrial | Unidades
| 2024 | 1.6988 | 2.0693 | MMUSD
| 2025 | 1.6667 | 2.0303 | MMUSD
| 2026 | 1.6026 | 1.9522 | MMUSD
| 2027 | 1.5438 | 1.8806 | MMUSD
| 2028 | 1.5225 | 1.8546 | MMUSD
| 2029 | 1.5145 | 1.8448 | MMUSD
| 2030 | 1.5075 | 1.8363 | MMUSD
| 2031 | 1.4984 | 1.8253 | MMUSD
| 2032 | 1.4958 | 1.822 | MMUSD
| 2033 | 1.4926 | 1.8181 | MMUSD
| 2034 | 1.4803 | 1.8032 | MMUSD
| 2035 | 1.4787 | 1.8012 | MMUSD
| 2036 | 1.4755 | 1.7973 | MMUSD
| 2037 | 1.4776 | 1.7999 | MMUSD
Costo del combustible | 2038 | 1.4813 | 1.8045 | MMUSD
(2024 - 2053) | 2039 | 1.4851 | 1.809 | MMUSD
| 2040 | 1.4888 | 1.8136 | MMUSD
| 2041 | 1.4926 | 1.8182 | MMUSD
| 2042 | 1.4964 | 1.8228 | MMUSD
| 2043 | 1.5002 | 1.8274 | MMUSD
| 2044 | 1.504 | 1.832 | MMUSD
| 2045 | 1.5078 | 1.8367 | MMUSD
| 2046 | 1.5116 | 1.8413 | MMUSD
| 2047 | 1.5154 | 1.846 | MMUSD
| 2048 | 1.5193 | 1.8506 | MMUSD
| 2049 | 1.5231 | 1.8553 | MMUSD
| 2050 | 1.527 | 1.86 | MMUSD
| 2051 | 1.5308 | 1.8647 | MMUSD
| 2052 | 1.5347 | 1.8695 | MMUSD
| 2053 | 1.5386 | 1.8742 | MMUSD
Amortización de la inversión y valor presente |  | Turbina de gas aeroderivada | Turbina de gas industrial | Unidades
Costo anual | Amortización de la inversión | 10.4296 | 10.812 | MMUSD/año
Valor presente | Costos por consumo del combustible | 15.8226 | 19.2739 | MMUSD
| Generación en la vida operativa de la central | 57364.5568 | 62207.1437 | MWh
Equivalencia-costos de generación a costos anuales | Capacidad entregada | 107.2961 | 107.2961 | h/año
| Capacidad neta | 100 | 100 | h/año
Costo de operación y mantenimiento |  | Turbina de gas aeroderivada | Turbina de gas industrial | Unidades
Operación y mantenimiento | Costo fijo anual | 17164.0924 | 17164.0924 | USD/MW-año
| Costo variable | 5.0483 | 5.0483 | USD/MWh
Costos nivelados de generación |  | Turbina de gas aeroderivada | Turbina de gas industrial | Unidades
Costos fijos | Nivelado de inversión | 1659.2515 | 1586.1939 | USD/MWh
| Fijo de transporte de combustible | - | - | USD/MWh
| Operación y mantenimiento | 175.3227 | 175.3227 | USD/MWh
| Total | 1834.5742 | 1761.5166 | USD/MWh
Costos variables | Nivelado de combustible | 275.825 | 309.834 | USD/MWh
| Operación y mantenimiento | 5.0483 | 5.0483 | USD/MWh
| Total | 280.8733 | 314.8823 | USD/MWh
Costo total nivelado | Dólares | 2115.4474 | 2076.3989 | USD/MWh
Costos nivelados de generación |  | Turbina de gas aeroderivada | Turbina de gas industrial | Unidades
Costos fijos | Nivelado de inversión | 31038.4558 | 29671.8191 | MXN/MWh
| Fijo de transporte de combustible | - | - | MXN/MWh
| Operación y mantenimiento | 3279.639 | 3279.639 | MXN/MWh
| Total | 34318.0948 | 32951.4581 | MXN/MWh
Costos variables | Nivelado de combustible | 5159.665 | 5795.8482 | MXN/MWh
| Operación y mantenimiento | 94.4343 | 94.4343 | MXN/MWh
| Total | 5254.0993 | 5890.2825 | MXN/MWh
Costo total nivelado | Pesos | 39572.1941 | 38841.7406 | MXN/MWh
Costos nivelados anuales en términos de la capacidad instalada bruta |  | Turbina de gas aeroderivada | Turbina de gas industrial | Unidades
Costos fijos | Nivelado de inversión | 162440.7189 | 155288.3835 | USD/MW-año
| Fijo de transporte de combustible | - | - | USD/MW-año
| Operación y mantenimiento | 17164.0924 | 17164.0924 | USD/MW-año
| Total | 179604.8113 | 172452.476 | USD/MW-año
Costos variables | Nivelado de combustible | 27003.2663 | 30332.7507 | USD/MW-año
| Operación y mantenimiento | 494.2249 | 494.2249 | USD/MW-año
| Total | 27497.4912 | 30826.9756 | USD/MW-año
Costo total nivelado | Dólares | 207102.3025 | 203279.4515 | USD/MW-año
Costos nivelados anuales en términos de la capacidad instalada bruta |  | Turbina de gas aeroderivada | Turbina de gas industrial | Unidades
Costos fijos | Nivelado de inversión | 3038664.8192 | 2904871.089 | MXN/MW-año
| Fijo de transporte de combustible | - | - | MXN/MW-año
| Operación y mantenimiento | 321076.662 | 321076.662 | MXN/MW-año
| Total | 3359741.4812 | 3225947.751 | MXN/MW-año
Costos variables | Nivelado de combustible | 505131.2008 | 567413.5343 | MXN/MW-año
| Operación y mantenimiento | 9245.1192 | 9245.1192 | MXN/MW-año
| Total | 514376.32 | 576658.6534 | MXN/MW-año
Costo total nivelado | Pesos | 3874117.8012 | 3802606.4044 | MXN/MW-año
Costos nivelados anuales en términos de capacidad entregada |  | Turbina de gas aeroderivada | Turbina de gas industrial | Unidades
Costos fijos | Nivelado de inversión | 178031.2735 | 170192.4793 | USD/MW-año
| Fijo de transporte de combustible | - | - | USD/MW-año
| Operación y mantenimiento | 18811.4486 | 18811.4486 | USD/MW-año
| Total | 196842.7221 | 189003.9279 | USD/MW-año
Costos variables | Nivelado de combustible | 27582.4988 | 30983.4021 | USD/MW-año
| Operación y mantenimiento | 504.8262 | 504.8262 | USD/MW-año
| Total | 28087.325 | 31488.2284 | USD/MW-año
Costo total nivelado | Dólares | 224930.0472 | 220492.1563 | USD/MW-año
Costos nivelados anuales en términos de capacidad entregada |  | Turbina de gas aeroderivada | Turbina de gas industrial | Unidades
Costos fijos | Nivelado de inversión | 3330306.4124 | 3183671.5763 | MXN/MW-año
| Fijo de transporte de combustible | - | - | MXN/MW-año
| Operación y mantenimiento | 351892.6008 | 351892.6008 | MXN/MW-año
| Total | 3682199.0132 | 3535564.1771 | MXN/MW-año
Costos variables | Nivelado de combustible | 515966.4973 | 579584.8154 | MXN/MW-año
| Operación y mantenimiento | 9443.4312 | 9443.4312 | MXN/MW-año
| Total | 525409.9285 | 589028.2466 | MXN/MW-año
Costo total nivelado | Pesos | 4207608.9417 | 4124592.4237 | MXN/MW-año

## IMTGR BCS
Costos Totales Nivelados PRELIMINARES de la Tecnología de Generación de Referencia 2025
Archivo descargado desde el Sitio Web del Mercado Eléctrico Mayorista, creado el 29/octubre/2025. Información No vinculatoria únicamente con fines ilustrativos.
Ingresos del Mercado de la Tecnología de Generación de Referencia (IMTGR)
|  |  | Zona de Potencia | BCS
|  | TGR Seleccionada |  | Valor | Unidades
|  | Tipo de tecnología |  | Turbina de gas industrial | -
|  | Capacidad bruta en sitio |  | 69.6254 | MW
|  | Capacidad entregada |  | 63.5282 | MW
|  | Tipo de combustible |  | Diésel | -
|  | Régimen térmico neto en sitio |  | 10.8759 | GJ/MWh |  |  | Ingresos del Mercado de Energía para la TGR
|  | Costos variables de O&M |  | 5.0483 | USD/MWh |  |  | 24258.8847 | MXN/MW-año
|  | Año de producción |  | 2025 | - |  |  | 1296.7001 | USD/MW-año
|  | Horas en el año de producción |  | 8760 | h
|  | Reserva de regulación |  | 2 | %
|  | Cambio de horario |  | Verano | Invierno
|  | Fecha |  | NA | NA
|  | PMLpromzp,h | Precio Combustible | Tipo de Cambio | Costos variables (MXN/MWh) |  |  |  | IMTGRzp,h
FECHA | HORA | MXN/MWh | MXN/GJ | MXN/USD | O&M | Combustible | Tarifa total CENACE y CFE - Transmisión | Total | MXN/MWh | USD/MWh
2025-01-01 | 1 | 2543.1726 | 553.2381 | 20.5103 | 103.5414 | 6016.9373 | 113.6231 | 6111.6922 | 0 | 0
2025-01-01 | 2 | 2213.6732 | 553.2381 | 20.5103 | 103.5414 | 6016.9373 | 113.6231 | 6111.6922 | 0 | 0
2025-01-01 | 3 | 2112.2452 | 553.2381 | 20.5103 | 103.5414 | 6016.9373 | 113.6231 | 6111.6922 | 0 | 0
2025-01-01 | 4 | 2098.1972 | 553.2381 | 20.5103 | 103.5414 | 6016.9373 | 113.6231 | 6111.6922 | 0 | 0
2025-01-01 | 5 | 2033.5704 | 553.2381 | 20.5103 | 103.5414 | 6016.9373 | 113.6231 | 6111.6922 | 0 | 0
2025-01-01 | 6 | 2033.6636 | 553.2381 | 20.5103 | 103.5414 | 6016.9373 | 113.6231 | 6111.6922 | 0 | 0
2025-01-01 | 7 | 2074.2493 | 553.2381 | 20.5103 | 103.5414 | 6016.9373 | 113.6231 | 6111.6922 | 0 | 0
2025-01-01 | 8 | 1985.474 | 553.2381 | 20.5103 | 103.5414 | 6016.9373 | 113.6231 | 6111.6922 | 0 | 0
2025-01-01 | 9 | 1978.3518 | 553.2381 | 20.5103 | 103.5414 | 6016.9373 | 113.6231 | 6111.6922 | 0 | 0
2025-01-01 | 10 | 1774.7588 | 553.2381 | 20.5103 | 103.5414 | 6016.9373 | 113.6231 | 6111.6922 | 0 | 0
2025-01-01 | 11 | 1887.9287 | 553.2381 | 20.5103 | 103.5414 | 6016.9373 | 113.6231 | 6111.6922 | 0 | 0
2025-01-01 | 12 | 1901.0776 | 553.2381 | 20.5103 | 103.5414 | 6016.9373 | 113.6231 | 6111.6922 | 0 | 0
2025-01-01 | 13 | 1788.3443 | 553.2381 | 20.5103 | 103.5414 | 6016.9373 | 113.6231 | 6111.6922 | 0 | 0
2025-01-01 | 14 | 1819.9819 | 553.2381 | 20.5103 | 103.5414 | 6016.9373 | 113.6231 | 6111.6922 | 0 | 0
2025-01-01 | 15 | 1847.4688 | 553.2381 | 20.5103 | 103.5414 | 6016.9373 | 113.6231 | 6111.6922 | 0 | 0
2025-01-01 | 16 | 1890.9827 | 553.2381 | 20.5103 | 103.5414 | 6016.9373 | 113.6231 | 6111.6922 | 0 | 0
2025-01-01 | 17 | 2129.3313 | 553.2381 | 20.5103 | 103.5414 | 6016.9373 | 113.6231 | 6111.6922 | 0 | 0
2025-01-01 | 18 | 2625.2279 | 553.2381 | 20.5103 | 103.5414 | 6016.9373 | 113.6231 | 6111.6922 | 0 | 0
2025-01-01 | 19 | 2712.5226 | 553.2381 | 20.5103 | 103.5414 | 6016.9373 | 113.6231 | 6111.6922 | 0 | 0
2025-01-01 | 20 | 2623.3909 | 553.2381 | 20.5103 | 103.5414 | 6016.9373 | 113.6231 | 6111.6922 | 0 | 0
2025-01-01 | 21 | 2532.2362 | 553.2381 | 20.5103 | 103.5414 | 6016.9373 | 113.6231 | 6111.6922 | 0 | 0
2025-01-01 | 22 | 2449.1928 | 553.2381 | 20.5103 | 103.5414 | 6016.9373 | 113.6231 | 6111.6922 | 0 | 0
2025-01-01 | 23 | 2509.5734 | 553.2381 | 20.5103 | 103.5414 | 6016.9373 | 113.6231 | 6111.6922 | 0 | 0
2025-01-01 | 24 | 2482.7595 | 553.2381 | 20.5103 | 103.5414 | 6016.9373 | 113.6231 | 6111.6922 | 0 | 0
2025-01-02 | 1 | 2124.7558 | 553.937 | 20.5103 | 103.5414 | 6024.5386 | 113.6231 | 6119.1415 | 0 | 0
2025-01-02 | 2 | 2572.2792 | 553.937 | 20.5103 | 103.5414 | 6024.5386 | 113.6231 | 6119.1415 | 0 | 0
2025-01-02 | 3 | 2475.1748 | 553.937 | 20.5103 | 103.5414 | 6024.5386 | 113.6231 | 6119.1415 | 0 | 0
2025-01-02 | 4 | 2137.1634 | 553.937 | 20.5103 | 103.5414 | 6024.5386 | 113.6231 | 6119.1415 | 0 | 0
2025-01-02 | 5 | 2138.1698 | 553.937 | 20.5103 | 103.5414 | 6024.5386 | 113.6231 | 6119.1415 | 0 | 0
2025-01-02 | 6 | 2525.2285 | 553.937 | 20.5103 | 103.5414 | 6024.5386 | 113.6231 | 6119.1415 | 0 | 0
2025-01-02 | 7 | 2119.5068 | 553.937 | 20.5103 | 103.5414 | 6024.5386 | 113.6231 | 6119.1415 | 0 | 0
2025-01-02 | 8 | 2081.4517 | 553.937 | 20.5103 | 103.5414 | 6024.5386 | 113.6231 | 6119.1415 | 0 | 0
2025-01-02 | 9 | 2568.7396 | 553.937 | 20.5103 | 103.5414 | 6024.5386 | 113.6231 | 6119.1415 | 0 | 0
2025-01-02 | 10 | 2120.0032 | 553.937 | 20.5103 | 103.5414 | 6024.5386 | 113.6231 | 6119.1415 | 0 | 0
2025-01-02 | 11 | 2148.3188 | 553.937 | 20.5103 | 103.5414 | 6024.5386 | 113.6231 | 6119.1415 | 0 | 0
2025-01-02 | 12 | 2498.4914 | 553.937 | 20.5103 | 103.5414 | 6024.5386 | 113.6231 | 6119.1415 | 0 | 0
2025-01-02 | 13 | 2558.9784 | 553.937 | 20.5103 | 103.5414 | 6024.5386 | 113.6231 | 6119.1415 | 0 | 0
2025-01-02 | 14 | 2669.4373 | 553.937 | 20.5103 | 103.5414 | 6024.5386 | 113.6231 | 6119.1415 | 0 | 0
2025-01-02 | 15 | 2150.9918 | 553.937 | 20.5103 | 103.5414 | 6024.5386 | 113.6231 | 6119.1415 | 0 | 0
2025-01-02 | 16 | 2494.88 | 553.937 | 20.5103 | 103.5414 | 6024.5386 | 113.6231 | 6119.1415 | 0 | 0
2025-01-02 | 17 | 2393.4955 | 553.937 | 20.5103 | 103.5414 | 6024.5386 | 113.6231 | 6119.1415 | 0 | 0
2025-01-02 | 18 | 2605.0015 | 553.937 | 20.5103 | 103.5414 | 6024.5386 | 113.6231 | 6119.1415 | 0 | 0
2025-01-02 | 19 | 2696.1899 | 553.937 | 20.5103 | 103.5414 | 6024.5386 | 113.6231 | 6119.1415 | 0 | 0
2025-01-02 | 20 | 2741.8537 | 553.937 | 20.5103 | 103.5414 | 6024.5386 | 113.6231 | 6119.1415 | 0 | 0
2025-01-02 | 21 | 2649.397 | 553.937 | 20.5103 | 103.5414 | 6024.5386 | 113.6231 | 6119.1415 | 0 | 0
2025-01-02 | 22 | 2742.3828 | 553.937 | 20.5103 | 103.5414 | 6024.5386 | 113.6231 | 6119.1415 | 0 | 0
2025-01-02 | 23 | 2706.9751 | 553.937 | 20.5103 | 103.5414 | 6024.5386 | 113.6231 | 6119.1415 | 0 | 0
2025-01-02 | 24 | 2419.3011 | 553.937 | 20.5103 | 103.5414 | 6024.5386 | 113.6231 | 6119.1415 | 0 | 0
2025-01-03 | 1 | 2169.4201 | 560.7007 | 20.7862 | 104.9342 | 6098.0998 | 113.6231 | 6192.5964 | 0 | 0
2025-01-03 | 2 | 2076.776 | 560.7007 | 20.7862 | 104.9342 | 6098.0998 | 113.6231 | 6192.5964 | 0 | 0
2025-01-03 | 3 | 2503.7101 | 560.7007 | 20.7862 | 104.9342 | 6098.0998 | 113.6231 | 6192.5964 | 0 | 0
2025-01-03 | 4 | 2086.362 | 560.7007 | 20.7862 | 104.9342 | 6098.0998 | 113.6231 | 6192.5964 | 0 | 0
2025-01-03 | 5 | 2086.6134 | 560.7007 | 20.7862 | 104.9342 | 6098.0998 | 113.6231 | 6192.5964 | 0 | 0
2025-01-03 | 6 | 2462.4375 | 560.7007 | 20.7862 | 104.9342 | 6098.0998 | 113.6231 | 6192.5964 | 0 | 0
2025-01-03 | 7 | 2167.4746 | 560.7007 | 20.7862 | 104.9342 | 6098.0998 | 113.6231 | 6192.5964 | 0 | 0
2025-01-03 | 8 | 2525.9136 | 560.7007 | 20.7862 | 104.9342 | 6098.0998 | 113.6231 | 6192.5964 | 0 | 0
2025-01-03 | 9 | 2299.7268 | 560.7007 | 20.7862 | 104.9342 | 6098.0998 | 113.6231 | 6192.5964 | 0 | 0
2025-01-03 | 10 | 2413.2182 | 560.7007 | 20.7862 | 104.9342 | 6098.0998 | 113.6231 | 6192.5964 | 0 | 0
2025-01-03 | 11 | 2292.4939 | 560.7007 | 20.7862 | 104.9342 | 6098.0998 | 113.6231 | 6192.5964 | 0 | 0
2025-01-03 | 12 | 2237.3464 | 560.7007 | 20.7862 | 104.9342 | 6098.0998 | 113.6231 | 6192.5964 | 0 | 0
2025-01-03 | 13 | 2278.8219 | 560.7007 | 20.7862 | 104.9342 | 6098.0998 | 113.6231 | 6192.5964 | 0 | 0
2025-01-03 | 14 | 2354.9322 | 560.7007 | 20.7862 | 104.9342 | 6098.0998 | 113.6231 | 6192.5964 | 0 | 0
2025-01-03 | 15 | 2602.4947 | 560.7007 | 20.7862 | 104.9342 | 6098.0998 | 113.6231 | 6192.5964 | 0 | 0
2025-01-03 | 16 | 2321.4487 | 560.7007 | 20.7862 | 104.9342 | 6098.0998 | 113.6231 | 6192.5964 | 0 | 0
2025-01-03 | 17 | 2719.273 | 560.7007 | 20.7862 | 104.9342 | 6098.0998 | 113.6231 | 6192.5964 | 0 | 0
2025-01-03 | 18 | 2928.5288 | 560.7007 | 20.7862 | 104.9342 | 6098.0998 | 113.6231 | 6192.5964 | 0 | 0
2025-01-03 | 19 | 3034.0459 | 560.7007 | 20.7862 | 104.9342 | 6098.0998 | 113.6231 | 6192.5964 | 0 | 0
2025-01-03 | 20 | 3016.4662 | 560.7007 | 20.7862 | 104.9342 | 6098.0998 | 113.6231 | 6192.5964 | 0 | 0
2025-01-03 | 21 | 2890.1244 | 560.7007 | 20.7862 | 104.9342 | 6098.0998 | 113.6231 | 6192.5964 | 0 | 0
2025-01-03 | 22 | 2924.7964 | 560.7007 | 20.7862 | 104.9342 | 6098.0998 | 113.6231 | 6192.5964 | 0 | 0
2025-01-03 | 23 | 2602.7511 | 560.7007 | 20.7862 | 104.9342 | 6098.0998 | 113.6231 | 6192.5964 | 0 | 0
2025-01-03 | 24 | 2510.4198 | 560.7007 | 20.7862 | 104.9342 | 6098.0998 | 113.6231 | 6192.5964 | 0 | 0
2025-01-04 | 1 | 2185.3252 | 561.0205 | 20.6917 | 104.4571 | 6101.5779 | 113.6231 | 6195.5374 | 0 | 0
2025-01-04 | 2 | 2519.1793 | 561.0205 | 20.6917 | 104.4571 | 6101.5779 | 113.6231 | 6195.5374 | 0 | 0
2025-01-04 | 3 | 2141.9349 | 561.0205 | 20.6917 | 104.4571 | 6101.5779 | 113.6231 | 6195.5374 | 0 | 0
2025-01-04 | 4 | 2095.5339 | 561.0205 | 20.6917 | 104.4571 | 6101.5779 | 113.6231 | 6195.5374 | 0 | 0
2025-01-04 | 5 | 2643.1213 | 561.0205 | 20.6917 | 104.4571 | 6101.5779 | 113.6231 | 6195.5374 | 0 | 0
2025-01-04 | 6 | 2259.1662 | 561.0205 | 20.6917 | 104.4571 | 6101.5779 | 113.6231 | 6195.5374 | 0 | 0
2025-01-04 | 7 | 2594.0904 | 561.0205 | 20.6917 | 104.4571 | 6101.5779 | 113.6231 | 6195.5374 | 0 | 0
2025-01-04 | 8 | 2469.8128 | 561.0205 | 20.6917 | 104.4571 | 6101.5779 | 113.6231 | 6195.5374 | 0 | 0
2025-01-04 | 9 | 2429.1015 | 561.0205 | 20.6917 | 104.4571 | 6101.5779 | 113.6231 | 6195.5374 | 0 | 0
2025-01-04 | 10 | 2546.7657 | 561.0205 | 20.6917 | 104.4571 | 6101.5779 | 113.6231 | 6195.5374 | 0 | 0
2025-01-04 | 11 | 2372.6554 | 561.0205 | 20.6917 | 104.4571 | 6101.5779 | 113.6231 | 6195.5374 | 0 | 0
2025-01-04 | 12 | 2265.0184 | 561.0205 | 20.6917 | 104.4571 | 6101.5779 | 113.6231 | 6195.5374 | 0 | 0
2025-01-04 | 13 | 2313.6355 | 561.0205 | 20.6917 | 104.4571 | 6101.5779 | 113.6231 | 6195.5374 | 0 | 0
2025-01-04 | 14 | 2379.8888 | 561.0205 | 20.6917 | 104.4571 | 6101.5779 | 113.6231 | 6195.5374 | 0 | 0
2025-01-04 | 15 | 2356.156 | 561.0205 | 20.6917 | 104.4571 | 6101.5779 | 113.6231 | 6195.5374 | 0 | 0
2025-01-04 | 16 | 2226.871 | 561.0205 | 20.6917 | 104.4571 | 6101.5779 | 113.6231 | 6195.5374 | 0 | 0
2025-01-04 | 17 | 2553.4201 | 561.0205 | 20.6917 | 104.4571 | 6101.5779 | 113.6231 | 6195.5374 | 0 | 0
2025-01-04 | 18 | 2795.0367 | 561.0205 | 20.6917 | 104.4571 | 6101.5779 | 113.6231 | 6195.5374 | 0 | 0
2025-01-04 | 19 | 2936.8152 | 561.0205 | 20.6917 | 104.4571 | 6101.5779 | 113.6231 | 6195.5374 | 0 | 0
2025-01-04 | 20 | 2936.5131 | 561.0205 | 20.6917 | 104.4571 | 6101.5779 | 113.6231 | 6195.5374 | 0 | 0
2025-01-04 | 21 | 2887.4058 | 561.0205 | 20.6917 | 104.4571 | 6101.5779 | 113.6231 | 6195.5374 | 0 | 0
2025-01-04 | 22 | 2923.8517 | 561.0205 | 20.6917 | 104.4571 | 6101.5779 | 113.6231 | 6195.5374 | 0 | 0
2025-01-04 | 23 | 2700.0846 | 561.0205 | 20.6917 | 104.4571 | 6101.5779 | 113.6231 | 6195.5374 | 0 | 0
2025-01-04 | 24 | 2406.5425 | 561.0205 | 20.6917 | 104.4571 | 6101.5779 | 113.6231 | 6195.5374 | 0 | 0
2025-01-05 | 1 | 2533.2236 | 562.2024 | 20.6917 | 104.4571 | 6114.4313 | 113.6231 | 6208.1338 | 0 | 0
2025-01-05 | 2 | 2693.5675 | 562.2024 | 20.6917 | 104.4571 | 6114.4313 | 113.6231 | 6208.1338 | 0 | 0
2025-01-05 | 3 | 2435.1726 | 562.2024 | 20.6917 | 104.4571 | 6114.4313 | 113.6231 | 6208.1338 | 0 | 0
2025-01-05 | 4 | 2352.1759 | 562.2024 | 20.6917 | 104.4571 | 6114.4313 | 113.6231 | 6208.1338 | 0 | 0
2025-01-05 | 5 | 2325.6429 | 562.2024 | 20.6917 | 104.4571 | 6114.4313 | 113.6231 | 6208.1338 | 0 | 0
2025-01-05 | 6 | 2371.1642 | 562.2024 | 20.6917 | 104.4571 | 6114.4313 | 113.6231 | 6208.1338 | 0 | 0
2025-01-05 | 7 | 2553.9818 | 562.2024 | 20.6917 | 104.4571 | 6114.4313 | 113.6231 | 6208.1338 | 0 | 0
2025-01-05 | 8 | 2556.9392 | 562.2024 | 20.6917 | 104.4571 | 6114.4313 | 113.6231 | 6208.1338 | 0 | 0
2025-01-05 | 9 | 2188.5764 | 562.2024 | 20.6917 | 104.4571 | 6114.4313 | 113.6231 | 6208.1338 | 0 | 0
2025-01-05 | 10 | 2189.1432 | 562.2024 | 20.6917 | 104.4571 | 6114.4313 | 113.6231 | 6208.1338 | 0 | 0
2025-01-05 | 11 | 2067.1007 | 562.2024 | 20.6917 | 104.4571 | 6114.4313 | 113.6231 | 6208.1338 | 0 | 0
2025-01-05 | 12 | 1974.3222 | 562.2024 | 20.6917 | 104.4571 | 6114.4313 | 113.6231 | 6208.1338 | 0 | 0
2025-01-05 | 13 | 1999.0152 | 562.2024 | 20.6917 | 104.4571 | 6114.4313 | 113.6231 | 6208.1338 | 0 | 0
2025-01-05 | 14 | 2032.8922 | 562.2024 | 20.6917 | 104.4571 | 6114.4313 | 113.6231 | 6208.1338 | 0 | 0
2025-01-05 | 15 | 2045.6426 | 562.2024 | 20.6917 | 104.4571 | 6114.4313 | 113.6231 | 6208.1338 | 0 | 0
2025-01-05 | 16 | 2034.3128 | 562.2024 | 20.6917 | 104.4571 | 6114.4313 | 113.6231 | 6208.1338 | 0 | 0
2025-01-05 | 17 | 2495.6697 | 562.2024 | 20.6917 | 104.4571 | 6114.4313 | 113.6231 | 6208.1338 | 0 | 0
2025-01-05 | 18 | 2791.1086 | 562.2024 | 20.6917 | 104.4571 | 6114.4313 | 113.6231 | 6208.1338 | 0 | 0
2025-01-05 | 19 | 2984.161 | 562.2024 | 20.6917 | 104.4571 | 6114.4313 | 113.6231 | 6208.1338 | 0 | 0
2025-01-05 | 20 | 2974.5503 | 562.2024 | 20.6917 | 104.4571 | 6114.4313 | 113.6231 | 6208.1338 | 0 | 0
2025-01-05 | 21 | 2842.4174 | 562.2024 | 20.6917 | 104.4571 | 6114.4313 | 113.6231 | 6208.1338 | 0 | 0
2025-01-05 | 22 | 2876.7774 | 562.2024 | 20.6917 | 104.4571 | 6114.4313 | 113.6231 | 6208.1338 | 0 | 0
2025-01-05 | 23 | 2839.4636 | 562.2024 | 20.6917 | 104.4571 | 6114.4313 | 113.6231 | 6208.1338 | 0 | 0
2025-01-05 | 24 | 2839.4451 | 562.2024 | 20.6917 | 104.4571 | 6114.4313 | 113.6231 | 6208.1338 | 0 | 0
2025-01-06 | 1 | 2127.2008 | 563.3842 | 20.6917 | 104.4571 | 6127.2847 | 113.6231 | 6220.7301 | 0 | 0
2025-01-06 | 2 | 2002.5224 | 563.3842 | 20.6917 | 104.4571 | 6127.2847 | 113.6231 | 6220.7301 | 0 | 0
2025-01-06 | 3 | 2553.4123 | 563.3842 | 20.6917 | 104.4571 | 6127.2847 | 113.6231 | 6220.7301 | 0 | 0
2025-01-06 | 4 | 2118.3386 | 563.3842 | 20.6917 | 104.4571 | 6127.2847 | 113.6231 | 6220.7301 | 0 | 0
2025-01-06 | 5 | 2108.1069 | 563.3842 | 20.6917 | 104.4571 | 6127.2847 | 113.6231 | 6220.7301 | 0 | 0
2025-01-06 | 6 | 2153.8954 | 563.3842 | 20.6917 | 104.4571 | 6127.2847 | 113.6231 | 6220.7301 | 0 | 0
2025-01-06 | 7 | 2327.0194 | 563.3842 | 20.6917 | 104.4571 | 6127.2847 | 113.6231 | 6220.7301 | 0 | 0
2025-01-06 | 8 | 2412.3866 | 563.3842 | 20.6917 | 104.4571 | 6127.2847 | 113.6231 | 6220.7301 | 0 | 0
2025-01-06 | 9 | 2158.9792 | 563.3842 | 20.6917 | 104.4571 | 6127.2847 | 113.6231 | 6220.7301 | 0 | 0
2025-01-06 | 10 | 2058.1993 | 563.3842 | 20.6917 | 104.4571 | 6127.2847 | 113.6231 | 6220.7301 | 0 | 0
2025-01-06 | 11 | 2061.1924 | 563.3842 | 20.6917 | 104.4571 | 6127.2847 | 113.6231 | 6220.7301 | 0 | 0
2025-01-06 | 12 | 2019.1602 | 563.3842 | 20.6917 | 104.4571 | 6127.2847 | 113.6231 | 6220.7301 | 0 | 0
2025-01-06 | 13 | 2091.7239 | 563.3842 | 20.6917 | 104.4571 | 6127.2847 | 113.6231 | 6220.7301 | 0 | 0
2025-01-06 | 14 | 2173.8878 | 563.3842 | 20.6917 | 104.4571 | 6127.2847 | 113.6231 | 6220.7301 | 0 | 0
2025-01-06 | 15 | 2229.3946 | 563.3842 | 20.6917 | 104.4571 | 6127.2847 | 113.6231 | 6220.7301 | 0 | 0
2025-01-06 | 16 | 2537.4458 | 563.3842 | 20.6917 | 104.4571 | 6127.2847 | 113.6231 | 6220.7301 | 0 | 0
2025-01-06 | 17 | 2829.9019 | 563.3842 | 20.6917 | 104.4571 | 6127.2847 | 113.6231 | 6220.7301 | 0 | 0
2025-01-06 | 18 | 2931.4726 | 563.3842 | 20.6917 | 104.4571 | 6127.2847 | 113.6231 | 6220.7301 | 0 | 0
2025-01-06 | 19 | 3102.6223 | 563.3842 | 20.6917 | 104.4571 | 6127.2847 | 113.6231 | 6220.7301 | 0 | 0
2025-01-06 | 20 | 3088.0013 | 563.3842 | 20.6917 | 104.4571 | 6127.2847 | 113.6231 | 6220.7301 | 0 | 0
2025-01-06 | 21 | 2943.8735 | 563.3842 | 20.6917 | 104.4571 | 6127.2847 | 113.6231 | 6220.7301 | 0 | 0
2025-01-06 | 22 | 2921.4638 | 563.3842 | 20.6917 | 104.4571 | 6127.2847 | 113.6231 | 6220.7301 | 0 | 0
2025-01-06 | 23 | 2820.955 | 563.3842 | 20.6917 | 104.4571 | 6127.2847 | 113.6231 | 6220.7301 | 0 | 0
2025-01-06 | 24 | 2677.2161 | 563.3842 | 20.6917 | 104.4571 | 6127.2847 | 113.6231 | 6220.7301 | 0 | 0
2025-01-07 | 1 | 2895.7109 | 573.7054 | 20.6708 | 104.3516 | 6239.5362 | 113.6231 | 6330.6332 | 0 | 0
2025-01-07 | 2 | 2597.4148 | 573.7054 | 20.6708 | 104.3516 | 6239.5362 | 113.6231 | 6330.6332 | 0 | 0
2025-01-07 | 3 | 2592.3343 | 573.7054 | 20.6708 | 104.3516 | 6239.5362 | 113.6231 | 6330.6332 | 0 | 0
2025-01-07 | 4 | 2442.8243 | 573.7054 | 20.6708 | 104.3516 | 6239.5362 | 113.6231 | 6330.6332 | 0 | 0
2025-01-07 | 5 | 2439.8507 | 573.7054 | 20.6708 | 104.3516 | 6239.5362 | 113.6231 | 6330.6332 | 0 | 0
2025-01-07 | 6 | 2780.4543 | 573.7054 | 20.6708 | 104.3516 | 6239.5362 | 113.6231 | 6330.6332 | 0 | 0
2025-01-07 | 7 | 2667.4144 | 573.7054 | 20.6708 | 104.3516 | 6239.5362 | 113.6231 | 6330.6332 | 0 | 0
2025-01-07 | 8 | 2333.0158 | 573.7054 | 20.6708 | 104.3516 | 6239.5362 | 113.6231 | 6330.6332 | 0 | 0
2025-01-07 | 9 | 2369.6271 | 573.7054 | 20.6708 | 104.3516 | 6239.5362 | 113.6231 | 6330.6332 | 0 | 0
2025-01-07 | 10 | 2018.4946 | 573.7054 | 20.6708 | 104.3516 | 6239.5362 | 113.6231 | 6330.6332 | 0 | 0
2025-01-07 | 11 | 2148.1519 | 573.7054 | 20.6708 | 104.3516 | 6239.5362 | 113.6231 | 6330.6332 | 0 | 0
2025-01-07 | 12 | 2156.1237 | 573.7054 | 20.6708 | 104.3516 | 6239.5362 | 113.6231 | 6330.6332 | 0 | 0
2025-01-07 | 13 | 2100.8262 | 573.7054 | 20.6708 | 104.3516 | 6239.5362 | 113.6231 | 6330.6332 | 0 | 0
2025-01-07 | 14 | 2047.927 | 573.7054 | 20.6708 | 104.3516 | 6239.5362 | 113.6231 | 6330.6332 | 0 | 0
2025-01-07 | 15 | 2000.1189 | 573.7054 | 20.6708 | 104.3516 | 6239.5362 | 113.6231 | 6330.6332 | 0 | 0
2025-01-07 | 16 | 2133.9406 | 573.7054 | 20.6708 | 104.3516 | 6239.5362 | 113.6231 | 6330.6332 | 0 | 0
2025-01-07 | 17 | 2297.1659 | 573.7054 | 20.6708 | 104.3516 | 6239.5362 | 113.6231 | 6330.6332 | 0 | 0
2025-01-07 | 18 | 2616.5461 | 573.7054 | 20.6708 | 104.3516 | 6239.5362 | 113.6231 | 6330.6332 | 0 | 0
2025-01-07 | 19 | 2734.2631 | 573.7054 | 20.6708 | 104.3516 | 6239.5362 | 113.6231 | 6330.6332 | 0 | 0
2025-01-07 | 20 | 2545.7868 | 573.7054 | 20.6708 | 104.3516 | 6239.5362 | 113.6231 | 6330.6332 | 0 | 0
2025-01-07 | 21 | 2633.1604 | 573.7054 | 20.6708 | 104.3516 | 6239.5362 | 113.6231 | 6330.6332 | 0 | 0
2025-01-07 | 22 | 2942.8327 | 573.7054 | 20.6708 | 104.3516 | 6239.5362 | 113.6231 | 6330.6332 | 0 | 0
2025-01-07 | 23 | 2561.1026 | 573.7054 | 20.6708 | 104.3516 | 6239.5362 | 113.6231 | 6330.6332 | 0 | 0
2025-01-07 | 24 | 2590.8965 | 573.7054 | 20.6708 | 104.3516 | 6239.5362 | 113.6231 | 6330.6332 | 0 | 0
2025-01-08 | 1 | 2582.4263 | 574.0642 | 20.3195 | 102.5782 | 6243.4389 | 113.6231 | 6332.7198 | 0 | 0
2025-01-08 | 2 | 2111.6304 | 574.0642 | 20.3195 | 102.5782 | 6243.4389 | 113.6231 | 6332.7198 | 0 | 0
2025-01-08 | 3 | 2041.9011 | 574.0642 | 20.3195 | 102.5782 | 6243.4389 | 113.6231 | 6332.7198 | 0 | 0
2025-01-08 | 4 | 2024.7186 | 574.0642 | 20.3195 | 102.5782 | 6243.4389 | 113.6231 | 6332.7198 | 0 | 0
2025-01-08 | 5 | 2041.0453 | 574.0642 | 20.3195 | 102.5782 | 6243.4389 | 113.6231 | 6332.7198 | 0 | 0
2025-01-08 | 6 | 2172.7208 | 574.0642 | 20.3195 | 102.5782 | 6243.4389 | 113.6231 | 6332.7198 | 0 | 0
2025-01-08 | 7 | 2774.2924 | 574.0642 | 20.3195 | 102.5782 | 6243.4389 | 113.6231 | 6332.7198 | 0 | 0
2025-01-08 | 8 | 2688.8008 | 574.0642 | 20.3195 | 102.5782 | 6243.4389 | 113.6231 | 6332.7198 | 0 | 0
2025-01-08 | 9 | 2680.3929 | 574.0642 | 20.3195 | 102.5782 | 6243.4389 | 113.6231 | 6332.7198 | 0 | 0
2025-01-08 | 10 | 2599.3882 | 574.0642 | 20.3195 | 102.5782 | 6243.4389 | 113.6231 | 6332.7198 | 0 | 0
2025-01-08 | 11 | 2317.5052 | 574.0642 | 20.3195 | 102.5782 | 6243.4389 | 113.6231 | 6332.7198 | 0 | 0
2025-01-08 | 12 | 2707.078 | 574.0642 | 20.3195 | 102.5782 | 6243.4389 | 113.6231 | 6332.7198 | 0 | 0
2025-01-08 | 13 | 2606.2782 | 574.0642 | 20.3195 | 102.5782 | 6243.4389 | 113.6231 | 6332.7198 | 0 | 0
2025-01-08 | 14 | 2603.0777 | 574.0642 | 20.3195 | 102.5782 | 6243.4389 | 113.6231 | 6332.7198 | 0 | 0
2025-01-08 | 15 | 2706.0069 | 574.0642 | 20.3195 | 102.5782 | 6243.4389 | 113.6231 | 6332.7198 | 0 | 0
2025-01-08 | 16 | 2157.3757 | 574.0642 | 20.3195 | 102.5782 | 6243.4389 | 113.6231 | 6332.7198 | 0 | 0
2025-01-08 | 17 | 2345.3862 | 574.0642 | 20.3195 | 102.5782 | 6243.4389 | 113.6231 | 6332.7198 | 0 | 0
2025-01-08 | 18 | 2797.0497 | 574.0642 | 20.3195 | 102.5782 | 6243.4389 | 113.6231 | 6332.7198 | 0 | 0
2025-01-08 | 19 | 2741.1575 | 574.0642 | 20.3195 | 102.5782 | 6243.4389 | 113.6231 | 6332.7198 | 0 | 0
2025-01-08 | 20 | 2906.8028 | 574.0642 | 20.3195 | 102.5782 | 6243.4389 | 113.6231 | 6332.7198 | 0 | 0
2025-01-08 | 21 | 2664.6148 | 574.0642 | 20.3195 | 102.5782 | 6243.4389 | 113.6231 | 6332.7198 | 0 | 0
2025-01-08 | 22 | 2731.578 | 574.0642 | 20.3195 | 102.5782 | 6243.4389 | 113.6231 | 6332.7198 | 0 | 0
2025-01-08 | 23 | 2475.6823 | 574.0642 | 20.3195 | 102.5782 | 6243.4389 | 113.6231 | 6332.7198 | 0 | 0
2025-01-08 | 24 | 2092.9478 | 574.0642 | 20.3195 | 102.5782 | 6243.4389 | 113.6231 | 6332.7198 | 0 | 0
2025-01-09 | 1 | 2286.1544 | 571.0731 | 20.344 | 102.7019 | 6210.9079 | 113.6231 | 6300.9607 | 0 | 0
2025-01-09 | 2 | 2135.3219 | 571.0731 | 20.344 | 102.7019 | 6210.9079 | 113.6231 | 6300.9607 | 0 | 0
2025-01-09 | 3 | 2074.0097 | 571.0731 | 20.344 | 102.7019 | 6210.9079 | 113.6231 | 6300.9607 | 0 | 0
2025-01-09 | 4 | 2045.8018 | 571.0731 | 20.344 | 102.7019 | 6210.9079 | 113.6231 | 6300.9607 | 0 | 0
2025-01-09 | 5 | 2072.4798 | 571.0731 | 20.344 | 102.7019 | 6210.9079 | 113.6231 | 6300.9607 | 0 | 0
2025-01-09 | 6 | 2206.1791 | 571.0731 | 20.344 | 102.7019 | 6210.9079 | 113.6231 | 6300.9607 | 0 | 0
2025-01-09 | 7 | 2690.5419 | 571.0731 | 20.344 | 102.7019 | 6210.9079 | 113.6231 | 6300.9607 | 0 | 0
2025-01-09 | 8 | 2505.6754 | 571.0731 | 20.344 | 102.7019 | 6210.9079 | 113.6231 | 6300.9607 | 0 | 0
2025-01-09 | 9 | 2258.378 | 571.0731 | 20.344 | 102.7019 | 6210.9079 | 113.6231 | 6300.9607 | 0 | 0
2025-01-09 | 10 | 2216.9584 | 571.0731 | 20.344 | 102.7019 | 6210.9079 | 113.6231 | 6300.9607 | 0 | 0
2025-01-09 | 11 | 2079.6617 | 571.0731 | 20.344 | 102.7019 | 6210.9079 | 113.6231 | 6300.9607 | 0 | 0
2025-01-09 | 12 | 2047.8055 | 571.0731 | 20.344 | 102.7019 | 6210.9079 | 113.6231 | 6300.9607 | 0 | 0
2025-01-09 | 13 | 2059.6326 | 571.0731 | 20.344 | 102.7019 | 6210.9079 | 113.6231 | 6300.9607 | 0 | 0
2025-01-09 | 14 | 2097.823 | 571.0731 | 20.344 | 102.7019 | 6210.9079 | 113.6231 | 6300.9607 | 0 | 0
2025-01-09 | 15 | 2163.0896 | 571.0731 | 20.344 | 102.7019 | 6210.9079 | 113.6231 | 6300.9607 | 0 | 0
2025-01-09 | 16 | 2578.8228 | 571.0731 | 20.344 | 102.7019 | 6210.9079 | 113.6231 | 6300.9607 | 0 | 0
2025-01-09 | 17 | 2837.4359 | 571.0731 | 20.344 | 102.7019 | 6210.9079 | 113.6231 | 6300.9607 | 0 | 0
2025-01-09 | 18 | 2860.9177 | 571.0731 | 20.344 | 102.7019 | 6210.9079 | 113.6231 | 6300.9607 | 0 | 0
2025-01-09 | 19 | 2843.3418 | 571.0731 | 20.344 | 102.7019 | 6210.9079 | 113.6231 | 6300.9607 | 0 | 0
2025-01-09 | 20 | 2792.7055 | 571.0731 | 20.344 | 102.7019 | 6210.9079 | 113.6231 | 6300.9607 | 0 | 0
2025-01-09 | 21 | 2838.9817 | 571.0731 | 20.344 | 102.7019 | 6210.9079 | 113.6231 | 6300.9607 | 0 | 0
2025-01-09 | 22 | 2815.2675 | 571.0731 | 20.344 | 102.7019 | 6210.9079 | 113.6231 | 6300.9607 | 0 | 0
2025-01-09 | 23 | 2756.4654 | 571.0731 | 20.344 | 102.7019 | 6210.9079 | 113.6231 | 6300.9607 | 0 | 0
2025-01-09 | 24 | 2331.1753 | 571.0731 | 20.344 | 102.7019 | 6210.9079 | 113.6231 | 6300.9607 | 0 | 0
2025-01-10 | 1 | 2543.0911 | 573.8851 | 20.3823 | 102.8952 | 6241.4906 | 113.6231 | 6331.1212 | 0 | 0
2025-01-10 | 2 | 2276.2345 | 573.8851 | 20.3823 | 102.8952 | 6241.4906 | 113.6231 | 6331.1212 | 0 | 0
2025-01-10 | 3 | 2643.983 | 573.8851 | 20.3823 | 102.8952 | 6241.4906 | 113.6231 | 6331.1212 | 0 | 0
2025-01-10 | 4 | 2620.1718 | 573.8851 | 20.3823 | 102.8952 | 6241.4906 | 113.6231 | 6331.1212 | 0 | 0
2025-01-10 | 5 | 2637.9417 | 573.8851 | 20.3823 | 102.8952 | 6241.4906 | 113.6231 | 6331.1212 | 0 | 0
2025-01-10 | 6 | 2747.7911 | 573.8851 | 20.3823 | 102.8952 | 6241.4906 | 113.6231 | 6331.1212 | 0 | 0
2025-01-10 | 7 | 2628.7194 | 573.8851 | 20.3823 | 102.8952 | 6241.4906 | 113.6231 | 6331.1212 | 0 | 0
2025-01-10 | 8 | 2776.7193 | 573.8851 | 20.3823 | 102.8952 | 6241.4906 | 113.6231 | 6331.1212 | 0 | 0
2025-01-10 | 9 | 2892.9519 | 573.8851 | 20.3823 | 102.8952 | 6241.4906 | 113.6231 | 6331.1212 | 0 | 0
2025-01-10 | 10 | 2155.7741 | 573.8851 | 20.3823 | 102.8952 | 6241.4906 | 113.6231 | 6331.1212 | 0 | 0
2025-01-10 | 11 | 2673.9683 | 573.8851 | 20.3823 | 102.8952 | 6241.4906 | 113.6231 | 6331.1212 | 0 | 0
2025-01-10 | 12 | 2179.0793 | 573.8851 | 20.3823 | 102.8952 | 6241.4906 | 113.6231 | 6331.1212 | 0 | 0
2025-01-10 | 13 | 2133.0039 | 573.8851 | 20.3823 | 102.8952 | 6241.4906 | 113.6231 | 6331.1212 | 0 | 0
2025-01-10 | 14 | 2131.8344 | 573.8851 | 20.3823 | 102.8952 | 6241.4906 | 113.6231 | 6331.1212 | 0 | 0
2025-01-10 | 15 | 2162.6555 | 573.8851 | 20.3823 | 102.8952 | 6241.4906 | 113.6231 | 6331.1212 | 0 | 0
2025-01-10 | 16 | 2182.0948 | 573.8851 | 20.3823 | 102.8952 | 6241.4906 | 113.6231 | 6331.1212 | 0 | 0
2025-01-10 | 17 | 2492.196 | 573.8851 | 20.3823 | 102.8952 | 6241.4906 | 113.6231 | 6331.1212 | 0 | 0
2025-01-10 | 18 | 2842.4134 | 573.8851 | 20.3823 | 102.8952 | 6241.4906 | 113.6231 | 6331.1212 | 0 | 0
2025-01-10 | 19 | 2924.4875 | 573.8851 | 20.3823 | 102.8952 | 6241.4906 | 113.6231 | 6331.1212 | 0 | 0
2025-01-10 | 20 | 2908.2453 | 573.8851 | 20.3823 | 102.8952 | 6241.4906 | 113.6231 | 6331.1212 | 0 | 0
2025-01-10 | 21 | 2816.6704 | 573.8851 | 20.3823 | 102.8952 | 6241.4906 | 113.6231 | 6331.1212 | 0 | 0
2025-01-10 | 22 | 2780.1486 | 573.8851 | 20.3823 | 102.8952 | 6241.4906 | 113.6231 | 6331.1212 | 0 | 0
2025-01-10 | 23 | 2736.2257 | 573.8851 | 20.3823 | 102.8952 | 6241.4906 | 113.6231 | 6331.1212 | 0 | 0
2025-01-10 | 24 | 2251.8103 | 573.8851 | 20.3823 | 102.8952 | 6241.4906 | 113.6231 | 6331.1212 | 0 | 0
2025-01-11 | 1 | 2297.618 | 589.5654 | 20.4742 | 103.3591 | 6412.0274 | 113.6231 | 6498.7019 | 0 | 0
2025-01-11 | 2 | 2189.1987 | 589.5654 | 20.4742 | 103.3591 | 6412.0274 | 113.6231 | 6498.7019 | 0 | 0
2025-01-11 | 3 | 2241.6963 | 589.5654 | 20.4742 | 103.3591 | 6412.0274 | 113.6231 | 6498.7019 | 0 | 0
2025-01-11 | 4 | 2151.316 | 589.5654 | 20.4742 | 103.3591 | 6412.0274 | 113.6231 | 6498.7019 | 0 | 0
2025-01-11 | 5 | 2118.4042 | 589.5654 | 20.4742 | 103.3591 | 6412.0274 | 113.6231 | 6498.7019 | 0 | 0
2025-01-11 | 6 | 2195.0453 | 589.5654 | 20.4742 | 103.3591 | 6412.0274 | 113.6231 | 6498.7019 | 0 | 0
2025-01-11 | 7 | 2292.7938 | 589.5654 | 20.4742 | 103.3591 | 6412.0274 | 113.6231 | 6498.7019 | 0 | 0
2025-01-11 | 8 | 2542.4474 | 589.5654 | 20.4742 | 103.3591 | 6412.0274 | 113.6231 | 6498.7019 | 0 | 0
2025-01-11 | 9 | 2304.9378 | 589.5654 | 20.4742 | 103.3591 | 6412.0274 | 113.6231 | 6498.7019 | 0 | 0
2025-01-11 | 10 | 2340.0648 | 589.5654 | 20.4742 | 103.3591 | 6412.0274 | 113.6231 | 6498.7019 | 0 | 0
2025-01-11 | 11 | 2199.1306 | 589.5654 | 20.4742 | 103.3591 | 6412.0274 | 113.6231 | 6498.7019 | 0 | 0
2025-01-11 | 12 | 2238.5248 | 589.5654 | 20.4742 | 103.3591 | 6412.0274 | 113.6231 | 6498.7019 | 0 | 0
2025-01-11 | 13 | 2344.0385 | 589.5654 | 20.4742 | 103.3591 | 6412.0274 | 113.6231 | 6498.7019 | 0 | 0
2025-01-11 | 14 | 2114.8834 | 589.5654 | 20.4742 | 103.3591 | 6412.0274 | 113.6231 | 6498.7019 | 0 | 0
2025-01-11 | 15 | 2174.4907 | 589.5654 | 20.4742 | 103.3591 | 6412.0274 | 113.6231 | 6498.7019 | 0 | 0
2025-01-11 | 16 | 2585.0951 | 589.5654 | 20.4742 | 103.3591 | 6412.0274 | 113.6231 | 6498.7019 | 0 | 0
2025-01-11 | 17 | 2700.3547 | 589.5654 | 20.4742 | 103.3591 | 6412.0274 | 113.6231 | 6498.7019 | 0 | 0
2025-01-11 | 18 | 2910.7024 | 589.5654 | 20.4742 | 103.3591 | 6412.0274 | 113.6231 | 6498.7019 | 0 | 0
2025-01-11 | 19 | 2994.777 | 589.5654 | 20.4742 | 103.3591 | 6412.0274 | 113.6231 | 6498.7019 | 0 | 0
2025-01-11 | 20 | 2949.4992 | 589.5654 | 20.4742 | 103.3591 | 6412.0274 | 113.6231 | 6498.7019 | 0 | 0
2025-01-11 | 21 | 2943.9377 | 589.5654 | 20.4742 | 103.3591 | 6412.0274 | 113.6231 | 6498.7019 | 0 | 0
2025-01-11 | 22 | 2937.806 | 589.5654 | 20.4742 | 103.3591 | 6412.0274 | 113.6231 | 6498.7019 | 0 | 0
2025-01-11 | 23 | 2733.2655 | 589.5654 | 20.4742 | 103.3591 | 6412.0274 | 113.6231 | 6498.7019 | 0 | 0
2025-01-11 | 24 | 2664.6034 | 589.5654 | 20.4742 | 103.3591 | 6412.0274 | 113.6231 | 6498.7019 | 0 | 0
2025-01-12 | 1 | 2916.024 | 589.0483 | 20.4742 | 103.3591 | 6406.4042 | 113.6231 | 6493.1912 | 0 | 0
2025-01-12 | 2 | 2786.6542 | 589.0483 | 20.4742 | 103.3591 | 6406.4042 | 113.6231 | 6493.1912 | 0 | 0
2025-01-12 | 3 | 2265.7994 | 589.0483 | 20.4742 | 103.3591 | 6406.4042 | 113.6231 | 6493.1912 | 0 | 0
2025-01-12 | 4 | 2188.9591 | 589.0483 | 20.4742 | 103.3591 | 6406.4042 | 113.6231 | 6493.1912 | 0 | 0
2025-01-12 | 5 | 2188.9428 | 589.0483 | 20.4742 | 103.3591 | 6406.4042 | 113.6231 | 6493.1912 | 0 | 0
2025-01-12 | 6 | 2309.5387 | 589.0483 | 20.4742 | 103.3591 | 6406.4042 | 113.6231 | 6493.1912 | 0 | 0
2025-01-12 | 7 | 2308.2734 | 589.0483 | 20.4742 | 103.3591 | 6406.4042 | 113.6231 | 6493.1912 | 0 | 0
2025-01-12 | 8 | 2389.9699 | 589.0483 | 20.4742 | 103.3591 | 6406.4042 | 113.6231 | 6493.1912 | 0 | 0
2025-01-12 | 9 | 2845.4581 | 589.0483 | 20.4742 | 103.3591 | 6406.4042 | 113.6231 | 6493.1912 | 0 | 0
2025-01-12 | 10 | 2008.4737 | 589.0483 | 20.4742 | 103.3591 | 6406.4042 | 113.6231 | 6493.1912 | 0 | 0
2025-01-12 | 11 | 2771.9141 | 589.0483 | 20.4742 | 103.3591 | 6406.4042 | 113.6231 | 6493.1912 | 0 | 0
2025-01-12 | 12 | 2112.8752 | 589.0483 | 20.4742 | 103.3591 | 6406.4042 | 113.6231 | 6493.1912 | 0 | 0
2025-01-12 | 13 | 2165.3089 | 589.0483 | 20.4742 | 103.3591 | 6406.4042 | 113.6231 | 6493.1912 | 0 | 0
2025-01-12 | 14 | 2765.0288 | 589.0483 | 20.4742 | 103.3591 | 6406.4042 | 113.6231 | 6493.1912 | 0 | 0
2025-01-12 | 15 | 2197.3433 | 589.0483 | 20.4742 | 103.3591 | 6406.4042 | 113.6231 | 6493.1912 | 0 | 0
2025-01-12 | 16 | 2219.6918 | 589.0483 | 20.4742 | 103.3591 | 6406.4042 | 113.6231 | 6493.1912 | 0 | 0
2025-01-12 | 17 | 2352.9746 | 589.0483 | 20.4742 | 103.3591 | 6406.4042 | 113.6231 | 6493.1912 | 0 | 0
2025-01-12 | 18 | 2844.4999 | 589.0483 | 20.4742 | 103.3591 | 6406.4042 | 113.6231 | 6493.1912 | 0 | 0
2025-01-12 | 19 | 2883.4183 | 589.0483 | 20.4742 | 103.3591 | 6406.4042 | 113.6231 | 6493.1912 | 0 | 0
2025-01-12 | 20 | 2809.9068 | 589.0483 | 20.4742 | 103.3591 | 6406.4042 | 113.6231 | 6493.1912 | 0 | 0
2025-01-12 | 21 | 2961.6108 | 589.0483 | 20.4742 | 103.3591 | 6406.4042 | 113.6231 | 6493.1912 | 0 | 0
2025-01-12 | 22 | 2821.6389 | 589.0483 | 20.4742 | 103.3591 | 6406.4042 | 113.6231 | 6493.1912 | 0 | 0
2025-01-12 | 23 | 2913.5814 | 589.0483 | 20.4742 | 103.3591 | 6406.4042 | 113.6231 | 6493.1912 | 0 | 0
2025-01-12 | 24 | 2432.7266 | 589.0483 | 20.4742 | 103.3591 | 6406.4042 | 113.6231 | 6493.1912 | 0 | 0
2025-01-13 | 1 | 2803.8904 | 588.5312 | 20.4742 | 103.3591 | 6400.78 | 113.6231 | 6487.6794 | 0 | 0
2025-01-13 | 2 | 2148.4359 | 588.5312 | 20.4742 | 103.3591 | 6400.78 | 113.6231 | 6487.6794 | 0 | 0
2025-01-13 | 3 | 2848.3016 | 588.5312 | 20.4742 | 103.3591 | 6400.78 | 113.6231 | 6487.6794 | 0 | 0
2025-01-13 | 4 | 2140.8462 | 588.5312 | 20.4742 | 103.3591 | 6400.78 | 113.6231 | 6487.6794 | 0 | 0
2025-01-13 | 5 | 2124.9021 | 588.5312 | 20.4742 | 103.3591 | 6400.78 | 113.6231 | 6487.6794 | 0 | 0
2025-01-13 | 6 | 2083.8676 | 588.5312 | 20.4742 | 103.3591 | 6400.78 | 113.6231 | 6487.6794 | 0 | 0
2025-01-13 | 7 | 2901.1779 | 588.5312 | 20.4742 | 103.3591 | 6400.78 | 113.6231 | 6487.6794 | 0 | 0
2025-01-13 | 8 | 2176.974 | 588.5312 | 20.4742 | 103.3591 | 6400.78 | 113.6231 | 6487.6794 | 0 | 0
2025-01-13 | 9 | 2165.8859 | 588.5312 | 20.4742 | 103.3591 | 6400.78 | 113.6231 | 6487.6794 | 0 | 0
2025-01-13 | 10 | 2807.1102 | 588.5312 | 20.4742 | 103.3591 | 6400.78 | 113.6231 | 6487.6794 | 0 | 0
2025-01-13 | 11 | 2605.679 | 588.5312 | 20.4742 | 103.3591 | 6400.78 | 113.6231 | 6487.6794 | 0 | 0
2025-01-13 | 12 | 2102.1638 | 588.5312 | 20.4742 | 103.3591 | 6400.78 | 113.6231 | 6487.6794 | 0 | 0
2025-01-13 | 13 | 2804.7442 | 588.5312 | 20.4742 | 103.3591 | 6400.78 | 113.6231 | 6487.6794 | 0 | 0
2025-01-13 | 14 | 2872.0534 | 588.5312 | 20.4742 | 103.3591 | 6400.78 | 113.6231 | 6487.6794 | 0 | 0
2025-01-13 | 15 | 2982.0444 | 588.5312 | 20.4742 | 103.3591 | 6400.78 | 113.6231 | 6487.6794 | 0 | 0
2025-01-13 | 16 | 2691.0969 | 588.5312 | 20.4742 | 103.3591 | 6400.78 | 113.6231 | 6487.6794 | 0 | 0
2025-01-13 | 17 | 2851.081 | 588.5312 | 20.4742 | 103.3591 | 6400.78 | 113.6231 | 6487.6794 | 0 | 0
2025-01-13 | 18 | 2892.3393 | 588.5312 | 20.4742 | 103.3591 | 6400.78 | 113.6231 | 6487.6794 | 0 | 0
2025-01-13 | 19 | 3042.0481 | 588.5312 | 20.4742 | 103.3591 | 6400.78 | 113.6231 | 6487.6794 | 0 | 0
2025-01-13 | 20 | 2961.0182 | 588.5312 | 20.4742 | 103.3591 | 6400.78 | 113.6231 | 6487.6794 | 0 | 0
2025-01-13 | 21 | 2853.8269 | 588.5312 | 20.4742 | 103.3591 | 6400.78 | 113.6231 | 6487.6794 | 0 | 0
2025-01-13 | 22 | 2939.5732 | 588.5312 | 20.4742 | 103.3591 | 6400.78 | 113.6231 | 6487.6794 | 0 | 0
2025-01-13 | 23 | 2962.0048 | 588.5312 | 20.4742 | 103.3591 | 6400.78 | 113.6231 | 6487.6794 | 0 | 0
2025-01-13 | 24 | 2288.2959 | 588.5312 | 20.4742 | 103.3591 | 6400.78 | 113.6231 | 6487.6794 | 0 | 0
2025-01-14 | 1 | 2131.5838 | 591.7671 | 20.7045 | 104.5218 | 6435.9726 | 113.6231 | 6523.3075 | 0 | 0
2025-01-14 | 2 | 2840.5271 | 591.7671 | 20.7045 | 104.5218 | 6435.9726 | 113.6231 | 6523.3075 | 0 | 0
2025-01-14 | 3 | 2637.4897 | 591.7671 | 20.7045 | 104.5218 | 6435.9726 | 113.6231 | 6523.3075 | 0 | 0
2025-01-14 | 4 | 2081.2361 | 591.7671 | 20.7045 | 104.5218 | 6435.9726 | 113.6231 | 6523.3075 | 0 | 0
2025-01-14 | 5 | 2085.7225 | 591.7671 | 20.7045 | 104.5218 | 6435.9726 | 113.6231 | 6523.3075 | 0 | 0
2025-01-14 | 6 | 2834.169 | 591.7671 | 20.7045 | 104.5218 | 6435.9726 | 113.6231 | 6523.3075 | 0 | 0
2025-01-14 | 7 | 2235.1317 | 591.7671 | 20.7045 | 104.5218 | 6435.9726 | 113.6231 | 6523.3075 | 0 | 0
2025-01-14 | 8 | 2230.2462 | 591.7671 | 20.7045 | 104.5218 | 6435.9726 | 113.6231 | 6523.3075 | 0 | 0
2025-01-14 | 9 | 2047.7112 | 591.7671 | 20.7045 | 104.5218 | 6435.9726 | 113.6231 | 6523.3075 | 0 | 0
2025-01-14 | 10 | 2012.7893 | 591.7671 | 20.7045 | 104.5218 | 6435.9726 | 113.6231 | 6523.3075 | 0 | 0
2025-01-14 | 11 | 1984.3639 | 591.7671 | 20.7045 | 104.5218 | 6435.9726 | 113.6231 | 6523.3075 | 0 | 0
2025-01-14 | 12 | 2027.3915 | 591.7671 | 20.7045 | 104.5218 | 6435.9726 | 113.6231 | 6523.3075 | 0 | 0
2025-01-14 | 13 | 2077.9845 | 591.7671 | 20.7045 | 104.5218 | 6435.9726 | 113.6231 | 6523.3075 | 0 | 0
2025-01-14 | 14 | 2130.587 | 591.7671 | 20.7045 | 104.5218 | 6435.9726 | 113.6231 | 6523.3075 | 0 | 0
2025-01-14 | 15 | 2150.1592 | 591.7671 | 20.7045 | 104.5218 | 6435.9726 | 113.6231 | 6523.3075 | 0 | 0
2025-01-14 | 16 | 2831.6387 | 591.7671 | 20.7045 | 104.5218 | 6435.9726 | 113.6231 | 6523.3075 | 0 | 0
2025-01-14 | 17 | 2874.908 | 591.7671 | 20.7045 | 104.5218 | 6435.9726 | 113.6231 | 6523.3075 | 0 | 0
2025-01-14 | 18 | 2860.161 | 591.7671 | 20.7045 | 104.5218 | 6435.9726 | 113.6231 | 6523.3075 | 0 | 0
2025-01-14 | 19 | 2963.1816 | 591.7671 | 20.7045 | 104.5218 | 6435.9726 | 113.6231 | 6523.3075 | 0 | 0
2025-01-14 | 20 | 2961.8261 | 591.7671 | 20.7045 | 104.5218 | 6435.9726 | 113.6231 | 6523.3075 | 0 | 0
2025-01-14 | 21 | 2871.9809 | 591.7671 | 20.7045 | 104.5218 | 6435.9726 | 113.6231 | 6523.3075 | 0 | 0
2025-01-14 | 22 | 2989.2338 | 591.7671 | 20.7045 | 104.5218 | 6435.9726 | 113.6231 | 6523.3075 | 0 | 0
2025-01-14 | 23 | 2999.7551 | 591.7671 | 20.7045 | 104.5218 | 6435.9726 | 113.6231 | 6523.3075 | 0 | 0
2025-01-14 | 24 | 3026.6808 | 591.7671 | 20.7045 | 104.5218 | 6435.9726 | 113.6231 | 6523.3075 | 0 | 0
2025-01-15 | 1 | 2421.6815 | 591.8722 | 20.8012 | 105.0099 | 6437.1158 | 113.6231 | 6524.9063 | 0 | 0
2025-01-15 | 2 | 2220.9183 | 591.8722 | 20.8012 | 105.0099 | 6437.1158 | 113.6231 | 6524.9063 | 0 | 0
2025-01-15 | 3 | 2899.3838 | 591.8722 | 20.8012 | 105.0099 | 6437.1158 | 113.6231 | 6524.9063 | 0 | 0
2025-01-15 | 4 | 2844.0551 | 591.8722 | 20.8012 | 105.0099 | 6437.1158 | 113.6231 | 6524.9063 | 0 | 0
2025-01-15 | 5 | 2843.8323 | 591.8722 | 20.8012 | 105.0099 | 6437.1158 | 113.6231 | 6524.9063 | 0 | 0
2025-01-15 | 6 | 2242.5753 | 591.8722 | 20.8012 | 105.0099 | 6437.1158 | 113.6231 | 6524.9063 | 0 | 0
2025-01-15 | 7 | 2837.8631 | 591.8722 | 20.8012 | 105.0099 | 6437.1158 | 113.6231 | 6524.9063 | 0 | 0
2025-01-15 | 8 | 3017.3155 | 591.8722 | 20.8012 | 105.0099 | 6437.1158 | 113.6231 | 6524.9063 | 0 | 0
2025-01-15 | 9 | 2851.9063 | 591.8722 | 20.8012 | 105.0099 | 6437.1158 | 113.6231 | 6524.9063 | 0 | 0
2025-01-15 | 10 | 2450.074 | 591.8722 | 20.8012 | 105.0099 | 6437.1158 | 113.6231 | 6524.9063 | 0 | 0
2025-01-15 | 11 | 2293.1385 | 591.8722 | 20.8012 | 105.0099 | 6437.1158 | 113.6231 | 6524.9063 | 0 | 0
2025-01-15 | 12 | 2272.8787 | 591.8722 | 20.8012 | 105.0099 | 6437.1158 | 113.6231 | 6524.9063 | 0 | 0
2025-01-15 | 13 | 2324.856 | 591.8722 | 20.8012 | 105.0099 | 6437.1158 | 113.6231 | 6524.9063 | 0 | 0
2025-01-15 | 14 | 2416.8638 | 591.8722 | 20.8012 | 105.0099 | 6437.1158 | 113.6231 | 6524.9063 | 0 | 0
2025-01-15 | 15 | 2833.6847 | 591.8722 | 20.8012 | 105.0099 | 6437.1158 | 113.6231 | 6524.9063 | 0 | 0
2025-01-15 | 16 | 2670.7318 | 591.8722 | 20.8012 | 105.0099 | 6437.1158 | 113.6231 | 6524.9063 | 0 | 0
2025-01-15 | 17 | 2780.7553 | 591.8722 | 20.8012 | 105.0099 | 6437.1158 | 113.6231 | 6524.9063 | 0 | 0
2025-01-15 | 18 | 2897.6315 | 591.8722 | 20.8012 | 105.0099 | 6437.1158 | 113.6231 | 6524.9063 | 0 | 0
2025-01-15 | 19 | 2942.6094 | 591.8722 | 20.8012 | 105.0099 | 6437.1158 | 113.6231 | 6524.9063 | 0 | 0
2025-01-15 | 20 | 2921.6309 | 591.8722 | 20.8012 | 105.0099 | 6437.1158 | 113.6231 | 6524.9063 | 0 | 0
2025-01-15 | 21 | 2871.0267 | 591.8722 | 20.8012 | 105.0099 | 6437.1158 | 113.6231 | 6524.9063 | 0 | 0
2025-01-15 | 22 | 2952.957 | 591.8722 | 20.8012 | 105.0099 | 6437.1158 | 113.6231 | 6524.9063 | 0 | 0
2025-01-15 | 23 | 3026.1499 | 591.8722 | 20.8012 | 105.0099 | 6437.1158 | 113.6231 | 6524.9063 | 0 | 0
2025-01-15 | 24 | 2537.2837 | 591.8722 | 20.8012 | 105.0099 | 6437.1158 | 113.6231 | 6524.9063 | 0 | 0
2025-01-16 | 1 | 2570.2752 | 603.1689 | 20.482 | 103.3985 | 6559.9776 | 113.6231 | 6643.7317 | 0 | 0
2025-01-16 | 2 | 2197.9049 | 603.1689 | 20.482 | 103.3985 | 6559.9776 | 113.6231 | 6643.7317 | 0 | 0
2025-01-16 | 3 | 2925.2462 | 603.1689 | 20.482 | 103.3985 | 6559.9776 | 113.6231 | 6643.7317 | 0 | 0
2025-01-16 | 4 | 2819.344 | 603.1689 | 20.482 | 103.3985 | 6559.9776 | 113.6231 | 6643.7317 | 0 | 0
2025-01-16 | 5 | 2819.9636 | 603.1689 | 20.482 | 103.3985 | 6559.9776 | 113.6231 | 6643.7317 | 0 | 0
2025-01-16 | 6 | 2228.1117 | 603.1689 | 20.482 | 103.3985 | 6559.9776 | 113.6231 | 6643.7317 | 0 | 0
2025-01-16 | 7 | 2809.6446 | 603.1689 | 20.482 | 103.3985 | 6559.9776 | 113.6231 | 6643.7317 | 0 | 0
2025-01-16 | 8 | 2751.1696 | 603.1689 | 20.482 | 103.3985 | 6559.9776 | 113.6231 | 6643.7317 | 0 | 0
2025-01-16 | 9 | 2320.2891 | 603.1689 | 20.482 | 103.3985 | 6559.9776 | 113.6231 | 6643.7317 | 0 | 0
2025-01-16 | 10 | 2975.5221 | 603.1689 | 20.482 | 103.3985 | 6559.9776 | 113.6231 | 6643.7317 | 0 | 0
2025-01-16 | 11 | 2720.0561 | 603.1689 | 20.482 | 103.3985 | 6559.9776 | 113.6231 | 6643.7317 | 0 | 0
2025-01-16 | 12 | 2179.3542 | 603.1689 | 20.482 | 103.3985 | 6559.9776 | 113.6231 | 6643.7317 | 0 | 0
2025-01-16 | 13 | 2310.3443 | 603.1689 | 20.482 | 103.3985 | 6559.9776 | 113.6231 | 6643.7317 | 0 | 0
2025-01-16 | 14 | 2395.9904 | 603.1689 | 20.482 | 103.3985 | 6559.9776 | 113.6231 | 6643.7317 | 0 | 0
2025-01-16 | 15 | 2764.2981 | 603.1689 | 20.482 | 103.3985 | 6559.9776 | 113.6231 | 6643.7317 | 0 | 0
2025-01-16 | 16 | 2615.3054 | 603.1689 | 20.482 | 103.3985 | 6559.9776 | 113.6231 | 6643.7317 | 0 | 0
2025-01-16 | 17 | 2669.0322 | 603.1689 | 20.482 | 103.3985 | 6559.9776 | 113.6231 | 6643.7317 | 0 | 0
2025-01-16 | 18 | 2770.7909 | 603.1689 | 20.482 | 103.3985 | 6559.9776 | 113.6231 | 6643.7317 | 0 | 0
2025-01-16 | 19 | 2867.3021 | 603.1689 | 20.482 | 103.3985 | 6559.9776 | 113.6231 | 6643.7317 | 0 | 0
2025-01-16 | 20 | 2901.7802 | 603.1689 | 20.482 | 103.3985 | 6559.9776 | 113.6231 | 6643.7317 | 0 | 0
2025-01-16 | 21 | 2819.3634 | 603.1689 | 20.482 | 103.3985 | 6559.9776 | 113.6231 | 6643.7317 | 0 | 0
2025-01-16 | 22 | 2882.8611 | 603.1689 | 20.482 | 103.3985 | 6559.9776 | 113.6231 | 6643.7317 | 0 | 0
2025-01-16 | 23 | 2852.5665 | 603.1689 | 20.482 | 103.3985 | 6559.9776 | 113.6231 | 6643.7317 | 0 | 0
2025-01-16 | 24 | 2496.5559 | 603.1689 | 20.482 | 103.3985 | 6559.9776 | 113.6231 | 6643.7317 | 0 | 0
2025-01-17 | 1 | 2942.1028 | 604.6496 | 20.4875 | 103.4263 | 6576.0812 | 113.6231 | 6659.5405 | 0 | 0
2025-01-17 | 2 | 2742.6381 | 604.6496 | 20.4875 | 103.4263 | 6576.0812 | 113.6231 | 6659.5405 | 0 | 0
2025-01-17 | 3 | 2444.2466 | 604.6496 | 20.4875 | 103.4263 | 6576.0812 | 113.6231 | 6659.5405 | 0 | 0
2025-01-17 | 4 | 2367.7038 | 604.6496 | 20.4875 | 103.4263 | 6576.0812 | 113.6231 | 6659.5405 | 0 | 0
2025-01-17 | 5 | 2368.206 | 604.6496 | 20.4875 | 103.4263 | 6576.0812 | 113.6231 | 6659.5405 | 0 | 0
2025-01-17 | 6 | 2810.0641 | 604.6496 | 20.4875 | 103.4263 | 6576.0812 | 113.6231 | 6659.5405 | 0 | 0
2025-01-17 | 7 | 2722.6095 | 604.6496 | 20.4875 | 103.4263 | 6576.0812 | 113.6231 | 6659.5405 | 0 | 0
2025-01-17 | 8 | 2927.676 | 604.6496 | 20.4875 | 103.4263 | 6576.0812 | 113.6231 | 6659.5405 | 0 | 0
2025-01-17 | 9 | 2861.0037 | 604.6496 | 20.4875 | 103.4263 | 6576.0812 | 113.6231 | 6659.5405 | 0 | 0
2025-01-17 | 10 | 2655.1621 | 604.6496 | 20.4875 | 103.4263 | 6576.0812 | 113.6231 | 6659.5405 | 0 | 0
2025-01-17 | 11 | 2948.6539 | 604.6496 | 20.4875 | 103.4263 | 6576.0812 | 113.6231 | 6659.5405 | 0 | 0
2025-01-17 | 12 | 2874.768 | 604.6496 | 20.4875 | 103.4263 | 6576.0812 | 113.6231 | 6659.5405 | 0 | 0
2025-01-17 | 13 | 2873.3122 | 604.6496 | 20.4875 | 103.4263 | 6576.0812 | 113.6231 | 6659.5405 | 0 | 0
2025-01-17 | 14 | 2873.1678 | 604.6496 | 20.4875 | 103.4263 | 6576.0812 | 113.6231 | 6659.5405 | 0 | 0
2025-01-17 | 15 | 2939.4424 | 604.6496 | 20.4875 | 103.4263 | 6576.0812 | 113.6231 | 6659.5405 | 0 | 0
2025-01-17 | 16 | 2776.7244 | 604.6496 | 20.4875 | 103.4263 | 6576.0812 | 113.6231 | 6659.5405 | 0 | 0
2025-01-17 | 17 | 2822.2409 | 604.6496 | 20.4875 | 103.4263 | 6576.0812 | 113.6231 | 6659.5405 | 0 | 0
2025-01-17 | 18 | 2942.3146 | 604.6496 | 20.4875 | 103.4263 | 6576.0812 | 113.6231 | 6659.5405 | 0 | 0
2025-01-17 | 19 | 2944.0667 | 604.6496 | 20.4875 | 103.4263 | 6576.0812 | 113.6231 | 6659.5405 | 0 | 0
2025-01-17 | 20 | 3081.8771 | 604.6496 | 20.4875 | 103.4263 | 6576.0812 | 113.6231 | 6659.5405 | 0 | 0
2025-01-17 | 21 | 2901.0177 | 604.6496 | 20.4875 | 103.4263 | 6576.0812 | 113.6231 | 6659.5405 | 0 | 0
2025-01-17 | 22 | 2963.7256 | 604.6496 | 20.4875 | 103.4263 | 6576.0812 | 113.6231 | 6659.5405 | 0 | 0
2025-01-17 | 23 | 3023.6751 | 604.6496 | 20.4875 | 103.4263 | 6576.0812 | 113.6231 | 6659.5405 | 0 | 0
2025-01-17 | 24 | 2721.5083 | 604.6496 | 20.4875 | 103.4263 | 6576.0812 | 113.6231 | 6659.5405 | 0 | 0
2025-01-18 | 1 | 2758.6175 | 609.4404 | 20.7732 | 104.8686 | 6628.1857 | 113.6231 | 6712.0163 | 0 | 0
2025-01-18 | 2 | 2321.6013 | 609.4404 | 20.7732 | 104.8686 | 6628.1857 | 113.6231 | 6712.0163 | 0 | 0
2025-01-18 | 3 | 2208.8698 | 609.4404 | 20.7732 | 104.8686 | 6628.1857 | 113.6231 | 6712.0163 | 0 | 0
2025-01-18 | 4 | 2171.9607 | 609.4404 | 20.7732 | 104.8686 | 6628.1857 | 113.6231 | 6712.0163 | 0 | 0
2025-01-18 | 5 | 2186.479 | 609.4404 | 20.7732 | 104.8686 | 6628.1857 | 113.6231 | 6712.0163 | 0 | 0
2025-01-18 | 6 | 2325.9513 | 609.4404 | 20.7732 | 104.8686 | 6628.1857 | 113.6231 | 6712.0163 | 0 | 0
2025-01-18 | 7 | 2775.7962 | 609.4404 | 20.7732 | 104.8686 | 6628.1857 | 113.6231 | 6712.0163 | 0 | 0
2025-01-18 | 8 | 2893.6165 | 609.4404 | 20.7732 | 104.8686 | 6628.1857 | 113.6231 | 6712.0163 | 0 | 0
2025-01-18 | 9 | 2775.1908 | 609.4404 | 20.7732 | 104.8686 | 6628.1857 | 113.6231 | 6712.0163 | 0 | 0
2025-01-18 | 10 | 2284.5793 | 609.4404 | 20.7732 | 104.8686 | 6628.1857 | 113.6231 | 6712.0163 | 0 | 0
2025-01-18 | 11 | 2172.2412 | 609.4404 | 20.7732 | 104.8686 | 6628.1857 | 113.6231 | 6712.0163 | 0 | 0
2025-01-18 | 12 | 2183.9049 | 609.4404 | 20.7732 | 104.8686 | 6628.1857 | 113.6231 | 6712.0163 | 0 | 0
2025-01-18 | 13 | 2213.8264 | 609.4404 | 20.7732 | 104.8686 | 6628.1857 | 113.6231 | 6712.0163 | 0 | 0
2025-01-18 | 14 | 2234.2811 | 609.4404 | 20.7732 | 104.8686 | 6628.1857 | 113.6231 | 6712.0163 | 0 | 0
2025-01-18 | 15 | 2219.1505 | 609.4404 | 20.7732 | 104.8686 | 6628.1857 | 113.6231 | 6712.0163 | 0 | 0
2025-01-18 | 16 | 2448.1653 | 609.4404 | 20.7732 | 104.8686 | 6628.1857 | 113.6231 | 6712.0163 | 0 | 0
2025-01-18 | 17 | 2637.7133 | 609.4404 | 20.7732 | 104.8686 | 6628.1857 | 113.6231 | 6712.0163 | 0 | 0
2025-01-18 | 18 | 2826.9821 | 609.4404 | 20.7732 | 104.8686 | 6628.1857 | 113.6231 | 6712.0163 | 0 | 0
2025-01-18 | 19 | 2789.2392 | 609.4404 | 20.7732 | 104.8686 | 6628.1857 | 113.6231 | 6712.0163 | 0 | 0
2025-01-18 | 20 | 2786.4308 | 609.4404 | 20.7732 | 104.8686 | 6628.1857 | 113.6231 | 6712.0163 | 0 | 0
2025-01-18 | 21 | 2765.7562 | 609.4404 | 20.7732 | 104.8686 | 6628.1857 | 113.6231 | 6712.0163 | 0 | 0
2025-01-18 | 22 | 2821.3921 | 609.4404 | 20.7732 | 104.8686 | 6628.1857 | 113.6231 | 6712.0163 | 0 | 0
2025-01-18 | 23 | 2798.9911 | 609.4404 | 20.7732 | 104.8686 | 6628.1857 | 113.6231 | 6712.0163 | 0 | 0
2025-01-18 | 24 | 3041.9124 | 609.4404 | 20.7732 | 104.8686 | 6628.1857 | 113.6231 | 6712.0163 | 0 | 0
2025-01-19 | 1 | 2370.0093 | 610.1894 | 20.7732 | 104.8686 | 6636.3313 | 113.6231 | 6719.999 | 0 | 0
2025-01-19 | 2 | 2181.132 | 610.1894 | 20.7732 | 104.8686 | 6636.3313 | 113.6231 | 6719.999 | 0 | 0
2025-01-19 | 3 | 2228.1619 | 610.1894 | 20.7732 | 104.8686 | 6636.3313 | 113.6231 | 6719.999 | 0 | 0
2025-01-19 | 4 | 2171.0392 | 610.1894 | 20.7732 | 104.8686 | 6636.3313 | 113.6231 | 6719.999 | 0 | 0
2025-01-19 | 5 | 2128.8023 | 610.1894 | 20.7732 | 104.8686 | 6636.3313 | 113.6231 | 6719.999 | 0 | 0
2025-01-19 | 6 | 2127.7241 | 610.1894 | 20.7732 | 104.8686 | 6636.3313 | 113.6231 | 6719.999 | 0 | 0
2025-01-19 | 7 | 2126.5834 | 610.1894 | 20.7732 | 104.8686 | 6636.3313 | 113.6231 | 6719.999 | 0 | 0
2025-01-19 | 8 | 2008.4674 | 610.1894 | 20.7732 | 104.8686 | 6636.3313 | 113.6231 | 6719.999 | 0 | 0
2025-01-19 | 9 | 1951.691 | 610.1894 | 20.7732 | 104.8686 | 6636.3313 | 113.6231 | 6719.999 | 0 | 0
2025-01-19 | 10 | 1883.0693 | 610.1894 | 20.7732 | 104.8686 | 6636.3313 | 113.6231 | 6719.999 | 0 | 0
2025-01-19 | 11 | 1878.8464 | 610.1894 | 20.7732 | 104.8686 | 6636.3313 | 113.6231 | 6719.999 | 0 | 0
2025-01-19 | 12 | 1835.2546 | 610.1894 | 20.7732 | 104.8686 | 6636.3313 | 113.6231 | 6719.999 | 0 | 0
2025-01-19 | 13 | 2074.2229 | 610.1894 | 20.7732 | 104.8686 | 6636.3313 | 113.6231 | 6719.999 | 0 | 0
2025-01-19 | 14 | 2202.9993 | 610.1894 | 20.7732 | 104.8686 | 6636.3313 | 113.6231 | 6719.999 | 0 | 0
2025-01-19 | 15 | 2076.8531 | 610.1894 | 20.7732 | 104.8686 | 6636.3313 | 113.6231 | 6719.999 | 0 | 0
2025-01-19 | 16 | 2200.7062 | 610.1894 | 20.7732 | 104.8686 | 6636.3313 | 113.6231 | 6719.999 | 0 | 0
2025-01-19 | 17 | 2877.2466 | 610.1894 | 20.7732 | 104.8686 | 6636.3313 | 113.6231 | 6719.999 | 0 | 0
2025-01-19 | 18 | 2808.5809 | 610.1894 | 20.7732 | 104.8686 | 6636.3313 | 113.6231 | 6719.999 | 0 | 0
2025-01-19 | 19 | 2912.9533 | 610.1894 | 20.7732 | 104.8686 | 6636.3313 | 113.6231 | 6719.999 | 0 | 0
2025-01-19 | 20 | 2953.6107 | 610.1894 | 20.7732 | 104.8686 | 6636.3313 | 113.6231 | 6719.999 | 0 | 0
2025-01-19 | 21 | 2904.2946 | 610.1894 | 20.7732 | 104.8686 | 6636.3313 | 113.6231 | 6719.999 | 0 | 0
2025-01-19 | 22 | 2704.1861 | 610.1894 | 20.7732 | 104.8686 | 6636.3313 | 113.6231 | 6719.999 | 0 | 0
2025-01-19 | 23 | 2616.0682 | 610.1894 | 20.7732 | 104.8686 | 6636.3313 | 113.6231 | 6719.999 | 0 | 0
2025-01-19 | 24 | 2277.0794 | 610.1894 | 20.7732 | 104.8686 | 6636.3313 | 113.6231 | 6719.999 | 0 | 0
2025-01-20 | 1 | 2822.5439 | 610.9384 | 20.7732 | 104.8686 | 6644.4769 | 113.6231 | 6727.9817 | 0 | 0
2025-01-20 | 2 | 2376.8888 | 610.9384 | 20.7732 | 104.8686 | 6644.4769 | 113.6231 | 6727.9817 | 0 | 0
2025-01-20 | 3 | 2256.2108 | 610.9384 | 20.7732 | 104.8686 | 6644.4769 | 113.6231 | 6727.9817 | 0 | 0
2025-01-20 | 4 | 2224.2803 | 610.9384 | 20.7732 | 104.8686 | 6644.4769 | 113.6231 | 6727.9817 | 0 | 0
2025-01-20 | 5 | 2256.8944 | 610.9384 | 20.7732 | 104.8686 | 6644.4769 | 113.6231 | 6727.9817 | 0 | 0
2025-01-20 | 6 | 2820.5038 | 610.9384 | 20.7732 | 104.8686 | 6644.4769 | 113.6231 | 6727.9817 | 0 | 0
2025-01-20 | 7 | 2628.2748 | 610.9384 | 20.7732 | 104.8686 | 6644.4769 | 113.6231 | 6727.9817 | 0 | 0
2025-01-20 | 8 | 2820.2569 | 610.9384 | 20.7732 | 104.8686 | 6644.4769 | 113.6231 | 6727.9817 | 0 | 0
2025-01-20 | 9 | 2632.5579 | 610.9384 | 20.7732 | 104.8686 | 6644.4769 | 113.6231 | 6727.9817 | 0 | 0
2025-01-20 | 10 | 2842.0494 | 610.9384 | 20.7732 | 104.8686 | 6644.4769 | 113.6231 | 6727.9817 | 0 | 0
2025-01-20 | 11 | 2635.4484 | 610.9384 | 20.7732 | 104.8686 | 6644.4769 | 113.6231 | 6727.9817 | 0 | 0
2025-01-20 | 12 | 2469.3579 | 610.9384 | 20.7732 | 104.8686 | 6644.4769 | 113.6231 | 6727.9817 | 0 | 0
2025-01-20 | 13 | 2458.4795 | 610.9384 | 20.7732 | 104.8686 | 6644.4769 | 113.6231 | 6727.9817 | 0 | 0
2025-01-20 | 14 | 2467.9641 | 610.9384 | 20.7732 | 104.8686 | 6644.4769 | 113.6231 | 6727.9817 | 0 | 0
2025-01-20 | 15 | 2631.9766 | 610.9384 | 20.7732 | 104.8686 | 6644.4769 | 113.6231 | 6727.9817 | 0 | 0
2025-01-20 | 16 | 2898.2845 | 610.9384 | 20.7732 | 104.8686 | 6644.4769 | 113.6231 | 6727.9817 | 0 | 0
2025-01-20 | 17 | 2923.5201 | 610.9384 | 20.7732 | 104.8686 | 6644.4769 | 113.6231 | 6727.9817 | 0 | 0
2025-01-20 | 18 | 2796.915 | 610.9384 | 20.7732 | 104.8686 | 6644.4769 | 113.6231 | 6727.9817 | 0 | 0
2025-01-20 | 19 | 2795.7318 | 610.9384 | 20.7732 | 104.8686 | 6644.4769 | 113.6231 | 6727.9817 | 0 | 0
2025-01-20 | 20 | 2791.692 | 610.9384 | 20.7732 | 104.8686 | 6644.4769 | 113.6231 | 6727.9817 | 0 | 0
2025-01-20 | 21 | 2855.7197 | 610.9384 | 20.7732 | 104.8686 | 6644.4769 | 113.6231 | 6727.9817 | 0 | 0
2025-01-20 | 22 | 2934.7087 | 610.9384 | 20.7732 | 104.8686 | 6644.4769 | 113.6231 | 6727.9817 | 0 | 0
2025-01-20 | 23 | 2879.3055 | 610.9384 | 20.7732 | 104.8686 | 6644.4769 | 113.6231 | 6727.9817 | 0 | 0
2025-01-20 | 24 | 2439.8103 | 610.9384 | 20.7732 | 104.8686 | 6644.4769 | 113.6231 | 6727.9817 | 0 | 0
2025-01-21 | 1 | 2850.3528 | 610.9722 | 20.718 | 104.5899 | 6644.8449 | 113.6231 | 6728.0693 | 0 | 0
2025-01-21 | 2 | 2208.824 | 610.9722 | 20.718 | 104.5899 | 6644.8449 | 113.6231 | 6728.0693 | 0 | 0
2025-01-21 | 3 | 2094.8867 | 610.9722 | 20.718 | 104.5899 | 6644.8449 | 113.6231 | 6728.0693 | 0 | 0
2025-01-21 | 4 | 2622.6717 | 610.9722 | 20.718 | 104.5899 | 6644.8449 | 113.6231 | 6728.0693 | 0 | 0
2025-01-21 | 5 | 2687.3926 | 610.9722 | 20.718 | 104.5899 | 6644.8449 | 113.6231 | 6728.0693 | 0 | 0
2025-01-21 | 6 | 2150.4055 | 610.9722 | 20.718 | 104.5899 | 6644.8449 | 113.6231 | 6728.0693 | 0 | 0
2025-01-21 | 7 | 2785.4772 | 610.9722 | 20.718 | 104.5899 | 6644.8449 | 113.6231 | 6728.0693 | 0 | 0
2025-01-21 | 8 | 2891.5538 | 610.9722 | 20.718 | 104.5899 | 6644.8449 | 113.6231 | 6728.0693 | 0 | 0
2025-01-21 | 9 | 2788.9227 | 610.9722 | 20.718 | 104.5899 | 6644.8449 | 113.6231 | 6728.0693 | 0 | 0
2025-01-21 | 10 | 2036.2448 | 610.9722 | 20.718 | 104.5899 | 6644.8449 | 113.6231 | 6728.0693 | 0 | 0
2025-01-21 | 11 | 1993.4039 | 610.9722 | 20.718 | 104.5899 | 6644.8449 | 113.6231 | 6728.0693 | 0 | 0
2025-01-21 | 12 | 1971.9013 | 610.9722 | 20.718 | 104.5899 | 6644.8449 | 113.6231 | 6728.0693 | 0 | 0
2025-01-21 | 13 | 2188.4647 | 610.9722 | 20.718 | 104.5899 | 6644.8449 | 113.6231 | 6728.0693 | 0 | 0
2025-01-21 | 14 | 1947.4454 | 610.9722 | 20.718 | 104.5899 | 6644.8449 | 113.6231 | 6728.0693 | 0 | 0
2025-01-21 | 15 | 2007.8828 | 610.9722 | 20.718 | 104.5899 | 6644.8449 | 113.6231 | 6728.0693 | 0 | 0
2025-01-21 | 16 | 2112.3893 | 610.9722 | 20.718 | 104.5899 | 6644.8449 | 113.6231 | 6728.0693 | 0 | 0
2025-01-21 | 17 | 2277.3433 | 610.9722 | 20.718 | 104.5899 | 6644.8449 | 113.6231 | 6728.0693 | 0 | 0
2025-01-21 | 18 | 2904.138 | 610.9722 | 20.718 | 104.5899 | 6644.8449 | 113.6231 | 6728.0693 | 0 | 0
2025-01-21 | 19 | 2986.2117 | 610.9722 | 20.718 | 104.5899 | 6644.8449 | 113.6231 | 6728.0693 | 0 | 0
2025-01-21 | 20 | 3028.4657 | 610.9722 | 20.718 | 104.5899 | 6644.8449 | 113.6231 | 6728.0693 | 0 | 0
2025-01-21 | 21 | 2876.6193 | 610.9722 | 20.718 | 104.5899 | 6644.8449 | 113.6231 | 6728.0693 | 0 | 0
2025-01-21 | 22 | 2948.288 | 610.9722 | 20.718 | 104.5899 | 6644.8449 | 113.6231 | 6728.0693 | 0 | 0
2025-01-21 | 23 | 2290.1812 | 610.9722 | 20.718 | 104.5899 | 6644.8449 | 113.6231 | 6728.0693 | 0 | 0
2025-01-21 | 24 | 2242.3249 | 610.9722 | 20.718 | 104.5899 | 6644.8449 | 113.6231 | 6728.0693 | 0 | 0
2025-01-22 | 1 | 2218.4431 | 599.0049 | 20.543 | 103.7065 | 6514.69 | 113.6231 | 6599.6516 | 0 | 0
2025-01-22 | 2 | 2145.6308 | 599.0049 | 20.543 | 103.7065 | 6514.69 | 113.6231 | 6599.6516 | 0 | 0
2025-01-22 | 3 | 2097.6327 | 599.0049 | 20.543 | 103.7065 | 6514.69 | 113.6231 | 6599.6516 | 0 | 0
2025-01-22 | 4 | 2909.1981 | 599.0049 | 20.543 | 103.7065 | 6514.69 | 113.6231 | 6599.6516 | 0 | 0
2025-01-22 | 5 | 2909.7791 | 599.0049 | 20.543 | 103.7065 | 6514.69 | 113.6231 | 6599.6516 | 0 | 0
2025-01-22 | 6 | 2152.7444 | 599.0049 | 20.543 | 103.7065 | 6514.69 | 113.6231 | 6599.6516 | 0 | 0
2025-01-22 | 7 | 2229.8949 | 599.0049 | 20.543 | 103.7065 | 6514.69 | 113.6231 | 6599.6516 | 0 | 0
2025-01-22 | 8 | 2354.6903 | 599.0049 | 20.543 | 103.7065 | 6514.69 | 113.6231 | 6599.6516 | 0 | 0
2025-01-22 | 9 | 2262.8818 | 599.0049 | 20.543 | 103.7065 | 6514.69 | 113.6231 | 6599.6516 | 0 | 0
2025-01-22 | 10 | 2239.5336 | 599.0049 | 20.543 | 103.7065 | 6514.69 | 113.6231 | 6599.6516 | 0 | 0
2025-01-22 | 11 | 2081.7986 | 599.0049 | 20.543 | 103.7065 | 6514.69 | 113.6231 | 6599.6516 | 0 | 0
2025-01-22 | 12 | 2055.0417 | 599.0049 | 20.543 | 103.7065 | 6514.69 | 113.6231 | 6599.6516 | 0 | 0
2025-01-22 | 13 | 1934.4701 | 599.0049 | 20.543 | 103.7065 | 6514.69 | 113.6231 | 6599.6516 | 0 | 0
2025-01-22 | 14 | 1973.4341 | 599.0049 | 20.543 | 103.7065 | 6514.69 | 113.6231 | 6599.6516 | 0 | 0
2025-01-22 | 15 | 2214.9022 | 599.0049 | 20.543 | 103.7065 | 6514.69 | 113.6231 | 6599.6516 | 0 | 0
2025-01-22 | 16 | 2268.0902 | 599.0049 | 20.543 | 103.7065 | 6514.69 | 113.6231 | 6599.6516 | 0 | 0
2025-01-22 | 17 | 2780.3442 | 599.0049 | 20.543 | 103.7065 | 6514.69 | 113.6231 | 6599.6516 | 0 | 0
2025-01-22 | 18 | 2831.3225 | 599.0049 | 20.543 | 103.7065 | 6514.69 | 113.6231 | 6599.6516 | 0 | 0
2025-01-22 | 19 | 2879.4071 | 599.0049 | 20.543 | 103.7065 | 6514.69 | 113.6231 | 6599.6516 | 0 | 0
2025-01-22 | 20 | 2978.288 | 599.0049 | 20.543 | 103.7065 | 6514.69 | 113.6231 | 6599.6516 | 0 | 0
2025-01-22 | 21 | 2808.7202 | 599.0049 | 20.543 | 103.7065 | 6514.69 | 113.6231 | 6599.6516 | 0 | 0
2025-01-22 | 22 | 2897.2925 | 599.0049 | 20.543 | 103.7065 | 6514.69 | 113.6231 | 6599.6516 | 0 | 0
2025-01-22 | 23 | 2582.5671 | 599.0049 | 20.543 | 103.7065 | 6514.69 | 113.6231 | 6599.6516 | 0 | 0
2025-01-22 | 24 | 2378.3777 | 599.0049 | 20.543 | 103.7065 | 6514.69 | 113.6231 | 6599.6516 | 0 | 0
2025-01-23 | 1 | 2203.926 | 587.594 | 20.6358 | 104.1749 | 6390.5871 | 113.6231 | 6478.4899 | 0 | 0
2025-01-23 | 2 | 2874.2742 | 587.594 | 20.6358 | 104.1749 | 6390.5871 | 113.6231 | 6478.4899 | 0 | 0
2025-01-23 | 3 | 2207.9448 | 587.594 | 20.6358 | 104.1749 | 6390.5871 | 113.6231 | 6478.4899 | 0 | 0
2025-01-23 | 4 | 2167.9017 | 587.594 | 20.6358 | 104.1749 | 6390.5871 | 113.6231 | 6478.4899 | 0 | 0
2025-01-23 | 5 | 2178.6113 | 587.594 | 20.6358 | 104.1749 | 6390.5871 | 113.6231 | 6478.4899 | 0 | 0
2025-01-23 | 6 | 2869.4708 | 587.594 | 20.6358 | 104.1749 | 6390.5871 | 113.6231 | 6478.4899 | 0 | 0
2025-01-23 | 7 | 2724.106 | 587.594 | 20.6358 | 104.1749 | 6390.5871 | 113.6231 | 6478.4899 | 0 | 0
2025-01-23 | 8 | 2908.4901 | 587.594 | 20.6358 | 104.1749 | 6390.5871 | 113.6231 | 6478.4899 | 0 | 0
2025-01-23 | 9 | 2171.8576 | 587.594 | 20.6358 | 104.1749 | 6390.5871 | 113.6231 | 6478.4899 | 0 | 0
2025-01-23 | 10 | 2221.518 | 587.594 | 20.6358 | 104.1749 | 6390.5871 | 113.6231 | 6478.4899 | 0 | 0
2025-01-23 | 11 | 2045.9868 | 587.594 | 20.6358 | 104.1749 | 6390.5871 | 113.6231 | 6478.4899 | 0 | 0
2025-01-23 | 12 | 1991.2726 | 587.594 | 20.6358 | 104.1749 | 6390.5871 | 113.6231 | 6478.4899 | 0 | 0
2025-01-23 | 13 | 1919.9645 | 587.594 | 20.6358 | 104.1749 | 6390.5871 | 113.6231 | 6478.4899 | 0 | 0
2025-01-23 | 14 | 1919.4939 | 587.594 | 20.6358 | 104.1749 | 6390.5871 | 113.6231 | 6478.4899 | 0 | 0
2025-01-23 | 15 | 2017.4202 | 587.594 | 20.6358 | 104.1749 | 6390.5871 | 113.6231 | 6478.4899 | 0 | 0
2025-01-23 | 16 | 2125.3179 | 587.594 | 20.6358 | 104.1749 | 6390.5871 | 113.6231 | 6478.4899 | 0 | 0
2025-01-23 | 17 | 2396.5788 | 587.594 | 20.6358 | 104.1749 | 6390.5871 | 113.6231 | 6478.4899 | 0 | 0
2025-01-23 | 18 | 2963.4586 | 587.594 | 20.6358 | 104.1749 | 6390.5871 | 113.6231 | 6478.4899 | 0 | 0
2025-01-23 | 19 | 2943.0934 | 587.594 | 20.6358 | 104.1749 | 6390.5871 | 113.6231 | 6478.4899 | 0 | 0
2025-01-23 | 20 | 2751.7875 | 587.594 | 20.6358 | 104.1749 | 6390.5871 | 113.6231 | 6478.4899 | 0 | 0
2025-01-23 | 21 | 2868.4183 | 587.594 | 20.6358 | 104.1749 | 6390.5871 | 113.6231 | 6478.4899 | 0 | 0
2025-01-23 | 22 | 2909.4807 | 587.594 | 20.6358 | 104.1749 | 6390.5871 | 113.6231 | 6478.4899 | 0 | 0
2025-01-23 | 23 | 2269.4432 | 587.594 | 20.6358 | 104.1749 | 6390.5871 | 113.6231 | 6478.4899 | 0 | 0
2025-01-23 | 24 | 2183.8719 | 587.594 | 20.6358 | 104.1749 | 6390.5871 | 113.6231 | 6478.4899 | 0 | 0
2025-01-24 | 1 | 2208.8122 | 586.4741 | 20.5397 | 103.6898 | 6378.4068 | 113.6231 | 6466.0778 | 0 | 0
2025-01-24 | 2 | 2118.3325 | 586.4741 | 20.5397 | 103.6898 | 6378.4068 | 113.6231 | 6466.0778 | 0 | 0
2025-01-24 | 3 | 2093.3049 | 586.4741 | 20.5397 | 103.6898 | 6378.4068 | 113.6231 | 6466.0778 | 0 | 0
2025-01-24 | 4 | 2068.9128 | 586.4741 | 20.5397 | 103.6898 | 6378.4068 | 113.6231 | 6466.0778 | 0 | 0
2025-01-24 | 5 | 2069.1188 | 586.4741 | 20.5397 | 103.6898 | 6378.4068 | 113.6231 | 6466.0778 | 0 | 0
2025-01-24 | 6 | 2163.6407 | 586.4741 | 20.5397 | 103.6898 | 6378.4068 | 113.6231 | 6466.0778 | 0 | 0
2025-01-24 | 7 | 2222.5993 | 586.4741 | 20.5397 | 103.6898 | 6378.4068 | 113.6231 | 6466.0778 | 0 | 0
2025-01-24 | 8 | 2350.6333 | 586.4741 | 20.5397 | 103.6898 | 6378.4068 | 113.6231 | 6466.0778 | 0 | 0
2025-01-24 | 9 | 1977.3258 | 586.4741 | 20.5397 | 103.6898 | 6378.4068 | 113.6231 | 6466.0778 | 0 | 0
2025-01-24 | 10 | 2042.5655 | 586.4741 | 20.5397 | 103.6898 | 6378.4068 | 113.6231 | 6466.0778 | 0 | 0
2025-01-24 | 11 | 1978.8831 | 586.4741 | 20.5397 | 103.6898 | 6378.4068 | 113.6231 | 6466.0778 | 0 | 0
2025-01-24 | 12 | 1886.4397 | 586.4741 | 20.5397 | 103.6898 | 6378.4068 | 113.6231 | 6466.0778 | 0 | 0
2025-01-24 | 13 | 1960.4816 | 586.4741 | 20.5397 | 103.6898 | 6378.4068 | 113.6231 | 6466.0778 | 0 | 0
2025-01-24 | 14 | 1994.2707 | 586.4741 | 20.5397 | 103.6898 | 6378.4068 | 113.6231 | 6466.0778 | 0 | 0
2025-01-24 | 15 | 2003.9895 | 586.4741 | 20.5397 | 103.6898 | 6378.4068 | 113.6231 | 6466.0778 | 0 | 0
2025-01-24 | 16 | 2188.0804 | 586.4741 | 20.5397 | 103.6898 | 6378.4068 | 113.6231 | 6466.0778 | 0 | 0
2025-01-24 | 17 | 2444.8048 | 586.4741 | 20.5397 | 103.6898 | 6378.4068 | 113.6231 | 6466.0778 | 0 | 0
2025-01-24 | 18 | 2745.2062 | 586.4741 | 20.5397 | 103.6898 | 6378.4068 | 113.6231 | 6466.0778 | 0 | 0
2025-01-24 | 19 | 2796.779 | 586.4741 | 20.5397 | 103.6898 | 6378.4068 | 113.6231 | 6466.0778 | 0 | 0
2025-01-24 | 20 | 2791.4851 | 586.4741 | 20.5397 | 103.6898 | 6378.4068 | 113.6231 | 6466.0778 | 0 | 0
2025-01-24 | 21 | 2739.378 | 586.4741 | 20.5397 | 103.6898 | 6378.4068 | 113.6231 | 6466.0778 | 0 | 0
2025-01-24 | 22 | 2781.2166 | 586.4741 | 20.5397 | 103.6898 | 6378.4068 | 113.6231 | 6466.0778 | 0 | 0
2025-01-24 | 23 | 2530.923 | 586.4741 | 20.5397 | 103.6898 | 6378.4068 | 113.6231 | 6466.0778 | 0 | 0
2025-01-24 | 24 | 2188.9591 | 586.4741 | 20.5397 | 103.6898 | 6378.4068 | 113.6231 | 6466.0778 | 0 | 0
2025-01-25 | 1 | 2624.4208 | 586.9405 | 20.3943 | 102.9558 | 6383.4795 | 113.6231 | 6470.3297 | 0 | 0
2025-01-25 | 2 | 2249.6911 | 586.9405 | 20.3943 | 102.9558 | 6383.4795 | 113.6231 | 6470.3297 | 0 | 0
2025-01-25 | 3 | 2895.1136 | 586.9405 | 20.3943 | 102.9558 | 6383.4795 | 113.6231 | 6470.3297 | 0 | 0
2025-01-25 | 4 | 2769.5081 | 586.9405 | 20.3943 | 102.9558 | 6383.4795 | 113.6231 | 6470.3297 | 0 | 0
2025-01-25 | 5 | 2769.0342 | 586.9405 | 20.3943 | 102.9558 | 6383.4795 | 113.6231 | 6470.3297 | 0 | 0
2025-01-25 | 6 | 2211.1065 | 586.9405 | 20.3943 | 102.9558 | 6383.4795 | 113.6231 | 6470.3297 | 0 | 0
2025-01-25 | 7 | 2624.76 | 586.9405 | 20.3943 | 102.9558 | 6383.4795 | 113.6231 | 6470.3297 | 0 | 0
2025-01-25 | 8 | 2770.5791 | 586.9405 | 20.3943 | 102.9558 | 6383.4795 | 113.6231 | 6470.3297 | 0 | 0
2025-01-25 | 9 | 2452.8521 | 586.9405 | 20.3943 | 102.9558 | 6383.4795 | 113.6231 | 6470.3297 | 0 | 0
2025-01-25 | 10 | 2868.4482 | 586.9405 | 20.3943 | 102.9558 | 6383.4795 | 113.6231 | 6470.3297 | 0 | 0
2025-01-25 | 11 | 2270.0982 | 586.9405 | 20.3943 | 102.9558 | 6383.4795 | 113.6231 | 6470.3297 | 0 | 0
2025-01-25 | 12 | 2677.5417 | 586.9405 | 20.3943 | 102.9558 | 6383.4795 | 113.6231 | 6470.3297 | 0 | 0
2025-01-25 | 13 | 2737.1 | 586.9405 | 20.3943 | 102.9558 | 6383.4795 | 113.6231 | 6470.3297 | 0 | 0
2025-01-25 | 14 | 2736.9476 | 586.9405 | 20.3943 | 102.9558 | 6383.4795 | 113.6231 | 6470.3297 | 0 | 0
2025-01-25 | 15 | 2258.3473 | 586.9405 | 20.3943 | 102.9558 | 6383.4795 | 113.6231 | 6470.3297 | 0 | 0
2025-01-25 | 16 | 2854.4704 | 586.9405 | 20.3943 | 102.9558 | 6383.4795 | 113.6231 | 6470.3297 | 0 | 0
2025-01-25 | 17 | 2929.9895 | 586.9405 | 20.3943 | 102.9558 | 6383.4795 | 113.6231 | 6470.3297 | 0 | 0
2025-01-25 | 18 | 2965.279 | 586.9405 | 20.3943 | 102.9558 | 6383.4795 | 113.6231 | 6470.3297 | 0 | 0
2025-01-25 | 19 | 2825.0809 | 586.9405 | 20.3943 | 102.9558 | 6383.4795 | 113.6231 | 6470.3297 | 0 | 0
2025-01-25 | 20 | 2767.5988 | 586.9405 | 20.3943 | 102.9558 | 6383.4795 | 113.6231 | 6470.3297 | 0 | 0
2025-01-25 | 21 | 2768.6759 | 586.9405 | 20.3943 | 102.9558 | 6383.4795 | 113.6231 | 6470.3297 | 0 | 0
2025-01-25 | 22 | 2859.2439 | 586.9405 | 20.3943 | 102.9558 | 6383.4795 | 113.6231 | 6470.3297 | 0 | 0
2025-01-25 | 23 | 2994.6732 | 586.9405 | 20.3943 | 102.9558 | 6383.4795 | 113.6231 | 6470.3297 | 0 | 0
2025-01-25 | 24 | 2370.8332 | 586.9405 | 20.3943 | 102.9558 | 6383.4795 | 113.6231 | 6470.3297 | 0 | 0
2025-01-26 | 1 | 2313.2107 | 586.0515 | 20.3943 | 102.9558 | 6373.8113 | 113.6231 | 6460.8549 | 0 | 0
2025-01-26 | 2 | 2130.5655 | 586.0515 | 20.3943 | 102.9558 | 6373.8113 | 113.6231 | 6460.8549 | 0 | 0
2025-01-26 | 3 | 2542.5615 | 586.0515 | 20.3943 | 102.9558 | 6373.8113 | 113.6231 | 6460.8549 | 0 | 0
2025-01-26 | 4 | 2191.1194 | 586.0515 | 20.3943 | 102.9558 | 6373.8113 | 113.6231 | 6460.8549 | 0 | 0
2025-01-26 | 5 | 2186.2961 | 586.0515 | 20.3943 | 102.9558 | 6373.8113 | 113.6231 | 6460.8549 | 0 | 0
2025-01-26 | 6 | 2542.7562 | 586.0515 | 20.3943 | 102.9558 | 6373.8113 | 113.6231 | 6460.8549 | 0 | 0
2025-01-26 | 7 | 2131.5412 | 586.0515 | 20.3943 | 102.9558 | 6373.8113 | 113.6231 | 6460.8549 | 0 | 0
2025-01-26 | 8 | 2234.3437 | 586.0515 | 20.3943 | 102.9558 | 6373.8113 | 113.6231 | 6460.8549 | 0 | 0
2025-01-26 | 9 | 2196.2202 | 586.0515 | 20.3943 | 102.9558 | 6373.8113 | 113.6231 | 6460.8549 | 0 | 0
2025-01-26 | 10 | 2190.8916 | 586.0515 | 20.3943 | 102.9558 | 6373.8113 | 113.6231 | 6460.8549 | 0 | 0
2025-01-26 | 11 | 2180.0434 | 586.0515 | 20.3943 | 102.9558 | 6373.8113 | 113.6231 | 6460.8549 | 0 | 0
2025-01-26 | 12 | 2173.6708 | 586.0515 | 20.3943 | 102.9558 | 6373.8113 | 113.6231 | 6460.8549 | 0 | 0
2025-01-26 | 13 | 2153.6066 | 586.0515 | 20.3943 | 102.9558 | 6373.8113 | 113.6231 | 6460.8549 | 0 | 0
2025-01-26 | 14 | 2185.9677 | 586.0515 | 20.3943 | 102.9558 | 6373.8113 | 113.6231 | 6460.8549 | 0 | 0
2025-01-26 | 15 | 2220.9155 | 586.0515 | 20.3943 | 102.9558 | 6373.8113 | 113.6231 | 6460.8549 | 0 | 0
2025-01-26 | 16 | 2905.9605 | 586.0515 | 20.3943 | 102.9558 | 6373.8113 | 113.6231 | 6460.8549 | 0 | 0
2025-01-26 | 17 | 2772.9703 | 586.0515 | 20.3943 | 102.9558 | 6373.8113 | 113.6231 | 6460.8549 | 0 | 0
2025-01-26 | 18 | 2781.1814 | 586.0515 | 20.3943 | 102.9558 | 6373.8113 | 113.6231 | 6460.8549 | 0 | 0
2025-01-26 | 19 | 2960.1549 | 586.0515 | 20.3943 | 102.9558 | 6373.8113 | 113.6231 | 6460.8549 | 0 | 0
2025-01-26 | 20 | 2653.0709 | 586.0515 | 20.3943 | 102.9558 | 6373.8113 | 113.6231 | 6460.8549 | 0 | 0
2025-01-26 | 21 | 2596.6811 | 586.0515 | 20.3943 | 102.9558 | 6373.8113 | 113.6231 | 6460.8549 | 0 | 0
2025-01-26 | 22 | 2603.4886 | 586.0515 | 20.3943 | 102.9558 | 6373.8113 | 113.6231 | 6460.8549 | 0 | 0
2025-01-26 | 23 | 2375.1014 | 586.0515 | 20.3943 | 102.9558 | 6373.8113 | 113.6231 | 6460.8549 | 0 | 0
2025-01-26 | 24 | 2073.3011 | 586.0515 | 20.3943 | 102.9558 | 6373.8113 | 113.6231 | 6460.8549 | 0 | 0
2025-01-27 | 1 | 2444.3652 | 585.1627 | 20.3943 | 102.9558 | 6364.1442 | 113.6231 | 6451.3811 | 0 | 0
2025-01-27 | 2 | 2231.6151 | 585.1627 | 20.3943 | 102.9558 | 6364.1442 | 113.6231 | 6451.3811 | 0 | 0
2025-01-27 | 3 | 2129.0462 | 585.1627 | 20.3943 | 102.9558 | 6364.1442 | 113.6231 | 6451.3811 | 0 | 0
2025-01-27 | 4 | 2092.2184 | 585.1627 | 20.3943 | 102.9558 | 6364.1442 | 113.6231 | 6451.3811 | 0 | 0
2025-01-27 | 5 | 2105.029 | 585.1627 | 20.3943 | 102.9558 | 6364.1442 | 113.6231 | 6451.3811 | 0 | 0
2025-01-27 | 6 | 2305.2212 | 585.1627 | 20.3943 | 102.9558 | 6364.1442 | 113.6231 | 6451.3811 | 0 | 0
2025-01-27 | 7 | 2393.7045 | 585.1627 | 20.3943 | 102.9558 | 6364.1442 | 113.6231 | 6451.3811 | 0 | 0
2025-01-27 | 8 | 2688.4858 | 585.1627 | 20.3943 | 102.9558 | 6364.1442 | 113.6231 | 6451.3811 | 0 | 0
2025-01-27 | 9 | 2551.5404 | 585.1627 | 20.3943 | 102.9558 | 6364.1442 | 113.6231 | 6451.3811 | 0 | 0
2025-01-27 | 10 | 2456.9598 | 585.1627 | 20.3943 | 102.9558 | 6364.1442 | 113.6231 | 6451.3811 | 0 | 0
2025-01-27 | 11 | 2771.0582 | 585.1627 | 20.3943 | 102.9558 | 6364.1442 | 113.6231 | 6451.3811 | 0 | 0
2025-01-27 | 12 | 2390.3195 | 585.1627 | 20.3943 | 102.9558 | 6364.1442 | 113.6231 | 6451.3811 | 0 | 0
2025-01-27 | 13 | 2343.963 | 585.1627 | 20.3943 | 102.9558 | 6364.1442 | 113.6231 | 6451.3811 | 0 | 0
2025-01-27 | 14 | 2392.6934 | 585.1627 | 20.3943 | 102.9558 | 6364.1442 | 113.6231 | 6451.3811 | 0 | 0
2025-01-27 | 15 | 2701.4908 | 585.1627 | 20.3943 | 102.9558 | 6364.1442 | 113.6231 | 6451.3811 | 0 | 0
2025-01-27 | 16 | 2424.7453 | 585.1627 | 20.3943 | 102.9558 | 6364.1442 | 113.6231 | 6451.3811 | 0 | 0
2025-01-27 | 17 | 2811.7016 | 585.1627 | 20.3943 | 102.9558 | 6364.1442 | 113.6231 | 6451.3811 | 0 | 0
2025-01-27 | 18 | 2732.9598 | 585.1627 | 20.3943 | 102.9558 | 6364.1442 | 113.6231 | 6451.3811 | 0 | 0
2025-01-27 | 19 | 2767.1444 | 585.1627 | 20.3943 | 102.9558 | 6364.1442 | 113.6231 | 6451.3811 | 0 | 0
2025-01-27 | 20 | 2824.6677 | 585.1627 | 20.3943 | 102.9558 | 6364.1442 | 113.6231 | 6451.3811 | 0 | 0
2025-01-27 | 21 | 2763.7792 | 585.1627 | 20.3943 | 102.9558 | 6364.1442 | 113.6231 | 6451.3811 | 0 | 0
2025-01-27 | 22 | 2842.4847 | 585.1627 | 20.3943 | 102.9558 | 6364.1442 | 113.6231 | 6451.3811 | 0 | 0
2025-01-27 | 23 | 2621.9549 | 585.1627 | 20.3943 | 102.9558 | 6364.1442 | 113.6231 | 6451.3811 | 0 | 0
2025-01-27 | 24 | 2338.1797 | 585.1627 | 20.3943 | 102.9558 | 6364.1442 | 113.6231 | 6451.3811 | 0 | 0
2025-01-28 | 1 | 2576.8923 | 577.2232 | 20.2255 | 102.1036 | 6277.7955 | 113.6231 | 6365.9243 | 0 | 0
2025-01-28 | 2 | 2387.6739 | 577.2232 | 20.2255 | 102.1036 | 6277.7955 | 113.6231 | 6365.9243 | 0 | 0
2025-01-28 | 3 | 2286.0858 | 577.2232 | 20.2255 | 102.1036 | 6277.7955 | 113.6231 | 6365.9243 | 0 | 0
2025-01-28 | 4 | 2219.7342 | 577.2232 | 20.2255 | 102.1036 | 6277.7955 | 113.6231 | 6365.9243 | 0 | 0
2025-01-28 | 5 | 2223.321 | 577.2232 | 20.2255 | 102.1036 | 6277.7955 | 113.6231 | 6365.9243 | 0 | 0
2025-01-28 | 6 | 2477.7077 | 577.2232 | 20.2255 | 102.1036 | 6277.7955 | 113.6231 | 6365.9243 | 0 | 0
2025-01-28 | 7 | 2428.817 | 577.2232 | 20.2255 | 102.1036 | 6277.7955 | 113.6231 | 6365.9243 | 0 | 0
2025-01-28 | 8 | 2584.8941 | 577.2232 | 20.2255 | 102.1036 | 6277.7955 | 113.6231 | 6365.9243 | 0 | 0
2025-01-28 | 9 | 2505.1512 | 577.2232 | 20.2255 | 102.1036 | 6277.7955 | 113.6231 | 6365.9243 | 0 | 0
2025-01-28 | 10 | 2390.5804 | 577.2232 | 20.2255 | 102.1036 | 6277.7955 | 113.6231 | 6365.9243 | 0 | 0
2025-01-28 | 11 | 2309.9033 | 577.2232 | 20.2255 | 102.1036 | 6277.7955 | 113.6231 | 6365.9243 | 0 | 0
2025-01-28 | 12 | 2183.1301 | 577.2232 | 20.2255 | 102.1036 | 6277.7955 | 113.6231 | 6365.9243 | 0 | 0
2025-01-28 | 13 | 2141.8441 | 577.2232 | 20.2255 | 102.1036 | 6277.7955 | 113.6231 | 6365.9243 | 0 | 0
2025-01-28 | 14 | 2139.8458 | 577.2232 | 20.2255 | 102.1036 | 6277.7955 | 113.6231 | 6365.9243 | 0 | 0
2025-01-28 | 15 | 2233.0702 | 577.2232 | 20.2255 | 102.1036 | 6277.7955 | 113.6231 | 6365.9243 | 0 | 0
2025-01-28 | 16 | 2418.4277 | 577.2232 | 20.2255 | 102.1036 | 6277.7955 | 113.6231 | 6365.9243 | 0 | 0
2025-01-28 | 17 | 2629.2724 | 577.2232 | 20.2255 | 102.1036 | 6277.7955 | 113.6231 | 6365.9243 | 0 | 0
2025-01-28 | 18 | 2598.5211 | 577.2232 | 20.2255 | 102.1036 | 6277.7955 | 113.6231 | 6365.9243 | 0 | 0
2025-01-28 | 19 | 2700.7223 | 577.2232 | 20.2255 | 102.1036 | 6277.7955 | 113.6231 | 6365.9243 | 0 | 0
2025-01-28 | 20 | 2715.8397 | 577.2232 | 20.2255 | 102.1036 | 6277.7955 | 113.6231 | 6365.9243 | 0 | 0
2025-01-28 | 21 | 2654.9653 | 577.2232 | 20.2255 | 102.1036 | 6277.7955 | 113.6231 | 6365.9243 | 0 | 0
2025-01-28 | 22 | 2594.8858 | 577.2232 | 20.2255 | 102.1036 | 6277.7955 | 113.6231 | 6365.9243 | 0 | 0
2025-01-28 | 23 | 2534.688 | 577.2232 | 20.2255 | 102.1036 | 6277.7955 | 113.6231 | 6365.9243 | 0 | 0
2025-01-28 | 24 | 2195.6162 | 577.2232 | 20.2255 | 102.1036 | 6277.7955 | 113.6231 | 6365.9243 | 0 | 0
2025-01-29 | 1 | 2158.8217 | 577.6684 | 20.7002 | 104.5 | 6282.6373 | 113.6231 | 6373.0177 | 0 | 0
2025-01-29 | 2 | 2061.2935 | 577.6684 | 20.7002 | 104.5 | 6282.6373 | 113.6231 | 6373.0177 | 0 | 0
2025-01-29 | 3 | 2021.1692 | 577.6684 | 20.7002 | 104.5 | 6282.6373 | 113.6231 | 6373.0177 | 0 | 0
2025-01-29 | 4 | 2003.3042 | 577.6684 | 20.7002 | 104.5 | 6282.6373 | 113.6231 | 6373.0177 | 0 | 0
2025-01-29 | 5 | 2004.2229 | 577.6684 | 20.7002 | 104.5 | 6282.6373 | 113.6231 | 6373.0177 | 0 | 0
2025-01-29 | 6 | 2068.2498 | 577.6684 | 20.7002 | 104.5 | 6282.6373 | 113.6231 | 6373.0177 | 0 | 0
2025-01-29 | 7 | 2092.6919 | 577.6684 | 20.7002 | 104.5 | 6282.6373 | 113.6231 | 6373.0177 | 0 | 0
2025-01-29 | 8 | 2163.1243 | 577.6684 | 20.7002 | 104.5 | 6282.6373 | 113.6231 | 6373.0177 | 0 | 0
2025-01-29 | 9 | 2150.0432 | 577.6684 | 20.7002 | 104.5 | 6282.6373 | 113.6231 | 6373.0177 | 0 | 0
2025-01-29 | 10 | 1950.9352 | 577.6684 | 20.7002 | 104.5 | 6282.6373 | 113.6231 | 6373.0177 | 0 | 0
2025-01-29 | 11 | 2034.5252 | 577.6684 | 20.7002 | 104.5 | 6282.6373 | 113.6231 | 6373.0177 | 0 | 0
2025-01-29 | 12 | 2001.6896 | 577.6684 | 20.7002 | 104.5 | 6282.6373 | 113.6231 | 6373.0177 | 0 | 0
2025-01-29 | 13 | 1972.8901 | 577.6684 | 20.7002 | 104.5 | 6282.6373 | 113.6231 | 6373.0177 | 0 | 0
2025-01-29 | 14 | 1999.0457 | 577.6684 | 20.7002 | 104.5 | 6282.6373 | 113.6231 | 6373.0177 | 0 | 0
2025-01-29 | 15 | 2054.7999 | 577.6684 | 20.7002 | 104.5 | 6282.6373 | 113.6231 | 6373.0177 | 0 | 0
2025-01-29 | 16 | 1963.8112 | 577.6684 | 20.7002 | 104.5 | 6282.6373 | 113.6231 | 6373.0177 | 0 | 0
2025-01-29 | 17 | 2174.3216 | 577.6684 | 20.7002 | 104.5 | 6282.6373 | 113.6231 | 6373.0177 | 0 | 0
2025-01-29 | 18 | 2494.2006 | 577.6684 | 20.7002 | 104.5 | 6282.6373 | 113.6231 | 6373.0177 | 0 | 0
2025-01-29 | 19 | 2514.6108 | 577.6684 | 20.7002 | 104.5 | 6282.6373 | 113.6231 | 6373.0177 | 0 | 0
2025-01-29 | 20 | 2556.0336 | 577.6684 | 20.7002 | 104.5 | 6282.6373 | 113.6231 | 6373.0177 | 0 | 0
2025-01-29 | 21 | 2528.2828 | 577.6684 | 20.7002 | 104.5 | 6282.6373 | 113.6231 | 6373.0177 | 0 | 0
2025-01-29 | 22 | 2363.7182 | 577.6684 | 20.7002 | 104.5 | 6282.6373 | 113.6231 | 6373.0177 | 0 | 0
2025-01-29 | 23 | 2108.9168 | 577.6684 | 20.7002 | 104.5 | 6282.6373 | 113.6231 | 6373.0177 | 0 | 0
2025-01-29 | 24 | 2075.1918 | 577.6684 | 20.7002 | 104.5 | 6282.6373 | 113.6231 | 6373.0177 | 0 | 0
2025-01-30 | 1 | 2257.4194 | 575.8894 | 20.5668 | 103.8266 | 6263.2896 | 113.6231 | 6353.397 | 0 | 0
2025-01-30 | 2 | 2086.1054 | 575.8894 | 20.5668 | 103.8266 | 6263.2896 | 113.6231 | 6353.397 | 0 | 0
2025-01-30 | 3 | 2006.5115 | 575.8894 | 20.5668 | 103.8266 | 6263.2896 | 113.6231 | 6353.397 | 0 | 0
2025-01-30 | 4 | 2152.0078 | 575.8894 | 20.5668 | 103.8266 | 6263.2896 | 113.6231 | 6353.397 | 0 | 0
2025-01-30 | 5 | 2129.3211 | 575.8894 | 20.5668 | 103.8266 | 6263.2896 | 113.6231 | 6353.397 | 0 | 0
2025-01-30 | 6 | 1987.7361 | 575.8894 | 20.5668 | 103.8266 | 6263.2896 | 113.6231 | 6353.397 | 0 | 0
2025-01-30 | 7 | 2124.9837 | 575.8894 | 20.5668 | 103.8266 | 6263.2896 | 113.6231 | 6353.397 | 0 | 0
2025-01-30 | 8 | 2035.593 | 575.8894 | 20.5668 | 103.8266 | 6263.2896 | 113.6231 | 6353.397 | 0 | 0
2025-01-30 | 9 | 2067.5105 | 575.8894 | 20.5668 | 103.8266 | 6263.2896 | 113.6231 | 6353.397 | 0 | 0
2025-01-30 | 10 | 1904.9979 | 575.8894 | 20.5668 | 103.8266 | 6263.2896 | 113.6231 | 6353.397 | 0 | 0
2025-01-30 | 11 | 1993.0438 | 575.8894 | 20.5668 | 103.8266 | 6263.2896 | 113.6231 | 6353.397 | 0 | 0
2025-01-30 | 12 | 1924.8285 | 575.8894 | 20.5668 | 103.8266 | 6263.2896 | 113.6231 | 6353.397 | 0 | 0
2025-01-30 | 13 | 1842.108 | 575.8894 | 20.5668 | 103.8266 | 6263.2896 | 113.6231 | 6353.397 | 0 | 0
2025-01-30 | 14 | 1840.0414 | 575.8894 | 20.5668 | 103.8266 | 6263.2896 | 113.6231 | 6353.397 | 0 | 0
2025-01-30 | 15 | 1920.3816 | 575.8894 | 20.5668 | 103.8266 | 6263.2896 | 113.6231 | 6353.397 | 0 | 0
2025-01-30 | 16 | 1982.4441 | 575.8894 | 20.5668 | 103.8266 | 6263.2896 | 113.6231 | 6353.397 | 0 | 0
2025-01-30 | 17 | 1995.0167 | 575.8894 | 20.5668 | 103.8266 | 6263.2896 | 113.6231 | 6353.397 | 0 | 0
2025-01-30 | 18 | 2316.2307 | 575.8894 | 20.5668 | 103.8266 | 6263.2896 | 113.6231 | 6353.397 | 0 | 0
2025-01-30 | 19 | 2725.4479 | 575.8894 | 20.5668 | 103.8266 | 6263.2896 | 113.6231 | 6353.397 | 0 | 0
2025-01-30 | 20 | 2580.6266 | 575.8894 | 20.5668 | 103.8266 | 6263.2896 | 113.6231 | 6353.397 | 0 | 0
2025-01-30 | 21 | 2476.1676 | 575.8894 | 20.5668 | 103.8266 | 6263.2896 | 113.6231 | 6353.397 | 0 | 0
2025-01-30 | 22 | 2350.0878 | 575.8894 | 20.5668 | 103.8266 | 6263.2896 | 113.6231 | 6353.397 | 0 | 0
2025-01-30 | 23 | 2162.5261 | 575.8894 | 20.5668 | 103.8266 | 6263.2896 | 113.6231 | 6353.397 | 0 | 0
2025-01-30 | 24 | 2087.6325 | 575.8894 | 20.5668 | 103.8266 | 6263.2896 | 113.6231 | 6353.397 | 0 | 0
2025-01-31 | 1 | 1955.4229 | 577.588 | 20.5677 | 103.8311 | 6281.7632 | 113.6231 | 6371.5056 | 0 | 0
2025-01-31 | 2 | 2046.2891 | 577.588 | 20.5677 | 103.8311 | 6281.7632 | 113.6231 | 6371.5056 | 0 | 0
2025-01-31 | 3 | 2003.961 | 577.588 | 20.5677 | 103.8311 | 6281.7632 | 113.6231 | 6371.5056 | 0 | 0
2025-01-31 | 4 | 1986.5271 | 577.588 | 20.5677 | 103.8311 | 6281.7632 | 113.6231 | 6371.5056 | 0 | 0
2025-01-31 | 5 | 1987.4359 | 577.588 | 20.5677 | 103.8311 | 6281.7632 | 113.6231 | 6371.5056 | 0 | 0
2025-01-31 | 6 | 2080.7818 | 577.588 | 20.5677 | 103.8311 | 6281.7632 | 113.6231 | 6371.5056 | 0 | 0
2025-01-31 | 7 | 2134.4464 | 577.588 | 20.5677 | 103.8311 | 6281.7632 | 113.6231 | 6371.5056 | 0 | 0
2025-01-31 | 8 | 2231.0484 | 577.588 | 20.5677 | 103.8311 | 6281.7632 | 113.6231 | 6371.5056 | 0 | 0
2025-01-31 | 9 | 1991.3377 | 577.588 | 20.5677 | 103.8311 | 6281.7632 | 113.6231 | 6371.5056 | 0 | 0
2025-01-31 | 10 | 1960.9294 | 577.588 | 20.5677 | 103.8311 | 6281.7632 | 113.6231 | 6371.5056 | 0 | 0
2025-01-31 | 11 | 1895.8353 | 577.588 | 20.5677 | 103.8311 | 6281.7632 | 113.6231 | 6371.5056 | 0 | 0
2025-01-31 | 12 | 1844.7332 | 577.588 | 20.5677 | 103.8311 | 6281.7632 | 113.6231 | 6371.5056 | 0 | 0
2025-01-31 | 13 | 1844.0084 | 577.588 | 20.5677 | 103.8311 | 6281.7632 | 113.6231 | 6371.5056 | 0 | 0
2025-01-31 | 14 | 1883.9216 | 577.588 | 20.5677 | 103.8311 | 6281.7632 | 113.6231 | 6371.5056 | 0 | 0
2025-01-31 | 15 | 1893.5845 | 577.588 | 20.5677 | 103.8311 | 6281.7632 | 113.6231 | 6371.5056 | 0 | 0
2025-01-31 | 16 | 1984.7143 | 577.588 | 20.5677 | 103.8311 | 6281.7632 | 113.6231 | 6371.5056 | 0 | 0
2025-01-31 | 17 | 2038.922 | 577.588 | 20.5677 | 103.8311 | 6281.7632 | 113.6231 | 6371.5056 | 0 | 0
2025-01-31 | 18 | 2380.0943 | 577.588 | 20.5677 | 103.8311 | 6281.7632 | 113.6231 | 6371.5056 | 0 | 0
2025-01-31 | 19 | 2508.1269 | 577.588 | 20.5677 | 103.8311 | 6281.7632 | 113.6231 | 6371.5056 | 0 | 0
2025-01-31 | 20 | 2509.8809 | 577.588 | 20.5677 | 103.8311 | 6281.7632 | 113.6231 | 6371.5056 | 0 | 0
2025-01-31 | 21 | 2489.4326 | 577.588 | 20.5677 | 103.8311 | 6281.7632 | 113.6231 | 6371.5056 | 0 | 0
2025-01-31 | 22 | 2420.2381 | 577.588 | 20.5677 | 103.8311 | 6281.7632 | 113.6231 | 6371.5056 | 0 | 0
2025-01-31 | 23 | 2237.6627 | 577.588 | 20.5677 | 103.8311 | 6281.7632 | 113.6231 | 6371.5056 | 0 | 0
2025-01-31 | 24 | 2027.4378 | 577.588 | 20.5677 | 103.8311 | 6281.7632 | 113.6231 | 6371.5056 | 0 | 0
2025-02-01 | 1 | 2127.6835 | 577.6036 | 20.4497 | 103.2355 | 6281.9333 | 113.6231 | 6371.0885 | 0 | 0
2025-02-01 | 2 | 2045.7792 | 577.6036 | 20.4497 | 103.2355 | 6281.9333 | 113.6231 | 6371.0885 | 0 | 0
2025-02-01 | 3 | 1999.2827 | 577.6036 | 20.4497 | 103.2355 | 6281.9333 | 113.6231 | 6371.0885 | 0 | 0
2025-02-01 | 4 | 1953.7387 | 577.6036 | 20.4497 | 103.2355 | 6281.9333 | 113.6231 | 6371.0885 | 0 | 0
2025-02-01 | 5 | 2145.9046 | 577.6036 | 20.4497 | 103.2355 | 6281.9333 | 113.6231 | 6371.0885 | 0 | 0
2025-02-01 | 6 | 2037.7369 | 577.6036 | 20.4497 | 103.2355 | 6281.9333 | 113.6231 | 6371.0885 | 0 | 0
2025-02-01 | 7 | 2134.8457 | 577.6036 | 20.4497 | 103.2355 | 6281.9333 | 113.6231 | 6371.0885 | 0 | 0
2025-02-01 | 8 | 2224.9753 | 577.6036 | 20.4497 | 103.2355 | 6281.9333 | 113.6231 | 6371.0885 | 0 | 0
2025-02-01 | 9 | 2051.3647 | 577.6036 | 20.4497 | 103.2355 | 6281.9333 | 113.6231 | 6371.0885 | 0 | 0
2025-02-01 | 10 | 2037.813 | 577.6036 | 20.4497 | 103.2355 | 6281.9333 | 113.6231 | 6371.0885 | 0 | 0
2025-02-01 | 11 | 1998.0642 | 577.6036 | 20.4497 | 103.2355 | 6281.9333 | 113.6231 | 6371.0885 | 0 | 0
2025-02-01 | 12 | 1936.7857 | 577.6036 | 20.4497 | 103.2355 | 6281.9333 | 113.6231 | 6371.0885 | 0 | 0
2025-02-01 | 13 | 1935.9443 | 577.6036 | 20.4497 | 103.2355 | 6281.9333 | 113.6231 | 6371.0885 | 0 | 0
2025-02-01 | 14 | 1982.9044 | 577.6036 | 20.4497 | 103.2355 | 6281.9333 | 113.6231 | 6371.0885 | 0 | 0
2025-02-01 | 15 | 2020.0688 | 577.6036 | 20.4497 | 103.2355 | 6281.9333 | 113.6231 | 6371.0885 | 0 | 0
2025-02-01 | 16 | 2064.7667 | 577.6036 | 20.4497 | 103.2355 | 6281.9333 | 113.6231 | 6371.0885 | 0 | 0
2025-02-01 | 17 | 2036.5858 | 577.6036 | 20.4497 | 103.2355 | 6281.9333 | 113.6231 | 6371.0885 | 0 | 0
2025-02-01 | 18 | 2370.8378 | 577.6036 | 20.4497 | 103.2355 | 6281.9333 | 113.6231 | 6371.0885 | 0 | 0
2025-02-01 | 19 | 2545.8668 | 577.6036 | 20.4497 | 103.2355 | 6281.9333 | 113.6231 | 6371.0885 | 0 | 0
2025-02-01 | 20 | 2573.2234 | 577.6036 | 20.4497 | 103.2355 | 6281.9333 | 113.6231 | 6371.0885 | 0 | 0
2025-02-01 | 21 | 2476.9579 | 577.6036 | 20.4497 | 103.2355 | 6281.9333 | 113.6231 | 6371.0885 | 0 | 0
2025-02-01 | 22 | 2461.7464 | 577.6036 | 20.4497 | 103.2355 | 6281.9333 | 113.6231 | 6371.0885 | 0 | 0
2025-02-01 | 23 | 2284.5832 | 577.6036 | 20.4497 | 103.2355 | 6281.9333 | 113.6231 | 6371.0885 | 0 | 0
2025-02-01 | 24 | 2074.4555 | 577.6036 | 20.4497 | 103.2355 | 6281.9333 | 113.6231 | 6371.0885 | 0 | 0
2025-02-02 | 1 | 2166.5289 | 577.7309 | 20.4497 | 103.2355 | 6283.3177 | 113.6231 | 6372.4452 | 0 | 0
2025-02-02 | 2 | 2044.3528 | 577.7309 | 20.4497 | 103.2355 | 6283.3177 | 113.6231 | 6372.4452 | 0 | 0
2025-02-02 | 3 | 2032.0881 | 577.7309 | 20.4497 | 103.2355 | 6283.3177 | 113.6231 | 6372.4452 | 0 | 0
2025-02-02 | 4 | 2751.5861 | 577.7309 | 20.4497 | 103.2355 | 6283.3177 | 113.6231 | 6372.4452 | 0 | 0
2025-02-02 | 5 | 2693.354 | 577.7309 | 20.4497 | 103.2355 | 6283.3177 | 113.6231 | 6372.4452 | 0 | 0
2025-02-02 | 6 | 2693.7331 | 577.7309 | 20.4497 | 103.2355 | 6283.3177 | 113.6231 | 6372.4452 | 0 | 0
2025-02-02 | 7 | 2104.3567 | 577.7309 | 20.4497 | 103.2355 | 6283.3177 | 113.6231 | 6372.4452 | 0 | 0
2025-02-02 | 8 | 2075.2536 | 577.7309 | 20.4497 | 103.2355 | 6283.3177 | 113.6231 | 6372.4452 | 0 | 0
2025-02-02 | 9 | 2181.0342 | 577.7309 | 20.4497 | 103.2355 | 6283.3177 | 113.6231 | 6372.4452 | 0 | 0
2025-02-02 | 10 | 2055.6091 | 577.7309 | 20.4497 | 103.2355 | 6283.3177 | 113.6231 | 6372.4452 | 0 | 0
2025-02-02 | 11 | 2034.1537 | 577.7309 | 20.4497 | 103.2355 | 6283.3177 | 113.6231 | 6372.4452 | 0 | 0
2025-02-02 | 12 | 2026.5587 | 577.7309 | 20.4497 | 103.2355 | 6283.3177 | 113.6231 | 6372.4452 | 0 | 0
2025-02-02 | 13 | 2008.2281 | 577.7309 | 20.4497 | 103.2355 | 6283.3177 | 113.6231 | 6372.4452 | 0 | 0
2025-02-02 | 14 | 2050.9728 | 577.7309 | 20.4497 | 103.2355 | 6283.3177 | 113.6231 | 6372.4452 | 0 | 0
2025-02-02 | 15 | 1826.8727 | 577.7309 | 20.4497 | 103.2355 | 6283.3177 | 113.6231 | 6372.4452 | 0 | 0
2025-02-02 | 16 | 1915.0702 | 577.7309 | 20.4497 | 103.2355 | 6283.3177 | 113.6231 | 6372.4452 | 0 | 0
2025-02-02 | 17 | 1909.3788 | 577.7309 | 20.4497 | 103.2355 | 6283.3177 | 113.6231 | 6372.4452 | 0 | 0
2025-02-02 | 18 | 2163.8325 | 577.7309 | 20.4497 | 103.2355 | 6283.3177 | 113.6231 | 6372.4452 | 0 | 0
2025-02-02 | 19 | 2391.4993 | 577.7309 | 20.4497 | 103.2355 | 6283.3177 | 113.6231 | 6372.4452 | 0 | 0
2025-02-02 | 20 | 2561.0489 | 577.7309 | 20.4497 | 103.2355 | 6283.3177 | 113.6231 | 6372.4452 | 0 | 0
2025-02-02 | 21 | 2407.4991 | 577.7309 | 20.4497 | 103.2355 | 6283.3177 | 113.6231 | 6372.4452 | 0 | 0
2025-02-02 | 22 | 2329.3381 | 577.7309 | 20.4497 | 103.2355 | 6283.3177 | 113.6231 | 6372.4452 | 0 | 0
2025-02-02 | 23 | 2293.116 | 577.7309 | 20.4497 | 103.2355 | 6283.3177 | 113.6231 | 6372.4452 | 0 | 0
2025-02-02 | 24 | 2572.7105 | 577.7309 | 20.4497 | 103.2355 | 6283.3177 | 113.6231 | 6372.4452 | 0 | 0
2025-02-03 | 1 | 2557.0021 | 577.8583 | 20.4497 | 103.2355 | 6284.7031 | 113.6231 | 6373.8029 | 0 | 0
2025-02-03 | 2 | 2289.2711 | 577.8583 | 20.4497 | 103.2355 | 6284.7031 | 113.6231 | 6373.8029 | 0 | 0
2025-02-03 | 3 | 2144.1464 | 577.8583 | 20.4497 | 103.2355 | 6284.7031 | 113.6231 | 6373.8029 | 0 | 0
2025-02-03 | 4 | 2098.7565 | 577.8583 | 20.4497 | 103.2355 | 6284.7031 | 113.6231 | 6373.8029 | 0 | 0
2025-02-03 | 5 | 2097.903 | 577.8583 | 20.4497 | 103.2355 | 6284.7031 | 113.6231 | 6373.8029 | 0 | 0
2025-02-03 | 6 | 2143.1701 | 577.8583 | 20.4497 | 103.2355 | 6284.7031 | 113.6231 | 6373.8029 | 0 | 0
2025-02-03 | 7 | 2259.4944 | 577.8583 | 20.4497 | 103.2355 | 6284.7031 | 113.6231 | 6373.8029 | 0 | 0
2025-02-03 | 8 | 2700.6678 | 577.8583 | 20.4497 | 103.2355 | 6284.7031 | 113.6231 | 6373.8029 | 0 | 0
2025-02-03 | 9 | 2349.3673 | 577.8583 | 20.4497 | 103.2355 | 6284.7031 | 113.6231 | 6373.8029 | 0 | 0
2025-02-03 | 10 | 2264.6997 | 577.8583 | 20.4497 | 103.2355 | 6284.7031 | 113.6231 | 6373.8029 | 0 | 0
2025-02-03 | 11 | 2065.7419 | 577.8583 | 20.4497 | 103.2355 | 6284.7031 | 113.6231 | 6373.8029 | 0 | 0
2025-02-03 | 12 | 2149.7579 | 577.8583 | 20.4497 | 103.2355 | 6284.7031 | 113.6231 | 6373.8029 | 0 | 0
2025-02-03 | 13 | 2242.7928 | 577.8583 | 20.4497 | 103.2355 | 6284.7031 | 113.6231 | 6373.8029 | 0 | 0
2025-02-03 | 14 | 2335.5222 | 577.8583 | 20.4497 | 103.2355 | 6284.7031 | 113.6231 | 6373.8029 | 0 | 0
2025-02-03 | 15 | 2339.1039 | 577.8583 | 20.4497 | 103.2355 | 6284.7031 | 113.6231 | 6373.8029 | 0 | 0
2025-02-03 | 16 | 2091.8304 | 577.8583 | 20.4497 | 103.2355 | 6284.7031 | 113.6231 | 6373.8029 | 0 | 0
2025-02-03 | 17 | 3221.0806 | 577.8583 | 20.4497 | 103.2355 | 6284.7031 | 113.6231 | 6373.8029 | 0 | 0
2025-02-03 | 18 | 2416.5378 | 577.8583 | 20.4497 | 103.2355 | 6284.7031 | 113.6231 | 6373.8029 | 0 | 0
2025-02-03 | 19 | 2656.7847 | 577.8583 | 20.4497 | 103.2355 | 6284.7031 | 113.6231 | 6373.8029 | 0 | 0
2025-02-03 | 20 | 2665.3407 | 577.8583 | 20.4497 | 103.2355 | 6284.7031 | 113.6231 | 6373.8029 | 0 | 0
2025-02-03 | 21 | 2619.3529 | 577.8583 | 20.4497 | 103.2355 | 6284.7031 | 113.6231 | 6373.8029 | 0 | 0
2025-02-03 | 22 | 2538.8237 | 577.8583 | 20.4497 | 103.2355 | 6284.7031 | 113.6231 | 6373.8029 | 0 | 0
2025-02-03 | 23 | 2557.3537 | 577.8583 | 20.4497 | 103.2355 | 6284.7031 | 113.6231 | 6373.8029 | 0 | 0
2025-02-03 | 24 | 2401.6817 | 577.8583 | 20.4497 | 103.2355 | 6284.7031 | 113.6231 | 6373.8029 | 0 | 0
2025-02-04 | 1 | 2293.6336 | 584.9295 | 20.4497 | 103.2355 | 6361.6084 | 113.6231 | 6449.17 | 0 | 0
2025-02-04 | 2 | 2115.911 | 584.9295 | 20.4497 | 103.2355 | 6361.6084 | 113.6231 | 6449.17 | 0 | 0
2025-02-04 | 3 | 2090.4992 | 584.9295 | 20.4497 | 103.2355 | 6361.6084 | 113.6231 | 6449.17 | 0 | 0
2025-02-04 | 4 | 2018.2376 | 584.9295 | 20.4497 | 103.2355 | 6361.6084 | 113.6231 | 6449.17 | 0 | 0
2025-02-04 | 5 | 2037.2168 | 584.9295 | 20.4497 | 103.2355 | 6361.6084 | 113.6231 | 6449.17 | 0 | 0
2025-02-04 | 6 | 2137.0482 | 584.9295 | 20.4497 | 103.2355 | 6361.6084 | 113.6231 | 6449.17 | 0 | 0
2025-02-04 | 7 | 2714.9755 | 584.9295 | 20.4497 | 103.2355 | 6361.6084 | 113.6231 | 6449.17 | 0 | 0
2025-02-04 | 8 | 2372.5716 | 584.9295 | 20.4497 | 103.2355 | 6361.6084 | 113.6231 | 6449.17 | 0 | 0
2025-02-04 | 9 | 2208.5584 | 584.9295 | 20.4497 | 103.2355 | 6361.6084 | 113.6231 | 6449.17 | 0 | 0
2025-02-04 | 10 | 2288.9435 | 584.9295 | 20.4497 | 103.2355 | 6361.6084 | 113.6231 | 6449.17 | 0 | 0
2025-02-04 | 11 | 2216.0093 | 584.9295 | 20.4497 | 103.2355 | 6361.6084 | 113.6231 | 6449.17 | 0 | 0
2025-02-04 | 12 | 2231.6671 | 584.9295 | 20.4497 | 103.2355 | 6361.6084 | 113.6231 | 6449.17 | 0 | 0
2025-02-04 | 13 | 2235.7057 | 584.9295 | 20.4497 | 103.2355 | 6361.6084 | 113.6231 | 6449.17 | 0 | 0
2025-02-04 | 14 | 2170.614 | 584.9295 | 20.4497 | 103.2355 | 6361.6084 | 113.6231 | 6449.17 | 0 | 0
2025-02-04 | 15 | 2047.5273 | 584.9295 | 20.4497 | 103.2355 | 6361.6084 | 113.6231 | 6449.17 | 0 | 0
2025-02-04 | 16 | 2101.2421 | 584.9295 | 20.4497 | 103.2355 | 6361.6084 | 113.6231 | 6449.17 | 0 | 0
2025-02-04 | 17 | 2214.3878 | 584.9295 | 20.4497 | 103.2355 | 6361.6084 | 113.6231 | 6449.17 | 0 | 0
2025-02-04 | 18 | 2629.5103 | 584.9295 | 20.4497 | 103.2355 | 6361.6084 | 113.6231 | 6449.17 | 0 | 0
2025-02-04 | 19 | 2919.2554 | 584.9295 | 20.4497 | 103.2355 | 6361.6084 | 113.6231 | 6449.17 | 0 | 0
2025-02-04 | 20 | 2700.6586 | 584.9295 | 20.4497 | 103.2355 | 6361.6084 | 113.6231 | 6449.17 | 0 | 0
2025-02-04 | 21 | 2627.8923 | 584.9295 | 20.4497 | 103.2355 | 6361.6084 | 113.6231 | 6449.17 | 0 | 0
2025-02-04 | 22 | 2711.7047 | 584.9295 | 20.4497 | 103.2355 | 6361.6084 | 113.6231 | 6449.17 | 0 | 0
2025-02-04 | 23 | 2454.9324 | 584.9295 | 20.4497 | 103.2355 | 6361.6084 | 113.6231 | 6449.17 | 0 | 0
2025-02-04 | 24 | 2384.3805 | 584.9295 | 20.4497 | 103.2355 | 6361.6084 | 113.6231 | 6449.17 | 0 | 0
2025-02-05 | 1 | 2317.8401 | 581.0288 | 20.6068 | 104.0285 | 6319.1845 | 113.6231 | 6408.3718 | 0 | 0
2025-02-05 | 2 | 2123.9514 | 581.0288 | 20.6068 | 104.0285 | 6319.1845 | 113.6231 | 6408.3718 | 0 | 0
2025-02-05 | 3 | 2114.8893 | 581.0288 | 20.6068 | 104.0285 | 6319.1845 | 113.6231 | 6408.3718 | 0 | 0
2025-02-05 | 4 | 2056.0153 | 581.0288 | 20.6068 | 104.0285 | 6319.1845 | 113.6231 | 6408.3718 | 0 | 0
2025-02-05 | 5 | 2092.2888 | 581.0288 | 20.6068 | 104.0285 | 6319.1845 | 113.6231 | 6408.3718 | 0 | 0
2025-02-05 | 6 | 2249.9118 | 581.0288 | 20.6068 | 104.0285 | 6319.1845 | 113.6231 | 6408.3718 | 0 | 0
2025-02-05 | 7 | 2579.6076 | 581.0288 | 20.6068 | 104.0285 | 6319.1845 | 113.6231 | 6408.3718 | 0 | 0
2025-02-05 | 8 | 2618.1121 | 581.0288 | 20.6068 | 104.0285 | 6319.1845 | 113.6231 | 6408.3718 | 0 | 0
2025-02-05 | 9 | 2395.5499 | 581.0288 | 20.6068 | 104.0285 | 6319.1845 | 113.6231 | 6408.3718 | 0 | 0
2025-02-05 | 10 | 2403.4676 | 581.0288 | 20.6068 | 104.0285 | 6319.1845 | 113.6231 | 6408.3718 | 0 | 0
2025-02-05 | 11 | 2231.1808 | 581.0288 | 20.6068 | 104.0285 | 6319.1845 | 113.6231 | 6408.3718 | 0 | 0
2025-02-05 | 12 | 2192.1527 | 581.0288 | 20.6068 | 104.0285 | 6319.1845 | 113.6231 | 6408.3718 | 0 | 0
2025-02-05 | 13 | 2188.7866 | 581.0288 | 20.6068 | 104.0285 | 6319.1845 | 113.6231 | 6408.3718 | 0 | 0
2025-02-05 | 14 | 2203.1453 | 581.0288 | 20.6068 | 104.0285 | 6319.1845 | 113.6231 | 6408.3718 | 0 | 0
2025-02-05 | 15 | 2279.9832 | 581.0288 | 20.6068 | 104.0285 | 6319.1845 | 113.6231 | 6408.3718 | 0 | 0
2025-02-05 | 16 | 2379.9755 | 581.0288 | 20.6068 | 104.0285 | 6319.1845 | 113.6231 | 6408.3718 | 0 | 0
2025-02-05 | 17 | 2472.8066 | 581.0288 | 20.6068 | 104.0285 | 6319.1845 | 113.6231 | 6408.3718 | 0 | 0
2025-02-05 | 18 | 2647.996 | 581.0288 | 20.6068 | 104.0285 | 6319.1845 | 113.6231 | 6408.3718 | 0 | 0
2025-02-05 | 19 | 2843.559 | 581.0288 | 20.6068 | 104.0285 | 6319.1845 | 113.6231 | 6408.3718 | 0 | 0
2025-02-05 | 20 | 2841.5191 | 581.0288 | 20.6068 | 104.0285 | 6319.1845 | 113.6231 | 6408.3718 | 0 | 0
2025-02-05 | 21 | 2738.2416 | 581.0288 | 20.6068 | 104.0285 | 6319.1845 | 113.6231 | 6408.3718 | 0 | 0
2025-02-05 | 22 | 2801.6839 | 581.0288 | 20.6068 | 104.0285 | 6319.1845 | 113.6231 | 6408.3718 | 0 | 0
2025-02-05 | 23 | 2525.4464 | 581.0288 | 20.6068 | 104.0285 | 6319.1845 | 113.6231 | 6408.3718 | 0 | 0
2025-02-05 | 24 | 2452.9089 | 581.0288 | 20.6068 | 104.0285 | 6319.1845 | 113.6231 | 6408.3718 | 0 | 0
2025-02-06 | 1 | 2739.3046 | 574.6065 | 20.4268 | 103.1198 | 6249.3363 | 113.6231 | 6339.0301 | 0 | 0
2025-02-06 | 2 | 2360.1411 | 574.6065 | 20.4268 | 103.1198 | 6249.3363 | 113.6231 | 6339.0301 | 0 | 0
2025-02-06 | 3 | 2202.9525 | 574.6065 | 20.4268 | 103.1198 | 6249.3363 | 113.6231 | 6339.0301 | 0 | 0
2025-02-06 | 4 | 2159.045 | 574.6065 | 20.4268 | 103.1198 | 6249.3363 | 113.6231 | 6339.0301 | 0 | 0
2025-02-06 | 5 | 2166.1669 | 574.6065 | 20.4268 | 103.1198 | 6249.3363 | 113.6231 | 6339.0301 | 0 | 0
2025-02-06 | 6 | 2362.1483 | 574.6065 | 20.4268 | 103.1198 | 6249.3363 | 113.6231 | 6339.0301 | 0 | 0
2025-02-06 | 7 | 2618.1187 | 574.6065 | 20.4268 | 103.1198 | 6249.3363 | 113.6231 | 6339.0301 | 0 | 0
2025-02-06 | 8 | 2623.2986 | 574.6065 | 20.4268 | 103.1198 | 6249.3363 | 113.6231 | 6339.0301 | 0 | 0
2025-02-06 | 9 | 2287.2195 | 574.6065 | 20.4268 | 103.1198 | 6249.3363 | 113.6231 | 6339.0301 | 0 | 0
2025-02-06 | 10 | 2193.5918 | 574.6065 | 20.4268 | 103.1198 | 6249.3363 | 113.6231 | 6339.0301 | 0 | 0
2025-02-06 | 11 | 2083.7256 | 574.6065 | 20.4268 | 103.1198 | 6249.3363 | 113.6231 | 6339.0301 | 0 | 0
2025-02-06 | 12 | 2134.9475 | 574.6065 | 20.4268 | 103.1198 | 6249.3363 | 113.6231 | 6339.0301 | 0 | 0
2025-02-06 | 13 | 2136.3125 | 574.6065 | 20.4268 | 103.1198 | 6249.3363 | 113.6231 | 6339.0301 | 0 | 0
2025-02-06 | 14 | 2108.6387 | 574.6065 | 20.4268 | 103.1198 | 6249.3363 | 113.6231 | 6339.0301 | 0 | 0
2025-02-06 | 15 | 2072.0719 | 574.6065 | 20.4268 | 103.1198 | 6249.3363 | 113.6231 | 6339.0301 | 0 | 0
2025-02-06 | 16 | 2166.1462 | 574.6065 | 20.4268 | 103.1198 | 6249.3363 | 113.6231 | 6339.0301 | 0 | 0
2025-02-06 | 17 | 2372.3119 | 574.6065 | 20.4268 | 103.1198 | 6249.3363 | 113.6231 | 6339.0301 | 0 | 0
2025-02-06 | 18 | 2635.8867 | 574.6065 | 20.4268 | 103.1198 | 6249.3363 | 113.6231 | 6339.0301 | 0 | 0
2025-02-06 | 19 | 2815.6858 | 574.6065 | 20.4268 | 103.1198 | 6249.3363 | 113.6231 | 6339.0301 | 0 | 0
2025-02-06 | 20 | 2863.0619 | 574.6065 | 20.4268 | 103.1198 | 6249.3363 | 113.6231 | 6339.0301 | 0 | 0
2025-02-06 | 21 | 2776.1978 | 574.6065 | 20.4268 | 103.1198 | 6249.3363 | 113.6231 | 6339.0301 | 0 | 0
2025-02-06 | 22 | 2795.8013 | 574.6065 | 20.4268 | 103.1198 | 6249.3363 | 113.6231 | 6339.0301 | 0 | 0
2025-02-06 | 23 | 2788.0646 | 574.6065 | 20.4268 | 103.1198 | 6249.3363 | 113.6231 | 6339.0301 | 0 | 0
2025-02-06 | 24 | 2820.7101 | 574.6065 | 20.4268 | 103.1198 | 6249.3363 | 113.6231 | 6339.0301 | 0 | 0
2025-02-07 | 1 | 2458.3055 | 577.3931 | 20.6363 | 104.1775 | 6279.6438 | 113.6231 | 6369.7679 | 0 | 0
2025-02-07 | 2 | 2275.4114 | 577.3931 | 20.6363 | 104.1775 | 6279.6438 | 113.6231 | 6369.7679 | 0 | 0
2025-02-07 | 3 | 2187.4411 | 577.3931 | 20.6363 | 104.1775 | 6279.6438 | 113.6231 | 6369.7679 | 0 | 0
2025-02-07 | 4 | 2145.5871 | 577.3931 | 20.6363 | 104.1775 | 6279.6438 | 113.6231 | 6369.7679 | 0 | 0
2025-02-07 | 5 | 2151.0421 | 577.3931 | 20.6363 | 104.1775 | 6279.6438 | 113.6231 | 6369.7679 | 0 | 0
2025-02-07 | 6 | 2337.1335 | 577.3931 | 20.6363 | 104.1775 | 6279.6438 | 113.6231 | 6369.7679 | 0 | 0
2025-02-07 | 7 | 2539.2179 | 577.3931 | 20.6363 | 104.1775 | 6279.6438 | 113.6231 | 6369.7679 | 0 | 0
2025-02-07 | 8 | 2604.8266 | 577.3931 | 20.6363 | 104.1775 | 6279.6438 | 113.6231 | 6369.7679 | 0 | 0
2025-02-07 | 9 | 2435.2945 | 577.3931 | 20.6363 | 104.1775 | 6279.6438 | 113.6231 | 6369.7679 | 0 | 0
2025-02-07 | 10 | 2081.7735 | 577.3931 | 20.6363 | 104.1775 | 6279.6438 | 113.6231 | 6369.7679 | 0 | 0
2025-02-07 | 11 | 2412.422 | 577.3931 | 20.6363 | 104.1775 | 6279.6438 | 113.6231 | 6369.7679 | 0 | 0
2025-02-07 | 12 | 2309.243 | 577.3931 | 20.6363 | 104.1775 | 6279.6438 | 113.6231 | 6369.7679 | 0 | 0
2025-02-07 | 13 | 2312.5394 | 577.3931 | 20.6363 | 104.1775 | 6279.6438 | 113.6231 | 6369.7679 | 0 | 0
2025-02-07 | 14 | 2376.6734 | 577.3931 | 20.6363 | 104.1775 | 6279.6438 | 113.6231 | 6369.7679 | 0 | 0
2025-02-07 | 15 | 2394.0615 | 577.3931 | 20.6363 | 104.1775 | 6279.6438 | 113.6231 | 6369.7679 | 0 | 0
2025-02-07 | 16 | 2054.308 | 577.3931 | 20.6363 | 104.1775 | 6279.6438 | 113.6231 | 6369.7679 | 0 | 0
2025-02-07 | 17 | 2469.6886 | 577.3931 | 20.6363 | 104.1775 | 6279.6438 | 113.6231 | 6369.7679 | 0 | 0
2025-02-07 | 18 | 2866.0453 | 577.3931 | 20.6363 | 104.1775 | 6279.6438 | 113.6231 | 6369.7679 | 0 | 0
2025-02-07 | 19 | 2770.5175 | 577.3931 | 20.6363 | 104.1775 | 6279.6438 | 113.6231 | 6369.7679 | 0 | 0
2025-02-07 | 20 | 2799.2401 | 577.3931 | 20.6363 | 104.1775 | 6279.6438 | 113.6231 | 6369.7679 | 0 | 0
2025-02-07 | 21 | 2744.3837 | 577.3931 | 20.6363 | 104.1775 | 6279.6438 | 113.6231 | 6369.7679 | 0 | 0
2025-02-07 | 22 | 2771.741 | 577.3931 | 20.6363 | 104.1775 | 6279.6438 | 113.6231 | 6369.7679 | 0 | 0
2025-02-07 | 23 | 2567.438 | 577.3931 | 20.6363 | 104.1775 | 6279.6438 | 113.6231 | 6369.7679 | 0 | 0
2025-02-07 | 24 | 2419.9325 | 577.3931 | 20.6363 | 104.1775 | 6279.6438 | 113.6231 | 6369.7679 | 0 | 0
2025-02-08 | 1 | 2789.2629 | 583.2486 | 20.5125 | 103.5525 | 6343.3276 | 113.6231 | 6431.5656 | 0 | 0
2025-02-08 | 2 | 2356.8855 | 583.2486 | 20.5125 | 103.5525 | 6343.3276 | 113.6231 | 6431.5656 | 0 | 0
2025-02-08 | 3 | 2225.2923 | 583.2486 | 20.5125 | 103.5525 | 6343.3276 | 113.6231 | 6431.5656 | 0 | 0
2025-02-08 | 4 | 2157.8179 | 583.2486 | 20.5125 | 103.5525 | 6343.3276 | 113.6231 | 6431.5656 | 0 | 0
2025-02-08 | 5 | 2158.7685 | 583.2486 | 20.5125 | 103.5525 | 6343.3276 | 113.6231 | 6431.5656 | 0 | 0
2025-02-08 | 6 | 2355.3818 | 583.2486 | 20.5125 | 103.5525 | 6343.3276 | 113.6231 | 6431.5656 | 0 | 0
2025-02-08 | 7 | 2775.931 | 583.2486 | 20.5125 | 103.5525 | 6343.3276 | 113.6231 | 6431.5656 | 0 | 0
2025-02-08 | 8 | 2652.9001 | 583.2486 | 20.5125 | 103.5525 | 6343.3276 | 113.6231 | 6431.5656 | 0 | 0
2025-02-08 | 9 | 2645.5245 | 583.2486 | 20.5125 | 103.5525 | 6343.3276 | 113.6231 | 6431.5656 | 0 | 0
2025-02-08 | 10 | 2349.6697 | 583.2486 | 20.5125 | 103.5525 | 6343.3276 | 113.6231 | 6431.5656 | 0 | 0
2025-02-08 | 11 | 2200.6962 | 583.2486 | 20.5125 | 103.5525 | 6343.3276 | 113.6231 | 6431.5656 | 0 | 0
2025-02-08 | 12 | 2119.8964 | 583.2486 | 20.5125 | 103.5525 | 6343.3276 | 113.6231 | 6431.5656 | 0 | 0
2025-02-08 | 13 | 2162.8137 | 583.2486 | 20.5125 | 103.5525 | 6343.3276 | 113.6231 | 6431.5656 | 0 | 0
2025-02-08 | 14 | 2161.2278 | 583.2486 | 20.5125 | 103.5525 | 6343.3276 | 113.6231 | 6431.5656 | 0 | 0
2025-02-08 | 15 | 2129.037 | 583.2486 | 20.5125 | 103.5525 | 6343.3276 | 113.6231 | 6431.5656 | 0 | 0
2025-02-08 | 16 | 2012.4078 | 583.2486 | 20.5125 | 103.5525 | 6343.3276 | 113.6231 | 6431.5656 | 0 | 0
2025-02-08 | 17 | 2498.8886 | 583.2486 | 20.5125 | 103.5525 | 6343.3276 | 113.6231 | 6431.5656 | 0 | 0
2025-02-08 | 18 | 3519.2354 | 583.2486 | 20.5125 | 103.5525 | 6343.3276 | 113.6231 | 6431.5656 | 0 | 0
2025-02-08 | 19 | 2918.04 | 583.2486 | 20.5125 | 103.5525 | 6343.3276 | 113.6231 | 6431.5656 | 0 | 0
2025-02-08 | 20 | 2949.7821 | 583.2486 | 20.5125 | 103.5525 | 6343.3276 | 113.6231 | 6431.5656 | 0 | 0
2025-02-08 | 21 | 2885.3904 | 583.2486 | 20.5125 | 103.5525 | 6343.3276 | 113.6231 | 6431.5656 | 0 | 0
2025-02-08 | 22 | 2873.6629 | 583.2486 | 20.5125 | 103.5525 | 6343.3276 | 113.6231 | 6431.5656 | 0 | 0
2025-02-08 | 23 | 2712.6713 | 583.2486 | 20.5125 | 103.5525 | 6343.3276 | 113.6231 | 6431.5656 | 0 | 0
2025-02-08 | 24 | 2630.4174 | 583.2486 | 20.5125 | 103.5525 | 6343.3276 | 113.6231 | 6431.5656 | 0 | 0
2025-02-09 | 1 | 2811.6194 | 583.3952 | 20.5125 | 103.5525 | 6344.9212 | 113.6231 | 6433.1274 | 0 | 0
2025-02-09 | 2 | 2363.0595 | 583.3952 | 20.5125 | 103.5525 | 6344.9212 | 113.6231 | 6433.1274 | 0 | 0
2025-02-09 | 3 | 2247.3414 | 583.3952 | 20.5125 | 103.5525 | 6344.9212 | 113.6231 | 6433.1274 | 0 | 0
2025-02-09 | 4 | 2190.7285 | 583.3952 | 20.5125 | 103.5525 | 6344.9212 | 113.6231 | 6433.1274 | 0 | 0
2025-02-09 | 5 | 2190.3385 | 583.3952 | 20.5125 | 103.5525 | 6344.9212 | 113.6231 | 6433.1274 | 0 | 0
2025-02-09 | 6 | 2245.1075 | 583.3952 | 20.5125 | 103.5525 | 6344.9212 | 113.6231 | 6433.1274 | 0 | 0
2025-02-09 | 7 | 2384.6564 | 583.3952 | 20.5125 | 103.5525 | 6344.9212 | 113.6231 | 6433.1274 | 0 | 0
2025-02-09 | 8 | 2403.2639 | 583.3952 | 20.5125 | 103.5525 | 6344.9212 | 113.6231 | 6433.1274 | 0 | 0
2025-02-09 | 9 | 2231.7684 | 583.3952 | 20.5125 | 103.5525 | 6344.9212 | 113.6231 | 6433.1274 | 0 | 0
2025-02-09 | 10 | 2287.719 | 583.3952 | 20.5125 | 103.5525 | 6344.9212 | 113.6231 | 6433.1274 | 0 | 0
2025-02-09 | 11 | 2166.546 | 583.3952 | 20.5125 | 103.5525 | 6344.9212 | 113.6231 | 6433.1274 | 0 | 0
2025-02-09 | 12 | 2046.9188 | 583.3952 | 20.5125 | 103.5525 | 6344.9212 | 113.6231 | 6433.1274 | 0 | 0
2025-02-09 | 13 | 2059.8325 | 583.3952 | 20.5125 | 103.5525 | 6344.9212 | 113.6231 | 6433.1274 | 0 | 0
2025-02-09 | 14 | 2159.137 | 583.3952 | 20.5125 | 103.5525 | 6344.9212 | 113.6231 | 6433.1274 | 0 | 0
2025-02-09 | 15 | 2199.521 | 583.3952 | 20.5125 | 103.5525 | 6344.9212 | 113.6231 | 6433.1274 | 0 | 0
2025-02-09 | 16 | 2058.832 | 583.3952 | 20.5125 | 103.5525 | 6344.9212 | 113.6231 | 6433.1274 | 0 | 0
2025-02-09 | 17 | 2407.849 | 583.3952 | 20.5125 | 103.5525 | 6344.9212 | 113.6231 | 6433.1274 | 0 | 0
2025-02-09 | 18 | 2779.2938 | 583.3952 | 20.5125 | 103.5525 | 6344.9212 | 113.6231 | 6433.1274 | 0 | 0
2025-02-09 | 19 | 2924.5601 | 583.3952 | 20.5125 | 103.5525 | 6344.9212 | 113.6231 | 6433.1274 | 0 | 0
2025-02-09 | 20 | 2784.6287 | 583.3952 | 20.5125 | 103.5525 | 6344.9212 | 113.6231 | 6433.1274 | 0 | 0
2025-02-09 | 21 | 2739.4626 | 583.3952 | 20.5125 | 103.5525 | 6344.9212 | 113.6231 | 6433.1274 | 0 | 0
2025-02-09 | 22 | 2717.9594 | 583.3952 | 20.5125 | 103.5525 | 6344.9212 | 113.6231 | 6433.1274 | 0 | 0
2025-02-09 | 23 | 2775.1062 | 583.3952 | 20.5125 | 103.5525 | 6344.9212 | 113.6231 | 6433.1274 | 0 | 0
2025-02-09 | 24 | 2749.0527 | 583.3952 | 20.5125 | 103.5525 | 6344.9212 | 113.6231 | 6433.1274 | 0 | 0
2025-02-10 | 1 | 2459.3925 | 583.5418 | 20.5125 | 103.5525 | 6346.5159 | 113.6231 | 6434.6902 | 0 | 0
2025-02-10 | 2 | 2314.6016 | 583.5418 | 20.5125 | 103.5525 | 6346.5159 | 113.6231 | 6434.6902 | 0 | 0
2025-02-10 | 3 | 2518.3873 | 583.5418 | 20.5125 | 103.5525 | 6346.5159 | 113.6231 | 6434.6902 | 0 | 0
2025-02-10 | 4 | 2463.7648 | 583.5418 | 20.5125 | 103.5525 | 6346.5159 | 113.6231 | 6434.6902 | 0 | 0
2025-02-10 | 5 | 2198.2575 | 583.5418 | 20.5125 | 103.5525 | 6346.5159 | 113.6231 | 6434.6902 | 0 | 0
2025-02-10 | 6 | 2396.347 | 583.5418 | 20.5125 | 103.5525 | 6346.5159 | 113.6231 | 6434.6902 | 0 | 0
2025-02-10 | 7 | 2463.8166 | 583.5418 | 20.5125 | 103.5525 | 6346.5159 | 113.6231 | 6434.6902 | 0 | 0
2025-02-10 | 8 | 2459.4295 | 583.5418 | 20.5125 | 103.5525 | 6346.5159 | 113.6231 | 6434.6902 | 0 | 0
2025-02-10 | 9 | 2457.9858 | 583.5418 | 20.5125 | 103.5525 | 6346.5159 | 113.6231 | 6434.6902 | 0 | 0
2025-02-10 | 10 | 2491.21 | 583.5418 | 20.5125 | 103.5525 | 6346.5159 | 113.6231 | 6434.6902 | 0 | 0
2025-02-10 | 11 | 2485.6346 | 583.5418 | 20.5125 | 103.5525 | 6346.5159 | 113.6231 | 6434.6902 | 0 | 0
2025-02-10 | 12 | 2469.1033 | 583.5418 | 20.5125 | 103.5525 | 6346.5159 | 113.6231 | 6434.6902 | 0 | 0
2025-02-10 | 13 | 2442.3843 | 583.5418 | 20.5125 | 103.5525 | 6346.5159 | 113.6231 | 6434.6902 | 0 | 0
2025-02-10 | 14 | 2478.1393 | 583.5418 | 20.5125 | 103.5525 | 6346.5159 | 113.6231 | 6434.6902 | 0 | 0
2025-02-10 | 15 | 2430.0291 | 583.5418 | 20.5125 | 103.5525 | 6346.5159 | 113.6231 | 6434.6902 | 0 | 0
2025-02-10 | 16 | 2578.678 | 583.5418 | 20.5125 | 103.5525 | 6346.5159 | 113.6231 | 6434.6902 | 0 | 0
2025-02-10 | 17 | 2653.5751 | 583.5418 | 20.5125 | 103.5525 | 6346.5159 | 113.6231 | 6434.6902 | 0 | 0
2025-02-10 | 18 | 2851.8286 | 583.5418 | 20.5125 | 103.5525 | 6346.5159 | 113.6231 | 6434.6902 | 0 | 0
2025-02-10 | 19 | 2904.0974 | 583.5418 | 20.5125 | 103.5525 | 6346.5159 | 113.6231 | 6434.6902 | 0 | 0
2025-02-10 | 20 | 2952.5784 | 583.5418 | 20.5125 | 103.5525 | 6346.5159 | 113.6231 | 6434.6902 | 0 | 0
2025-02-10 | 21 | 2885.1733 | 583.5418 | 20.5125 | 103.5525 | 6346.5159 | 113.6231 | 6434.6902 | 0 | 0
2025-02-10 | 22 | 3346.5491 | 583.5418 | 20.5125 | 103.5525 | 6346.5159 | 113.6231 | 6434.6902 | 0 | 0
2025-02-10 | 23 | 2543.622 | 583.5418 | 20.5125 | 103.5525 | 6346.5159 | 113.6231 | 6434.6902 | 0 | 0
2025-02-10 | 24 | 2532.2562 | 583.5418 | 20.5125 | 103.5525 | 6346.5159 | 113.6231 | 6434.6902 | 0 | 0
2025-02-11 | 1 | 2729.0022 | 584.5638 | 20.5512 | 103.7479 | 6357.6314 | 113.6231 | 6445.7748 | 0 | 0
2025-02-11 | 2 | 2326.3571 | 584.5638 | 20.5512 | 103.7479 | 6357.6314 | 113.6231 | 6445.7748 | 0 | 0
2025-02-11 | 3 | 2102.3419 | 584.5638 | 20.5512 | 103.7479 | 6357.6314 | 113.6231 | 6445.7748 | 0 | 0
2025-02-11 | 4 | 2817.1046 | 584.5638 | 20.5512 | 103.7479 | 6357.6314 | 113.6231 | 6445.7748 | 0 | 0
2025-02-11 | 5 | 2875.5224 | 584.5638 | 20.5512 | 103.7479 | 6357.6314 | 113.6231 | 6445.7748 | 0 | 0
2025-02-11 | 6 | 2150.4659 | 584.5638 | 20.5512 | 103.7479 | 6357.6314 | 113.6231 | 6445.7748 | 0 | 0
2025-02-11 | 7 | 2536.3068 | 584.5638 | 20.5512 | 103.7479 | 6357.6314 | 113.6231 | 6445.7748 | 0 | 0
2025-02-11 | 8 | 2611.5657 | 584.5638 | 20.5512 | 103.7479 | 6357.6314 | 113.6231 | 6445.7748 | 0 | 0
2025-02-11 | 9 | 2501.2429 | 584.5638 | 20.5512 | 103.7479 | 6357.6314 | 113.6231 | 6445.7748 | 0 | 0
2025-02-11 | 10 | 2434.9559 | 584.5638 | 20.5512 | 103.7479 | 6357.6314 | 113.6231 | 6445.7748 | 0 | 0
2025-02-11 | 11 | 2552.3212 | 584.5638 | 20.5512 | 103.7479 | 6357.6314 | 113.6231 | 6445.7748 | 0 | 0
2025-02-11 | 12 | 2687.2799 | 584.5638 | 20.5512 | 103.7479 | 6357.6314 | 113.6231 | 6445.7748 | 0 | 0
2025-02-11 | 13 | 2675.9574 | 584.5638 | 20.5512 | 103.7479 | 6357.6314 | 113.6231 | 6445.7748 | 0 | 0
2025-02-11 | 14 | 2662.6903 | 584.5638 | 20.5512 | 103.7479 | 6357.6314 | 113.6231 | 6445.7748 | 0 | 0
2025-02-11 | 15 | 2634.7942 | 584.5638 | 20.5512 | 103.7479 | 6357.6314 | 113.6231 | 6445.7748 | 0 | 0
2025-02-11 | 16 | 2768.8919 | 584.5638 | 20.5512 | 103.7479 | 6357.6314 | 113.6231 | 6445.7748 | 0 | 0
2025-02-11 | 17 | 2613.5231 | 584.5638 | 20.5512 | 103.7479 | 6357.6314 | 113.6231 | 6445.7748 | 0 | 0
2025-02-11 | 18 | 2822.4386 | 584.5638 | 20.5512 | 103.7479 | 6357.6314 | 113.6231 | 6445.7748 | 0 | 0
2025-02-11 | 19 | 2936.2895 | 584.5638 | 20.5512 | 103.7479 | 6357.6314 | 113.6231 | 6445.7748 | 0 | 0
2025-02-11 | 20 | 2957.5666 | 584.5638 | 20.5512 | 103.7479 | 6357.6314 | 113.6231 | 6445.7748 | 0 | 0
2025-02-11 | 21 | 2904.2371 | 584.5638 | 20.5512 | 103.7479 | 6357.6314 | 113.6231 | 6445.7748 | 0 | 0
2025-02-11 | 22 | 2906.3266 | 584.5638 | 20.5512 | 103.7479 | 6357.6314 | 113.6231 | 6445.7748 | 0 | 0
2025-02-11 | 23 | 2873.0093 | 584.5638 | 20.5512 | 103.7479 | 6357.6314 | 113.6231 | 6445.7748 | 0 | 0
2025-02-11 | 24 | 2478.8601 | 584.5638 | 20.5512 | 103.7479 | 6357.6314 | 113.6231 | 6445.7748 | 0 | 0
2025-02-12 | 1 | 2436.4171 | 593.6451 | 20.6693 | 104.3441 | 6456.3975 | 113.6231 | 6543.1498 | 0 | 0
2025-02-12 | 2 | 2224.9805 | 593.6451 | 20.6693 | 104.3441 | 6456.3975 | 113.6231 | 6543.1498 | 0 | 0
2025-02-12 | 3 | 2811.3346 | 593.6451 | 20.6693 | 104.3441 | 6456.3975 | 113.6231 | 6543.1498 | 0 | 0
2025-02-12 | 4 | 2748.906 | 593.6451 | 20.6693 | 104.3441 | 6456.3975 | 113.6231 | 6543.1498 | 0 | 0
2025-02-12 | 5 | 2197.1172 | 593.6451 | 20.6693 | 104.3441 | 6456.3975 | 113.6231 | 6543.1498 | 0 | 0
2025-02-12 | 6 | 2373.0959 | 593.6451 | 20.6693 | 104.3441 | 6456.3975 | 113.6231 | 6543.1498 | 0 | 0
2025-02-12 | 7 | 2538.0555 | 593.6451 | 20.6693 | 104.3441 | 6456.3975 | 113.6231 | 6543.1498 | 0 | 0
2025-02-12 | 8 | 2651.1494 | 593.6451 | 20.6693 | 104.3441 | 6456.3975 | 113.6231 | 6543.1498 | 0 | 0
2025-02-12 | 9 | 2921.0645 | 593.6451 | 20.6693 | 104.3441 | 6456.3975 | 113.6231 | 6543.1498 | 0 | 0
2025-02-12 | 10 | 2432.4402 | 593.6451 | 20.6693 | 104.3441 | 6456.3975 | 113.6231 | 6543.1498 | 0 | 0
2025-02-12 | 11 | 2445.5676 | 593.6451 | 20.6693 | 104.3441 | 6456.3975 | 113.6231 | 6543.1498 | 0 | 0
2025-02-12 | 12 | 2298.5481 | 593.6451 | 20.6693 | 104.3441 | 6456.3975 | 113.6231 | 6543.1498 | 0 | 0
2025-02-12 | 13 | 2369.3572 | 593.6451 | 20.6693 | 104.3441 | 6456.3975 | 113.6231 | 6543.1498 | 0 | 0
2025-02-12 | 14 | 2486.0152 | 593.6451 | 20.6693 | 104.3441 | 6456.3975 | 113.6231 | 6543.1498 | 0 | 0
2025-02-12 | 15 | 2490.4325 | 593.6451 | 20.6693 | 104.3441 | 6456.3975 | 113.6231 | 6543.1498 | 0 | 0
2025-02-12 | 16 | 2448.0897 | 593.6451 | 20.6693 | 104.3441 | 6456.3975 | 113.6231 | 6543.1498 | 0 | 0
2025-02-12 | 17 | 2651.1751 | 593.6451 | 20.6693 | 104.3441 | 6456.3975 | 113.6231 | 6543.1498 | 0 | 0
2025-02-12 | 18 | 2945.0156 | 593.6451 | 20.6693 | 104.3441 | 6456.3975 | 113.6231 | 6543.1498 | 0 | 0
2025-02-12 | 19 | 3044.4045 | 593.6451 | 20.6693 | 104.3441 | 6456.3975 | 113.6231 | 6543.1498 | 0 | 0
2025-02-12 | 20 | 3089.0729 | 593.6451 | 20.6693 | 104.3441 | 6456.3975 | 113.6231 | 6543.1498 | 0 | 0
2025-02-12 | 21 | 2955.4618 | 593.6451 | 20.6693 | 104.3441 | 6456.3975 | 113.6231 | 6543.1498 | 0 | 0
2025-02-12 | 22 | 2883.5167 | 593.6451 | 20.6693 | 104.3441 | 6456.3975 | 113.6231 | 6543.1498 | 0 | 0
2025-02-12 | 23 | 2825.087 | 593.6451 | 20.6693 | 104.3441 | 6456.3975 | 113.6231 | 6543.1498 | 0 | 0
2025-02-12 | 24 | 2813.8197 | 593.6451 | 20.6693 | 104.3441 | 6456.3975 | 113.6231 | 6543.1498 | 0 | 0
2025-02-13 | 1 | 2709.5456 | 584.9843 | 20.568 | 103.8327 | 6362.2042 | 113.6231 | 6450.3392 | 0 | 0
2025-02-13 | 2 | 2517.5273 | 584.9843 | 20.568 | 103.8327 | 6362.2042 | 113.6231 | 6450.3392 | 0 | 0
2025-02-13 | 3 | 2842.7214 | 584.9843 | 20.568 | 103.8327 | 6362.2042 | 113.6231 | 6450.3392 | 0 | 0
2025-02-13 | 4 | 2779.3006 | 584.9843 | 20.568 | 103.8327 | 6362.2042 | 113.6231 | 6450.3392 | 0 | 0
2025-02-13 | 5 | 2660.0533 | 584.9843 | 20.568 | 103.8327 | 6362.2042 | 113.6231 | 6450.3392 | 0 | 0
2025-02-13 | 6 | 2561.1456 | 584.9843 | 20.568 | 103.8327 | 6362.2042 | 113.6231 | 6450.3392 | 0 | 0
2025-02-13 | 7 | 2832.4884 | 584.9843 | 20.568 | 103.8327 | 6362.2042 | 113.6231 | 6450.3392 | 0 | 0
2025-02-13 | 8 | 2774.5608 | 584.9843 | 20.568 | 103.8327 | 6362.2042 | 113.6231 | 6450.3392 | 0 | 0
2025-02-13 | 9 | 2669.7132 | 584.9843 | 20.568 | 103.8327 | 6362.2042 | 113.6231 | 6450.3392 | 0 | 0
2025-02-13 | 10 | 2034.7354 | 584.9843 | 20.568 | 103.8327 | 6362.2042 | 113.6231 | 6450.3392 | 0 | 0
2025-02-13 | 11 | 1991.4583 | 584.9843 | 20.568 | 103.8327 | 6362.2042 | 113.6231 | 6450.3392 | 0 | 0
2025-02-13 | 12 | 1971.3973 | 584.9843 | 20.568 | 103.8327 | 6362.2042 | 113.6231 | 6450.3392 | 0 | 0
2025-02-13 | 13 | 2875.7772 | 584.9843 | 20.568 | 103.8327 | 6362.2042 | 113.6231 | 6450.3392 | 0 | 0
2025-02-13 | 14 | 2652.324 | 584.9843 | 20.568 | 103.8327 | 6362.2042 | 113.6231 | 6450.3392 | 0 | 0
2025-02-13 | 15 | 2439.48 | 584.9843 | 20.568 | 103.8327 | 6362.2042 | 113.6231 | 6450.3392 | 0 | 0
2025-02-13 | 16 | 2572.1743 | 584.9843 | 20.568 | 103.8327 | 6362.2042 | 113.6231 | 6450.3392 | 0 | 0
2025-02-13 | 17 | 2610.1659 | 584.9843 | 20.568 | 103.8327 | 6362.2042 | 113.6231 | 6450.3392 | 0 | 0
2025-02-13 | 18 | 2889.1726 | 584.9843 | 20.568 | 103.8327 | 6362.2042 | 113.6231 | 6450.3392 | 0 | 0
2025-02-13 | 19 | 3041.4663 | 584.9843 | 20.568 | 103.8327 | 6362.2042 | 113.6231 | 6450.3392 | 0 | 0
2025-02-13 | 20 | 3149.3484 | 584.9843 | 20.568 | 103.8327 | 6362.2042 | 113.6231 | 6450.3392 | 0 | 0
2025-02-13 | 21 | 3038.1067 | 584.9843 | 20.568 | 103.8327 | 6362.2042 | 113.6231 | 6450.3392 | 0 | 0
2025-02-13 | 22 | 2940.8438 | 584.9843 | 20.568 | 103.8327 | 6362.2042 | 113.6231 | 6450.3392 | 0 | 0
2025-02-13 | 23 | 2900.459 | 584.9843 | 20.568 | 103.8327 | 6362.2042 | 113.6231 | 6450.3392 | 0 | 0
2025-02-13 | 24 | 2892.8963 | 584.9843 | 20.568 | 103.8327 | 6362.2042 | 113.6231 | 6450.3392 | 0 | 0
2025-02-14 | 1 | 2590.8104 | 582.3597 | 20.4917 | 103.4475 | 6333.6594 | 113.6231 | 6421.9878 | 0 | 0
2025-02-14 | 2 | 2450.5485 | 582.3597 | 20.4917 | 103.4475 | 6333.6594 | 113.6231 | 6421.9878 | 0 | 0
2025-02-14 | 3 | 2664.8094 | 582.3597 | 20.4917 | 103.4475 | 6333.6594 | 113.6231 | 6421.9878 | 0 | 0
2025-02-14 | 4 | 2523.7213 | 582.3597 | 20.4917 | 103.4475 | 6333.6594 | 113.6231 | 6421.9878 | 0 | 0
2025-02-14 | 5 | 2606.801 | 582.3597 | 20.4917 | 103.4475 | 6333.6594 | 113.6231 | 6421.9878 | 0 | 0
2025-02-14 | 6 | 2846.1938 | 582.3597 | 20.4917 | 103.4475 | 6333.6594 | 113.6231 | 6421.9878 | 0 | 0
2025-02-14 | 7 | 2847.5399 | 582.3597 | 20.4917 | 103.4475 | 6333.6594 | 113.6231 | 6421.9878 | 0 | 0
2025-02-14 | 8 | 2906.3983 | 582.3597 | 20.4917 | 103.4475 | 6333.6594 | 113.6231 | 6421.9878 | 0 | 0
2025-02-14 | 9 | 2490.0937 | 582.3597 | 20.4917 | 103.4475 | 6333.6594 | 113.6231 | 6421.9878 | 0 | 0
2025-02-14 | 10 | 2086.7307 | 582.3597 | 20.4917 | 103.4475 | 6333.6594 | 113.6231 | 6421.9878 | 0 | 0
2025-02-14 | 11 | 2669.8535 | 582.3597 | 20.4917 | 103.4475 | 6333.6594 | 113.6231 | 6421.9878 | 0 | 0
2025-02-14 | 12 | 2685.959 | 582.3597 | 20.4917 | 103.4475 | 6333.6594 | 113.6231 | 6421.9878 | 0 | 0
2025-02-14 | 13 | 2745.2236 | 582.3597 | 20.4917 | 103.4475 | 6333.6594 | 113.6231 | 6421.9878 | 0 | 0
2025-02-14 | 14 | 2849.362 | 582.3597 | 20.4917 | 103.4475 | 6333.6594 | 113.6231 | 6421.9878 | 0 | 0
2025-02-14 | 15 | 2746.4981 | 582.3597 | 20.4917 | 103.4475 | 6333.6594 | 113.6231 | 6421.9878 | 0 | 0
2025-02-14 | 16 | 2630.3939 | 582.3597 | 20.4917 | 103.4475 | 6333.6594 | 113.6231 | 6421.9878 | 0 | 0
2025-02-14 | 17 | 2628.5985 | 582.3597 | 20.4917 | 103.4475 | 6333.6594 | 113.6231 | 6421.9878 | 0 | 0
2025-02-14 | 18 | 2942.2894 | 582.3597 | 20.4917 | 103.4475 | 6333.6594 | 113.6231 | 6421.9878 | 0 | 0
2025-02-14 | 19 | 3081.6233 | 582.3597 | 20.4917 | 103.4475 | 6333.6594 | 113.6231 | 6421.9878 | 0 | 0
2025-02-14 | 20 | 3031.7082 | 582.3597 | 20.4917 | 103.4475 | 6333.6594 | 113.6231 | 6421.9878 | 0 | 0
2025-02-14 | 21 | 2981.6674 | 582.3597 | 20.4917 | 103.4475 | 6333.6594 | 113.6231 | 6421.9878 | 0 | 0
2025-02-14 | 22 | 2945.6154 | 582.3597 | 20.4917 | 103.4475 | 6333.6594 | 113.6231 | 6421.9878 | 0 | 0
2025-02-14 | 23 | 2879.8155 | 582.3597 | 20.4917 | 103.4475 | 6333.6594 | 113.6231 | 6421.9878 | 0 | 0
2025-02-14 | 24 | 2758.364 | 582.3597 | 20.4917 | 103.4475 | 6333.6594 | 113.6231 | 6421.9878 | 0 | 0
2025-02-15 | 1 | 2738.9005 | 583.3213 | 20.4978 | 103.4783 | 6344.1182 | 113.6231 | 6432.2677 | 0 | 0
2025-02-15 | 2 | 2334.4423 | 583.3213 | 20.4978 | 103.4783 | 6344.1182 | 113.6231 | 6432.2677 | 0 | 0
2025-02-15 | 3 | 2141.0237 | 583.3213 | 20.4978 | 103.4783 | 6344.1182 | 113.6231 | 6432.2677 | 0 | 0
2025-02-15 | 4 | 2132.1189 | 583.3213 | 20.4978 | 103.4783 | 6344.1182 | 113.6231 | 6432.2677 | 0 | 0
2025-02-15 | 5 | 2136.3585 | 583.3213 | 20.4978 | 103.4783 | 6344.1182 | 113.6231 | 6432.2677 | 0 | 0
2025-02-15 | 6 | 2328.9 | 583.3213 | 20.4978 | 103.4783 | 6344.1182 | 113.6231 | 6432.2677 | 0 | 0
2025-02-15 | 7 | 2312.5317 | 583.3213 | 20.4978 | 103.4783 | 6344.1182 | 113.6231 | 6432.2677 | 0 | 0
2025-02-15 | 8 | 2404.9227 | 583.3213 | 20.4978 | 103.4783 | 6344.1182 | 113.6231 | 6432.2677 | 0 | 0
2025-02-15 | 9 | 2674.4988 | 583.3213 | 20.4978 | 103.4783 | 6344.1182 | 113.6231 | 6432.2677 | 0 | 0
2025-02-15 | 10 | 2242.1095 | 583.3213 | 20.4978 | 103.4783 | 6344.1182 | 113.6231 | 6432.2677 | 0 | 0
2025-02-15 | 11 | 2695.1636 | 583.3213 | 20.4978 | 103.4783 | 6344.1182 | 113.6231 | 6432.2677 | 0 | 0
2025-02-15 | 12 | 2251.4122 | 583.3213 | 20.4978 | 103.4783 | 6344.1182 | 113.6231 | 6432.2677 | 0 | 0
2025-02-15 | 13 | 2133.5341 | 583.3213 | 20.4978 | 103.4783 | 6344.1182 | 113.6231 | 6432.2677 | 0 | 0
2025-02-15 | 14 | 2127.0084 | 583.3213 | 20.4978 | 103.4783 | 6344.1182 | 113.6231 | 6432.2677 | 0 | 0
2025-02-15 | 15 | 2133.0625 | 583.3213 | 20.4978 | 103.4783 | 6344.1182 | 113.6231 | 6432.2677 | 0 | 0
2025-02-15 | 16 | 2689.5965 | 583.3213 | 20.4978 | 103.4783 | 6344.1182 | 113.6231 | 6432.2677 | 0 | 0
2025-02-15 | 17 | 2544.1327 | 583.3213 | 20.4978 | 103.4783 | 6344.1182 | 113.6231 | 6432.2677 | 0 | 0
2025-02-15 | 18 | 2808.2795 | 583.3213 | 20.4978 | 103.4783 | 6344.1182 | 113.6231 | 6432.2677 | 0 | 0
2025-02-15 | 19 | 2693.2615 | 583.3213 | 20.4978 | 103.4783 | 6344.1182 | 113.6231 | 6432.2677 | 0 | 0
2025-02-15 | 20 | 2690.8322 | 583.3213 | 20.4978 | 103.4783 | 6344.1182 | 113.6231 | 6432.2677 | 0 | 0
2025-02-15 | 21 | 2750.686 | 583.3213 | 20.4978 | 103.4783 | 6344.1182 | 113.6231 | 6432.2677 | 0 | 0
2025-02-15 | 22 | 2596.4498 | 583.3213 | 20.4978 | 103.4783 | 6344.1182 | 113.6231 | 6432.2677 | 0 | 0
2025-02-15 | 23 | 2720.1639 | 583.3213 | 20.4978 | 103.4783 | 6344.1182 | 113.6231 | 6432.2677 | 0 | 0
2025-02-15 | 24 | 2747.812 | 583.3213 | 20.4978 | 103.4783 | 6344.1182 | 113.6231 | 6432.2677 | 0 | 0
2025-02-16 | 1 | 2612.6338 | 583.287 | 20.4978 | 103.4783 | 6343.7451 | 113.6231 | 6431.902 | 0 | 0
2025-02-16 | 2 | 2126.0584 | 583.287 | 20.4978 | 103.4783 | 6343.7451 | 113.6231 | 6431.902 | 0 | 0
2025-02-16 | 3 | 2635.784 | 583.287 | 20.4978 | 103.4783 | 6343.7451 | 113.6231 | 6431.902 | 0 | 0
2025-02-16 | 4 | 2139.3941 | 583.287 | 20.4978 | 103.4783 | 6343.7451 | 113.6231 | 6431.902 | 0 | 0
2025-02-16 | 5 | 2132.9556 | 583.287 | 20.4978 | 103.4783 | 6343.7451 | 113.6231 | 6431.902 | 0 | 0
2025-02-16 | 6 | 2138.7354 | 583.287 | 20.4978 | 103.4783 | 6343.7451 | 113.6231 | 6431.902 | 0 | 0
2025-02-16 | 7 | 2635.0323 | 583.287 | 20.4978 | 103.4783 | 6343.7451 | 113.6231 | 6431.902 | 0 | 0
2025-02-16 | 8 | 2574.1039 | 583.287 | 20.4978 | 103.4783 | 6343.7451 | 113.6231 | 6431.902 | 0 | 0
2025-02-16 | 9 | 2067.7517 | 583.287 | 20.4978 | 103.4783 | 6343.7451 | 113.6231 | 6431.902 | 0 | 0
2025-02-16 | 10 | 2739.2449 | 583.287 | 20.4978 | 103.4783 | 6343.7451 | 113.6231 | 6431.902 | 0 | 0
2025-02-16 | 11 | 2739.9513 | 583.287 | 20.4978 | 103.4783 | 6343.7451 | 113.6231 | 6431.902 | 0 | 0
2025-02-16 | 12 | 2010.7673 | 583.287 | 20.4978 | 103.4783 | 6343.7451 | 113.6231 | 6431.902 | 0 | 0
2025-02-16 | 13 | 2056.5317 | 583.287 | 20.4978 | 103.4783 | 6343.7451 | 113.6231 | 6431.902 | 0 | 0
2025-02-16 | 14 | 2125.3358 | 583.287 | 20.4978 | 103.4783 | 6343.7451 | 113.6231 | 6431.902 | 0 | 0
2025-02-16 | 15 | 2566.9349 | 583.287 | 20.4978 | 103.4783 | 6343.7451 | 113.6231 | 6431.902 | 0 | 0
2025-02-16 | 16 | 2310.1357 | 583.287 | 20.4978 | 103.4783 | 6343.7451 | 113.6231 | 6431.902 | 0 | 0
2025-02-16 | 17 | 2715.3327 | 583.287 | 20.4978 | 103.4783 | 6343.7451 | 113.6231 | 6431.902 | 0 | 0
2025-02-16 | 18 | 2587.9997 | 583.287 | 20.4978 | 103.4783 | 6343.7451 | 113.6231 | 6431.902 | 0 | 0
2025-02-16 | 19 | 2876.2192 | 583.287 | 20.4978 | 103.4783 | 6343.7451 | 113.6231 | 6431.902 | 0 | 0
2025-02-16 | 20 | 2935.4841 | 583.287 | 20.4978 | 103.4783 | 6343.7451 | 113.6231 | 6431.902 | 0 | 0
2025-02-16 | 21 | 2898.0412 | 583.287 | 20.4978 | 103.4783 | 6343.7451 | 113.6231 | 6431.902 | 0 | 0
2025-02-16 | 22 | 2738.9484 | 583.287 | 20.4978 | 103.4783 | 6343.7451 | 113.6231 | 6431.902 | 0 | 0
2025-02-16 | 23 | 2638.5381 | 583.287 | 20.4978 | 103.4783 | 6343.7451 | 113.6231 | 6431.902 | 0 | 0
2025-02-16 | 24 | 2641.7454 | 583.287 | 20.4978 | 103.4783 | 6343.7451 | 113.6231 | 6431.902 | 0 | 0
2025-02-17 | 1 | 2321.5891 | 583.2528 | 20.4978 | 103.4783 | 6343.3729 | 113.6231 | 6431.5373 | 0 | 0
2025-02-17 | 2 | 2558.2564 | 583.2528 | 20.4978 | 103.4783 | 6343.3729 | 113.6231 | 6431.5373 | 0 | 0
2025-02-17 | 3 | 2322.4211 | 583.2528 | 20.4978 | 103.4783 | 6343.3729 | 113.6231 | 6431.5373 | 0 | 0
2025-02-17 | 4 | 2231.9903 | 583.2528 | 20.4978 | 103.4783 | 6343.3729 | 113.6231 | 6431.5373 | 0 | 0
2025-02-17 | 5 | 2289.9522 | 583.2528 | 20.4978 | 103.4783 | 6343.3729 | 113.6231 | 6431.5373 | 0 | 0
2025-02-17 | 6 | 2732.2373 | 583.2528 | 20.4978 | 103.4783 | 6343.3729 | 113.6231 | 6431.5373 | 0 | 0
2025-02-17 | 7 | 2444.1279 | 583.2528 | 20.4978 | 103.4783 | 6343.3729 | 113.6231 | 6431.5373 | 0 | 0
2025-02-17 | 8 | 2458.7979 | 583.2528 | 20.4978 | 103.4783 | 6343.3729 | 113.6231 | 6431.5373 | 0 | 0
2025-02-17 | 9 | 2419.781 | 583.2528 | 20.4978 | 103.4783 | 6343.3729 | 113.6231 | 6431.5373 | 0 | 0
2025-02-17 | 10 | 2717.2827 | 583.2528 | 20.4978 | 103.4783 | 6343.3729 | 113.6231 | 6431.5373 | 0 | 0
2025-02-17 | 11 | 2544.606 | 583.2528 | 20.4978 | 103.4783 | 6343.3729 | 113.6231 | 6431.5373 | 0 | 0
2025-02-17 | 12 | 2599.1635 | 583.2528 | 20.4978 | 103.4783 | 6343.3729 | 113.6231 | 6431.5373 | 0 | 0
2025-02-17 | 13 | 2656.4723 | 583.2528 | 20.4978 | 103.4783 | 6343.3729 | 113.6231 | 6431.5373 | 0 | 0
2025-02-17 | 14 | 2372.9042 | 583.2528 | 20.4978 | 103.4783 | 6343.3729 | 113.6231 | 6431.5373 | 0 | 0
2025-02-17 | 15 | 2375.6497 | 583.2528 | 20.4978 | 103.4783 | 6343.3729 | 113.6231 | 6431.5373 | 0 | 0
2025-02-17 | 16 | 2818.6707 | 583.2528 | 20.4978 | 103.4783 | 6343.3729 | 113.6231 | 6431.5373 | 0 | 0
2025-02-17 | 17 | 2439.6162 | 583.2528 | 20.4978 | 103.4783 | 6343.3729 | 113.6231 | 6431.5373 | 0 | 0
2025-02-17 | 18 | 2584.7507 | 583.2528 | 20.4978 | 103.4783 | 6343.3729 | 113.6231 | 6431.5373 | 0 | 0
2025-02-17 | 19 | 2804.3513 | 583.2528 | 20.4978 | 103.4783 | 6343.3729 | 113.6231 | 6431.5373 | 0 | 0
2025-02-17 | 20 | 2862.0734 | 583.2528 | 20.4978 | 103.4783 | 6343.3729 | 113.6231 | 6431.5373 | 0 | 0
2025-02-17 | 21 | 2724.788 | 583.2528 | 20.4978 | 103.4783 | 6343.3729 | 113.6231 | 6431.5373 | 0 | 0
2025-02-17 | 22 | 2799.9382 | 583.2528 | 20.4978 | 103.4783 | 6343.3729 | 113.6231 | 6431.5373 | 0 | 0
2025-02-17 | 23 | 3204.9512 | 583.2528 | 20.4978 | 103.4783 | 6343.3729 | 113.6231 | 6431.5373 | 0 | 0
2025-02-17 | 24 | 2840.8628 | 583.2528 | 20.4978 | 103.4783 | 6343.3729 | 113.6231 | 6431.5373 | 0 | 0
2025-02-18 | 1 | 2617.7454 | 582.6866 | 20.3082 | 102.5211 | 6337.2147 | 113.6231 | 6424.5643 | 0 | 0
2025-02-18 | 2 | 2193.9374 | 582.6866 | 20.3082 | 102.5211 | 6337.2147 | 113.6231 | 6424.5643 | 0 | 0
2025-02-18 | 3 | 2751.1381 | 582.6866 | 20.3082 | 102.5211 | 6337.2147 | 113.6231 | 6424.5643 | 0 | 0
2025-02-18 | 4 | 2634.0133 | 582.6866 | 20.3082 | 102.5211 | 6337.2147 | 113.6231 | 6424.5643 | 0 | 0
2025-02-18 | 5 | 2750.3678 | 582.6866 | 20.3082 | 102.5211 | 6337.2147 | 113.6231 | 6424.5643 | 0 | 0
2025-02-18 | 6 | 2323.1525 | 582.6866 | 20.3082 | 102.5211 | 6337.2147 | 113.6231 | 6424.5643 | 0 | 0
2025-02-18 | 7 | 2442.6716 | 582.6866 | 20.3082 | 102.5211 | 6337.2147 | 113.6231 | 6424.5643 | 0 | 0
2025-02-18 | 8 | 2752.61 | 582.6866 | 20.3082 | 102.5211 | 6337.2147 | 113.6231 | 6424.5643 | 0 | 0
2025-02-18 | 9 | 2456.4485 | 582.6866 | 20.3082 | 102.5211 | 6337.2147 | 113.6231 | 6424.5643 | 0 | 0
2025-02-18 | 10 | 2673.6465 | 582.6866 | 20.3082 | 102.5211 | 6337.2147 | 113.6231 | 6424.5643 | 0 | 0
2025-02-18 | 11 | 2150.2925 | 582.6866 | 20.3082 | 102.5211 | 6337.2147 | 113.6231 | 6424.5643 | 0 | 0
2025-02-18 | 12 | 2157.2616 | 582.6866 | 20.3082 | 102.5211 | 6337.2147 | 113.6231 | 6424.5643 | 0 | 0
2025-02-18 | 13 | 2085.8175 | 582.6866 | 20.3082 | 102.5211 | 6337.2147 | 113.6231 | 6424.5643 | 0 | 0
2025-02-18 | 14 | 2359.6338 | 582.6866 | 20.3082 | 102.5211 | 6337.2147 | 113.6231 | 6424.5643 | 0 | 0
2025-02-18 | 15 | 2544.486 | 582.6866 | 20.3082 | 102.5211 | 6337.2147 | 113.6231 | 6424.5643 | 0 | 0
2025-02-18 | 16 | 2370.6041 | 582.6866 | 20.3082 | 102.5211 | 6337.2147 | 113.6231 | 6424.5643 | 0 | 0
2025-02-18 | 17 | 2682.5422 | 582.6866 | 20.3082 | 102.5211 | 6337.2147 | 113.6231 | 6424.5643 | 0 | 0
2025-02-18 | 18 | 2752.3489 | 582.6866 | 20.3082 | 102.5211 | 6337.2147 | 113.6231 | 6424.5643 | 0 | 0
2025-02-18 | 19 | 2974.0874 | 582.6866 | 20.3082 | 102.5211 | 6337.2147 | 113.6231 | 6424.5643 | 0 | 0
2025-02-18 | 20 | 2949.6498 | 582.6866 | 20.3082 | 102.5211 | 6337.2147 | 113.6231 | 6424.5643 | 0 | 0
2025-02-18 | 21 | 2835.9337 | 582.6866 | 20.3082 | 102.5211 | 6337.2147 | 113.6231 | 6424.5643 | 0 | 0
2025-02-18 | 22 | 2773.897 | 582.6866 | 20.3082 | 102.5211 | 6337.2147 | 113.6231 | 6424.5643 | 0 | 0
2025-02-18 | 23 | 2807.0208 | 582.6866 | 20.3082 | 102.5211 | 6337.2147 | 113.6231 | 6424.5643 | 0 | 0
2025-02-18 | 24 | 2734.3074 | 582.6866 | 20.3082 | 102.5211 | 6337.2147 | 113.6231 | 6424.5643 | 0 | 0
2025-02-19 | 1 | 2657.1026 | 579.0362 | 20.283 | 102.3939 | 6297.5133 | 113.6231 | 6385.5321 | 0 | 0
2025-02-19 | 2 | 2409.4339 | 579.0362 | 20.283 | 102.3939 | 6297.5133 | 113.6231 | 6385.5321 | 0 | 0
2025-02-19 | 3 | 2447.0108 | 579.0362 | 20.283 | 102.3939 | 6297.5133 | 113.6231 | 6385.5321 | 0 | 0
2025-02-19 | 4 | 2399.7417 | 579.0362 | 20.283 | 102.3939 | 6297.5133 | 113.6231 | 6385.5321 | 0 | 0
2025-02-19 | 5 | 2407.8911 | 579.0362 | 20.283 | 102.3939 | 6297.5133 | 113.6231 | 6385.5321 | 0 | 0
2025-02-19 | 6 | 2377.3455 | 579.0362 | 20.283 | 102.3939 | 6297.5133 | 113.6231 | 6385.5321 | 0 | 0
2025-02-19 | 7 | 2595.8058 | 579.0362 | 20.283 | 102.3939 | 6297.5133 | 113.6231 | 6385.5321 | 0 | 0
2025-02-19 | 8 | 2668.3706 | 579.0362 | 20.283 | 102.3939 | 6297.5133 | 113.6231 | 6385.5321 | 0 | 0
2025-02-19 | 9 | 2489.3148 | 579.0362 | 20.283 | 102.3939 | 6297.5133 | 113.6231 | 6385.5321 | 0 | 0
2025-02-19 | 10 | 2166.4771 | 579.0362 | 20.283 | 102.3939 | 6297.5133 | 113.6231 | 6385.5321 | 0 | 0
2025-02-19 | 11 | 2118.1691 | 579.0362 | 20.283 | 102.3939 | 6297.5133 | 113.6231 | 6385.5321 | 0 | 0
2025-02-19 | 12 | 2102.9208 | 579.0362 | 20.283 | 102.3939 | 6297.5133 | 113.6231 | 6385.5321 | 0 | 0
2025-02-19 | 13 | 2402.5217 | 579.0362 | 20.283 | 102.3939 | 6297.5133 | 113.6231 | 6385.5321 | 0 | 0
2025-02-19 | 14 | 2274.0294 | 579.0362 | 20.283 | 102.3939 | 6297.5133 | 113.6231 | 6385.5321 | 0 | 0
2025-02-19 | 15 | 2265.8528 | 579.0362 | 20.283 | 102.3939 | 6297.5133 | 113.6231 | 6385.5321 | 0 | 0
2025-02-19 | 16 | 2433.7594 | 579.0362 | 20.283 | 102.3939 | 6297.5133 | 113.6231 | 6385.5321 | 0 | 0
2025-02-19 | 17 | 2626.0675 | 579.0362 | 20.283 | 102.3939 | 6297.5133 | 113.6231 | 6385.5321 | 0 | 0
2025-02-19 | 18 | 3038.8504 | 579.0362 | 20.283 | 102.3939 | 6297.5133 | 113.6231 | 6385.5321 | 0 | 0
2025-02-19 | 19 | 2887.8779 | 579.0362 | 20.283 | 102.3939 | 6297.5133 | 113.6231 | 6385.5321 | 0 | 0
2025-02-19 | 20 | 2981.2743 | 579.0362 | 20.283 | 102.3939 | 6297.5133 | 113.6231 | 6385.5321 | 0 | 0
2025-02-19 | 21 | 3205.8398 | 579.0362 | 20.283 | 102.3939 | 6297.5133 | 113.6231 | 6385.5321 | 0 | 0
2025-02-19 | 22 | 3133.7885 | 579.0362 | 20.283 | 102.3939 | 6297.5133 | 113.6231 | 6385.5321 | 0 | 0
2025-02-19 | 23 | 2690.5856 | 579.0362 | 20.283 | 102.3939 | 6297.5133 | 113.6231 | 6385.5321 | 0 | 0
2025-02-19 | 24 | 2583.0882 | 579.0362 | 20.283 | 102.3939 | 6297.5133 | 113.6231 | 6385.5321 | 0 | 0
2025-02-20 | 1 | 2520.856 | 580.0557 | 20.2617 | 102.2864 | 6308.6019 | 113.6231 | 6396.2937 | 0 | 0
2025-02-20 | 2 | 2326.4465 | 580.0557 | 20.2617 | 102.2864 | 6308.6019 | 113.6231 | 6396.2937 | 0 | 0
2025-02-20 | 3 | 2506.7083 | 580.0557 | 20.2617 | 102.2864 | 6308.6019 | 113.6231 | 6396.2937 | 0 | 0
2025-02-20 | 4 | 2431.2564 | 580.0557 | 20.2617 | 102.2864 | 6308.6019 | 113.6231 | 6396.2937 | 0 | 0
2025-02-20 | 5 | 2462.5972 | 580.0557 | 20.2617 | 102.2864 | 6308.6019 | 113.6231 | 6396.2937 | 0 | 0
2025-02-20 | 6 | 2323.051 | 580.0557 | 20.2617 | 102.2864 | 6308.6019 | 113.6231 | 6396.2937 | 0 | 0
2025-02-20 | 7 | 2501.5659 | 580.0557 | 20.2617 | 102.2864 | 6308.6019 | 113.6231 | 6396.2937 | 0 | 0
2025-02-20 | 8 | 2600.3762 | 580.0557 | 20.2617 | 102.2864 | 6308.6019 | 113.6231 | 6396.2937 | 0 | 0
2025-02-20 | 9 | 2401.1629 | 580.0557 | 20.2617 | 102.2864 | 6308.6019 | 113.6231 | 6396.2937 | 0 | 0
2025-02-20 | 10 | 2357.8962 | 580.0557 | 20.2617 | 102.2864 | 6308.6019 | 113.6231 | 6396.2937 | 0 | 0
2025-02-20 | 11 | 1892.5146 | 580.0557 | 20.2617 | 102.2864 | 6308.6019 | 113.6231 | 6396.2937 | 0 | 0
2025-02-20 | 12 | 1835.0254 | 580.0557 | 20.2617 | 102.2864 | 6308.6019 | 113.6231 | 6396.2937 | 0 | 0
2025-02-20 | 13 | 1833.9831 | 580.0557 | 20.2617 | 102.2864 | 6308.6019 | 113.6231 | 6396.2937 | 0 | 0
2025-02-20 | 14 | 1945.8333 | 580.0557 | 20.2617 | 102.2864 | 6308.6019 | 113.6231 | 6396.2937 | 0 | 0
2025-02-20 | 15 | 2192.6294 | 580.0557 | 20.2617 | 102.2864 | 6308.6019 | 113.6231 | 6396.2937 | 0 | 0
2025-02-20 | 16 | 2407.903 | 580.0557 | 20.2617 | 102.2864 | 6308.6019 | 113.6231 | 6396.2937 | 0 | 0
2025-02-20 | 17 | 2686.9563 | 580.0557 | 20.2617 | 102.2864 | 6308.6019 | 113.6231 | 6396.2937 | 0 | 0
2025-02-20 | 18 | 2804.8495 | 580.0557 | 20.2617 | 102.2864 | 6308.6019 | 113.6231 | 6396.2937 | 0 | 0
2025-02-20 | 19 | 3019.4627 | 580.0557 | 20.2617 | 102.2864 | 6308.6019 | 113.6231 | 6396.2937 | 0 | 0
2025-02-20 | 20 | 2932.5072 | 580.0557 | 20.2617 | 102.2864 | 6308.6019 | 113.6231 | 6396.2937 | 0 | 0
2025-02-20 | 21 | 2941.1127 | 580.0557 | 20.2617 | 102.2864 | 6308.6019 | 113.6231 | 6396.2937 | 0 | 0
2025-02-20 | 22 | 2831.4758 | 580.0557 | 20.2617 | 102.2864 | 6308.6019 | 113.6231 | 6396.2937 | 0 | 0
2025-02-20 | 23 | 2588.2227 | 580.0557 | 20.2617 | 102.2864 | 6308.6019 | 113.6231 | 6396.2937 | 0 | 0
2025-02-20 | 24 | 2477.4065 | 580.0557 | 20.2617 | 102.2864 | 6308.6019 | 113.6231 | 6396.2937 | 0 | 0
2025-02-21 | 1 | 2362.7628 | 584.0124 | 20.4208 | 103.0896 | 6351.634 | 113.6231 | 6439.2522 | 0 | 0
2025-02-21 | 2 | 2222.7062 | 584.0124 | 20.4208 | 103.0896 | 6351.634 | 113.6231 | 6439.2522 | 0 | 0
2025-02-21 | 3 | 2291.9793 | 584.0124 | 20.4208 | 103.0896 | 6351.634 | 113.6231 | 6439.2522 | 0 | 0
2025-02-21 | 4 | 2238.2861 | 584.0124 | 20.4208 | 103.0896 | 6351.634 | 113.6231 | 6439.2522 | 0 | 0
2025-02-21 | 5 | 2289.0979 | 584.0124 | 20.4208 | 103.0896 | 6351.634 | 113.6231 | 6439.2522 | 0 | 0
2025-02-21 | 6 | 2239.9672 | 584.0124 | 20.4208 | 103.0896 | 6351.634 | 113.6231 | 6439.2522 | 0 | 0
2025-02-21 | 7 | 2485.3205 | 584.0124 | 20.4208 | 103.0896 | 6351.634 | 113.6231 | 6439.2522 | 0 | 0
2025-02-21 | 8 | 2550.4713 | 584.0124 | 20.4208 | 103.0896 | 6351.634 | 113.6231 | 6439.2522 | 0 | 0
2025-02-21 | 9 | 2423.5138 | 584.0124 | 20.4208 | 103.0896 | 6351.634 | 113.6231 | 6439.2522 | 0 | 0
2025-02-21 | 10 | 2254.6052 | 584.0124 | 20.4208 | 103.0896 | 6351.634 | 113.6231 | 6439.2522 | 0 | 0
2025-02-21 | 11 | 2121.9174 | 584.0124 | 20.4208 | 103.0896 | 6351.634 | 113.6231 | 6439.2522 | 0 | 0
2025-02-21 | 12 | 2147.6266 | 584.0124 | 20.4208 | 103.0896 | 6351.634 | 113.6231 | 6439.2522 | 0 | 0
2025-02-21 | 13 | 2522.6781 | 584.0124 | 20.4208 | 103.0896 | 6351.634 | 113.6231 | 6439.2522 | 0 | 0
2025-02-21 | 14 | 2619.115 | 584.0124 | 20.4208 | 103.0896 | 6351.634 | 113.6231 | 6439.2522 | 0 | 0
2025-02-21 | 15 | 2568.6574 | 584.0124 | 20.4208 | 103.0896 | 6351.634 | 113.6231 | 6439.2522 | 0 | 0
2025-02-21 | 16 | 2611.7892 | 584.0124 | 20.4208 | 103.0896 | 6351.634 | 113.6231 | 6439.2522 | 0 | 0
2025-02-21 | 17 | 2780.1508 | 584.0124 | 20.4208 | 103.0896 | 6351.634 | 113.6231 | 6439.2522 | 0 | 0
2025-02-21 | 18 | 2850.2568 | 584.0124 | 20.4208 | 103.0896 | 6351.634 | 113.6231 | 6439.2522 | 0 | 0
2025-02-21 | 19 | 3060.0908 | 584.0124 | 20.4208 | 103.0896 | 6351.634 | 113.6231 | 6439.2522 | 0 | 0
2025-02-21 | 20 | 3090.9113 | 584.0124 | 20.4208 | 103.0896 | 6351.634 | 113.6231 | 6439.2522 | 0 | 0
2025-02-21 | 21 | 3009.2428 | 584.0124 | 20.4208 | 103.0896 | 6351.634 | 113.6231 | 6439.2522 | 0 | 0
2025-02-21 | 22 | 2932.5616 | 584.0124 | 20.4208 | 103.0896 | 6351.634 | 113.6231 | 6439.2522 | 0 | 0
2025-02-21 | 23 | 2822.7351 | 584.0124 | 20.4208 | 103.0896 | 6351.634 | 113.6231 | 6439.2522 | 0 | 0
2025-02-21 | 24 | 2618.443 | 584.0124 | 20.4208 | 103.0896 | 6351.634 | 113.6231 | 6439.2522 | 0 | 0
2025-02-22 | 1 | 2831.0786 | 574.5379 | 20.3733 | 102.8498 | 6248.591 | 113.6231 | 6338.0351 | 0 | 0
2025-02-22 | 2 | 2815.4049 | 574.5379 | 20.3733 | 102.8498 | 6248.591 | 113.6231 | 6338.0351 | 0 | 0
2025-02-22 | 3 | 2656.3038 | 574.5379 | 20.3733 | 102.8498 | 6248.591 | 113.6231 | 6338.0351 | 0 | 0
2025-02-22 | 4 | 2680.4098 | 574.5379 | 20.3733 | 102.8498 | 6248.591 | 113.6231 | 6338.0351 | 0 | 0
2025-02-22 | 5 | 2593.9212 | 574.5379 | 20.3733 | 102.8498 | 6248.591 | 113.6231 | 6338.0351 | 0 | 0
2025-02-22 | 6 | 2659.4377 | 574.5379 | 20.3733 | 102.8498 | 6248.591 | 113.6231 | 6338.0351 | 0 | 0
2025-02-22 | 7 | 2724.0738 | 574.5379 | 20.3733 | 102.8498 | 6248.591 | 113.6231 | 6338.0351 | 0 | 0
2025-02-22 | 8 | 2873.2827 | 574.5379 | 20.3733 | 102.8498 | 6248.591 | 113.6231 | 6338.0351 | 0 | 0
2025-02-22 | 9 | 2572.0543 | 574.5379 | 20.3733 | 102.8498 | 6248.591 | 113.6231 | 6338.0351 | 0 | 0
2025-02-22 | 10 | 2682.9442 | 574.5379 | 20.3733 | 102.8498 | 6248.591 | 113.6231 | 6338.0351 | 0 | 0
2025-02-22 | 11 | 2468.4169 | 574.5379 | 20.3733 | 102.8498 | 6248.591 | 113.6231 | 6338.0351 | 0 | 0
2025-02-22 | 12 | 2489.0755 | 574.5379 | 20.3733 | 102.8498 | 6248.591 | 113.6231 | 6338.0351 | 0 | 0
2025-02-22 | 13 | 2560.4125 | 574.5379 | 20.3733 | 102.8498 | 6248.591 | 113.6231 | 6338.0351 | 0 | 0
2025-02-22 | 14 | 2561.739 | 574.5379 | 20.3733 | 102.8498 | 6248.591 | 113.6231 | 6338.0351 | 0 | 0
2025-02-22 | 15 | 2500.0879 | 574.5379 | 20.3733 | 102.8498 | 6248.591 | 113.6231 | 6338.0351 | 0 | 0
2025-02-22 | 16 | 2504.9595 | 574.5379 | 20.3733 | 102.8498 | 6248.591 | 113.6231 | 6338.0351 | 0 | 0
2025-02-22 | 17 | 2763.7462 | 574.5379 | 20.3733 | 102.8498 | 6248.591 | 113.6231 | 6338.0351 | 0 | 0
2025-02-22 | 18 | 2874.5108 | 574.5379 | 20.3733 | 102.8498 | 6248.591 | 113.6231 | 6338.0351 | 0 | 0
2025-02-22 | 19 | 3139.2102 | 574.5379 | 20.3733 | 102.8498 | 6248.591 | 113.6231 | 6338.0351 | 0 | 0
2025-02-22 | 20 | 3164.3003 | 574.5379 | 20.3733 | 102.8498 | 6248.591 | 113.6231 | 6338.0351 | 0 | 0
2025-02-22 | 21 | 3050.0519 | 574.5379 | 20.3733 | 102.8498 | 6248.591 | 113.6231 | 6338.0351 | 0 | 0
2025-02-22 | 22 | 2999.6747 | 574.5379 | 20.3733 | 102.8498 | 6248.591 | 113.6231 | 6338.0351 | 0 | 0
2025-02-22 | 23 | 2811.7663 | 574.5379 | 20.3733 | 102.8498 | 6248.591 | 113.6231 | 6338.0351 | 0 | 0
2025-02-22 | 24 | 2555.3067 | 574.5379 | 20.3733 | 102.8498 | 6248.591 | 113.6231 | 6338.0351 | 0 | 0
2025-02-23 | 1 | 2650.5767 | 574.2531 | 20.3733 | 102.8498 | 6245.4934 | 113.6231 | 6334.9994 | 0 | 0
2025-02-23 | 2 | 2352.5703 | 574.2531 | 20.3733 | 102.8498 | 6245.4934 | 113.6231 | 6334.9994 | 0 | 0
2025-02-23 | 3 | 2493.7834 | 574.2531 | 20.3733 | 102.8498 | 6245.4934 | 113.6231 | 6334.9994 | 0 | 0
2025-02-23 | 4 | 2289.4136 | 574.2531 | 20.3733 | 102.8498 | 6245.4934 | 113.6231 | 6334.9994 | 0 | 0
2025-02-23 | 5 | 2217.3316 | 574.2531 | 20.3733 | 102.8498 | 6245.4934 | 113.6231 | 6334.9994 | 0 | 0
2025-02-23 | 6 | 2290.1713 | 574.2531 | 20.3733 | 102.8498 | 6245.4934 | 113.6231 | 6334.9994 | 0 | 0
2025-02-23 | 7 | 2405.2327 | 574.2531 | 20.3733 | 102.8498 | 6245.4934 | 113.6231 | 6334.9994 | 0 | 0
2025-02-23 | 8 | 2383.8771 | 574.2531 | 20.3733 | 102.8498 | 6245.4934 | 113.6231 | 6334.9994 | 0 | 0
2025-02-23 | 9 | 2398.6802 | 574.2531 | 20.3733 | 102.8498 | 6245.4934 | 113.6231 | 6334.9994 | 0 | 0
2025-02-23 | 10 | 2092.0377 | 574.2531 | 20.3733 | 102.8498 | 6245.4934 | 113.6231 | 6334.9994 | 0 | 0
2025-02-23 | 11 | 2016.6497 | 574.2531 | 20.3733 | 102.8498 | 6245.4934 | 113.6231 | 6334.9994 | 0 | 0
2025-02-23 | 12 | 2026.1393 | 574.2531 | 20.3733 | 102.8498 | 6245.4934 | 113.6231 | 6334.9994 | 0 | 0
2025-02-23 | 13 | 2049.2052 | 574.2531 | 20.3733 | 102.8498 | 6245.4934 | 113.6231 | 6334.9994 | 0 | 0
2025-02-23 | 14 | 2243.7018 | 574.2531 | 20.3733 | 102.8498 | 6245.4934 | 113.6231 | 6334.9994 | 0 | 0
2025-02-23 | 15 | 2110.5913 | 574.2531 | 20.3733 | 102.8498 | 6245.4934 | 113.6231 | 6334.9994 | 0 | 0
2025-02-23 | 16 | 2231.5593 | 574.2531 | 20.3733 | 102.8498 | 6245.4934 | 113.6231 | 6334.9994 | 0 | 0
2025-02-23 | 17 | 2689.2208 | 574.2531 | 20.3733 | 102.8498 | 6245.4934 | 113.6231 | 6334.9994 | 0 | 0
2025-02-23 | 18 | 2861.9722 | 574.2531 | 20.3733 | 102.8498 | 6245.4934 | 113.6231 | 6334.9994 | 0 | 0
2025-02-23 | 19 | 2949.6248 | 574.2531 | 20.3733 | 102.8498 | 6245.4934 | 113.6231 | 6334.9994 | 0 | 0
2025-02-23 | 20 | 2958.7827 | 574.2531 | 20.3733 | 102.8498 | 6245.4934 | 113.6231 | 6334.9994 | 0 | 0
2025-02-23 | 21 | 3089.3416 | 574.2531 | 20.3733 | 102.8498 | 6245.4934 | 113.6231 | 6334.9994 | 0 | 0
2025-02-23 | 22 | 2915.9366 | 574.2531 | 20.3733 | 102.8498 | 6245.4934 | 113.6231 | 6334.9994 | 0 | 0
2025-02-23 | 23 | 2845.3436 | 574.2531 | 20.3733 | 102.8498 | 6245.4934 | 113.6231 | 6334.9994 | 0 | 0
2025-02-23 | 24 | 2778.5325 | 574.2531 | 20.3733 | 102.8498 | 6245.4934 | 113.6231 | 6334.9994 | 0 | 0
2025-02-24 | 1 | 2438.6459 | 573.9683 | 20.3733 | 102.8498 | 6242.3957 | 113.6231 | 6331.9637 | 0 | 0
2025-02-24 | 2 | 2440.0929 | 573.9683 | 20.3733 | 102.8498 | 6242.3957 | 113.6231 | 6331.9637 | 0 | 0
2025-02-24 | 3 | 2712.4921 | 573.9683 | 20.3733 | 102.8498 | 6242.3957 | 113.6231 | 6331.9637 | 0 | 0
2025-02-24 | 4 | 2657.6644 | 573.9683 | 20.3733 | 102.8498 | 6242.3957 | 113.6231 | 6331.9637 | 0 | 0
2025-02-24 | 5 | 2566.0918 | 573.9683 | 20.3733 | 102.8498 | 6242.3957 | 113.6231 | 6331.9637 | 0 | 0
2025-02-24 | 6 | 2790.9574 | 573.9683 | 20.3733 | 102.8498 | 6242.3957 | 113.6231 | 6331.9637 | 0 | 0
2025-02-24 | 7 | 2964.4568 | 573.9683 | 20.3733 | 102.8498 | 6242.3957 | 113.6231 | 6331.9637 | 0 | 0
2025-02-24 | 8 | 2948.2817 | 573.9683 | 20.3733 | 102.8498 | 6242.3957 | 113.6231 | 6331.9637 | 0 | 0
2025-02-24 | 9 | 3052.3859 | 573.9683 | 20.3733 | 102.8498 | 6242.3957 | 113.6231 | 6331.9637 | 0 | 0
2025-02-24 | 10 | 2682.0582 | 573.9683 | 20.3733 | 102.8498 | 6242.3957 | 113.6231 | 6331.9637 | 0 | 0
2025-02-24 | 11 | 2601.6699 | 573.9683 | 20.3733 | 102.8498 | 6242.3957 | 113.6231 | 6331.9637 | 0 | 0
2025-02-24 | 12 | 2831.1194 | 573.9683 | 20.3733 | 102.8498 | 6242.3957 | 113.6231 | 6331.9637 | 0 | 0
2025-02-24 | 13 | 2827.1647 | 573.9683 | 20.3733 | 102.8498 | 6242.3957 | 113.6231 | 6331.9637 | 0 | 0
2025-02-24 | 14 | 2672.1414 | 573.9683 | 20.3733 | 102.8498 | 6242.3957 | 113.6231 | 6331.9637 | 0 | 0
2025-02-24 | 15 | 2853.6049 | 573.9683 | 20.3733 | 102.8498 | 6242.3957 | 113.6231 | 6331.9637 | 0 | 0
2025-02-24 | 16 | 2961.0976 | 573.9683 | 20.3733 | 102.8498 | 6242.3957 | 113.6231 | 6331.9637 | 0 | 0
2025-02-24 | 17 | 2989.8524 | 573.9683 | 20.3733 | 102.8498 | 6242.3957 | 113.6231 | 6331.9637 | 0 | 0
2025-02-24 | 18 | 3140.1026 | 573.9683 | 20.3733 | 102.8498 | 6242.3957 | 113.6231 | 6331.9637 | 0 | 0
2025-02-24 | 19 | 5282.2727 | 573.9683 | 20.3733 | 102.8498 | 6242.3957 | 113.6231 | 6331.9637 | 0 | 0
2025-02-24 | 20 | 6296.6424 | 573.9683 | 20.3733 | 102.8498 | 6242.3957 | 113.6231 | 6331.9637 | 0 | 0
2025-02-24 | 21 | 5311.1615 | 573.9683 | 20.3733 | 102.8498 | 6242.3957 | 113.6231 | 6331.9637 | 0 | 0
2025-02-24 | 22 | 3385.2623 | 573.9683 | 20.3733 | 102.8498 | 6242.3957 | 113.6231 | 6331.9637 | 0 | 0
2025-02-24 | 23 | 3094.296 | 573.9683 | 20.3733 | 102.8498 | 6242.3957 | 113.6231 | 6331.9637 | 0 | 0
2025-02-24 | 24 | 2960.2525 | 573.9683 | 20.3733 | 102.8498 | 6242.3957 | 113.6231 | 6331.9637 | 0 | 0
2025-02-25 | 1 | 3032.129 | 574.1354 | 20.3448 | 102.7059 | 6244.2131 | 113.6231 | 6333.6037 | 0 | 0
2025-02-25 | 2 | 2872.9617 | 574.1354 | 20.3448 | 102.7059 | 6244.2131 | 113.6231 | 6333.6037 | 0 | 0
2025-02-25 | 3 | 2986.618 | 574.1354 | 20.3448 | 102.7059 | 6244.2131 | 113.6231 | 6333.6037 | 0 | 0
2025-02-25 | 4 | 2906.4939 | 574.1354 | 20.3448 | 102.7059 | 6244.2131 | 113.6231 | 6333.6037 | 0 | 0
2025-02-25 | 5 | 2986.1944 | 574.1354 | 20.3448 | 102.7059 | 6244.2131 | 113.6231 | 6333.6037 | 0 | 0
2025-02-25 | 6 | 2915.8865 | 574.1354 | 20.3448 | 102.7059 | 6244.2131 | 113.6231 | 6333.6037 | 0 | 0
2025-02-25 | 7 | 2821.0204 | 574.1354 | 20.3448 | 102.7059 | 6244.2131 | 113.6231 | 6333.6037 | 0 | 0
2025-02-25 | 8 | 3027.6759 | 574.1354 | 20.3448 | 102.7059 | 6244.2131 | 113.6231 | 6333.6037 | 0 | 0
2025-02-25 | 9 | 2597.2228 | 574.1354 | 20.3448 | 102.7059 | 6244.2131 | 113.6231 | 6333.6037 | 0 | 0
2025-02-25 | 10 | 3046.3241 | 574.1354 | 20.3448 | 102.7059 | 6244.2131 | 113.6231 | 6333.6037 | 0 | 0
2025-02-25 | 11 | 2954.733 | 574.1354 | 20.3448 | 102.7059 | 6244.2131 | 113.6231 | 6333.6037 | 0 | 0
2025-02-25 | 12 | 2854.0725 | 574.1354 | 20.3448 | 102.7059 | 6244.2131 | 113.6231 | 6333.6037 | 0 | 0
2025-02-25 | 13 | 3017.3856 | 574.1354 | 20.3448 | 102.7059 | 6244.2131 | 113.6231 | 6333.6037 | 0 | 0
2025-02-25 | 14 | 3116.3776 | 574.1354 | 20.3448 | 102.7059 | 6244.2131 | 113.6231 | 6333.6037 | 0 | 0
2025-02-25 | 15 | 2866.6433 | 574.1354 | 20.3448 | 102.7059 | 6244.2131 | 113.6231 | 6333.6037 | 0 | 0
2025-02-25 | 16 | 2577.359 | 574.1354 | 20.3448 | 102.7059 | 6244.2131 | 113.6231 | 6333.6037 | 0 | 0
2025-02-25 | 17 | 3061.602 | 574.1354 | 20.3448 | 102.7059 | 6244.2131 | 113.6231 | 6333.6037 | 0 | 0
2025-02-25 | 18 | 4120.5947 | 574.1354 | 20.3448 | 102.7059 | 6244.2131 | 113.6231 | 6333.6037 | 0 | 0
2025-02-25 | 19 | 4840.1407 | 574.1354 | 20.3448 | 102.7059 | 6244.2131 | 113.6231 | 6333.6037 | 0 | 0
2025-02-25 | 20 | 6390.4352 | 574.1354 | 20.3448 | 102.7059 | 6244.2131 | 113.6231 | 6333.6037 | 56.8316 | 2.7934
2025-02-25 | 21 | 4651.9863 | 574.1354 | 20.3448 | 102.7059 | 6244.2131 | 113.6231 | 6333.6037 | 0 | 0
2025-02-25 | 22 | 4466.7096 | 574.1354 | 20.3448 | 102.7059 | 6244.2131 | 113.6231 | 6333.6037 | 0 | 0
2025-02-25 | 23 | 3251.2698 | 574.1354 | 20.3448 | 102.7059 | 6244.2131 | 113.6231 | 6333.6037 | 0 | 0
2025-02-25 | 24 | 2881.7019 | 574.1354 | 20.3448 | 102.7059 | 6244.2131 | 113.6231 | 6333.6037 | 0 | 0
2025-02-26 | 1 | 2900.4627 | 567.8038 | 20.464 | 103.3076 | 6175.3514 | 113.6231 | 6266.709 | 0 | 0
2025-02-26 | 2 | 2690.3657 | 567.8038 | 20.464 | 103.3076 | 6175.3514 | 113.6231 | 6266.709 | 0 | 0
2025-02-26 | 3 | 2688.5805 | 567.8038 | 20.464 | 103.3076 | 6175.3514 | 113.6231 | 6266.709 | 0 | 0
2025-02-26 | 4 | 2861.1488 | 567.8038 | 20.464 | 103.3076 | 6175.3514 | 113.6231 | 6266.709 | 0 | 0
2025-02-26 | 5 | 2863.7131 | 567.8038 | 20.464 | 103.3076 | 6175.3514 | 113.6231 | 6266.709 | 0 | 0
2025-02-26 | 6 | 2941.7166 | 567.8038 | 20.464 | 103.3076 | 6175.3514 | 113.6231 | 6266.709 | 0 | 0
2025-02-26 | 7 | 2942.0203 | 567.8038 | 20.464 | 103.3076 | 6175.3514 | 113.6231 | 6266.709 | 0 | 0
2025-02-26 | 8 | 3002.622 | 567.8038 | 20.464 | 103.3076 | 6175.3514 | 113.6231 | 6266.709 | 0 | 0
2025-02-26 | 9 | 2990.4661 | 567.8038 | 20.464 | 103.3076 | 6175.3514 | 113.6231 | 6266.709 | 0 | 0
2025-02-26 | 10 | 3018.953 | 567.8038 | 20.464 | 103.3076 | 6175.3514 | 113.6231 | 6266.709 | 0 | 0
2025-02-26 | 11 | 2998.4346 | 567.8038 | 20.464 | 103.3076 | 6175.3514 | 113.6231 | 6266.709 | 0 | 0
2025-02-26 | 12 | 2982.11 | 567.8038 | 20.464 | 103.3076 | 6175.3514 | 113.6231 | 6266.709 | 0 | 0
2025-02-26 | 13 | 3034.272 | 567.8038 | 20.464 | 103.3076 | 6175.3514 | 113.6231 | 6266.709 | 0 | 0
2025-02-26 | 14 | 2976.9101 | 567.8038 | 20.464 | 103.3076 | 6175.3514 | 113.6231 | 6266.709 | 0 | 0
2025-02-26 | 15 | 3009.83 | 567.8038 | 20.464 | 103.3076 | 6175.3514 | 113.6231 | 6266.709 | 0 | 0
2025-02-26 | 16 | 2792.72 | 567.8038 | 20.464 | 103.3076 | 6175.3514 | 113.6231 | 6266.709 | 0 | 0
2025-02-26 | 17 | 2934.9609 | 567.8038 | 20.464 | 103.3076 | 6175.3514 | 113.6231 | 6266.709 | 0 | 0
2025-02-26 | 18 | 3163.5595 | 567.8038 | 20.464 | 103.3076 | 6175.3514 | 113.6231 | 6266.709 | 0 | 0
2025-02-26 | 19 | 3471.461 | 567.8038 | 20.464 | 103.3076 | 6175.3514 | 113.6231 | 6266.709 | 0 | 0
2025-02-26 | 20 | 4329.1112 | 567.8038 | 20.464 | 103.3076 | 6175.3514 | 113.6231 | 6266.709 | 0 | 0
2025-02-26 | 21 | 3385.1831 | 567.8038 | 20.464 | 103.3076 | 6175.3514 | 113.6231 | 6266.709 | 0 | 0
2025-02-26 | 22 | 3301.9701 | 567.8038 | 20.464 | 103.3076 | 6175.3514 | 113.6231 | 6266.709 | 0 | 0
2025-02-26 | 23 | 3201.8198 | 567.8038 | 20.464 | 103.3076 | 6175.3514 | 113.6231 | 6266.709 | 0 | 0
2025-02-26 | 24 | 2744.998 | 567.8038 | 20.464 | 103.3076 | 6175.3514 | 113.6231 | 6266.709 | 0 | 0
2025-02-27 | 1 | 2839.5944 | 563.0853 | 20.4683 | 103.3294 | 6124.0335 | 113.6231 | 6216.4387 | 0 | 0
2025-02-27 | 2 | 3071.7497 | 563.0853 | 20.4683 | 103.3294 | 6124.0335 | 113.6231 | 6216.4387 | 0 | 0
2025-02-27 | 3 | 2979.0875 | 563.0853 | 20.4683 | 103.3294 | 6124.0335 | 113.6231 | 6216.4387 | 0 | 0
2025-02-27 | 4 | 2965.8388 | 563.0853 | 20.4683 | 103.3294 | 6124.0335 | 113.6231 | 6216.4387 | 0 | 0
2025-02-27 | 5 | 2966.3399 | 563.0853 | 20.4683 | 103.3294 | 6124.0335 | 113.6231 | 6216.4387 | 0 | 0
2025-02-27 | 6 | 2840.4864 | 563.0853 | 20.4683 | 103.3294 | 6124.0335 | 113.6231 | 6216.4387 | 0 | 0
2025-02-27 | 7 | 2847.2321 | 563.0853 | 20.4683 | 103.3294 | 6124.0335 | 113.6231 | 6216.4387 | 0 | 0
2025-02-27 | 8 | 2878.3065 | 563.0853 | 20.4683 | 103.3294 | 6124.0335 | 113.6231 | 6216.4387 | 0 | 0
2025-02-27 | 9 | 2864.9277 | 563.0853 | 20.4683 | 103.3294 | 6124.0335 | 113.6231 | 6216.4387 | 0 | 0
2025-02-27 | 10 | 2603.833 | 563.0853 | 20.4683 | 103.3294 | 6124.0335 | 113.6231 | 6216.4387 | 0 | 0
2025-02-27 | 11 | 1996.2126 | 563.0853 | 20.4683 | 103.3294 | 6124.0335 | 113.6231 | 6216.4387 | 0 | 0
2025-02-27 | 12 | 2009.8496 | 563.0853 | 20.4683 | 103.3294 | 6124.0335 | 113.6231 | 6216.4387 | 0 | 0
2025-02-27 | 13 | 2039.0934 | 563.0853 | 20.4683 | 103.3294 | 6124.0335 | 113.6231 | 6216.4387 | 0 | 0
2025-02-27 | 14 | 2507.1705 | 563.0853 | 20.4683 | 103.3294 | 6124.0335 | 113.6231 | 6216.4387 | 0 | 0
2025-02-27 | 15 | 2446.8391 | 563.0853 | 20.4683 | 103.3294 | 6124.0335 | 113.6231 | 6216.4387 | 0 | 0
2025-02-27 | 16 | 2732.647 | 563.0853 | 20.4683 | 103.3294 | 6124.0335 | 113.6231 | 6216.4387 | 0 | 0
2025-02-27 | 17 | 2901.1824 | 563.0853 | 20.4683 | 103.3294 | 6124.0335 | 113.6231 | 6216.4387 | 0 | 0
2025-02-27 | 18 | 3041.8231 | 563.0853 | 20.4683 | 103.3294 | 6124.0335 | 113.6231 | 6216.4387 | 0 | 0
2025-02-27 | 19 | 4302.4349 | 563.0853 | 20.4683 | 103.3294 | 6124.0335 | 113.6231 | 6216.4387 | 0 | 0
2025-02-27 | 20 | 4768.2326 | 563.0853 | 20.4683 | 103.3294 | 6124.0335 | 113.6231 | 6216.4387 | 0 | 0
2025-02-27 | 21 | 3557.0903 | 563.0853 | 20.4683 | 103.3294 | 6124.0335 | 113.6231 | 6216.4387 | 0 | 0
2025-02-27 | 22 | 3315.7966 | 563.0853 | 20.4683 | 103.3294 | 6124.0335 | 113.6231 | 6216.4387 | 0 | 0
2025-02-27 | 23 | 3140.0044 | 563.0853 | 20.4683 | 103.3294 | 6124.0335 | 113.6231 | 6216.4387 | 0 | 0
2025-02-27 | 24 | 2843.5433 | 563.0853 | 20.4683 | 103.3294 | 6124.0335 | 113.6231 | 6216.4387 | 0 | 0
2025-02-28 | 1 | 2726.9284 | 571.8203 | 20.4277 | 103.1244 | 6219.035 | 113.6231 | 6309.3393 | 0 | 0
2025-02-28 | 2 | 2542.324 | 571.8203 | 20.4277 | 103.1244 | 6219.035 | 113.6231 | 6309.3393 | 0 | 0
2025-02-28 | 3 | 2623.75 | 571.8203 | 20.4277 | 103.1244 | 6219.035 | 113.6231 | 6309.3393 | 0 | 0
2025-02-28 | 4 | 2500.3541 | 571.8203 | 20.4277 | 103.1244 | 6219.035 | 113.6231 | 6309.3393 | 0 | 0
2025-02-28 | 5 | 2495.738 | 571.8203 | 20.4277 | 103.1244 | 6219.035 | 113.6231 | 6309.3393 | 0 | 0
2025-02-28 | 6 | 2794.4499 | 571.8203 | 20.4277 | 103.1244 | 6219.035 | 113.6231 | 6309.3393 | 0 | 0
2025-02-28 | 7 | 2711.2422 | 571.8203 | 20.4277 | 103.1244 | 6219.035 | 113.6231 | 6309.3393 | 0 | 0
2025-02-28 | 8 | 2569.8963 | 571.8203 | 20.4277 | 103.1244 | 6219.035 | 113.6231 | 6309.3393 | 0 | 0
2025-02-28 | 9 | 2554.9221 | 571.8203 | 20.4277 | 103.1244 | 6219.035 | 113.6231 | 6309.3393 | 0 | 0
2025-02-28 | 10 | 2157.2071 | 571.8203 | 20.4277 | 103.1244 | 6219.035 | 113.6231 | 6309.3393 | 0 | 0
2025-02-28 | 11 | 2158.7524 | 571.8203 | 20.4277 | 103.1244 | 6219.035 | 113.6231 | 6309.3393 | 0 | 0
2025-02-28 | 12 | 2164.1984 | 571.8203 | 20.4277 | 103.1244 | 6219.035 | 113.6231 | 6309.3393 | 0 | 0
2025-02-28 | 13 | 2132.8861 | 571.8203 | 20.4277 | 103.1244 | 6219.035 | 113.6231 | 6309.3393 | 0 | 0
2025-02-28 | 14 | 2114.7544 | 571.8203 | 20.4277 | 103.1244 | 6219.035 | 113.6231 | 6309.3393 | 0 | 0
2025-02-28 | 15 | 2505.4762 | 571.8203 | 20.4277 | 103.1244 | 6219.035 | 113.6231 | 6309.3393 | 0 | 0
2025-02-28 | 16 | 2756.7787 | 571.8203 | 20.4277 | 103.1244 | 6219.035 | 113.6231 | 6309.3393 | 0 | 0
2025-02-28 | 17 | 2976.1033 | 571.8203 | 20.4277 | 103.1244 | 6219.035 | 113.6231 | 6309.3393 | 0 | 0
2025-02-28 | 18 | 3147.6861 | 571.8203 | 20.4277 | 103.1244 | 6219.035 | 113.6231 | 6309.3393 | 0 | 0
2025-02-28 | 19 | 4429.985 | 571.8203 | 20.4277 | 103.1244 | 6219.035 | 113.6231 | 6309.3393 | 0 | 0
2025-02-28 | 20 | 4743.5715 | 571.8203 | 20.4277 | 103.1244 | 6219.035 | 113.6231 | 6309.3393 | 0 | 0
2025-02-28 | 21 | 3382.6597 | 571.8203 | 20.4277 | 103.1244 | 6219.035 | 113.6231 | 6309.3393 | 0 | 0
2025-02-28 | 22 | 3171.1193 | 571.8203 | 20.4277 | 103.1244 | 6219.035 | 113.6231 | 6309.3393 | 0 | 0
2025-02-28 | 23 | 3008.6981 | 571.8203 | 20.4277 | 103.1244 | 6219.035 | 113.6231 | 6309.3393 | 0 | 0
2025-02-28 | 24 | 2762.3447 | 571.8203 | 20.4277 | 103.1244 | 6219.035 | 113.6231 | 6309.3393 | 0 | 0
2025-03-01 | 1 | 2796.8259 | 568.1276 | 20.4722 | 103.349 | 6178.8727 | 113.6231 | 6270.2004 | 0 | 0
2025-03-01 | 2 | 2733.6352 | 568.1276 | 20.4722 | 103.349 | 6178.8727 | 113.6231 | 6270.2004 | 0 | 0
2025-03-01 | 3 | 2566.3925 | 568.1276 | 20.4722 | 103.349 | 6178.8727 | 113.6231 | 6270.2004 | 0 | 0
2025-03-01 | 4 | 2477.0324 | 568.1276 | 20.4722 | 103.349 | 6178.8727 | 113.6231 | 6270.2004 | 0 | 0
2025-03-01 | 5 | 2435.5315 | 568.1276 | 20.4722 | 103.349 | 6178.8727 | 113.6231 | 6270.2004 | 0 | 0
2025-03-01 | 6 | 2538.8631 | 568.1276 | 20.4722 | 103.349 | 6178.8727 | 113.6231 | 6270.2004 | 0 | 0
2025-03-01 | 7 | 2794.7008 | 568.1276 | 20.4722 | 103.349 | 6178.8727 | 113.6231 | 6270.2004 | 0 | 0
2025-03-01 | 8 | 2536.6562 | 568.1276 | 20.4722 | 103.349 | 6178.8727 | 113.6231 | 6270.2004 | 0 | 0
2025-03-01 | 9 | 2330.2123 | 568.1276 | 20.4722 | 103.349 | 6178.8727 | 113.6231 | 6270.2004 | 0 | 0
2025-03-01 | 10 | 2438.6801 | 568.1276 | 20.4722 | 103.349 | 6178.8727 | 113.6231 | 6270.2004 | 0 | 0
2025-03-01 | 11 | 2419.3396 | 568.1276 | 20.4722 | 103.349 | 6178.8727 | 113.6231 | 6270.2004 | 0 | 0
2025-03-01 | 12 | 2464.068 | 568.1276 | 20.4722 | 103.349 | 6178.8727 | 113.6231 | 6270.2004 | 0 | 0
2025-03-01 | 13 | 2437.4271 | 568.1276 | 20.4722 | 103.349 | 6178.8727 | 113.6231 | 6270.2004 | 0 | 0
2025-03-01 | 14 | 2412.5158 | 568.1276 | 20.4722 | 103.349 | 6178.8727 | 113.6231 | 6270.2004 | 0 | 0
2025-03-01 | 15 | 2730.4961 | 568.1276 | 20.4722 | 103.349 | 6178.8727 | 113.6231 | 6270.2004 | 0 | 0
2025-03-01 | 16 | 2772.7966 | 568.1276 | 20.4722 | 103.349 | 6178.8727 | 113.6231 | 6270.2004 | 0 | 0
2025-03-01 | 17 | 2938.4003 | 568.1276 | 20.4722 | 103.349 | 6178.8727 | 113.6231 | 6270.2004 | 0 | 0
2025-03-01 | 18 | 3148.6984 | 568.1276 | 20.4722 | 103.349 | 6178.8727 | 113.6231 | 6270.2004 | 0 | 0
2025-03-01 | 19 | 3325.1836 | 568.1276 | 20.4722 | 103.349 | 6178.8727 | 113.6231 | 6270.2004 | 0 | 0
2025-03-01 | 20 | 3327.0089 | 568.1276 | 20.4722 | 103.349 | 6178.8727 | 113.6231 | 6270.2004 | 0 | 0
2025-03-01 | 21 | 3226.3442 | 568.1276 | 20.4722 | 103.349 | 6178.8727 | 113.6231 | 6270.2004 | 0 | 0
2025-03-01 | 22 | 3160.8356 | 568.1276 | 20.4722 | 103.349 | 6178.8727 | 113.6231 | 6270.2004 | 0 | 0
2025-03-01 | 23 | 2907.9037 | 568.1276 | 20.4722 | 103.349 | 6178.8727 | 113.6231 | 6270.2004 | 0 | 0
2025-03-01 | 24 | 2888.3483 | 568.1276 | 20.4722 | 103.349 | 6178.8727 | 113.6231 | 6270.2004 | 0 | 0
2025-03-02 | 1 | 2766.3279 | 568.3489 | 20.4722 | 103.349 | 6181.2797 | 113.6231 | 6272.5593 | 0 | 0
2025-03-02 | 2 | 2619.6528 | 568.3489 | 20.4722 | 103.349 | 6181.2797 | 113.6231 | 6272.5593 | 0 | 0
2025-03-02 | 3 | 2453.6662 | 568.3489 | 20.4722 | 103.349 | 6181.2797 | 113.6231 | 6272.5593 | 0 | 0
2025-03-02 | 4 | 2583.4684 | 568.3489 | 20.4722 | 103.349 | 6181.2797 | 113.6231 | 6272.5593 | 0 | 0
2025-03-02 | 5 | 2461.9676 | 568.3489 | 20.4722 | 103.349 | 6181.2797 | 113.6231 | 6272.5593 | 0 | 0
2025-03-02 | 6 | 2684.6005 | 568.3489 | 20.4722 | 103.349 | 6181.2797 | 113.6231 | 6272.5593 | 0 | 0
2025-03-02 | 7 | 2629.3688 | 568.3489 | 20.4722 | 103.349 | 6181.2797 | 113.6231 | 6272.5593 | 0 | 0
2025-03-02 | 8 | 2244.498 | 568.3489 | 20.4722 | 103.349 | 6181.2797 | 113.6231 | 6272.5593 | 0 | 0
2025-03-02 | 9 | 2570.4652 | 568.3489 | 20.4722 | 103.349 | 6181.2797 | 113.6231 | 6272.5593 | 0 | 0
2025-03-02 | 10 | 2800.7932 | 568.3489 | 20.4722 | 103.349 | 6181.2797 | 113.6231 | 6272.5593 | 0 | 0
2025-03-02 | 11 | 2159.7942 | 568.3489 | 20.4722 | 103.349 | 6181.2797 | 113.6231 | 6272.5593 | 0 | 0
2025-03-02 | 12 | 2105.4691 | 568.3489 | 20.4722 | 103.349 | 6181.2797 | 113.6231 | 6272.5593 | 0 | 0
2025-03-02 | 13 | 2086.9815 | 568.3489 | 20.4722 | 103.349 | 6181.2797 | 113.6231 | 6272.5593 | 0 | 0
2025-03-02 | 14 | 2141.7498 | 568.3489 | 20.4722 | 103.349 | 6181.2797 | 113.6231 | 6272.5593 | 0 | 0
2025-03-02 | 15 | 2775.5733 | 568.3489 | 20.4722 | 103.349 | 6181.2797 | 113.6231 | 6272.5593 | 0 | 0
2025-03-02 | 16 | 2556.2033 | 568.3489 | 20.4722 | 103.349 | 6181.2797 | 113.6231 | 6272.5593 | 0 | 0
2025-03-02 | 17 | 2544.3253 | 568.3489 | 20.4722 | 103.349 | 6181.2797 | 113.6231 | 6272.5593 | 0 | 0
2025-03-02 | 18 | 2780.7251 | 568.3489 | 20.4722 | 103.349 | 6181.2797 | 113.6231 | 6272.5593 | 0 | 0
2025-03-02 | 19 | 2944.7564 | 568.3489 | 20.4722 | 103.349 | 6181.2797 | 113.6231 | 6272.5593 | 0 | 0
2025-03-02 | 20 | 2979.4716 | 568.3489 | 20.4722 | 103.349 | 6181.2797 | 113.6231 | 6272.5593 | 0 | 0
2025-03-02 | 21 | 2951.6083 | 568.3489 | 20.4722 | 103.349 | 6181.2797 | 113.6231 | 6272.5593 | 0 | 0
2025-03-02 | 22 | 2849.3925 | 568.3489 | 20.4722 | 103.349 | 6181.2797 | 113.6231 | 6272.5593 | 0 | 0
2025-03-02 | 23 | 2800.3832 | 568.3489 | 20.4722 | 103.349 | 6181.2797 | 113.6231 | 6272.5593 | 0 | 0
2025-03-02 | 24 | 2710.2133 | 568.3489 | 20.4722 | 103.349 | 6181.2797 | 113.6231 | 6272.5593 | 0 | 0
2025-03-03 | 1 | 2794.464 | 568.5703 | 20.4722 | 103.349 | 6183.6878 | 113.6231 | 6274.9192 | 0 | 0
2025-03-03 | 2 | 2686.9285 | 568.5703 | 20.4722 | 103.349 | 6183.6878 | 113.6231 | 6274.9192 | 0 | 0
2025-03-03 | 3 | 2530.2912 | 568.5703 | 20.4722 | 103.349 | 6183.6878 | 113.6231 | 6274.9192 | 0 | 0
2025-03-03 | 4 | 2856.4103 | 568.5703 | 20.4722 | 103.349 | 6183.6878 | 113.6231 | 6274.9192 | 0 | 0
2025-03-03 | 5 | 2850.4955 | 568.5703 | 20.4722 | 103.349 | 6183.6878 | 113.6231 | 6274.9192 | 0 | 0
2025-03-03 | 6 | 2582.5249 | 568.5703 | 20.4722 | 103.349 | 6183.6878 | 113.6231 | 6274.9192 | 0 | 0
2025-03-03 | 7 | 2754.4031 | 568.5703 | 20.4722 | 103.349 | 6183.6878 | 113.6231 | 6274.9192 | 0 | 0
2025-03-03 | 8 | 2641.2257 | 568.5703 | 20.4722 | 103.349 | 6183.6878 | 113.6231 | 6274.9192 | 0 | 0
2025-03-03 | 9 | 2436.0053 | 568.5703 | 20.4722 | 103.349 | 6183.6878 | 113.6231 | 6274.9192 | 0 | 0
2025-03-03 | 10 | 2332.9576 | 568.5703 | 20.4722 | 103.349 | 6183.6878 | 113.6231 | 6274.9192 | 0 | 0
2025-03-03 | 11 | 2245.1397 | 568.5703 | 20.4722 | 103.349 | 6183.6878 | 113.6231 | 6274.9192 | 0 | 0
2025-03-03 | 12 | 2331.7576 | 568.5703 | 20.4722 | 103.349 | 6183.6878 | 113.6231 | 6274.9192 | 0 | 0
2025-03-03 | 13 | 2333.9847 | 568.5703 | 20.4722 | 103.349 | 6183.6878 | 113.6231 | 6274.9192 | 0 | 0
2025-03-03 | 14 | 2234.6545 | 568.5703 | 20.4722 | 103.349 | 6183.6878 | 113.6231 | 6274.9192 | 0 | 0
2025-03-03 | 15 | 2510.8379 | 568.5703 | 20.4722 | 103.349 | 6183.6878 | 113.6231 | 6274.9192 | 0 | 0
2025-03-03 | 16 | 2561.7978 | 568.5703 | 20.4722 | 103.349 | 6183.6878 | 113.6231 | 6274.9192 | 0 | 0
2025-03-03 | 17 | 2763.3412 | 568.5703 | 20.4722 | 103.349 | 6183.6878 | 113.6231 | 6274.9192 | 0 | 0
2025-03-03 | 18 | 2885.1462 | 568.5703 | 20.4722 | 103.349 | 6183.6878 | 113.6231 | 6274.9192 | 0 | 0
2025-03-03 | 19 | 3061.5318 | 568.5703 | 20.4722 | 103.349 | 6183.6878 | 113.6231 | 6274.9192 | 0 | 0
2025-03-03 | 20 | 3120.4175 | 568.5703 | 20.4722 | 103.349 | 6183.6878 | 113.6231 | 6274.9192 | 0 | 0
2025-03-03 | 21 | 3013.037 | 568.5703 | 20.4722 | 103.349 | 6183.6878 | 113.6231 | 6274.9192 | 0 | 0
2025-03-03 | 22 | 3000.8543 | 568.5703 | 20.4722 | 103.349 | 6183.6878 | 113.6231 | 6274.9192 | 0 | 0
2025-03-03 | 23 | 2943.0079 | 568.5703 | 20.4722 | 103.349 | 6183.6878 | 113.6231 | 6274.9192 | 0 | 0
2025-03-03 | 24 | 2844.589 | 568.5703 | 20.4722 | 103.349 | 6183.6878 | 113.6231 | 6274.9192 | 0 | 0
2025-03-04 | 1 | 2494.6924 | 558.5107 | 20.508 | 103.5298 | 6074.2814 | 113.6231 | 6167.8781 | 0 | 0
2025-03-04 | 2 | 2368.3791 | 558.5107 | 20.508 | 103.5298 | 6074.2814 | 113.6231 | 6167.8781 | 0 | 0
2025-03-04 | 3 | 2702.8084 | 558.5107 | 20.508 | 103.5298 | 6074.2814 | 113.6231 | 6167.8781 | 0 | 0
2025-03-04 | 4 | 2241.8687 | 558.5107 | 20.508 | 103.5298 | 6074.2814 | 113.6231 | 6167.8781 | 0 | 0
2025-03-04 | 5 | 2237.939 | 558.5107 | 20.508 | 103.5298 | 6074.2814 | 113.6231 | 6167.8781 | 0 | 0
2025-03-04 | 6 | 2640.836 | 558.5107 | 20.508 | 103.5298 | 6074.2814 | 113.6231 | 6167.8781 | 0 | 0
2025-03-04 | 7 | 2555.339 | 558.5107 | 20.508 | 103.5298 | 6074.2814 | 113.6231 | 6167.8781 | 0 | 0
2025-03-04 | 8 | 2337.6131 | 558.5107 | 20.508 | 103.5298 | 6074.2814 | 113.6231 | 6167.8781 | 0 | 0
2025-03-04 | 9 | 2103.6961 | 558.5107 | 20.508 | 103.5298 | 6074.2814 | 113.6231 | 6167.8781 | 0 | 0
2025-03-04 | 10 | 2094.9993 | 558.5107 | 20.508 | 103.5298 | 6074.2814 | 113.6231 | 6167.8781 | 0 | 0
2025-03-04 | 11 | 2086.8369 | 558.5107 | 20.508 | 103.5298 | 6074.2814 | 113.6231 | 6167.8781 | 0 | 0
2025-03-04 | 12 | 2105.4144 | 558.5107 | 20.508 | 103.5298 | 6074.2814 | 113.6231 | 6167.8781 | 0 | 0
2025-03-04 | 13 | 2085.8716 | 558.5107 | 20.508 | 103.5298 | 6074.2814 | 113.6231 | 6167.8781 | 0 | 0
2025-03-04 | 14 | 2080.4416 | 558.5107 | 20.508 | 103.5298 | 6074.2814 | 113.6231 | 6167.8781 | 0 | 0
2025-03-04 | 15 | 2145.9138 | 558.5107 | 20.508 | 103.5298 | 6074.2814 | 113.6231 | 6167.8781 | 0 | 0
2025-03-04 | 16 | 2758.7195 | 558.5107 | 20.508 | 103.5298 | 6074.2814 | 113.6231 | 6167.8781 | 0 | 0
2025-03-04 | 17 | 2503.8063 | 558.5107 | 20.508 | 103.5298 | 6074.2814 | 113.6231 | 6167.8781 | 0 | 0
2025-03-04 | 18 | 3832.1804 | 558.5107 | 20.508 | 103.5298 | 6074.2814 | 113.6231 | 6167.8781 | 0 | 0
2025-03-04 | 19 | 2864.4717 | 558.5107 | 20.508 | 103.5298 | 6074.2814 | 113.6231 | 6167.8781 | 0 | 0
2025-03-04 | 20 | 2964.8614 | 558.5107 | 20.508 | 103.5298 | 6074.2814 | 113.6231 | 6167.8781 | 0 | 0
2025-03-04 | 21 | 2911.2789 | 558.5107 | 20.508 | 103.5298 | 6074.2814 | 113.6231 | 6167.8781 | 0 | 0
2025-03-04 | 22 | 2840.4091 | 558.5107 | 20.508 | 103.5298 | 6074.2814 | 113.6231 | 6167.8781 | 0 | 0
2025-03-04 | 23 | 2751.7968 | 558.5107 | 20.508 | 103.5298 | 6074.2814 | 113.6231 | 6167.8781 | 0 | 0
2025-03-04 | 24 | 2665.7716 | 558.5107 | 20.508 | 103.5298 | 6074.2814 | 113.6231 | 6167.8781 | 0 | 0
2025-03-05 | 1 | 2714.9556 | 561.49 | 20.4333 | 103.1527 | 6106.6836 | 113.6231 | 6199.2626 | 0 | 0
2025-03-05 | 2 | 2304.9062 | 561.49 | 20.4333 | 103.1527 | 6106.6836 | 113.6231 | 6199.2626 | 0 | 0
2025-03-05 | 3 | 2366.578 | 561.49 | 20.4333 | 103.1527 | 6106.6836 | 113.6231 | 6199.2626 | 0 | 0
2025-03-05 | 4 | 2286.6073 | 561.49 | 20.4333 | 103.1527 | 6106.6836 | 113.6231 | 6199.2626 | 0 | 0
2025-03-05 | 5 | 2285.7525 | 561.49 | 20.4333 | 103.1527 | 6106.6836 | 113.6231 | 6199.2626 | 0 | 0
2025-03-05 | 6 | 2304.8954 | 561.49 | 20.4333 | 103.1527 | 6106.6836 | 113.6231 | 6199.2626 | 0 | 0
2025-03-05 | 7 | 2480.403 | 561.49 | 20.4333 | 103.1527 | 6106.6836 | 113.6231 | 6199.2626 | 0 | 0
2025-03-05 | 8 | 2515.7973 | 561.49 | 20.4333 | 103.1527 | 6106.6836 | 113.6231 | 6199.2626 | 0 | 0
2025-03-05 | 9 | 2513.2169 | 561.49 | 20.4333 | 103.1527 | 6106.6836 | 113.6231 | 6199.2626 | 0 | 0
2025-03-05 | 10 | 2152.6006 | 561.49 | 20.4333 | 103.1527 | 6106.6836 | 113.6231 | 6199.2626 | 0 | 0
2025-03-05 | 11 | 2448.9664 | 561.49 | 20.4333 | 103.1527 | 6106.6836 | 113.6231 | 6199.2626 | 0 | 0
2025-03-05 | 12 | 2085.7987 | 561.49 | 20.4333 | 103.1527 | 6106.6836 | 113.6231 | 6199.2626 | 0 | 0
2025-03-05 | 13 | 2131.0936 | 561.49 | 20.4333 | 103.1527 | 6106.6836 | 113.6231 | 6199.2626 | 0 | 0
2025-03-05 | 14 | 2169.687 | 561.49 | 20.4333 | 103.1527 | 6106.6836 | 113.6231 | 6199.2626 | 0 | 0
2025-03-05 | 15 | 2231.6342 | 561.49 | 20.4333 | 103.1527 | 6106.6836 | 113.6231 | 6199.2626 | 0 | 0
2025-03-05 | 16 | 2516.0232 | 561.49 | 20.4333 | 103.1527 | 6106.6836 | 113.6231 | 6199.2626 | 0 | 0
2025-03-05 | 17 | 2627.9987 | 561.49 | 20.4333 | 103.1527 | 6106.6836 | 113.6231 | 6199.2626 | 0 | 0
2025-03-05 | 18 | 2824.4812 | 561.49 | 20.4333 | 103.1527 | 6106.6836 | 113.6231 | 6199.2626 | 0 | 0
2025-03-05 | 19 | 3023.3358 | 561.49 | 20.4333 | 103.1527 | 6106.6836 | 113.6231 | 6199.2626 | 0 | 0
2025-03-05 | 20 | 2977.5318 | 561.49 | 20.4333 | 103.1527 | 6106.6836 | 113.6231 | 6199.2626 | 0 | 0
2025-03-05 | 21 | 2911.3404 | 561.49 | 20.4333 | 103.1527 | 6106.6836 | 113.6231 | 6199.2626 | 0 | 0
2025-03-05 | 22 | 2868.0332 | 561.49 | 20.4333 | 103.1527 | 6106.6836 | 113.6231 | 6199.2626 | 0 | 0
2025-03-05 | 23 | 2742.6748 | 561.49 | 20.4333 | 103.1527 | 6106.6836 | 113.6231 | 6199.2626 | 0 | 0
2025-03-05 | 24 | 2509.1261 | 561.49 | 20.4333 | 103.1527 | 6106.6836 | 113.6231 | 6199.2626 | 0 | 0
2025-03-06 | 1 | 2708.7097 | 555.4083 | 20.8518 | 105.2654 | 6040.5402 | 113.6231 | 6136.5126 | 0 | 0
2025-03-06 | 2 | 2203.9581 | 555.4083 | 20.8518 | 105.2654 | 6040.5402 | 113.6231 | 6136.5126 | 0 | 0
2025-03-06 | 3 | 2132.4693 | 555.4083 | 20.8518 | 105.2654 | 6040.5402 | 113.6231 | 6136.5126 | 0 | 0
2025-03-06 | 4 | 2132.7821 | 555.4083 | 20.8518 | 105.2654 | 6040.5402 | 113.6231 | 6136.5126 | 0 | 0
2025-03-06 | 5 | 2171.2436 | 555.4083 | 20.8518 | 105.2654 | 6040.5402 | 113.6231 | 6136.5126 | 0 | 0
2025-03-06 | 6 | 2178.9575 | 555.4083 | 20.8518 | 105.2654 | 6040.5402 | 113.6231 | 6136.5126 | 0 | 0
2025-03-06 | 7 | 2421.6066 | 555.4083 | 20.8518 | 105.2654 | 6040.5402 | 113.6231 | 6136.5126 | 0 | 0
2025-03-06 | 8 | 2589.6962 | 555.4083 | 20.8518 | 105.2654 | 6040.5402 | 113.6231 | 6136.5126 | 0 | 0
2025-03-06 | 9 | 2486.5563 | 555.4083 | 20.8518 | 105.2654 | 6040.5402 | 113.6231 | 6136.5126 | 0 | 0
2025-03-06 | 10 | 2542.596 | 555.4083 | 20.8518 | 105.2654 | 6040.5402 | 113.6231 | 6136.5126 | 0 | 0
2025-03-06 | 11 | 2429.8028 | 555.4083 | 20.8518 | 105.2654 | 6040.5402 | 113.6231 | 6136.5126 | 0 | 0
2025-03-06 | 12 | 2286.972 | 555.4083 | 20.8518 | 105.2654 | 6040.5402 | 113.6231 | 6136.5126 | 0 | 0
2025-03-06 | 13 | 2354.9677 | 555.4083 | 20.8518 | 105.2654 | 6040.5402 | 113.6231 | 6136.5126 | 0 | 0
2025-03-06 | 14 | 2531.9539 | 555.4083 | 20.8518 | 105.2654 | 6040.5402 | 113.6231 | 6136.5126 | 0 | 0
2025-03-06 | 15 | 2575.2645 | 555.4083 | 20.8518 | 105.2654 | 6040.5402 | 113.6231 | 6136.5126 | 0 | 0
2025-03-06 | 16 | 2629.8994 | 555.4083 | 20.8518 | 105.2654 | 6040.5402 | 113.6231 | 6136.5126 | 0 | 0
2025-03-06 | 17 | 2796.6187 | 555.4083 | 20.8518 | 105.2654 | 6040.5402 | 113.6231 | 6136.5126 | 0 | 0
2025-03-06 | 18 | 2889.0748 | 555.4083 | 20.8518 | 105.2654 | 6040.5402 | 113.6231 | 6136.5126 | 0 | 0
2025-03-06 | 19 | 2975.3476 | 555.4083 | 20.8518 | 105.2654 | 6040.5402 | 113.6231 | 6136.5126 | 0 | 0
2025-03-06 | 20 | 2934.5907 | 555.4083 | 20.8518 | 105.2654 | 6040.5402 | 113.6231 | 6136.5126 | 0 | 0
2025-03-06 | 21 | 2746.4461 | 555.4083 | 20.8518 | 105.2654 | 6040.5402 | 113.6231 | 6136.5126 | 0 | 0
2025-03-06 | 22 | 2788.4924 | 555.4083 | 20.8518 | 105.2654 | 6040.5402 | 113.6231 | 6136.5126 | 0 | 0
2025-03-06 | 23 | 2676.1861 | 555.4083 | 20.8518 | 105.2654 | 6040.5402 | 113.6231 | 6136.5126 | 0 | 0
2025-03-06 | 24 | 2350.6584 | 555.4083 | 20.8518 | 105.2654 | 6040.5402 | 113.6231 | 6136.5126 | 0 | 0
2025-03-07 | 1 | 2363.5436 | 553.2254 | 20.3893 | 102.9305 | 6016.7991 | 113.6231 | 6110.9582 | 0 | 0
2025-03-07 | 2 | 2438.1478 | 553.2254 | 20.3893 | 102.9305 | 6016.7991 | 113.6231 | 6110.9582 | 0 | 0
2025-03-07 | 3 | 2391.1874 | 553.2254 | 20.3893 | 102.9305 | 6016.7991 | 113.6231 | 6110.9582 | 0 | 0
2025-03-07 | 4 | 2347.1826 | 553.2254 | 20.3893 | 102.9305 | 6016.7991 | 113.6231 | 6110.9582 | 0 | 0
2025-03-07 | 5 | 2356.7406 | 553.2254 | 20.3893 | 102.9305 | 6016.7991 | 113.6231 | 6110.9582 | 0 | 0
2025-03-07 | 6 | 2540.281 | 553.2254 | 20.3893 | 102.9305 | 6016.7991 | 113.6231 | 6110.9582 | 0 | 0
2025-03-07 | 7 | 2614.7693 | 553.2254 | 20.3893 | 102.9305 | 6016.7991 | 113.6231 | 6110.9582 | 0 | 0
2025-03-07 | 8 | 2607.9319 | 553.2254 | 20.3893 | 102.9305 | 6016.7991 | 113.6231 | 6110.9582 | 0 | 0
2025-03-07 | 9 | 2143.3008 | 553.2254 | 20.3893 | 102.9305 | 6016.7991 | 113.6231 | 6110.9582 | 0 | 0
2025-03-07 | 10 | 2301.0205 | 553.2254 | 20.3893 | 102.9305 | 6016.7991 | 113.6231 | 6110.9582 | 0 | 0
2025-03-07 | 11 | 2325.7828 | 553.2254 | 20.3893 | 102.9305 | 6016.7991 | 113.6231 | 6110.9582 | 0 | 0
2025-03-07 | 12 | 2377.5503 | 553.2254 | 20.3893 | 102.9305 | 6016.7991 | 113.6231 | 6110.9582 | 0 | 0
2025-03-07 | 13 | 2428.2497 | 553.2254 | 20.3893 | 102.9305 | 6016.7991 | 113.6231 | 6110.9582 | 0 | 0
2025-03-07 | 14 | 2426.3567 | 553.2254 | 20.3893 | 102.9305 | 6016.7991 | 113.6231 | 6110.9582 | 0 | 0
2025-03-07 | 15 | 2474.3286 | 553.2254 | 20.3893 | 102.9305 | 6016.7991 | 113.6231 | 6110.9582 | 0 | 0
2025-03-07 | 16 | 2476.962 | 553.2254 | 20.3893 | 102.9305 | 6016.7991 | 113.6231 | 6110.9582 | 0 | 0
2025-03-07 | 17 | 2438.6734 | 553.2254 | 20.3893 | 102.9305 | 6016.7991 | 113.6231 | 6110.9582 | 0 | 0
2025-03-07 | 18 | 2589.6281 | 553.2254 | 20.3893 | 102.9305 | 6016.7991 | 113.6231 | 6110.9582 | 0 | 0
2025-03-07 | 19 | 2819.0399 | 553.2254 | 20.3893 | 102.9305 | 6016.7991 | 113.6231 | 6110.9582 | 0 | 0
2025-03-07 | 20 | 2834.0128 | 553.2254 | 20.3893 | 102.9305 | 6016.7991 | 113.6231 | 6110.9582 | 0 | 0
2025-03-07 | 21 | 2862.5543 | 553.2254 | 20.3893 | 102.9305 | 6016.7991 | 113.6231 | 6110.9582 | 0 | 0
2025-03-07 | 22 | 2773.2574 | 553.2254 | 20.3893 | 102.9305 | 6016.7991 | 113.6231 | 6110.9582 | 0 | 0
2025-03-07 | 23 | 2708.7704 | 553.2254 | 20.3893 | 102.9305 | 6016.7991 | 113.6231 | 6110.9582 | 0 | 0
2025-03-07 | 24 | 2480.9311 | 553.2254 | 20.3893 | 102.9305 | 6016.7991 | 113.6231 | 6110.9582 | 0 | 0
2025-03-08 | 1 | 2482.4377 | 551.5815 | 20.2777 | 102.3672 | 5998.9204 | 113.6231 | 6092.8849 | 0 | 0
2025-03-08 | 2 | 2529.4807 | 551.5815 | 20.2777 | 102.3672 | 5998.9204 | 113.6231 | 6092.8849 | 0 | 0
2025-03-08 | 3 | 2483.0474 | 551.5815 | 20.2777 | 102.3672 | 5998.9204 | 113.6231 | 6092.8849 | 0 | 0
2025-03-08 | 4 | 2431.9104 | 551.5815 | 20.2777 | 102.3672 | 5998.9204 | 113.6231 | 6092.8849 | 0 | 0
2025-03-08 | 5 | 2482.784 | 551.5815 | 20.2777 | 102.3672 | 5998.9204 | 113.6231 | 6092.8849 | 0 | 0
2025-03-08 | 6 | 2415.5774 | 551.5815 | 20.2777 | 102.3672 | 5998.9204 | 113.6231 | 6092.8849 | 0 | 0
2025-03-08 | 7 | 2557.4763 | 551.5815 | 20.2777 | 102.3672 | 5998.9204 | 113.6231 | 6092.8849 | 0 | 0
2025-03-08 | 8 | 2496.5651 | 551.5815 | 20.2777 | 102.3672 | 5998.9204 | 113.6231 | 6092.8849 | 0 | 0
2025-03-08 | 9 | 2430.0491 | 551.5815 | 20.2777 | 102.3672 | 5998.9204 | 113.6231 | 6092.8849 | 0 | 0
2025-03-08 | 10 | 2814.6434 | 551.5815 | 20.2777 | 102.3672 | 5998.9204 | 113.6231 | 6092.8849 | 0 | 0
2025-03-08 | 11 | 2383.7473 | 551.5815 | 20.2777 | 102.3672 | 5998.9204 | 113.6231 | 6092.8849 | 0 | 0
2025-03-08 | 12 | 2378.5816 | 551.5815 | 20.2777 | 102.3672 | 5998.9204 | 113.6231 | 6092.8849 | 0 | 0
2025-03-08 | 13 | 2430.1415 | 551.5815 | 20.2777 | 102.3672 | 5998.9204 | 113.6231 | 6092.8849 | 0 | 0
2025-03-08 | 14 | 2482.7464 | 551.5815 | 20.2777 | 102.3672 | 5998.9204 | 113.6231 | 6092.8849 | 0 | 0
2025-03-08 | 15 | 2429.0233 | 551.5815 | 20.2777 | 102.3672 | 5998.9204 | 113.6231 | 6092.8849 | 0 | 0
2025-03-08 | 16 | 2129.368 | 551.5815 | 20.2777 | 102.3672 | 5998.9204 | 113.6231 | 6092.8849 | 0 | 0
2025-03-08 | 17 | 2139.957 | 551.5815 | 20.2777 | 102.3672 | 5998.9204 | 113.6231 | 6092.8849 | 0 | 0
2025-03-08 | 18 | 2361.2141 | 551.5815 | 20.2777 | 102.3672 | 5998.9204 | 113.6231 | 6092.8849 | 0 | 0
2025-03-08 | 19 | 2707.5928 | 551.5815 | 20.2777 | 102.3672 | 5998.9204 | 113.6231 | 6092.8849 | 0 | 0
2025-03-08 | 20 | 2766.4247 | 551.5815 | 20.2777 | 102.3672 | 5998.9204 | 113.6231 | 6092.8849 | 0 | 0
2025-03-08 | 21 | 2767.4949 | 551.5815 | 20.2777 | 102.3672 | 5998.9204 | 113.6231 | 6092.8849 | 0 | 0
2025-03-08 | 22 | 2641.5193 | 551.5815 | 20.2777 | 102.3672 | 5998.9204 | 113.6231 | 6092.8849 | 0 | 0
2025-03-08 | 23 | 2516.718 | 551.5815 | 20.2777 | 102.3672 | 5998.9204 | 113.6231 | 6092.8849 | 0 | 0
2025-03-08 | 24 | 2238.6742 | 551.5815 | 20.2777 | 102.3672 | 5998.9204 | 113.6231 | 6092.8849 | 0 | 0
2025-03-09 | 1 | 2164.0122 | 551.1701 | 20.2777 | 102.3672 | 5994.4455 | 113.6231 | 6088.4995 | 0 | 0
2025-03-09 | 2 | 2410.543 | 551.1701 | 20.2777 | 102.3672 | 5994.4455 | 113.6231 | 6088.4995 | 0 | 0
2025-03-09 | 3 | 2161.2987 | 551.1701 | 20.2777 | 102.3672 | 5994.4455 | 113.6231 | 6088.4995 | 0 | 0
2025-03-09 | 4 | 2111.5215 | 551.1701 | 20.2777 | 102.3672 | 5994.4455 | 113.6231 | 6088.4995 | 0 | 0
2025-03-09 | 5 | 2110.7732 | 551.1701 | 20.2777 | 102.3672 | 5994.4455 | 113.6231 | 6088.4995 | 0 | 0
2025-03-09 | 6 | 2138.2274 | 551.1701 | 20.2777 | 102.3672 | 5994.4455 | 113.6231 | 6088.4995 | 0 | 0
2025-03-09 | 7 | 2181.8488 | 551.1701 | 20.2777 | 102.3672 | 5994.4455 | 113.6231 | 6088.4995 | 0 | 0
2025-03-09 | 8 | 2137.013 | 551.1701 | 20.2777 | 102.3672 | 5994.4455 | 113.6231 | 6088.4995 | 0 | 0
2025-03-09 | 9 | 2091.1862 | 551.1701 | 20.2777 | 102.3672 | 5994.4455 | 113.6231 | 6088.4995 | 0 | 0
2025-03-09 | 10 | 1972.7962 | 551.1701 | 20.2777 | 102.3672 | 5994.4455 | 113.6231 | 6088.4995 | 0 | 0
2025-03-09 | 11 | 2007.4509 | 551.1701 | 20.2777 | 102.3672 | 5994.4455 | 113.6231 | 6088.4995 | 0 | 0
2025-03-09 | 12 | 2045.9853 | 551.1701 | 20.2777 | 102.3672 | 5994.4455 | 113.6231 | 6088.4995 | 0 | 0
2025-03-09 | 13 | 2061.9308 | 551.1701 | 20.2777 | 102.3672 | 5994.4455 | 113.6231 | 6088.4995 | 0 | 0
2025-03-09 | 14 | 2062.2953 | 551.1701 | 20.2777 | 102.3672 | 5994.4455 | 113.6231 | 6088.4995 | 0 | 0
2025-03-09 | 15 | 2077.2899 | 551.1701 | 20.2777 | 102.3672 | 5994.4455 | 113.6231 | 6088.4995 | 0 | 0
2025-03-09 | 16 | 2155.5422 | 551.1701 | 20.2777 | 102.3672 | 5994.4455 | 113.6231 | 6088.4995 | 0 | 0
2025-03-09 | 17 | 2215.319 | 551.1701 | 20.2777 | 102.3672 | 5994.4455 | 113.6231 | 6088.4995 | 0 | 0
2025-03-09 | 18 | 2556.1376 | 551.1701 | 20.2777 | 102.3672 | 5994.4455 | 113.6231 | 6088.4995 | 0 | 0
2025-03-09 | 19 | 2774.7391 | 551.1701 | 20.2777 | 102.3672 | 5994.4455 | 113.6231 | 6088.4995 | 0 | 0
2025-03-09 | 20 | 2767.0543 | 551.1701 | 20.2777 | 102.3672 | 5994.4455 | 113.6231 | 6088.4995 | 0 | 0
2025-03-09 | 21 | 2782.8217 | 551.1701 | 20.2777 | 102.3672 | 5994.4455 | 113.6231 | 6088.4995 | 0 | 0
2025-03-09 | 22 | 2761.0691 | 551.1701 | 20.2777 | 102.3672 | 5994.4455 | 113.6231 | 6088.4995 | 0 | 0
2025-03-09 | 23 | 2709.7155 | 551.1701 | 20.2777 | 102.3672 | 5994.4455 | 113.6231 | 6088.4995 | 0 | 0
2025-03-09 | 24 | 2468.9473 | 551.1701 | 20.2777 | 102.3672 | 5994.4455 | 113.6231 | 6088.4995 | 0 | 0
2025-03-10 | 1 | 2717.8784 | 550.7586 | 20.2777 | 102.3672 | 5989.9707 | 113.6231 | 6084.1142 | 0 | 0
2025-03-10 | 2 | 2656.5907 | 550.7586 | 20.2777 | 102.3672 | 5989.9707 | 113.6231 | 6084.1142 | 0 | 0
2025-03-10 | 3 | 2554.0873 | 550.7586 | 20.2777 | 102.3672 | 5989.9707 | 113.6231 | 6084.1142 | 0 | 0
2025-03-10 | 4 | 2500.1488 | 550.7586 | 20.2777 | 102.3672 | 5989.9707 | 113.6231 | 6084.1142 | 0 | 0
2025-03-10 | 5 | 2528.927 | 550.7586 | 20.2777 | 102.3672 | 5989.9707 | 113.6231 | 6084.1142 | 0 | 0
2025-03-10 | 6 | 2714.5332 | 550.7586 | 20.2777 | 102.3672 | 5989.9707 | 113.6231 | 6084.1142 | 0 | 0
2025-03-10 | 7 | 2786.806 | 550.7586 | 20.2777 | 102.3672 | 5989.9707 | 113.6231 | 6084.1142 | 0 | 0
2025-03-10 | 8 | 2720.2738 | 550.7586 | 20.2777 | 102.3672 | 5989.9707 | 113.6231 | 6084.1142 | 0 | 0
2025-03-10 | 9 | 2532.2691 | 550.7586 | 20.2777 | 102.3672 | 5989.9707 | 113.6231 | 6084.1142 | 0 | 0
2025-03-10 | 10 | 2458.9015 | 550.7586 | 20.2777 | 102.3672 | 5989.9707 | 113.6231 | 6084.1142 | 0 | 0
2025-03-10 | 11 | 2527.7627 | 550.7586 | 20.2777 | 102.3672 | 5989.9707 | 113.6231 | 6084.1142 | 0 | 0
2025-03-10 | 12 | 2580.732 | 550.7586 | 20.2777 | 102.3672 | 5989.9707 | 113.6231 | 6084.1142 | 0 | 0
2025-03-10 | 13 | 2654.1487 | 550.7586 | 20.2777 | 102.3672 | 5989.9707 | 113.6231 | 6084.1142 | 0 | 0
2025-03-10 | 14 | 2584.4668 | 550.7586 | 20.2777 | 102.3672 | 5989.9707 | 113.6231 | 6084.1142 | 0 | 0
2025-03-10 | 15 | 2568.4121 | 550.7586 | 20.2777 | 102.3672 | 5989.9707 | 113.6231 | 6084.1142 | 0 | 0
2025-03-10 | 16 | 2573.7103 | 550.7586 | 20.2777 | 102.3672 | 5989.9707 | 113.6231 | 6084.1142 | 0 | 0
2025-03-10 | 17 | 2684.3453 | 550.7586 | 20.2777 | 102.3672 | 5989.9707 | 113.6231 | 6084.1142 | 0 | 0
2025-03-10 | 18 | 2813.2411 | 550.7586 | 20.2777 | 102.3672 | 5989.9707 | 113.6231 | 6084.1142 | 0 | 0
2025-03-10 | 19 | 2912.2555 | 550.7586 | 20.2777 | 102.3672 | 5989.9707 | 113.6231 | 6084.1142 | 0 | 0
2025-03-10 | 20 | 2940.6246 | 550.7586 | 20.2777 | 102.3672 | 5989.9707 | 113.6231 | 6084.1142 | 0 | 0
2025-03-10 | 21 | 2892.3128 | 550.7586 | 20.2777 | 102.3672 | 5989.9707 | 113.6231 | 6084.1142 | 0 | 0
2025-03-10 | 22 | 2836.1692 | 550.7586 | 20.2777 | 102.3672 | 5989.9707 | 113.6231 | 6084.1142 | 0 | 0
2025-03-10 | 23 | 2820.3686 | 550.7586 | 20.2777 | 102.3672 | 5989.9707 | 113.6231 | 6084.1142 | 0 | 0
2025-03-10 | 24 | 2737.4649 | 550.7586 | 20.2777 | 102.3672 | 5989.9707 | 113.6231 | 6084.1142 | 0 | 0
2025-03-11 | 1 | 2460.4857 | 546.9265 | 20.283 | 102.3939 | 5948.2931 | 113.6231 | 6043.2964 | 0 | 0
2025-03-11 | 2 | 2463.9385 | 546.9265 | 20.283 | 102.3939 | 5948.2931 | 113.6231 | 6043.2964 | 0 | 0
2025-03-11 | 3 | 2708.2353 | 546.9265 | 20.283 | 102.3939 | 5948.2931 | 113.6231 | 6043.2964 | 0 | 0
2025-03-11 | 4 | 2552.1853 | 546.9265 | 20.283 | 102.3939 | 5948.2931 | 113.6231 | 6043.2964 | 0 | 0
2025-03-11 | 5 | 2707.8856 | 546.9265 | 20.283 | 102.3939 | 5948.2931 | 113.6231 | 6043.2964 | 0 | 0
2025-03-11 | 6 | 2467.4412 | 546.9265 | 20.283 | 102.3939 | 5948.2931 | 113.6231 | 6043.2964 | 0 | 0
2025-03-11 | 7 | 2761.6365 | 546.9265 | 20.283 | 102.3939 | 5948.2931 | 113.6231 | 6043.2964 | 0 | 0
2025-03-11 | 8 | 2718.2855 | 546.9265 | 20.283 | 102.3939 | 5948.2931 | 113.6231 | 6043.2964 | 0 | 0
2025-03-11 | 9 | 2427.2162 | 546.9265 | 20.283 | 102.3939 | 5948.2931 | 113.6231 | 6043.2964 | 0 | 0
2025-03-11 | 10 | 2466.441 | 546.9265 | 20.283 | 102.3939 | 5948.2931 | 113.6231 | 6043.2964 | 0 | 0
2025-03-11 | 11 | 2588.4739 | 546.9265 | 20.283 | 102.3939 | 5948.2931 | 113.6231 | 6043.2964 | 0 | 0
2025-03-11 | 12 | 2563.3146 | 546.9265 | 20.283 | 102.3939 | 5948.2931 | 113.6231 | 6043.2964 | 0 | 0
2025-03-11 | 13 | 2521.1913 | 546.9265 | 20.283 | 102.3939 | 5948.2931 | 113.6231 | 6043.2964 | 0 | 0
2025-03-11 | 14 | 2472.329 | 546.9265 | 20.283 | 102.3939 | 5948.2931 | 113.6231 | 6043.2964 | 0 | 0
2025-03-11 | 15 | 2466.7254 | 546.9265 | 20.283 | 102.3939 | 5948.2931 | 113.6231 | 6043.2964 | 0 | 0
2025-03-11 | 16 | 2517.5962 | 546.9265 | 20.283 | 102.3939 | 5948.2931 | 113.6231 | 6043.2964 | 0 | 0
2025-03-11 | 17 | 2679.14 | 546.9265 | 20.283 | 102.3939 | 5948.2931 | 113.6231 | 6043.2964 | 0 | 0
2025-03-11 | 18 | 2811.0511 | 546.9265 | 20.283 | 102.3939 | 5948.2931 | 113.6231 | 6043.2964 | 0 | 0
2025-03-11 | 19 | 2897.0549 | 546.9265 | 20.283 | 102.3939 | 5948.2931 | 113.6231 | 6043.2964 | 0 | 0
2025-03-11 | 20 | 2906.3802 | 546.9265 | 20.283 | 102.3939 | 5948.2931 | 113.6231 | 6043.2964 | 0 | 0
2025-03-11 | 21 | 2837.4467 | 546.9265 | 20.283 | 102.3939 | 5948.2931 | 113.6231 | 6043.2964 | 0 | 0
2025-03-11 | 22 | 2818.1799 | 546.9265 | 20.283 | 102.3939 | 5948.2931 | 113.6231 | 6043.2964 | 0 | 0
2025-03-11 | 23 | 2764.0046 | 546.9265 | 20.283 | 102.3939 | 5948.2931 | 113.6231 | 6043.2964 | 0 | 0
2025-03-11 | 24 | 2599.5644 | 546.9265 | 20.283 | 102.3939 | 5948.2931 | 113.6231 | 6043.2964 | 0 | 0
2025-03-12 | 1 | 2750.2091 | 548.7042 | 20.2922 | 102.4404 | 5967.6274 | 113.6231 | 6062.2895 | 0 | 0
2025-03-12 | 2 | 2749.4697 | 548.7042 | 20.2922 | 102.4404 | 5967.6274 | 113.6231 | 6062.2895 | 0 | 0
2025-03-12 | 3 | 2570.4428 | 548.7042 | 20.2922 | 102.4404 | 5967.6274 | 113.6231 | 6062.2895 | 0 | 0
2025-03-12 | 4 | 2518.5735 | 548.7042 | 20.2922 | 102.4404 | 5967.6274 | 113.6231 | 6062.2895 | 0 | 0
2025-03-12 | 5 | 2485.1946 | 548.7042 | 20.2922 | 102.4404 | 5967.6274 | 113.6231 | 6062.2895 | 0 | 0
2025-03-12 | 6 | 2788.7949 | 548.7042 | 20.2922 | 102.4404 | 5967.6274 | 113.6231 | 6062.2895 | 0 | 0
2025-03-12 | 7 | 2892.3168 | 548.7042 | 20.2922 | 102.4404 | 5967.6274 | 113.6231 | 6062.2895 | 0 | 0
2025-03-12 | 8 | 2796.6808 | 548.7042 | 20.2922 | 102.4404 | 5967.6274 | 113.6231 | 6062.2895 | 0 | 0
2025-03-12 | 9 | 2567.3465 | 548.7042 | 20.2922 | 102.4404 | 5967.6274 | 113.6231 | 6062.2895 | 0 | 0
2025-03-12 | 10 | 2655.3974 | 548.7042 | 20.2922 | 102.4404 | 5967.6274 | 113.6231 | 6062.2895 | 0 | 0
2025-03-12 | 11 | 2475.528 | 548.7042 | 20.2922 | 102.4404 | 5967.6274 | 113.6231 | 6062.2895 | 0 | 0
2025-03-12 | 12 | 2218.5482 | 548.7042 | 20.2922 | 102.4404 | 5967.6274 | 113.6231 | 6062.2895 | 0 | 0
2025-03-12 | 13 | 2244.6216 | 548.7042 | 20.2922 | 102.4404 | 5967.6274 | 113.6231 | 6062.2895 | 0 | 0
2025-03-12 | 14 | 2452.7755 | 548.7042 | 20.2922 | 102.4404 | 5967.6274 | 113.6231 | 6062.2895 | 0 | 0
2025-03-12 | 15 | 2480.6677 | 548.7042 | 20.2922 | 102.4404 | 5967.6274 | 113.6231 | 6062.2895 | 0 | 0
2025-03-12 | 16 | 2536.4804 | 548.7042 | 20.2922 | 102.4404 | 5967.6274 | 113.6231 | 6062.2895 | 0 | 0
2025-03-12 | 17 | 2805.3738 | 548.7042 | 20.2922 | 102.4404 | 5967.6274 | 113.6231 | 6062.2895 | 0 | 0
2025-03-12 | 18 | 2964.0639 | 548.7042 | 20.2922 | 102.4404 | 5967.6274 | 113.6231 | 6062.2895 | 0 | 0
2025-03-12 | 19 | 3228.3937 | 548.7042 | 20.2922 | 102.4404 | 5967.6274 | 113.6231 | 6062.2895 | 0 | 0
2025-03-12 | 20 | 3272.6251 | 548.7042 | 20.2922 | 102.4404 | 5967.6274 | 113.6231 | 6062.2895 | 0 | 0
2025-03-12 | 21 | 3305.3578 | 548.7042 | 20.2922 | 102.4404 | 5967.6274 | 113.6231 | 6062.2895 | 0 | 0
2025-03-12 | 22 | 3215.1805 | 548.7042 | 20.2922 | 102.4404 | 5967.6274 | 113.6231 | 6062.2895 | 0 | 0
2025-03-12 | 23 | 2974.8189 | 548.7042 | 20.2922 | 102.4404 | 5967.6274 | 113.6231 | 6062.2895 | 0 | 0
2025-03-12 | 24 | 2885.1983 | 548.7042 | 20.2922 | 102.4404 | 5967.6274 | 113.6231 | 6062.2895 | 0 | 0
2025-03-13 | 1 | 2699.1121 | 548.8019 | 20.3388 | 102.6756 | 5968.6902 | 113.6231 | 6063.5616 | 0 | 0
2025-03-13 | 2 | 2466.3062 | 548.8019 | 20.3388 | 102.6756 | 5968.6902 | 113.6231 | 6063.5616 | 0 | 0
2025-03-13 | 3 | 2516.3403 | 548.8019 | 20.3388 | 102.6756 | 5968.6902 | 113.6231 | 6063.5616 | 0 | 0
2025-03-13 | 4 | 2463.0922 | 548.8019 | 20.3388 | 102.6756 | 5968.6902 | 113.6231 | 6063.5616 | 0 | 0
2025-03-13 | 5 | 2424.1694 | 548.8019 | 20.3388 | 102.6756 | 5968.6902 | 113.6231 | 6063.5616 | 0 | 0
2025-03-13 | 6 | 2519.3089 | 548.8019 | 20.3388 | 102.6756 | 5968.6902 | 113.6231 | 6063.5616 | 0 | 0
2025-03-13 | 7 | 2789.3238 | 548.8019 | 20.3388 | 102.6756 | 5968.6902 | 113.6231 | 6063.5616 | 0 | 0
2025-03-13 | 8 | 2819.4498 | 548.8019 | 20.3388 | 102.6756 | 5968.6902 | 113.6231 | 6063.5616 | 0 | 0
2025-03-13 | 9 | 2565.8348 | 548.8019 | 20.3388 | 102.6756 | 5968.6902 | 113.6231 | 6063.5616 | 0 | 0
2025-03-13 | 10 | 2708.1875 | 548.8019 | 20.3388 | 102.6756 | 5968.6902 | 113.6231 | 6063.5616 | 0 | 0
2025-03-13 | 11 | 3024.3325 | 548.8019 | 20.3388 | 102.6756 | 5968.6902 | 113.6231 | 6063.5616 | 0 | 0
2025-03-13 | 12 | 2435.2884 | 548.8019 | 20.3388 | 102.6756 | 5968.6902 | 113.6231 | 6063.5616 | 0 | 0
2025-03-13 | 13 | 2467.4766 | 548.8019 | 20.3388 | 102.6756 | 5968.6902 | 113.6231 | 6063.5616 | 0 | 0
2025-03-13 | 14 | 2497.8069 | 548.8019 | 20.3388 | 102.6756 | 5968.6902 | 113.6231 | 6063.5616 | 0 | 0
2025-03-13 | 15 | 2497.2656 | 548.8019 | 20.3388 | 102.6756 | 5968.6902 | 113.6231 | 6063.5616 | 0 | 0
2025-03-13 | 16 | 2490.4109 | 548.8019 | 20.3388 | 102.6756 | 5968.6902 | 113.6231 | 6063.5616 | 0 | 0
2025-03-13 | 17 | 2604.2514 | 548.8019 | 20.3388 | 102.6756 | 5968.6902 | 113.6231 | 6063.5616 | 0 | 0
2025-03-13 | 18 | 2780.2073 | 548.8019 | 20.3388 | 102.6756 | 5968.6902 | 113.6231 | 6063.5616 | 0 | 0
2025-03-13 | 19 | 3036.7914 | 548.8019 | 20.3388 | 102.6756 | 5968.6902 | 113.6231 | 6063.5616 | 0 | 0
2025-03-13 | 20 | 3137.0057 | 548.8019 | 20.3388 | 102.6756 | 5968.6902 | 113.6231 | 6063.5616 | 0 | 0
2025-03-13 | 21 | 3153.7284 | 548.8019 | 20.3388 | 102.6756 | 5968.6902 | 113.6231 | 6063.5616 | 0 | 0
2025-03-13 | 22 | 3030.3448 | 548.8019 | 20.3388 | 102.6756 | 5968.6902 | 113.6231 | 6063.5616 | 0 | 0
2025-03-13 | 23 | 2997.2237 | 548.8019 | 20.3388 | 102.6756 | 5968.6902 | 113.6231 | 6063.5616 | 0 | 0
2025-03-13 | 24 | 2857.7474 | 548.8019 | 20.3388 | 102.6756 | 5968.6902 | 113.6231 | 6063.5616 | 0 | 0
2025-03-14 | 1 | 2605.5989 | 542.1917 | 20.1828 | 101.8881 | 5896.7979 | 113.6231 | 5992.3354 | 0 | 0
2025-03-14 | 2 | 2497.1497 | 542.1917 | 20.1828 | 101.8881 | 5896.7979 | 113.6231 | 5992.3354 | 0 | 0
2025-03-14 | 3 | 2601.6129 | 542.1917 | 20.1828 | 101.8881 | 5896.7979 | 113.6231 | 5992.3354 | 0 | 0
2025-03-14 | 4 | 2525.6394 | 542.1917 | 20.1828 | 101.8881 | 5896.7979 | 113.6231 | 5992.3354 | 0 | 0
2025-03-14 | 5 | 2601.3777 | 542.1917 | 20.1828 | 101.8881 | 5896.7979 | 113.6231 | 5992.3354 | 0 | 0
2025-03-14 | 6 | 2658.9624 | 542.1917 | 20.1828 | 101.8881 | 5896.7979 | 113.6231 | 5992.3354 | 0 | 0
2025-03-14 | 7 | 2707.5101 | 542.1917 | 20.1828 | 101.8881 | 5896.7979 | 113.6231 | 5992.3354 | 0 | 0
2025-03-14 | 8 | 2778.508 | 542.1917 | 20.1828 | 101.8881 | 5896.7979 | 113.6231 | 5992.3354 | 0 | 0
2025-03-14 | 9 | 2645.8635 | 542.1917 | 20.1828 | 101.8881 | 5896.7979 | 113.6231 | 5992.3354 | 0 | 0
2025-03-14 | 10 | 2670.1182 | 542.1917 | 20.1828 | 101.8881 | 5896.7979 | 113.6231 | 5992.3354 | 0 | 0
2025-03-14 | 11 | 2568.6187 | 542.1917 | 20.1828 | 101.8881 | 5896.7979 | 113.6231 | 5992.3354 | 0 | 0
2025-03-14 | 12 | 2663.3802 | 542.1917 | 20.1828 | 101.8881 | 5896.7979 | 113.6231 | 5992.3354 | 0 | 0
2025-03-14 | 13 | 2659.67 | 542.1917 | 20.1828 | 101.8881 | 5896.7979 | 113.6231 | 5992.3354 | 0 | 0
2025-03-14 | 14 | 2568.6211 | 542.1917 | 20.1828 | 101.8881 | 5896.7979 | 113.6231 | 5992.3354 | 0 | 0
2025-03-14 | 15 | 2700.9391 | 542.1917 | 20.1828 | 101.8881 | 5896.7979 | 113.6231 | 5992.3354 | 0 | 0
2025-03-14 | 16 | 2795.3922 | 542.1917 | 20.1828 | 101.8881 | 5896.7979 | 113.6231 | 5992.3354 | 0 | 0
2025-03-14 | 17 | 2785.4716 | 542.1917 | 20.1828 | 101.8881 | 5896.7979 | 113.6231 | 5992.3354 | 0 | 0
2025-03-14 | 18 | 2977.6615 | 542.1917 | 20.1828 | 101.8881 | 5896.7979 | 113.6231 | 5992.3354 | 0 | 0
2025-03-14 | 19 | 3141.0461 | 542.1917 | 20.1828 | 101.8881 | 5896.7979 | 113.6231 | 5992.3354 | 0 | 0
2025-03-14 | 20 | 3137.8393 | 542.1917 | 20.1828 | 101.8881 | 5896.7979 | 113.6231 | 5992.3354 | 0 | 0
2025-03-14 | 21 | 3209.408 | 542.1917 | 20.1828 | 101.8881 | 5896.7979 | 113.6231 | 5992.3354 | 0 | 0
2025-03-14 | 22 | 3137.6706 | 542.1917 | 20.1828 | 101.8881 | 5896.7979 | 113.6231 | 5992.3354 | 0 | 0
2025-03-14 | 23 | 3005.551 | 542.1917 | 20.1828 | 101.8881 | 5896.7979 | 113.6231 | 5992.3354 | 0 | 0
2025-03-14 | 24 | 2974.0006 | 542.1917 | 20.1828 | 101.8881 | 5896.7979 | 113.6231 | 5992.3354 | 0 | 0
2025-03-15 | 1 | 2904.0577 | 542.2621 | 20.0848 | 101.3933 | 5897.5638 | 113.6231 | 5992.6011 | 0 | 0
2025-03-15 | 2 | 2766.8708 | 542.2621 | 20.0848 | 101.3933 | 5897.5638 | 113.6231 | 5992.6011 | 0 | 0
2025-03-15 | 3 | 2589.5704 | 542.2621 | 20.0848 | 101.3933 | 5897.5638 | 113.6231 | 5992.6011 | 0 | 0
2025-03-15 | 4 | 2782.7556 | 542.2621 | 20.0848 | 101.3933 | 5897.5638 | 113.6231 | 5992.6011 | 0 | 0
2025-03-15 | 5 | 2809.381 | 542.2621 | 20.0848 | 101.3933 | 5897.5638 | 113.6231 | 5992.6011 | 0 | 0
2025-03-15 | 6 | 2721.9572 | 542.2621 | 20.0848 | 101.3933 | 5897.5638 | 113.6231 | 5992.6011 | 0 | 0
2025-03-15 | 7 | 2726.86 | 542.2621 | 20.0848 | 101.3933 | 5897.5638 | 113.6231 | 5992.6011 | 0 | 0
2025-03-15 | 8 | 3011.8749 | 542.2621 | 20.0848 | 101.3933 | 5897.5638 | 113.6231 | 5992.6011 | 0 | 0
2025-03-15 | 9 | 2643.8328 | 542.2621 | 20.0848 | 101.3933 | 5897.5638 | 113.6231 | 5992.6011 | 0 | 0
2025-03-15 | 10 | 2755.4967 | 542.2621 | 20.0848 | 101.3933 | 5897.5638 | 113.6231 | 5992.6011 | 0 | 0
2025-03-15 | 11 | 2679.3718 | 542.2621 | 20.0848 | 101.3933 | 5897.5638 | 113.6231 | 5992.6011 | 0 | 0
2025-03-15 | 12 | 2691.9174 | 542.2621 | 20.0848 | 101.3933 | 5897.5638 | 113.6231 | 5992.6011 | 0 | 0
2025-03-15 | 13 | 2696.1761 | 542.2621 | 20.0848 | 101.3933 | 5897.5638 | 113.6231 | 5992.6011 | 0 | 0
2025-03-15 | 14 | 2747.4424 | 542.2621 | 20.0848 | 101.3933 | 5897.5638 | 113.6231 | 5992.6011 | 0 | 0
2025-03-15 | 15 | 2687.0075 | 542.2621 | 20.0848 | 101.3933 | 5897.5638 | 113.6231 | 5992.6011 | 0 | 0
2025-03-15 | 16 | 2617.4361 | 542.2621 | 20.0848 | 101.3933 | 5897.5638 | 113.6231 | 5992.6011 | 0 | 0
2025-03-15 | 17 | 2934.3228 | 542.2621 | 20.0848 | 101.3933 | 5897.5638 | 113.6231 | 5992.6011 | 0 | 0
2025-03-15 | 18 | 3211.7915 | 542.2621 | 20.0848 | 101.3933 | 5897.5638 | 113.6231 | 5992.6011 | 0 | 0
2025-03-15 | 19 | 3341.4047 | 542.2621 | 20.0848 | 101.3933 | 5897.5638 | 113.6231 | 5992.6011 | 0 | 0
2025-03-15 | 20 | 3199.0142 | 542.2621 | 20.0848 | 101.3933 | 5897.5638 | 113.6231 | 5992.6011 | 0 | 0
2025-03-15 | 21 | 3007.3514 | 542.2621 | 20.0848 | 101.3933 | 5897.5638 | 113.6231 | 5992.6011 | 0 | 0
2025-03-15 | 22 | 2874.2575 | 542.2621 | 20.0848 | 101.3933 | 5897.5638 | 113.6231 | 5992.6011 | 0 | 0
2025-03-15 | 23 | 2956.9627 | 542.2621 | 20.0848 | 101.3933 | 5897.5638 | 113.6231 | 5992.6011 | 0 | 0
2025-03-15 | 24 | 2934.437 | 542.2621 | 20.0848 | 101.3933 | 5897.5638 | 113.6231 | 5992.6011 | 0 | 0
2025-03-16 | 1 | 2723.8051 | 541.8619 | 20.0848 | 101.3933 | 5893.2116 | 113.6231 | 5988.336 | 0 | 0
2025-03-16 | 2 | 2657.3916 | 541.8619 | 20.0848 | 101.3933 | 5893.2116 | 113.6231 | 5988.336 | 0 | 0
2025-03-16 | 3 | 2494.8112 | 541.8619 | 20.0848 | 101.3933 | 5893.2116 | 113.6231 | 5988.336 | 0 | 0
2025-03-16 | 4 | 2518.6196 | 541.8619 | 20.0848 | 101.3933 | 5893.2116 | 113.6231 | 5988.336 | 0 | 0
2025-03-16 | 5 | 2452.2533 | 541.8619 | 20.0848 | 101.3933 | 5893.2116 | 113.6231 | 5988.336 | 0 | 0
2025-03-16 | 6 | 2433.5794 | 541.8619 | 20.0848 | 101.3933 | 5893.2116 | 113.6231 | 5988.336 | 0 | 0
2025-03-16 | 7 | 2475.2109 | 541.8619 | 20.0848 | 101.3933 | 5893.2116 | 113.6231 | 5988.336 | 0 | 0
2025-03-16 | 8 | 2440.877 | 541.8619 | 20.0848 | 101.3933 | 5893.2116 | 113.6231 | 5988.336 | 0 | 0
2025-03-16 | 9 | 2145.9565 | 541.8619 | 20.0848 | 101.3933 | 5893.2116 | 113.6231 | 5988.336 | 0 | 0
2025-03-16 | 10 | 2062.9646 | 541.8619 | 20.0848 | 101.3933 | 5893.2116 | 113.6231 | 5988.336 | 0 | 0
2025-03-16 | 11 | 2093.3859 | 541.8619 | 20.0848 | 101.3933 | 5893.2116 | 113.6231 | 5988.336 | 0 | 0
2025-03-16 | 12 | 2099.8468 | 541.8619 | 20.0848 | 101.3933 | 5893.2116 | 113.6231 | 5988.336 | 0 | 0
2025-03-16 | 13 | 2132.7443 | 541.8619 | 20.0848 | 101.3933 | 5893.2116 | 113.6231 | 5988.336 | 0 | 0
2025-03-16 | 14 | 2427.7508 | 541.8619 | 20.0848 | 101.3933 | 5893.2116 | 113.6231 | 5988.336 | 0 | 0
2025-03-16 | 15 | 2518.7034 | 541.8619 | 20.0848 | 101.3933 | 5893.2116 | 113.6231 | 5988.336 | 0 | 0
2025-03-16 | 16 | 2412.1748 | 541.8619 | 20.0848 | 101.3933 | 5893.2116 | 113.6231 | 5988.336 | 0 | 0
2025-03-16 | 17 | 2481.8491 | 541.8619 | 20.0848 | 101.3933 | 5893.2116 | 113.6231 | 5988.336 | 0 | 0
2025-03-16 | 18 | 2679.0852 | 541.8619 | 20.0848 | 101.3933 | 5893.2116 | 113.6231 | 5988.336 | 0 | 0
2025-03-16 | 19 | 2863.1298 | 541.8619 | 20.0848 | 101.3933 | 5893.2116 | 113.6231 | 5988.336 | 0 | 0
2025-03-16 | 20 | 2811.0856 | 541.8619 | 20.0848 | 101.3933 | 5893.2116 | 113.6231 | 5988.336 | 0 | 0
2025-03-16 | 21 | 2872.9772 | 541.8619 | 20.0848 | 101.3933 | 5893.2116 | 113.6231 | 5988.336 | 0 | 0
2025-03-16 | 22 | 2903.9039 | 541.8619 | 20.0848 | 101.3933 | 5893.2116 | 113.6231 | 5988.336 | 0 | 0
2025-03-16 | 23 | 2742.1995 | 541.8619 | 20.0848 | 101.3933 | 5893.2116 | 113.6231 | 5988.336 | 0 | 0
2025-03-16 | 24 | 2687.9679 | 541.8619 | 20.0848 | 101.3933 | 5893.2116 | 113.6231 | 5988.336 | 0 | 0
2025-03-17 | 1 | 2689.601 | 541.4618 | 20.0848 | 101.3933 | 5888.8595 | 113.6231 | 5984.0708 | 0 | 0
2025-03-17 | 2 | 2759.7777 | 541.4618 | 20.0848 | 101.3933 | 5888.8595 | 113.6231 | 5984.0708 | 0 | 0
2025-03-17 | 3 | 2722.7725 | 541.4618 | 20.0848 | 101.3933 | 5888.8595 | 113.6231 | 5984.0708 | 0 | 0
2025-03-17 | 4 | 2663.7089 | 541.4618 | 20.0848 | 101.3933 | 5888.8595 | 113.6231 | 5984.0708 | 0 | 0
2025-03-17 | 5 | 2689.9158 | 541.4618 | 20.0848 | 101.3933 | 5888.8595 | 113.6231 | 5984.0708 | 0 | 0
2025-03-17 | 6 | 2717.6056 | 541.4618 | 20.0848 | 101.3933 | 5888.8595 | 113.6231 | 5984.0708 | 0 | 0
2025-03-17 | 7 | 2777.2611 | 541.4618 | 20.0848 | 101.3933 | 5888.8595 | 113.6231 | 5984.0708 | 0 | 0
2025-03-17 | 8 | 2716.4145 | 541.4618 | 20.0848 | 101.3933 | 5888.8595 | 113.6231 | 5984.0708 | 0 | 0
2025-03-17 | 9 | 2510.658 | 541.4618 | 20.0848 | 101.3933 | 5888.8595 | 113.6231 | 5984.0708 | 0 | 0
2025-03-17 | 10 | 2514.6591 | 541.4618 | 20.0848 | 101.3933 | 5888.8595 | 113.6231 | 5984.0708 | 0 | 0
2025-03-17 | 11 | 2469.3178 | 541.4618 | 20.0848 | 101.3933 | 5888.8595 | 113.6231 | 5984.0708 | 0 | 0
2025-03-17 | 12 | 2523.1737 | 541.4618 | 20.0848 | 101.3933 | 5888.8595 | 113.6231 | 5984.0708 | 0 | 0
2025-03-17 | 13 | 2449.4863 | 541.4618 | 20.0848 | 101.3933 | 5888.8595 | 113.6231 | 5984.0708 | 0 | 0
2025-03-17 | 14 | 2474.992 | 541.4618 | 20.0848 | 101.3933 | 5888.8595 | 113.6231 | 5984.0708 | 0 | 0
2025-03-17 | 15 | 2518.2584 | 541.4618 | 20.0848 | 101.3933 | 5888.8595 | 113.6231 | 5984.0708 | 0 | 0
2025-03-17 | 16 | 2479.3111 | 541.4618 | 20.0848 | 101.3933 | 5888.8595 | 113.6231 | 5984.0708 | 0 | 0
2025-03-17 | 17 | 2525.9692 | 541.4618 | 20.0848 | 101.3933 | 5888.8595 | 113.6231 | 5984.0708 | 0 | 0
2025-03-17 | 18 | 2715.3968 | 541.4618 | 20.0848 | 101.3933 | 5888.8595 | 113.6231 | 5984.0708 | 0 | 0
2025-03-17 | 19 | 2908.6871 | 541.4618 | 20.0848 | 101.3933 | 5888.8595 | 113.6231 | 5984.0708 | 0 | 0
2025-03-17 | 20 | 2895.4367 | 541.4618 | 20.0848 | 101.3933 | 5888.8595 | 113.6231 | 5984.0708 | 0 | 0
2025-03-17 | 21 | 2935.8584 | 541.4618 | 20.0848 | 101.3933 | 5888.8595 | 113.6231 | 5984.0708 | 0 | 0
2025-03-17 | 22 | 2882.0508 | 541.4618 | 20.0848 | 101.3933 | 5888.8595 | 113.6231 | 5984.0708 | 0 | 0
2025-03-17 | 23 | 2851.4066 | 541.4618 | 20.0848 | 101.3933 | 5888.8595 | 113.6231 | 5984.0708 | 0 | 0
2025-03-17 | 24 | 2708.1479 | 541.4618 | 20.0848 | 101.3933 | 5888.8595 | 113.6231 | 5984.0708 | 0 | 0
2025-03-18 | 1 | 2770.0667 | 546.6535 | 20.0848 | 101.3933 | 5945.3243 | 113.6231 | 6039.4064 | 0 | 0
2025-03-18 | 2 | 2719.3271 | 546.6535 | 20.0848 | 101.3933 | 5945.3243 | 113.6231 | 6039.4064 | 0 | 0
2025-03-18 | 3 | 2658.3994 | 546.6535 | 20.0848 | 101.3933 | 5945.3243 | 113.6231 | 6039.4064 | 0 | 0
2025-03-18 | 4 | 2681.6538 | 546.6535 | 20.0848 | 101.3933 | 5945.3243 | 113.6231 | 6039.4064 | 0 | 0
2025-03-18 | 5 | 2653.8851 | 546.6535 | 20.0848 | 101.3933 | 5945.3243 | 113.6231 | 6039.4064 | 0 | 0
2025-03-18 | 6 | 2663.2598 | 546.6535 | 20.0848 | 101.3933 | 5945.3243 | 113.6231 | 6039.4064 | 0 | 0
2025-03-18 | 7 | 2734.473 | 546.6535 | 20.0848 | 101.3933 | 5945.3243 | 113.6231 | 6039.4064 | 0 | 0
2025-03-18 | 8 | 2698.108 | 546.6535 | 20.0848 | 101.3933 | 5945.3243 | 113.6231 | 6039.4064 | 0 | 0
2025-03-18 | 9 | 2511.1316 | 546.6535 | 20.0848 | 101.3933 | 5945.3243 | 113.6231 | 6039.4064 | 0 | 0
2025-03-18 | 10 | 2488.3996 | 546.6535 | 20.0848 | 101.3933 | 5945.3243 | 113.6231 | 6039.4064 | 0 | 0
2025-03-18 | 11 | 2530.4283 | 546.6535 | 20.0848 | 101.3933 | 5945.3243 | 113.6231 | 6039.4064 | 0 | 0
2025-03-18 | 12 | 2489.2359 | 546.6535 | 20.0848 | 101.3933 | 5945.3243 | 113.6231 | 6039.4064 | 0 | 0
2025-03-18 | 13 | 2509.4675 | 546.6535 | 20.0848 | 101.3933 | 5945.3243 | 113.6231 | 6039.4064 | 0 | 0
2025-03-18 | 14 | 2570.4577 | 546.6535 | 20.0848 | 101.3933 | 5945.3243 | 113.6231 | 6039.4064 | 0 | 0
2025-03-18 | 15 | 2571.9152 | 546.6535 | 20.0848 | 101.3933 | 5945.3243 | 113.6231 | 6039.4064 | 0 | 0
2025-03-18 | 16 | 2535.5501 | 546.6535 | 20.0848 | 101.3933 | 5945.3243 | 113.6231 | 6039.4064 | 0 | 0
2025-03-18 | 17 | 2771.3348 | 546.6535 | 20.0848 | 101.3933 | 5945.3243 | 113.6231 | 6039.4064 | 0 | 0
2025-03-18 | 18 | 2878.5616 | 546.6535 | 20.0848 | 101.3933 | 5945.3243 | 113.6231 | 6039.4064 | 0 | 0
2025-03-18 | 19 | 2931.5834 | 546.6535 | 20.0848 | 101.3933 | 5945.3243 | 113.6231 | 6039.4064 | 0 | 0
2025-03-18 | 20 | 3098.4044 | 546.6535 | 20.0848 | 101.3933 | 5945.3243 | 113.6231 | 6039.4064 | 0 | 0
2025-03-18 | 21 | 2927.5657 | 546.6535 | 20.0848 | 101.3933 | 5945.3243 | 113.6231 | 6039.4064 | 0 | 0
2025-03-18 | 22 | 2849.0878 | 546.6535 | 20.0848 | 101.3933 | 5945.3243 | 113.6231 | 6039.4064 | 0 | 0
2025-03-18 | 23 | 2812.3207 | 546.6535 | 20.0848 | 101.3933 | 5945.3243 | 113.6231 | 6039.4064 | 0 | 0
2025-03-18 | 24 | 2706.5965 | 546.6535 | 20.0848 | 101.3933 | 5945.3243 | 113.6231 | 6039.4064 | 0 | 0
2025-03-19 | 1 | 2699.886 | 544.1398 | 19.8693 | 100.3054 | 5917.9856 | 113.6231 | 6011.5483 | 0 | 0
2025-03-19 | 2 | 2569.3938 | 544.1398 | 19.8693 | 100.3054 | 5917.9856 | 113.6231 | 6011.5483 | 0 | 0
2025-03-19 | 3 | 2581.5006 | 544.1398 | 19.8693 | 100.3054 | 5917.9856 | 113.6231 | 6011.5483 | 0 | 0
2025-03-19 | 4 | 2493.15 | 544.1398 | 19.8693 | 100.3054 | 5917.9856 | 113.6231 | 6011.5483 | 0 | 0
2025-03-19 | 5 | 2480.2159 | 544.1398 | 19.8693 | 100.3054 | 5917.9856 | 113.6231 | 6011.5483 | 0 | 0
2025-03-19 | 6 | 2580.5214 | 544.1398 | 19.8693 | 100.3054 | 5917.9856 | 113.6231 | 6011.5483 | 0 | 0
2025-03-19 | 7 | 2582.1995 | 544.1398 | 19.8693 | 100.3054 | 5917.9856 | 113.6231 | 6011.5483 | 0 | 0
2025-03-19 | 8 | 2470.5668 | 544.1398 | 19.8693 | 100.3054 | 5917.9856 | 113.6231 | 6011.5483 | 0 | 0
2025-03-19 | 9 | 2504.5485 | 544.1398 | 19.8693 | 100.3054 | 5917.9856 | 113.6231 | 6011.5483 | 0 | 0
2025-03-19 | 10 | 2220.6927 | 544.1398 | 19.8693 | 100.3054 | 5917.9856 | 113.6231 | 6011.5483 | 0 | 0
2025-03-19 | 11 | 1999.7575 | 544.1398 | 19.8693 | 100.3054 | 5917.9856 | 113.6231 | 6011.5483 | 0 | 0
2025-03-19 | 12 | 2076.9244 | 544.1398 | 19.8693 | 100.3054 | 5917.9856 | 113.6231 | 6011.5483 | 0 | 0
2025-03-19 | 13 | 2074.2478 | 544.1398 | 19.8693 | 100.3054 | 5917.9856 | 113.6231 | 6011.5483 | 0 | 0
2025-03-19 | 14 | 2392.8584 | 544.1398 | 19.8693 | 100.3054 | 5917.9856 | 113.6231 | 6011.5483 | 0 | 0
2025-03-19 | 15 | 2493.4005 | 544.1398 | 19.8693 | 100.3054 | 5917.9856 | 113.6231 | 6011.5483 | 0 | 0
2025-03-19 | 16 | 2540.6698 | 544.1398 | 19.8693 | 100.3054 | 5917.9856 | 113.6231 | 6011.5483 | 0 | 0
2025-03-19 | 17 | 2675.9374 | 544.1398 | 19.8693 | 100.3054 | 5917.9856 | 113.6231 | 6011.5483 | 0 | 0
2025-03-19 | 18 | 2879.7125 | 544.1398 | 19.8693 | 100.3054 | 5917.9856 | 113.6231 | 6011.5483 | 0 | 0
2025-03-19 | 19 | 3020.9356 | 544.1398 | 19.8693 | 100.3054 | 5917.9856 | 113.6231 | 6011.5483 | 0 | 0
2025-03-19 | 20 | 3090.6721 | 544.1398 | 19.8693 | 100.3054 | 5917.9856 | 113.6231 | 6011.5483 | 0 | 0
2025-03-19 | 21 | 3052.1153 | 544.1398 | 19.8693 | 100.3054 | 5917.9856 | 113.6231 | 6011.5483 | 0 | 0
2025-03-19 | 22 | 2989.7978 | 544.1398 | 19.8693 | 100.3054 | 5917.9856 | 113.6231 | 6011.5483 | 0 | 0
2025-03-19 | 23 | 2831.4668 | 544.1398 | 19.8693 | 100.3054 | 5917.9856 | 113.6231 | 6011.5483 | 0 | 0
2025-03-19 | 24 | 2828.5938 | 544.1398 | 19.8693 | 100.3054 | 5917.9856 | 113.6231 | 6011.5483 | 0 | 0
2025-03-20 | 1 | 2794.4413 | 547.2145 | 19.9845 | 100.887 | 5951.4258 | 113.6231 | 6044.8897 | 0 | 0
2025-03-20 | 2 | 2726.6677 | 547.2145 | 19.9845 | 100.887 | 5951.4258 | 113.6231 | 6044.8897 | 0 | 0
2025-03-20 | 3 | 2623.5296 | 547.2145 | 19.9845 | 100.887 | 5951.4258 | 113.6231 | 6044.8897 | 0 | 0
2025-03-20 | 4 | 2671.8102 | 547.2145 | 19.9845 | 100.887 | 5951.4258 | 113.6231 | 6044.8897 | 0 | 0
2025-03-20 | 5 | 2706.8591 | 547.2145 | 19.9845 | 100.887 | 5951.4258 | 113.6231 | 6044.8897 | 0 | 0
2025-03-20 | 6 | 2819.6504 | 547.2145 | 19.9845 | 100.887 | 5951.4258 | 113.6231 | 6044.8897 | 0 | 0
2025-03-20 | 7 | 2723.1097 | 547.2145 | 19.9845 | 100.887 | 5951.4258 | 113.6231 | 6044.8897 | 0 | 0
2025-03-20 | 8 | 2679.6831 | 547.2145 | 19.9845 | 100.887 | 5951.4258 | 113.6231 | 6044.8897 | 0 | 0
2025-03-20 | 9 | 2492.7536 | 547.2145 | 19.9845 | 100.887 | 5951.4258 | 113.6231 | 6044.8897 | 0 | 0
2025-03-20 | 10 | 2454.5122 | 547.2145 | 19.9845 | 100.887 | 5951.4258 | 113.6231 | 6044.8897 | 0 | 0
2025-03-20 | 11 | 2481.3974 | 547.2145 | 19.9845 | 100.887 | 5951.4258 | 113.6231 | 6044.8897 | 0 | 0
2025-03-20 | 12 | 2468.4214 | 547.2145 | 19.9845 | 100.887 | 5951.4258 | 113.6231 | 6044.8897 | 0 | 0
2025-03-20 | 13 | 2533.9153 | 547.2145 | 19.9845 | 100.887 | 5951.4258 | 113.6231 | 6044.8897 | 0 | 0
2025-03-20 | 14 | 2759.0073 | 547.2145 | 19.9845 | 100.887 | 5951.4258 | 113.6231 | 6044.8897 | 0 | 0
2025-03-20 | 15 | 2587.6064 | 547.2145 | 19.9845 | 100.887 | 5951.4258 | 113.6231 | 6044.8897 | 0 | 0
2025-03-20 | 16 | 2627.2888 | 547.2145 | 19.9845 | 100.887 | 5951.4258 | 113.6231 | 6044.8897 | 0 | 0
2025-03-20 | 17 | 2744.0821 | 547.2145 | 19.9845 | 100.887 | 5951.4258 | 113.6231 | 6044.8897 | 0 | 0
2025-03-20 | 18 | 2980.81 | 547.2145 | 19.9845 | 100.887 | 5951.4258 | 113.6231 | 6044.8897 | 0 | 0
2025-03-20 | 19 | 3111.9059 | 547.2145 | 19.9845 | 100.887 | 5951.4258 | 113.6231 | 6044.8897 | 0 | 0
2025-03-20 | 20 | 3196.4922 | 547.2145 | 19.9845 | 100.887 | 5951.4258 | 113.6231 | 6044.8897 | 0 | 0
2025-03-20 | 21 | 3155.2762 | 547.2145 | 19.9845 | 100.887 | 5951.4258 | 113.6231 | 6044.8897 | 0 | 0
2025-03-20 | 22 | 3117.0165 | 547.2145 | 19.9845 | 100.887 | 5951.4258 | 113.6231 | 6044.8897 | 0 | 0
2025-03-20 | 23 | 3020.5782 | 547.2145 | 19.9845 | 100.887 | 5951.4258 | 113.6231 | 6044.8897 | 0 | 0
2025-03-20 | 24 | 2820.4816 | 547.2145 | 19.9845 | 100.887 | 5951.4258 | 113.6231 | 6044.8897 | 0 | 0
2025-03-21 | 1 | 2792.3065 | 548.3655 | 20.0553 | 101.2444 | 5963.9432 | 113.6231 | 6057.507 | 0 | 0
2025-03-21 | 2 | 2782.6692 | 548.3655 | 20.0553 | 101.2444 | 5963.9432 | 113.6231 | 6057.507 | 0 | 0
2025-03-21 | 3 | 2667.3551 | 548.3655 | 20.0553 | 101.2444 | 5963.9432 | 113.6231 | 6057.507 | 0 | 0
2025-03-21 | 4 | 2692.5424 | 548.3655 | 20.0553 | 101.2444 | 5963.9432 | 113.6231 | 6057.507 | 0 | 0
2025-03-21 | 5 | 2697.1301 | 548.3655 | 20.0553 | 101.2444 | 5963.9432 | 113.6231 | 6057.507 | 0 | 0
2025-03-21 | 6 | 2704.2941 | 548.3655 | 20.0553 | 101.2444 | 5963.9432 | 113.6231 | 6057.507 | 0 | 0
2025-03-21 | 7 | 2805.6461 | 548.3655 | 20.0553 | 101.2444 | 5963.9432 | 113.6231 | 6057.507 | 0 | 0
2025-03-21 | 8 | 2836.3393 | 548.3655 | 20.0553 | 101.2444 | 5963.9432 | 113.6231 | 6057.507 | 0 | 0
2025-03-21 | 9 | 2620.0222 | 548.3655 | 20.0553 | 101.2444 | 5963.9432 | 113.6231 | 6057.507 | 0 | 0
2025-03-21 | 10 | 2684.097 | 548.3655 | 20.0553 | 101.2444 | 5963.9432 | 113.6231 | 6057.507 | 0 | 0
2025-03-21 | 11 | 2743.2832 | 548.3655 | 20.0553 | 101.2444 | 5963.9432 | 113.6231 | 6057.507 | 0 | 0
2025-03-21 | 12 | 2828.3622 | 548.3655 | 20.0553 | 101.2444 | 5963.9432 | 113.6231 | 6057.507 | 0 | 0
2025-03-21 | 13 | 2689.6495 | 548.3655 | 20.0553 | 101.2444 | 5963.9432 | 113.6231 | 6057.507 | 0 | 0
2025-03-21 | 14 | 2737.8294 | 548.3655 | 20.0553 | 101.2444 | 5963.9432 | 113.6231 | 6057.507 | 0 | 0
2025-03-21 | 15 | 2808.1898 | 548.3655 | 20.0553 | 101.2444 | 5963.9432 | 113.6231 | 6057.507 | 0 | 0
2025-03-21 | 16 | 2778.1637 | 548.3655 | 20.0553 | 101.2444 | 5963.9432 | 113.6231 | 6057.507 | 0 | 0
2025-03-21 | 17 | 2871.2977 | 548.3655 | 20.0553 | 101.2444 | 5963.9432 | 113.6231 | 6057.507 | 0 | 0
2025-03-21 | 18 | 3240.6163 | 548.3655 | 20.0553 | 101.2444 | 5963.9432 | 113.6231 | 6057.507 | 0 | 0
2025-03-21 | 19 | 3190.5874 | 548.3655 | 20.0553 | 101.2444 | 5963.9432 | 113.6231 | 6057.507 | 0 | 0
2025-03-21 | 20 | 3314.7814 | 548.3655 | 20.0553 | 101.2444 | 5963.9432 | 113.6231 | 6057.507 | 0 | 0
2025-03-21 | 21 | 3176.9741 | 548.3655 | 20.0553 | 101.2444 | 5963.9432 | 113.6231 | 6057.507 | 0 | 0
2025-03-21 | 22 | 3144.6724 | 548.3655 | 20.0553 | 101.2444 | 5963.9432 | 113.6231 | 6057.507 | 0 | 0
2025-03-21 | 23 | 2927.7136 | 548.3655 | 20.0553 | 101.2444 | 5963.9432 | 113.6231 | 6057.507 | 0 | 0
2025-03-21 | 24 | 2798.6368 | 548.3655 | 20.0553 | 101.2444 | 5963.9432 | 113.6231 | 6057.507 | 0 | 0
2025-03-22 | 1 | 2617.3201 | 547.9109 | 20.1345 | 101.6442 | 5958.9993 | 113.6231 | 6053.0538 | 0 | 0
2025-03-22 | 2 | 2607.414 | 547.9109 | 20.1345 | 101.6442 | 5958.9993 | 113.6231 | 6053.0538 | 0 | 0
2025-03-22 | 3 | 2541.6389 | 547.9109 | 20.1345 | 101.6442 | 5958.9993 | 113.6231 | 6053.0538 | 0 | 0
2025-03-22 | 4 | 2493.3041 | 547.9109 | 20.1345 | 101.6442 | 5958.9993 | 113.6231 | 6053.0538 | 0 | 0
2025-03-22 | 5 | 2496.7975 | 547.9109 | 20.1345 | 101.6442 | 5958.9993 | 113.6231 | 6053.0538 | 0 | 0
2025-03-22 | 6 | 2583.871 | 547.9109 | 20.1345 | 101.6442 | 5958.9993 | 113.6231 | 6053.0538 | 0 | 0
2025-03-22 | 7 | 2609.9151 | 547.9109 | 20.1345 | 101.6442 | 5958.9993 | 113.6231 | 6053.0538 | 0 | 0
2025-03-22 | 8 | 2614.0664 | 547.9109 | 20.1345 | 101.6442 | 5958.9993 | 113.6231 | 6053.0538 | 0 | 0
2025-03-22 | 9 | 2584.6793 | 547.9109 | 20.1345 | 101.6442 | 5958.9993 | 113.6231 | 6053.0538 | 0 | 0
2025-03-22 | 10 | 2535.0859 | 547.9109 | 20.1345 | 101.6442 | 5958.9993 | 113.6231 | 6053.0538 | 0 | 0
2025-03-22 | 11 | 2533.9465 | 547.9109 | 20.1345 | 101.6442 | 5958.9993 | 113.6231 | 6053.0538 | 0 | 0
2025-03-22 | 12 | 2621.2522 | 547.9109 | 20.1345 | 101.6442 | 5958.9993 | 113.6231 | 6053.0538 | 0 | 0
2025-03-22 | 13 | 2628.9954 | 547.9109 | 20.1345 | 101.6442 | 5958.9993 | 113.6231 | 6053.0538 | 0 | 0
2025-03-22 | 14 | 2629.308 | 547.9109 | 20.1345 | 101.6442 | 5958.9993 | 113.6231 | 6053.0538 | 0 | 0
2025-03-22 | 15 | 2704.3079 | 547.9109 | 20.1345 | 101.6442 | 5958.9993 | 113.6231 | 6053.0538 | 0 | 0
2025-03-22 | 16 | 2674.242 | 547.9109 | 20.1345 | 101.6442 | 5958.9993 | 113.6231 | 6053.0538 | 0 | 0
2025-03-22 | 17 | 2784.5891 | 547.9109 | 20.1345 | 101.6442 | 5958.9993 | 113.6231 | 6053.0538 | 0 | 0
2025-03-22 | 18 | 2953.6498 | 547.9109 | 20.1345 | 101.6442 | 5958.9993 | 113.6231 | 6053.0538 | 0 | 0
2025-03-22 | 19 | 2947.9563 | 547.9109 | 20.1345 | 101.6442 | 5958.9993 | 113.6231 | 6053.0538 | 0 | 0
2025-03-22 | 20 | 3123.4376 | 547.9109 | 20.1345 | 101.6442 | 5958.9993 | 113.6231 | 6053.0538 | 0 | 0
2025-03-22 | 21 | 2909.9069 | 547.9109 | 20.1345 | 101.6442 | 5958.9993 | 113.6231 | 6053.0538 | 0 | 0
2025-03-22 | 22 | 2910.0067 | 547.9109 | 20.1345 | 101.6442 | 5958.9993 | 113.6231 | 6053.0538 | 0 | 0
2025-03-22 | 23 | 2722.7242 | 547.9109 | 20.1345 | 101.6442 | 5958.9993 | 113.6231 | 6053.0538 | 0 | 0
2025-03-22 | 24 | 2664.0296 | 547.9109 | 20.1345 | 101.6442 | 5958.9993 | 113.6231 | 6053.0538 | 0 | 0
2025-03-23 | 1 | 2879.0621 | 548.0171 | 20.1345 | 101.6442 | 5960.1539 | 113.6231 | 6054.1853 | 0 | 0
2025-03-23 | 2 | 2590.9553 | 548.0171 | 20.1345 | 101.6442 | 5960.1539 | 113.6231 | 6054.1853 | 0 | 0
2025-03-23 | 3 | 2335.1664 | 548.0171 | 20.1345 | 101.6442 | 5960.1539 | 113.6231 | 6054.1853 | 0 | 0
2025-03-23 | 4 | 2687.0599 | 548.0171 | 20.1345 | 101.6442 | 5960.1539 | 113.6231 | 6054.1853 | 0 | 0
2025-03-23 | 5 | 2337.613 | 548.0171 | 20.1345 | 101.6442 | 5960.1539 | 113.6231 | 6054.1853 | 0 | 0
2025-03-23 | 6 | 2657.6289 | 548.0171 | 20.1345 | 101.6442 | 5960.1539 | 113.6231 | 6054.1853 | 0 | 0
2025-03-23 | 7 | 2381.5549 | 548.0171 | 20.1345 | 101.6442 | 5960.1539 | 113.6231 | 6054.1853 | 0 | 0
2025-03-23 | 8 | 2483.3955 | 548.0171 | 20.1345 | 101.6442 | 5960.1539 | 113.6231 | 6054.1853 | 0 | 0
2025-03-23 | 9 | 2548.3928 | 548.0171 | 20.1345 | 101.6442 | 5960.1539 | 113.6231 | 6054.1853 | 0 | 0
2025-03-23 | 10 | 2536.7234 | 548.0171 | 20.1345 | 101.6442 | 5960.1539 | 113.6231 | 6054.1853 | 0 | 0
2025-03-23 | 11 | 2567.9022 | 548.0171 | 20.1345 | 101.6442 | 5960.1539 | 113.6231 | 6054.1853 | 0 | 0
2025-03-23 | 12 | 2538.9974 | 548.0171 | 20.1345 | 101.6442 | 5960.1539 | 113.6231 | 6054.1853 | 0 | 0
2025-03-23 | 13 | 2558.5883 | 548.0171 | 20.1345 | 101.6442 | 5960.1539 | 113.6231 | 6054.1853 | 0 | 0
2025-03-23 | 14 | 2561.1165 | 548.0171 | 20.1345 | 101.6442 | 5960.1539 | 113.6231 | 6054.1853 | 0 | 0
2025-03-23 | 15 | 2488.734 | 548.0171 | 20.1345 | 101.6442 | 5960.1539 | 113.6231 | 6054.1853 | 0 | 0
2025-03-23 | 16 | 2564.9078 | 548.0171 | 20.1345 | 101.6442 | 5960.1539 | 113.6231 | 6054.1853 | 0 | 0
2025-03-23 | 17 | 2558.344 | 548.0171 | 20.1345 | 101.6442 | 5960.1539 | 113.6231 | 6054.1853 | 0 | 0
2025-03-23 | 18 | 2761.8792 | 548.0171 | 20.1345 | 101.6442 | 5960.1539 | 113.6231 | 6054.1853 | 0 | 0
2025-03-23 | 19 | 2862.434 | 548.0171 | 20.1345 | 101.6442 | 5960.1539 | 113.6231 | 6054.1853 | 0 | 0
2025-03-23 | 20 | 3003.2834 | 548.0171 | 20.1345 | 101.6442 | 5960.1539 | 113.6231 | 6054.1853 | 0 | 0
2025-03-23 | 21 | 2944.7692 | 548.0171 | 20.1345 | 101.6442 | 5960.1539 | 113.6231 | 6054.1853 | 0 | 0
2025-03-23 | 22 | 2934.176 | 548.0171 | 20.1345 | 101.6442 | 5960.1539 | 113.6231 | 6054.1853 | 0 | 0
2025-03-23 | 23 | 2717.4731 | 548.0171 | 20.1345 | 101.6442 | 5960.1539 | 113.6231 | 6054.1853 | 0 | 0
2025-03-23 | 24 | 2780.4724 | 548.0171 | 20.1345 | 101.6442 | 5960.1539 | 113.6231 | 6054.1853 | 0 | 0
2025-03-24 | 1 | 2804.2913 | 548.1232 | 20.1345 | 101.6442 | 5961.3084 | 113.6231 | 6055.3167 | 0 | 0
2025-03-24 | 2 | 2506.3148 | 548.1232 | 20.1345 | 101.6442 | 5961.3084 | 113.6231 | 6055.3167 | 0 | 0
2025-03-24 | 3 | 2548.1722 | 548.1232 | 20.1345 | 101.6442 | 5961.3084 | 113.6231 | 6055.3167 | 0 | 0
2025-03-24 | 4 | 2507.0143 | 548.1232 | 20.1345 | 101.6442 | 5961.3084 | 113.6231 | 6055.3167 | 0 | 0
2025-03-24 | 5 | 2504.9494 | 548.1232 | 20.1345 | 101.6442 | 5961.3084 | 113.6231 | 6055.3167 | 0 | 0
2025-03-24 | 6 | 2575.9875 | 548.1232 | 20.1345 | 101.6442 | 5961.3084 | 113.6231 | 6055.3167 | 0 | 0
2025-03-24 | 7 | 2676.0615 | 548.1232 | 20.1345 | 101.6442 | 5961.3084 | 113.6231 | 6055.3167 | 0 | 0
2025-03-24 | 8 | 2795.2567 | 548.1232 | 20.1345 | 101.6442 | 5961.3084 | 113.6231 | 6055.3167 | 0 | 0
2025-03-24 | 9 | 2728.1479 | 548.1232 | 20.1345 | 101.6442 | 5961.3084 | 113.6231 | 6055.3167 | 0 | 0
2025-03-24 | 10 | 2679.7811 | 548.1232 | 20.1345 | 101.6442 | 5961.3084 | 113.6231 | 6055.3167 | 0 | 0
2025-03-24 | 11 | 2487.8481 | 548.1232 | 20.1345 | 101.6442 | 5961.3084 | 113.6231 | 6055.3167 | 0 | 0
2025-03-24 | 12 | 2459.6937 | 548.1232 | 20.1345 | 101.6442 | 5961.3084 | 113.6231 | 6055.3167 | 0 | 0
2025-03-24 | 13 | 2598.7955 | 548.1232 | 20.1345 | 101.6442 | 5961.3084 | 113.6231 | 6055.3167 | 0 | 0
2025-03-24 | 14 | 2839.7864 | 548.1232 | 20.1345 | 101.6442 | 5961.3084 | 113.6231 | 6055.3167 | 0 | 0
2025-03-24 | 15 | 2815.6882 | 548.1232 | 20.1345 | 101.6442 | 5961.3084 | 113.6231 | 6055.3167 | 0 | 0
2025-03-24 | 16 | 2771.1346 | 548.1232 | 20.1345 | 101.6442 | 5961.3084 | 113.6231 | 6055.3167 | 0 | 0
2025-03-24 | 17 | 2922.4852 | 548.1232 | 20.1345 | 101.6442 | 5961.3084 | 113.6231 | 6055.3167 | 0 | 0
2025-03-24 | 18 | 2985.0895 | 548.1232 | 20.1345 | 101.6442 | 5961.3084 | 113.6231 | 6055.3167 | 0 | 0
2025-03-24 | 19 | 3157.1687 | 548.1232 | 20.1345 | 101.6442 | 5961.3084 | 113.6231 | 6055.3167 | 0 | 0
2025-03-24 | 20 | 3273.4324 | 548.1232 | 20.1345 | 101.6442 | 5961.3084 | 113.6231 | 6055.3167 | 0 | 0
2025-03-24 | 21 | 3105.1436 | 548.1232 | 20.1345 | 101.6442 | 5961.3084 | 113.6231 | 6055.3167 | 0 | 0
2025-03-24 | 22 | 3033.6265 | 548.1232 | 20.1345 | 101.6442 | 5961.3084 | 113.6231 | 6055.3167 | 0 | 0
2025-03-24 | 23 | 2869.3489 | 548.1232 | 20.1345 | 101.6442 | 5961.3084 | 113.6231 | 6055.3167 | 0 | 0
2025-03-24 | 24 | 2776.8532 | 548.1232 | 20.1345 | 101.6442 | 5961.3084 | 113.6231 | 6055.3167 | 0 | 0
2025-03-25 | 1 | 3032.2068 | 550.1721 | 20.2163 | 102.0572 | 5983.5919 | 113.6231 | 6077.5592 | 0 | 0
2025-03-25 | 2 | 2735.2565 | 550.1721 | 20.2163 | 102.0572 | 5983.5919 | 113.6231 | 6077.5592 | 0 | 0
2025-03-25 | 3 | 2834.8113 | 550.1721 | 20.2163 | 102.0572 | 5983.5919 | 113.6231 | 6077.5592 | 0 | 0
2025-03-25 | 4 | 2983.9665 | 550.1721 | 20.2163 | 102.0572 | 5983.5919 | 113.6231 | 6077.5592 | 0 | 0
2025-03-25 | 5 | 2948.5196 | 550.1721 | 20.2163 | 102.0572 | 5983.5919 | 113.6231 | 6077.5592 | 0 | 0
2025-03-25 | 6 | 2844.1327 | 550.1721 | 20.2163 | 102.0572 | 5983.5919 | 113.6231 | 6077.5592 | 0 | 0
2025-03-25 | 7 | 2950.3485 | 550.1721 | 20.2163 | 102.0572 | 5983.5919 | 113.6231 | 6077.5592 | 0 | 0
2025-03-25 | 8 | 3070.3077 | 550.1721 | 20.2163 | 102.0572 | 5983.5919 | 113.6231 | 6077.5592 | 0 | 0
2025-03-25 | 9 | 2960.9893 | 550.1721 | 20.2163 | 102.0572 | 5983.5919 | 113.6231 | 6077.5592 | 0 | 0
2025-03-25 | 10 | 2885.1921 | 550.1721 | 20.2163 | 102.0572 | 5983.5919 | 113.6231 | 6077.5592 | 0 | 0
2025-03-25 | 11 | 2918.3426 | 550.1721 | 20.2163 | 102.0572 | 5983.5919 | 113.6231 | 6077.5592 | 0 | 0
2025-03-25 | 12 | 2986.8777 | 550.1721 | 20.2163 | 102.0572 | 5983.5919 | 113.6231 | 6077.5592 | 0 | 0
2025-03-25 | 13 | 2954.109 | 550.1721 | 20.2163 | 102.0572 | 5983.5919 | 113.6231 | 6077.5592 | 0 | 0
2025-03-25 | 14 | 3055.1235 | 550.1721 | 20.2163 | 102.0572 | 5983.5919 | 113.6231 | 6077.5592 | 0 | 0
2025-03-25 | 15 | 2858.5079 | 550.1721 | 20.2163 | 102.0572 | 5983.5919 | 113.6231 | 6077.5592 | 0 | 0
2025-03-25 | 16 | 3062.8516 | 550.1721 | 20.2163 | 102.0572 | 5983.5919 | 113.6231 | 6077.5592 | 0 | 0
2025-03-25 | 17 | 3092.9815 | 550.1721 | 20.2163 | 102.0572 | 5983.5919 | 113.6231 | 6077.5592 | 0 | 0
2025-03-25 | 18 | 3194.1578 | 550.1721 | 20.2163 | 102.0572 | 5983.5919 | 113.6231 | 6077.5592 | 0 | 0
2025-03-25 | 19 | 3158.2502 | 550.1721 | 20.2163 | 102.0572 | 5983.5919 | 113.6231 | 6077.5592 | 0 | 0
2025-03-25 | 20 | 3418.0374 | 550.1721 | 20.2163 | 102.0572 | 5983.5919 | 113.6231 | 6077.5592 | 0 | 0
2025-03-25 | 21 | 3250.3368 | 550.1721 | 20.2163 | 102.0572 | 5983.5919 | 113.6231 | 6077.5592 | 0 | 0
2025-03-25 | 22 | 3142.5866 | 550.1721 | 20.2163 | 102.0572 | 5983.5919 | 113.6231 | 6077.5592 | 0 | 0
2025-03-25 | 23 | 3063.1581 | 550.1721 | 20.2163 | 102.0572 | 5983.5919 | 113.6231 | 6077.5592 | 0 | 0
2025-03-25 | 24 | 2935.0668 | 550.1721 | 20.2163 | 102.0572 | 5983.5919 | 113.6231 | 6077.5592 | 0 | 0
2025-03-26 | 1 | 2691.1845 | 554.6345 | 20.1123 | 101.5322 | 6032.1245 | 113.6231 | 6124.6066 | 0 | 0
2025-03-26 | 2 | 2767.5698 | 554.6345 | 20.1123 | 101.5322 | 6032.1245 | 113.6231 | 6124.6066 | 0 | 0
2025-03-26 | 3 | 2731.7052 | 554.6345 | 20.1123 | 101.5322 | 6032.1245 | 113.6231 | 6124.6066 | 0 | 0
2025-03-26 | 4 | 2788.8858 | 554.6345 | 20.1123 | 101.5322 | 6032.1245 | 113.6231 | 6124.6066 | 0 | 0
2025-03-26 | 5 | 2789.7404 | 554.6345 | 20.1123 | 101.5322 | 6032.1245 | 113.6231 | 6124.6066 | 0 | 0
2025-03-26 | 6 | 2682.64 | 554.6345 | 20.1123 | 101.5322 | 6032.1245 | 113.6231 | 6124.6066 | 0 | 0
2025-03-26 | 7 | 2823.914 | 554.6345 | 20.1123 | 101.5322 | 6032.1245 | 113.6231 | 6124.6066 | 0 | 0
2025-03-26 | 8 | 3076.2517 | 554.6345 | 20.1123 | 101.5322 | 6032.1245 | 113.6231 | 6124.6066 | 0 | 0
2025-03-26 | 9 | 3002.7522 | 554.6345 | 20.1123 | 101.5322 | 6032.1245 | 113.6231 | 6124.6066 | 0 | 0
2025-03-26 | 10 | 3037.1469 | 554.6345 | 20.1123 | 101.5322 | 6032.1245 | 113.6231 | 6124.6066 | 0 | 0
2025-03-26 | 11 | 2732.7239 | 554.6345 | 20.1123 | 101.5322 | 6032.1245 | 113.6231 | 6124.6066 | 0 | 0
2025-03-26 | 12 | 2727.4974 | 554.6345 | 20.1123 | 101.5322 | 6032.1245 | 113.6231 | 6124.6066 | 0 | 0
2025-03-26 | 13 | 2654.5645 | 554.6345 | 20.1123 | 101.5322 | 6032.1245 | 113.6231 | 6124.6066 | 0 | 0
2025-03-26 | 14 | 2910.3514 | 554.6345 | 20.1123 | 101.5322 | 6032.1245 | 113.6231 | 6124.6066 | 0 | 0
2025-03-26 | 15 | 2761.7295 | 554.6345 | 20.1123 | 101.5322 | 6032.1245 | 113.6231 | 6124.6066 | 0 | 0
2025-03-26 | 16 | 2813.0928 | 554.6345 | 20.1123 | 101.5322 | 6032.1245 | 113.6231 | 6124.6066 | 0 | 0
2025-03-26 | 17 | 2827.8012 | 554.6345 | 20.1123 | 101.5322 | 6032.1245 | 113.6231 | 6124.6066 | 0 | 0
2025-03-26 | 18 | 2848.9097 | 554.6345 | 20.1123 | 101.5322 | 6032.1245 | 113.6231 | 6124.6066 | 0 | 0
2025-03-26 | 19 | 2943.2042 | 554.6345 | 20.1123 | 101.5322 | 6032.1245 | 113.6231 | 6124.6066 | 0 | 0
2025-03-26 | 20 | 3098.9641 | 554.6345 | 20.1123 | 101.5322 | 6032.1245 | 113.6231 | 6124.6066 | 0 | 0
2025-03-26 | 21 | 3110.4451 | 554.6345 | 20.1123 | 101.5322 | 6032.1245 | 113.6231 | 6124.6066 | 0 | 0
2025-03-26 | 22 | 3075.1389 | 554.6345 | 20.1123 | 101.5322 | 6032.1245 | 113.6231 | 6124.6066 | 0 | 0
2025-03-26 | 23 | 2944.2587 | 554.6345 | 20.1123 | 101.5322 | 6032.1245 | 113.6231 | 6124.6066 | 0 | 0
2025-03-26 | 24 | 2894.9374 | 554.6345 | 20.1123 | 101.5322 | 6032.1245 | 113.6231 | 6124.6066 | 0 | 0
2025-03-27 | 1 | 2843.166 | 554.2159 | 20.0762 | 101.3499 | 6027.5713 | 113.6231 | 6119.9659 | 0 | 0
2025-03-27 | 2 | 2687.3574 | 554.2159 | 20.0762 | 101.3499 | 6027.5713 | 113.6231 | 6119.9659 | 0 | 0
2025-03-27 | 3 | 2651.1737 | 554.2159 | 20.0762 | 101.3499 | 6027.5713 | 113.6231 | 6119.9659 | 0 | 0
2025-03-27 | 4 | 2607.2966 | 554.2159 | 20.0762 | 101.3499 | 6027.5713 | 113.6231 | 6119.9659 | 0 | 0
2025-03-27 | 5 | 2649.4893 | 554.2159 | 20.0762 | 101.3499 | 6027.5713 | 113.6231 | 6119.9659 | 0 | 0
2025-03-27 | 6 | 2736.762 | 554.2159 | 20.0762 | 101.3499 | 6027.5713 | 113.6231 | 6119.9659 | 0 | 0
2025-03-27 | 7 | 2739.8145 | 554.2159 | 20.0762 | 101.3499 | 6027.5713 | 113.6231 | 6119.9659 | 0 | 0
2025-03-27 | 8 | 3045.7179 | 554.2159 | 20.0762 | 101.3499 | 6027.5713 | 113.6231 | 6119.9659 | 0 | 0
2025-03-27 | 9 | 2839.5536 | 554.2159 | 20.0762 | 101.3499 | 6027.5713 | 113.6231 | 6119.9659 | 0 | 0
2025-03-27 | 10 | 2840.4465 | 554.2159 | 20.0762 | 101.3499 | 6027.5713 | 113.6231 | 6119.9659 | 0 | 0
2025-03-27 | 11 | 2829.8116 | 554.2159 | 20.0762 | 101.3499 | 6027.5713 | 113.6231 | 6119.9659 | 0 | 0
2025-03-27 | 12 | 2962.0545 | 554.2159 | 20.0762 | 101.3499 | 6027.5713 | 113.6231 | 6119.9659 | 0 | 0
2025-03-27 | 13 | 3030.486 | 554.2159 | 20.0762 | 101.3499 | 6027.5713 | 113.6231 | 6119.9659 | 0 | 0
2025-03-27 | 14 | 3025.1327 | 554.2159 | 20.0762 | 101.3499 | 6027.5713 | 113.6231 | 6119.9659 | 0 | 0
2025-03-27 | 15 | 2711.5844 | 554.2159 | 20.0762 | 101.3499 | 6027.5713 | 113.6231 | 6119.9659 | 0 | 0
2025-03-27 | 16 | 2766.0017 | 554.2159 | 20.0762 | 101.3499 | 6027.5713 | 113.6231 | 6119.9659 | 0 | 0
2025-03-27 | 17 | 2853.5856 | 554.2159 | 20.0762 | 101.3499 | 6027.5713 | 113.6231 | 6119.9659 | 0 | 0
2025-03-27 | 18 | 3029.4228 | 554.2159 | 20.0762 | 101.3499 | 6027.5713 | 113.6231 | 6119.9659 | 0 | 0
2025-03-27 | 19 | 2832.7029 | 554.2159 | 20.0762 | 101.3499 | 6027.5713 | 113.6231 | 6119.9659 | 0 | 0
2025-03-27 | 20 | 2979.36 | 554.2159 | 20.0762 | 101.3499 | 6027.5713 | 113.6231 | 6119.9659 | 0 | 0
2025-03-27 | 21 | 3121.7346 | 554.2159 | 20.0762 | 101.3499 | 6027.5713 | 113.6231 | 6119.9659 | 0 | 0
2025-03-27 | 22 | 2892.2269 | 554.2159 | 20.0762 | 101.3499 | 6027.5713 | 113.6231 | 6119.9659 | 0 | 0
2025-03-27 | 23 | 2907.9748 | 554.2159 | 20.0762 | 101.3499 | 6027.5713 | 113.6231 | 6119.9659 | 0 | 0
2025-03-27 | 24 | 2776.8438 | 554.2159 | 20.0762 | 101.3499 | 6027.5713 | 113.6231 | 6119.9659 | 0 | 0
2025-03-28 | 1 | 2678.7482 | 554.4287 | 20.0963 | 101.4514 | 6029.8855 | 113.6231 | 6122.3333 | 0 | 0
2025-03-28 | 2 | 2516.2428 | 554.4287 | 20.0963 | 101.4514 | 6029.8855 | 113.6231 | 6122.3333 | 0 | 0
2025-03-28 | 3 | 2481.6601 | 554.4287 | 20.0963 | 101.4514 | 6029.8855 | 113.6231 | 6122.3333 | 0 | 0
2025-03-28 | 4 | 2441.4604 | 554.4287 | 20.0963 | 101.4514 | 6029.8855 | 113.6231 | 6122.3333 | 0 | 0
2025-03-28 | 5 | 2442.3669 | 554.4287 | 20.0963 | 101.4514 | 6029.8855 | 113.6231 | 6122.3333 | 0 | 0
2025-03-28 | 6 | 2488.9464 | 554.4287 | 20.0963 | 101.4514 | 6029.8855 | 113.6231 | 6122.3333 | 0 | 0
2025-03-28 | 7 | 2575.848 | 554.4287 | 20.0963 | 101.4514 | 6029.8855 | 113.6231 | 6122.3333 | 0 | 0
2025-03-28 | 8 | 2791.7382 | 554.4287 | 20.0963 | 101.4514 | 6029.8855 | 113.6231 | 6122.3333 | 0 | 0
2025-03-28 | 9 | 2662.9377 | 554.4287 | 20.0963 | 101.4514 | 6029.8855 | 113.6231 | 6122.3333 | 0 | 0
2025-03-28 | 10 | 2488.6322 | 554.4287 | 20.0963 | 101.4514 | 6029.8855 | 113.6231 | 6122.3333 | 0 | 0
2025-03-28 | 11 | 2590.3261 | 554.4287 | 20.0963 | 101.4514 | 6029.8855 | 113.6231 | 6122.3333 | 0 | 0
2025-03-28 | 12 | 2521.5307 | 554.4287 | 20.0963 | 101.4514 | 6029.8855 | 113.6231 | 6122.3333 | 0 | 0
2025-03-28 | 13 | 2624.1135 | 554.4287 | 20.0963 | 101.4514 | 6029.8855 | 113.6231 | 6122.3333 | 0 | 0
2025-03-28 | 14 | 2621.1101 | 554.4287 | 20.0963 | 101.4514 | 6029.8855 | 113.6231 | 6122.3333 | 0 | 0
2025-03-28 | 15 | 2575.3981 | 554.4287 | 20.0963 | 101.4514 | 6029.8855 | 113.6231 | 6122.3333 | 0 | 0
2025-03-28 | 16 | 2713.2305 | 554.4287 | 20.0963 | 101.4514 | 6029.8855 | 113.6231 | 6122.3333 | 0 | 0
2025-03-28 | 17 | 2774.3235 | 554.4287 | 20.0963 | 101.4514 | 6029.8855 | 113.6231 | 6122.3333 | 0 | 0
2025-03-28 | 18 | 2902.5075 | 554.4287 | 20.0963 | 101.4514 | 6029.8855 | 113.6231 | 6122.3333 | 0 | 0
2025-03-28 | 19 | 2943.3241 | 554.4287 | 20.0963 | 101.4514 | 6029.8855 | 113.6231 | 6122.3333 | 0 | 0
2025-03-28 | 20 | 2945.6566 | 554.4287 | 20.0963 | 101.4514 | 6029.8855 | 113.6231 | 6122.3333 | 0 | 0
2025-03-28 | 21 | 2817.7736 | 554.4287 | 20.0963 | 101.4514 | 6029.8855 | 113.6231 | 6122.3333 | 0 | 0
2025-03-28 | 22 | 2734.1834 | 554.4287 | 20.0963 | 101.4514 | 6029.8855 | 113.6231 | 6122.3333 | 0 | 0
2025-03-28 | 23 | 2753.5178 | 554.4287 | 20.0963 | 101.4514 | 6029.8855 | 113.6231 | 6122.3333 | 0 | 0
2025-03-28 | 24 | 2745.2246 | 554.4287 | 20.0963 | 101.4514 | 6029.8855 | 113.6231 | 6122.3333 | 0 | 0
2025-03-29 | 1 | 2593.9609 | 551.4703 | 20.3182 | 102.5716 | 5997.7112 | 113.6231 | 6091.9003 | 0 | 0
2025-03-29 | 2 | 2424.7482 | 551.4703 | 20.3182 | 102.5716 | 5997.7112 | 113.6231 | 6091.9003 | 0 | 0
2025-03-29 | 3 | 2281.2669 | 551.4703 | 20.3182 | 102.5716 | 5997.7112 | 113.6231 | 6091.9003 | 0 | 0
2025-03-29 | 4 | 2238.6081 | 551.4703 | 20.3182 | 102.5716 | 5997.7112 | 113.6231 | 6091.9003 | 0 | 0
2025-03-29 | 5 | 2273.2788 | 551.4703 | 20.3182 | 102.5716 | 5997.7112 | 113.6231 | 6091.9003 | 0 | 0
2025-03-29 | 6 | 2449.6547 | 551.4703 | 20.3182 | 102.5716 | 5997.7112 | 113.6231 | 6091.9003 | 0 | 0
2025-03-29 | 7 | 2589.3409 | 551.4703 | 20.3182 | 102.5716 | 5997.7112 | 113.6231 | 6091.9003 | 0 | 0
2025-03-29 | 8 | 2634.3027 | 551.4703 | 20.3182 | 102.5716 | 5997.7112 | 113.6231 | 6091.9003 | 0 | 0
2025-03-29 | 9 | 2463.3709 | 551.4703 | 20.3182 | 102.5716 | 5997.7112 | 113.6231 | 6091.9003 | 0 | 0
2025-03-29 | 10 | 2427.6299 | 551.4703 | 20.3182 | 102.5716 | 5997.7112 | 113.6231 | 6091.9003 | 0 | 0
2025-03-29 | 11 | 2442.9243 | 551.4703 | 20.3182 | 102.5716 | 5997.7112 | 113.6231 | 6091.9003 | 0 | 0
2025-03-29 | 12 | 2475.1661 | 551.4703 | 20.3182 | 102.5716 | 5997.7112 | 113.6231 | 6091.9003 | 0 | 0
2025-03-29 | 13 | 2527.5209 | 551.4703 | 20.3182 | 102.5716 | 5997.7112 | 113.6231 | 6091.9003 | 0 | 0
2025-03-29 | 14 | 2559.2311 | 551.4703 | 20.3182 | 102.5716 | 5997.7112 | 113.6231 | 6091.9003 | 0 | 0
2025-03-29 | 15 | 2576.0848 | 551.4703 | 20.3182 | 102.5716 | 5997.7112 | 113.6231 | 6091.9003 | 0 | 0
2025-03-29 | 16 | 2582.887 | 551.4703 | 20.3182 | 102.5716 | 5997.7112 | 113.6231 | 6091.9003 | 0 | 0
2025-03-29 | 17 | 2658.0585 | 551.4703 | 20.3182 | 102.5716 | 5997.7112 | 113.6231 | 6091.9003 | 0 | 0
2025-03-29 | 18 | 2846.6318 | 551.4703 | 20.3182 | 102.5716 | 5997.7112 | 113.6231 | 6091.9003 | 0 | 0
2025-03-29 | 19 | 3072.6157 | 551.4703 | 20.3182 | 102.5716 | 5997.7112 | 113.6231 | 6091.9003 | 0 | 0
2025-03-29 | 20 | 3143.5781 | 551.4703 | 20.3182 | 102.5716 | 5997.7112 | 113.6231 | 6091.9003 | 0 | 0
2025-03-29 | 21 | 3014.4244 | 551.4703 | 20.3182 | 102.5716 | 5997.7112 | 113.6231 | 6091.9003 | 0 | 0
2025-03-29 | 22 | 2833.5729 | 551.4703 | 20.3182 | 102.5716 | 5997.7112 | 113.6231 | 6091.9003 | 0 | 0
2025-03-29 | 23 | 2808.5736 | 551.4703 | 20.3182 | 102.5716 | 5997.7112 | 113.6231 | 6091.9003 | 0 | 0
2025-03-29 | 24 | 2726.9034 | 551.4703 | 20.3182 | 102.5716 | 5997.7112 | 113.6231 | 6091.9003 | 0 | 0
2025-03-30 | 1 | 2588.0248 | 551.8652 | 20.3182 | 102.5716 | 6002.0057 | 113.6231 | 6096.1088 | 0 | 0
2025-03-30 | 2 | 2589.7466 | 551.8652 | 20.3182 | 102.5716 | 6002.0057 | 113.6231 | 6096.1088 | 0 | 0
2025-03-30 | 3 | 2518.2945 | 551.8652 | 20.3182 | 102.5716 | 6002.0057 | 113.6231 | 6096.1088 | 0 | 0
2025-03-30 | 4 | 2512.0744 | 551.8652 | 20.3182 | 102.5716 | 6002.0057 | 113.6231 | 6096.1088 | 0 | 0
2025-03-30 | 5 | 2518.9086 | 551.8652 | 20.3182 | 102.5716 | 6002.0057 | 113.6231 | 6096.1088 | 0 | 0
2025-03-30 | 6 | 2589.1063 | 551.8652 | 20.3182 | 102.5716 | 6002.0057 | 113.6231 | 6096.1088 | 0 | 0
2025-03-30 | 7 | 2626.5725 | 551.8652 | 20.3182 | 102.5716 | 6002.0057 | 113.6231 | 6096.1088 | 0 | 0
2025-03-30 | 8 | 2551.4806 | 551.8652 | 20.3182 | 102.5716 | 6002.0057 | 113.6231 | 6096.1088 | 0 | 0
2025-03-30 | 9 | 2460.8035 | 551.8652 | 20.3182 | 102.5716 | 6002.0057 | 113.6231 | 6096.1088 | 0 | 0
2025-03-30 | 10 | 2327.9384 | 551.8652 | 20.3182 | 102.5716 | 6002.0057 | 113.6231 | 6096.1088 | 0 | 0
2025-03-30 | 11 | 2417.8517 | 551.8652 | 20.3182 | 102.5716 | 6002.0057 | 113.6231 | 6096.1088 | 0 | 0
2025-03-30 | 12 | 2533.2909 | 551.8652 | 20.3182 | 102.5716 | 6002.0057 | 113.6231 | 6096.1088 | 0 | 0
2025-03-30 | 13 | 2369.7976 | 551.8652 | 20.3182 | 102.5716 | 6002.0057 | 113.6231 | 6096.1088 | 0 | 0
2025-03-30 | 14 | 2352.6185 | 551.8652 | 20.3182 | 102.5716 | 6002.0057 | 113.6231 | 6096.1088 | 0 | 0
2025-03-30 | 15 | 2418.8821 | 551.8652 | 20.3182 | 102.5716 | 6002.0057 | 113.6231 | 6096.1088 | 0 | 0
2025-03-30 | 16 | 2417.8523 | 551.8652 | 20.3182 | 102.5716 | 6002.0057 | 113.6231 | 6096.1088 | 0 | 0
2025-03-30 | 17 | 2617.0879 | 551.8652 | 20.3182 | 102.5716 | 6002.0057 | 113.6231 | 6096.1088 | 0 | 0
2025-03-30 | 18 | 2772.8156 | 551.8652 | 20.3182 | 102.5716 | 6002.0057 | 113.6231 | 6096.1088 | 0 | 0
2025-03-30 | 19 | 2986.6535 | 551.8652 | 20.3182 | 102.5716 | 6002.0057 | 113.6231 | 6096.1088 | 0 | 0
2025-03-30 | 20 | 3157.2271 | 551.8652 | 20.3182 | 102.5716 | 6002.0057 | 113.6231 | 6096.1088 | 0 | 0
2025-03-30 | 21 | 3113.4496 | 551.8652 | 20.3182 | 102.5716 | 6002.0057 | 113.6231 | 6096.1088 | 0 | 0
2025-03-30 | 22 | 2939.8993 | 551.8652 | 20.3182 | 102.5716 | 6002.0057 | 113.6231 | 6096.1088 | 0 | 0
2025-03-30 | 23 | 2864.0133 | 551.8652 | 20.3182 | 102.5716 | 6002.0057 | 113.6231 | 6096.1088 | 0 | 0
2025-03-30 | 24 | 2783.1008 | 551.8652 | 20.3182 | 102.5716 | 6002.0057 | 113.6231 | 6096.1088 | 0 | 0
2025-03-31 | 1 | 2710.438 | 552.2601 | 20.3182 | 102.5716 | 6006.3001 | 113.6231 | 6100.3174 | 0 | 0
2025-03-31 | 2 | 2610.4517 | 552.2601 | 20.3182 | 102.5716 | 6006.3001 | 113.6231 | 6100.3174 | 0 | 0
2025-03-31 | 3 | 2632.2024 | 552.2601 | 20.3182 | 102.5716 | 6006.3001 | 113.6231 | 6100.3174 | 0 | 0
2025-03-31 | 4 | 2511.7366 | 552.2601 | 20.3182 | 102.5716 | 6006.3001 | 113.6231 | 6100.3174 | 0 | 0
2025-03-31 | 5 | 2470.271 | 552.2601 | 20.3182 | 102.5716 | 6006.3001 | 113.6231 | 6100.3174 | 0 | 0
2025-03-31 | 6 | 2519.3882 | 552.2601 | 20.3182 | 102.5716 | 6006.3001 | 113.6231 | 6100.3174 | 0 | 0
2025-03-31 | 7 | 2623.6834 | 552.2601 | 20.3182 | 102.5716 | 6006.3001 | 113.6231 | 6100.3174 | 0 | 0
2025-03-31 | 8 | 2622.1526 | 552.2601 | 20.3182 | 102.5716 | 6006.3001 | 113.6231 | 6100.3174 | 0 | 0
2025-03-31 | 9 | 2587.2718 | 552.2601 | 20.3182 | 102.5716 | 6006.3001 | 113.6231 | 6100.3174 | 0 | 0
2025-03-31 | 10 | 2533.7513 | 552.2601 | 20.3182 | 102.5716 | 6006.3001 | 113.6231 | 6100.3174 | 0 | 0
2025-03-31 | 11 | 2603.1831 | 552.2601 | 20.3182 | 102.5716 | 6006.3001 | 113.6231 | 6100.3174 | 0 | 0
2025-03-31 | 12 | 2659.849 | 552.2601 | 20.3182 | 102.5716 | 6006.3001 | 113.6231 | 6100.3174 | 0 | 0
2025-03-31 | 13 | 2532.5222 | 552.2601 | 20.3182 | 102.5716 | 6006.3001 | 113.6231 | 6100.3174 | 0 | 0
2025-03-31 | 14 | 2569.8799 | 552.2601 | 20.3182 | 102.5716 | 6006.3001 | 113.6231 | 6100.3174 | 0 | 0
2025-03-31 | 15 | 2667.7287 | 552.2601 | 20.3182 | 102.5716 | 6006.3001 | 113.6231 | 6100.3174 | 0 | 0
2025-03-31 | 16 | 2641.4118 | 552.2601 | 20.3182 | 102.5716 | 6006.3001 | 113.6231 | 6100.3174 | 0 | 0
2025-03-31 | 17 | 2745.9853 | 552.2601 | 20.3182 | 102.5716 | 6006.3001 | 113.6231 | 6100.3174 | 0 | 0
2025-03-31 | 18 | 2980.3324 | 552.2601 | 20.3182 | 102.5716 | 6006.3001 | 113.6231 | 6100.3174 | 0 | 0
2025-03-31 | 19 | 3144.7202 | 552.2601 | 20.3182 | 102.5716 | 6006.3001 | 113.6231 | 6100.3174 | 0 | 0
2025-03-31 | 20 | 3315.4304 | 552.2601 | 20.3182 | 102.5716 | 6006.3001 | 113.6231 | 6100.3174 | 0 | 0
2025-03-31 | 21 | 3365.2692 | 552.2601 | 20.3182 | 102.5716 | 6006.3001 | 113.6231 | 6100.3174 | 0 | 0
2025-03-31 | 22 | 3070.1282 | 552.2601 | 20.3182 | 102.5716 | 6006.3001 | 113.6231 | 6100.3174 | 0 | 0
2025-03-31 | 23 | 3039.2463 | 552.2601 | 20.3182 | 102.5716 | 6006.3001 | 113.6231 | 6100.3174 | 0 | 0
2025-03-31 | 24 | 2734.4354 | 552.2601 | 20.3182 | 102.5716 | 6006.3001 | 113.6231 | 6100.3174 | 0 | 0
2025-04-01 | 1 | 2691.9839 | 560.8886 | 20.4003 | 102.9861 | 6100.1429 | 113.6231 | 6192.6895 | 0 | 0
2025-04-01 | 2 | 2580.2817 | 560.8886 | 20.4003 | 102.9861 | 6100.1429 | 113.6231 | 6192.6895 | 0 | 0
2025-04-01 | 3 | 2619.3958 | 560.8886 | 20.4003 | 102.9861 | 6100.1429 | 113.6231 | 6192.6895 | 0 | 0
2025-04-01 | 4 | 2586.8933 | 560.8886 | 20.4003 | 102.9861 | 6100.1429 | 113.6231 | 6192.6895 | 0 | 0
2025-04-01 | 5 | 2589.0096 | 560.8886 | 20.4003 | 102.9861 | 6100.1429 | 113.6231 | 6192.6895 | 0 | 0
2025-04-01 | 6 | 2619.5095 | 560.8886 | 20.4003 | 102.9861 | 6100.1429 | 113.6231 | 6192.6895 | 0 | 0
2025-04-01 | 7 | 2668.4415 | 560.8886 | 20.4003 | 102.9861 | 6100.1429 | 113.6231 | 6192.6895 | 0 | 0
2025-04-01 | 8 | 2632.548 | 560.8886 | 20.4003 | 102.9861 | 6100.1429 | 113.6231 | 6192.6895 | 0 | 0
2025-04-01 | 9 | 2835.1765 | 560.8886 | 20.4003 | 102.9861 | 6100.1429 | 113.6231 | 6192.6895 | 0 | 0
2025-04-01 | 10 | 2693.117 | 560.8886 | 20.4003 | 102.9861 | 6100.1429 | 113.6231 | 6192.6895 | 0 | 0
2025-04-01 | 11 | 2728.0487 | 560.8886 | 20.4003 | 102.9861 | 6100.1429 | 113.6231 | 6192.6895 | 0 | 0
2025-04-01 | 12 | 2739.9199 | 560.8886 | 20.4003 | 102.9861 | 6100.1429 | 113.6231 | 6192.6895 | 0 | 0
2025-04-01 | 13 | 2755.93 | 560.8886 | 20.4003 | 102.9861 | 6100.1429 | 113.6231 | 6192.6895 | 0 | 0
2025-04-01 | 14 | 2551.7518 | 560.8886 | 20.4003 | 102.9861 | 6100.1429 | 113.6231 | 6192.6895 | 0 | 0
2025-04-01 | 15 | 2562.0616 | 560.8886 | 20.4003 | 102.9861 | 6100.1429 | 113.6231 | 6192.6895 | 0 | 0
2025-04-01 | 16 | 2719.8528 | 560.8886 | 20.4003 | 102.9861 | 6100.1429 | 113.6231 | 6192.6895 | 0 | 0
2025-04-01 | 17 | 2804.8645 | 560.8886 | 20.4003 | 102.9861 | 6100.1429 | 113.6231 | 6192.6895 | 0 | 0
2025-04-01 | 18 | 2945.4802 | 560.8886 | 20.4003 | 102.9861 | 6100.1429 | 113.6231 | 6192.6895 | 0 | 0
2025-04-01 | 19 | 3028.7305 | 560.8886 | 20.4003 | 102.9861 | 6100.1429 | 113.6231 | 6192.6895 | 0 | 0
2025-04-01 | 20 | 3179.2842 | 560.8886 | 20.4003 | 102.9861 | 6100.1429 | 113.6231 | 6192.6895 | 0 | 0
2025-04-01 | 21 | 3178.3862 | 560.8886 | 20.4003 | 102.9861 | 6100.1429 | 113.6231 | 6192.6895 | 0 | 0
2025-04-01 | 22 | 2860.5041 | 560.8886 | 20.4003 | 102.9861 | 6100.1429 | 113.6231 | 6192.6895 | 0 | 0
2025-04-01 | 23 | 2822.4637 | 560.8886 | 20.4003 | 102.9861 | 6100.1429 | 113.6231 | 6192.6895 | 0 | 0
2025-04-01 | 24 | 2703.2745 | 560.8886 | 20.4003 | 102.9861 | 6100.1429 | 113.6231 | 6192.6895 | 0 | 0
2025-04-02 | 1 | 2758.5136 | 560.846 | 20.438 | 103.1764 | 6099.6801 | 113.6231 | 6192.4225 | 0 | 0
2025-04-02 | 2 | 2587.2502 | 560.846 | 20.438 | 103.1764 | 6099.6801 | 113.6231 | 6192.4225 | 0 | 0
2025-04-02 | 3 | 2611.1431 | 560.846 | 20.438 | 103.1764 | 6099.6801 | 113.6231 | 6192.4225 | 0 | 0
2025-04-02 | 4 | 2587.9687 | 560.846 | 20.438 | 103.1764 | 6099.6801 | 113.6231 | 6192.4225 | 0 | 0
2025-04-02 | 5 | 2506.6404 | 560.846 | 20.438 | 103.1764 | 6099.6801 | 113.6231 | 6192.4225 | 0 | 0
2025-04-02 | 6 | 2590.0589 | 560.846 | 20.438 | 103.1764 | 6099.6801 | 113.6231 | 6192.4225 | 0 | 0
2025-04-02 | 7 | 2698.8847 | 560.846 | 20.438 | 103.1764 | 6099.6801 | 113.6231 | 6192.4225 | 0 | 0
2025-04-02 | 8 | 2714.6559 | 560.846 | 20.438 | 103.1764 | 6099.6801 | 113.6231 | 6192.4225 | 0 | 0
2025-04-02 | 9 | 2871.8113 | 560.846 | 20.438 | 103.1764 | 6099.6801 | 113.6231 | 6192.4225 | 0 | 0
2025-04-02 | 10 | 2645.5372 | 560.846 | 20.438 | 103.1764 | 6099.6801 | 113.6231 | 6192.4225 | 0 | 0
2025-04-02 | 11 | 2743.0171 | 560.846 | 20.438 | 103.1764 | 6099.6801 | 113.6231 | 6192.4225 | 0 | 0
2025-04-02 | 12 | 2790.2965 | 560.846 | 20.438 | 103.1764 | 6099.6801 | 113.6231 | 6192.4225 | 0 | 0
2025-04-02 | 13 | 2865.1738 | 560.846 | 20.438 | 103.1764 | 6099.6801 | 113.6231 | 6192.4225 | 0 | 0
2025-04-02 | 14 | 2678.8129 | 560.846 | 20.438 | 103.1764 | 6099.6801 | 113.6231 | 6192.4225 | 0 | 0
2025-04-02 | 15 | 2771.9876 | 560.846 | 20.438 | 103.1764 | 6099.6801 | 113.6231 | 6192.4225 | 0 | 0
2025-04-02 | 16 | 2763.5866 | 560.846 | 20.438 | 103.1764 | 6099.6801 | 113.6231 | 6192.4225 | 0 | 0
2025-04-02 | 17 | 2810.437 | 560.846 | 20.438 | 103.1764 | 6099.6801 | 113.6231 | 6192.4225 | 0 | 0
2025-04-02 | 18 | 2938.5223 | 560.846 | 20.438 | 103.1764 | 6099.6801 | 113.6231 | 6192.4225 | 0 | 0
2025-04-02 | 19 | 3010.0393 | 560.846 | 20.438 | 103.1764 | 6099.6801 | 113.6231 | 6192.4225 | 0 | 0
2025-04-02 | 20 | 3145.4785 | 560.846 | 20.438 | 103.1764 | 6099.6801 | 113.6231 | 6192.4225 | 0 | 0
2025-04-02 | 21 | 2971.3855 | 560.846 | 20.438 | 103.1764 | 6099.6801 | 113.6231 | 6192.4225 | 0 | 0
2025-04-02 | 22 | 2935.0866 | 560.846 | 20.438 | 103.1764 | 6099.6801 | 113.6231 | 6192.4225 | 0 | 0
2025-04-02 | 23 | 2891.3262 | 560.846 | 20.438 | 103.1764 | 6099.6801 | 113.6231 | 6192.4225 | 0 | 0
2025-04-02 | 24 | 2674.1658 | 560.846 | 20.438 | 103.1764 | 6099.6801 | 113.6231 | 6192.4225 | 0 | 0
2025-04-03 | 1 | 2784.2261 | 566.0602 | 20.3587 | 102.7761 | 6156.3882 | 113.6231 | 6247.6041 | 0 | 0
2025-04-03 | 2 | 2677.9344 | 566.0602 | 20.3587 | 102.7761 | 6156.3882 | 113.6231 | 6247.6041 | 0 | 0
2025-04-03 | 3 | 2698.2053 | 566.0602 | 20.3587 | 102.7761 | 6156.3882 | 113.6231 | 6247.6041 | 0 | 0
2025-04-03 | 4 | 2669.1928 | 566.0602 | 20.3587 | 102.7761 | 6156.3882 | 113.6231 | 6247.6041 | 0 | 0
2025-04-03 | 5 | 2677.783 | 566.0602 | 20.3587 | 102.7761 | 6156.3882 | 113.6231 | 6247.6041 | 0 | 0
2025-04-03 | 6 | 2701.0458 | 566.0602 | 20.3587 | 102.7761 | 6156.3882 | 113.6231 | 6247.6041 | 0 | 0
2025-04-03 | 7 | 2710.9401 | 566.0602 | 20.3587 | 102.7761 | 6156.3882 | 113.6231 | 6247.6041 | 0 | 0
2025-04-03 | 8 | 2761.4338 | 566.0602 | 20.3587 | 102.7761 | 6156.3882 | 113.6231 | 6247.6041 | 0 | 0
2025-04-03 | 9 | 2751.2102 | 566.0602 | 20.3587 | 102.7761 | 6156.3882 | 113.6231 | 6247.6041 | 0 | 0
2025-04-03 | 10 | 2767.3194 | 566.0602 | 20.3587 | 102.7761 | 6156.3882 | 113.6231 | 6247.6041 | 0 | 0
2025-04-03 | 11 | 2656.2868 | 566.0602 | 20.3587 | 102.7761 | 6156.3882 | 113.6231 | 6247.6041 | 0 | 0
2025-04-03 | 12 | 2710.4578 | 566.0602 | 20.3587 | 102.7761 | 6156.3882 | 113.6231 | 6247.6041 | 0 | 0
2025-04-03 | 13 | 2743.6908 | 566.0602 | 20.3587 | 102.7761 | 6156.3882 | 113.6231 | 6247.6041 | 0 | 0
2025-04-03 | 14 | 2768.3326 | 566.0602 | 20.3587 | 102.7761 | 6156.3882 | 113.6231 | 6247.6041 | 0 | 0
2025-04-03 | 15 | 2799.0309 | 566.0602 | 20.3587 | 102.7761 | 6156.3882 | 113.6231 | 6247.6041 | 0 | 0
2025-04-03 | 16 | 2775.8947 | 566.0602 | 20.3587 | 102.7761 | 6156.3882 | 113.6231 | 6247.6041 | 0 | 0
2025-04-03 | 17 | 2853.9728 | 566.0602 | 20.3587 | 102.7761 | 6156.3882 | 113.6231 | 6247.6041 | 0 | 0
2025-04-03 | 18 | 3229.3589 | 566.0602 | 20.3587 | 102.7761 | 6156.3882 | 113.6231 | 6247.6041 | 0 | 0
2025-04-03 | 19 | 3019.9612 | 566.0602 | 20.3587 | 102.7761 | 6156.3882 | 113.6231 | 6247.6041 | 0 | 0
2025-04-03 | 20 | 3004.7829 | 566.0602 | 20.3587 | 102.7761 | 6156.3882 | 113.6231 | 6247.6041 | 0 | 0
2025-04-03 | 21 | 2886.0511 | 566.0602 | 20.3587 | 102.7761 | 6156.3882 | 113.6231 | 6247.6041 | 0 | 0
2025-04-03 | 22 | 2881.6336 | 566.0602 | 20.3587 | 102.7761 | 6156.3882 | 113.6231 | 6247.6041 | 0 | 0
2025-04-03 | 23 | 2861.2164 | 566.0602 | 20.3587 | 102.7761 | 6156.3882 | 113.6231 | 6247.6041 | 0 | 0
2025-04-03 | 24 | 2770.7619 | 566.0602 | 20.3587 | 102.7761 | 6156.3882 | 113.6231 | 6247.6041 | 0 | 0
2025-04-04 | 1 | 2754.5483 | 548.8404 | 20.4568 | 103.2713 | 5969.1087 | 113.6231 | 6064.5555 | 0 | 0
2025-04-04 | 2 | 2587.478 | 548.8404 | 20.4568 | 103.2713 | 5969.1087 | 113.6231 | 6064.5555 | 0 | 0
2025-04-04 | 3 | 2665.8321 | 548.8404 | 20.4568 | 103.2713 | 5969.1087 | 113.6231 | 6064.5555 | 0 | 0
2025-04-04 | 4 | 2581.3883 | 548.8404 | 20.4568 | 103.2713 | 5969.1087 | 113.6231 | 6064.5555 | 0 | 0
2025-04-04 | 5 | 2592.986 | 548.8404 | 20.4568 | 103.2713 | 5969.1087 | 113.6231 | 6064.5555 | 0 | 0
2025-04-04 | 6 | 2575.0122 | 548.8404 | 20.4568 | 103.2713 | 5969.1087 | 113.6231 | 6064.5555 | 0 | 0
2025-04-04 | 7 | 2731.2399 | 548.8404 | 20.4568 | 103.2713 | 5969.1087 | 113.6231 | 6064.5555 | 0 | 0
2025-04-04 | 8 | 2590.2632 | 548.8404 | 20.4568 | 103.2713 | 5969.1087 | 113.6231 | 6064.5555 | 0 | 0
2025-04-04 | 9 | 2661.6201 | 548.8404 | 20.4568 | 103.2713 | 5969.1087 | 113.6231 | 6064.5555 | 0 | 0
2025-04-04 | 10 | 2480.999 | 548.8404 | 20.4568 | 103.2713 | 5969.1087 | 113.6231 | 6064.5555 | 0 | 0
2025-04-04 | 11 | 2503.1139 | 548.8404 | 20.4568 | 103.2713 | 5969.1087 | 113.6231 | 6064.5555 | 0 | 0
2025-04-04 | 12 | 2563.2398 | 548.8404 | 20.4568 | 103.2713 | 5969.1087 | 113.6231 | 6064.5555 | 0 | 0
2025-04-04 | 13 | 2660.0902 | 548.8404 | 20.4568 | 103.2713 | 5969.1087 | 113.6231 | 6064.5555 | 0 | 0
2025-04-04 | 14 | 2619.6745 | 548.8404 | 20.4568 | 103.2713 | 5969.1087 | 113.6231 | 6064.5555 | 0 | 0
2025-04-04 | 15 | 2465.077 | 548.8404 | 20.4568 | 103.2713 | 5969.1087 | 113.6231 | 6064.5555 | 0 | 0
2025-04-04 | 16 | 2545.4957 | 548.8404 | 20.4568 | 103.2713 | 5969.1087 | 113.6231 | 6064.5555 | 0 | 0
2025-04-04 | 17 | 2707.0275 | 548.8404 | 20.4568 | 103.2713 | 5969.1087 | 113.6231 | 6064.5555 | 0 | 0
2025-04-04 | 18 | 2851.9782 | 548.8404 | 20.4568 | 103.2713 | 5969.1087 | 113.6231 | 6064.5555 | 0 | 0
2025-04-04 | 19 | 3006.8293 | 548.8404 | 20.4568 | 103.2713 | 5969.1087 | 113.6231 | 6064.5555 | 0 | 0
2025-04-04 | 20 | 3098.2564 | 548.8404 | 20.4568 | 103.2713 | 5969.1087 | 113.6231 | 6064.5555 | 0 | 0
2025-04-04 | 21 | 2978.4898 | 548.8404 | 20.4568 | 103.2713 | 5969.1087 | 113.6231 | 6064.5555 | 0 | 0
2025-04-04 | 22 | 2932.1999 | 548.8404 | 20.4568 | 103.2713 | 5969.1087 | 113.6231 | 6064.5555 | 0 | 0
2025-04-04 | 23 | 2859.846 | 548.8404 | 20.4568 | 103.2713 | 5969.1087 | 113.6231 | 6064.5555 | 0 | 0
2025-04-04 | 24 | 2845.7204 | 548.8404 | 20.4568 | 103.2713 | 5969.1087 | 113.6231 | 6064.5555 | 0 | 0
2025-04-05 | 1 | 2632.4299 | 534.0255 | 19.9708 | 100.8178 | 5807.9835 | 113.6231 | 5904.2484 | 0 | 0
2025-04-05 | 2 | 2494.2108 | 534.0255 | 19.9708 | 100.8178 | 5807.9835 | 113.6231 | 5904.2484 | 0 | 0
2025-04-05 | 3 | 2595.0922 | 534.0255 | 19.9708 | 100.8178 | 5807.9835 | 113.6231 | 5904.2484 | 0 | 0
2025-04-05 | 4 | 2519.0236 | 534.0255 | 19.9708 | 100.8178 | 5807.9835 | 113.6231 | 5904.2484 | 0 | 0
2025-04-05 | 5 | 2509.5782 | 534.0255 | 19.9708 | 100.8178 | 5807.9835 | 113.6231 | 5904.2484 | 0 | 0
2025-04-05 | 6 | 2520.0027 | 534.0255 | 19.9708 | 100.8178 | 5807.9835 | 113.6231 | 5904.2484 | 0 | 0
2025-04-05 | 7 | 2518.8562 | 534.0255 | 19.9708 | 100.8178 | 5807.9835 | 113.6231 | 5904.2484 | 0 | 0
2025-04-05 | 8 | 2457.9559 | 534.0255 | 19.9708 | 100.8178 | 5807.9835 | 113.6231 | 5904.2484 | 0 | 0
2025-04-05 | 9 | 2278.9844 | 534.0255 | 19.9708 | 100.8178 | 5807.9835 | 113.6231 | 5904.2484 | 0 | 0
2025-04-05 | 10 | 2143.4998 | 534.0255 | 19.9708 | 100.8178 | 5807.9835 | 113.6231 | 5904.2484 | 0 | 0
2025-04-05 | 11 | 2148.953 | 534.0255 | 19.9708 | 100.8178 | 5807.9835 | 113.6231 | 5904.2484 | 0 | 0
2025-04-05 | 12 | 2137.8231 | 534.0255 | 19.9708 | 100.8178 | 5807.9835 | 113.6231 | 5904.2484 | 0 | 0
2025-04-05 | 13 | 2182.2235 | 534.0255 | 19.9708 | 100.8178 | 5807.9835 | 113.6231 | 5904.2484 | 0 | 0
2025-04-05 | 14 | 2422.0237 | 534.0255 | 19.9708 | 100.8178 | 5807.9835 | 113.6231 | 5904.2484 | 0 | 0
2025-04-05 | 15 | 2528.2597 | 534.0255 | 19.9708 | 100.8178 | 5807.9835 | 113.6231 | 5904.2484 | 0 | 0
2025-04-05 | 16 | 3501.205 | 534.0255 | 19.9708 | 100.8178 | 5807.9835 | 113.6231 | 5904.2484 | 0 | 0
2025-04-05 | 17 | 2514.8043 | 534.0255 | 19.9708 | 100.8178 | 5807.9835 | 113.6231 | 5904.2484 | 0 | 0
2025-04-05 | 18 | 2815.1056 | 534.0255 | 19.9708 | 100.8178 | 5807.9835 | 113.6231 | 5904.2484 | 0 | 0
2025-04-05 | 19 | 2797.4746 | 534.0255 | 19.9708 | 100.8178 | 5807.9835 | 113.6231 | 5904.2484 | 0 | 0
2025-04-05 | 20 | 4435.7362 | 534.0255 | 19.9708 | 100.8178 | 5807.9835 | 113.6231 | 5904.2484 | 0 | 0
2025-04-05 | 21 | 2847.1267 | 534.0255 | 19.9708 | 100.8178 | 5807.9835 | 113.6231 | 5904.2484 | 0 | 0
2025-04-05 | 22 | 2880.9175 | 534.0255 | 19.9708 | 100.8178 | 5807.9835 | 113.6231 | 5904.2484 | 0 | 0
2025-04-05 | 23 | 2773.7388 | 534.0255 | 19.9708 | 100.8178 | 5807.9835 | 113.6231 | 5904.2484 | 0 | 0
2025-04-05 | 24 | 2787.1418 | 534.0255 | 19.9708 | 100.8178 | 5807.9835 | 113.6231 | 5904.2484 | 0 | 0
2025-04-06 | 1 | 2334.9354 | 533.3276 | 19.9708 | 100.8178 | 5800.3934 | 113.6231 | 5896.8102 | 0 | 0
2025-04-06 | 2 | 2198.1233 | 533.3276 | 19.9708 | 100.8178 | 5800.3934 | 113.6231 | 5896.8102 | 0 | 0
2025-04-06 | 3 | 2131.4743 | 533.3276 | 19.9708 | 100.8178 | 5800.3934 | 113.6231 | 5896.8102 | 0 | 0
2025-04-06 | 4 | 2162.8687 | 533.3276 | 19.9708 | 100.8178 | 5800.3934 | 113.6231 | 5896.8102 | 0 | 0
2025-04-06 | 5 | 2128.2919 | 533.3276 | 19.9708 | 100.8178 | 5800.3934 | 113.6231 | 5896.8102 | 0 | 0
2025-04-06 | 6 | 2127.1384 | 533.3276 | 19.9708 | 100.8178 | 5800.3934 | 113.6231 | 5896.8102 | 0 | 0
2025-04-06 | 7 | 2122.2383 | 533.3276 | 19.9708 | 100.8178 | 5800.3934 | 113.6231 | 5896.8102 | 0 | 0
2025-04-06 | 8 | 2123.0284 | 533.3276 | 19.9708 | 100.8178 | 5800.3934 | 113.6231 | 5896.8102 | 0 | 0
2025-04-06 | 9 | 2065.0771 | 533.3276 | 19.9708 | 100.8178 | 5800.3934 | 113.6231 | 5896.8102 | 0 | 0
2025-04-06 | 10 | 1999.5472 | 533.3276 | 19.9708 | 100.8178 | 5800.3934 | 113.6231 | 5896.8102 | 0 | 0
2025-04-06 | 11 | 1984.6344 | 533.3276 | 19.9708 | 100.8178 | 5800.3934 | 113.6231 | 5896.8102 | 0 | 0
2025-04-06 | 12 | 1978.6288 | 533.3276 | 19.9708 | 100.8178 | 5800.3934 | 113.6231 | 5896.8102 | 0 | 0
2025-04-06 | 13 | 1993.2146 | 533.3276 | 19.9708 | 100.8178 | 5800.3934 | 113.6231 | 5896.8102 | 0 | 0
2025-04-06 | 14 | 2030.2229 | 533.3276 | 19.9708 | 100.8178 | 5800.3934 | 113.6231 | 5896.8102 | 0 | 0
2025-04-06 | 15 | 2059.3528 | 533.3276 | 19.9708 | 100.8178 | 5800.3934 | 113.6231 | 5896.8102 | 0 | 0
2025-04-06 | 16 | 1988.6602 | 533.3276 | 19.9708 | 100.8178 | 5800.3934 | 113.6231 | 5896.8102 | 0 | 0
2025-04-06 | 17 | 2262.0756 | 533.3276 | 19.9708 | 100.8178 | 5800.3934 | 113.6231 | 5896.8102 | 0 | 0
2025-04-06 | 18 | 2455.2757 | 533.3276 | 19.9708 | 100.8178 | 5800.3934 | 113.6231 | 5896.8102 | 0 | 0
2025-04-06 | 19 | 2570.6154 | 533.3276 | 19.9708 | 100.8178 | 5800.3934 | 113.6231 | 5896.8102 | 0 | 0
2025-04-06 | 20 | 2703.3378 | 533.3276 | 19.9708 | 100.8178 | 5800.3934 | 113.6231 | 5896.8102 | 0 | 0
2025-04-06 | 21 | 2637.7182 | 533.3276 | 19.9708 | 100.8178 | 5800.3934 | 113.6231 | 5896.8102 | 0 | 0
2025-04-06 | 22 | 2598.1013 | 533.3276 | 19.9708 | 100.8178 | 5800.3934 | 113.6231 | 5896.8102 | 0 | 0
2025-04-06 | 23 | 2439.7076 | 533.3276 | 19.9708 | 100.8178 | 5800.3934 | 113.6231 | 5896.8102 | 0 | 0
2025-04-06 | 24 | 2365.7883 | 533.3276 | 19.9708 | 100.8178 | 5800.3934 | 113.6231 | 5896.8102 | 0 | 0
2025-04-07 | 1 | 2266.2853 | 532.6296 | 19.9708 | 100.8178 | 5792.8024 | 113.6231 | 5889.3709 | 0 | 0
2025-04-07 | 2 | 2155.0004 | 532.6296 | 19.9708 | 100.8178 | 5792.8024 | 113.6231 | 5889.3709 | 0 | 0
2025-04-07 | 3 | 2158.1545 | 532.6296 | 19.9708 | 100.8178 | 5792.8024 | 113.6231 | 5889.3709 | 0 | 0
2025-04-07 | 4 | 2127.1493 | 532.6296 | 19.9708 | 100.8178 | 5792.8024 | 113.6231 | 5889.3709 | 0 | 0
2025-04-07 | 5 | 2082.3359 | 532.6296 | 19.9708 | 100.8178 | 5792.8024 | 113.6231 | 5889.3709 | 0 | 0
2025-04-07 | 6 | 2110.9896 | 532.6296 | 19.9708 | 100.8178 | 5792.8024 | 113.6231 | 5889.3709 | 0 | 0
2025-04-07 | 7 | 2159.7902 | 532.6296 | 19.9708 | 100.8178 | 5792.8024 | 113.6231 | 5889.3709 | 0 | 0
2025-04-07 | 8 | 2135.1395 | 532.6296 | 19.9708 | 100.8178 | 5792.8024 | 113.6231 | 5889.3709 | 0 | 0
2025-04-07 | 9 | 2124.862 | 532.6296 | 19.9708 | 100.8178 | 5792.8024 | 113.6231 | 5889.3709 | 0 | 0
2025-04-07 | 10 | 2071.9425 | 532.6296 | 19.9708 | 100.8178 | 5792.8024 | 113.6231 | 5889.3709 | 0 | 0
2025-04-07 | 11 | 2120.7957 | 532.6296 | 19.9708 | 100.8178 | 5792.8024 | 113.6231 | 5889.3709 | 0 | 0
2025-04-07 | 12 | 2314.8764 | 532.6296 | 19.9708 | 100.8178 | 5792.8024 | 113.6231 | 5889.3709 | 0 | 0
2025-04-07 | 13 | 2066.1802 | 532.6296 | 19.9708 | 100.8178 | 5792.8024 | 113.6231 | 5889.3709 | 0 | 0
2025-04-07 | 14 | 2109.3747 | 532.6296 | 19.9708 | 100.8178 | 5792.8024 | 113.6231 | 5889.3709 | 0 | 0
2025-04-07 | 15 | 2120.6733 | 532.6296 | 19.9708 | 100.8178 | 5792.8024 | 113.6231 | 5889.3709 | 0 | 0
2025-04-07 | 16 | 2180.0448 | 532.6296 | 19.9708 | 100.8178 | 5792.8024 | 113.6231 | 5889.3709 | 0 | 0
2025-04-07 | 17 | 2397.398 | 532.6296 | 19.9708 | 100.8178 | 5792.8024 | 113.6231 | 5889.3709 | 0 | 0
2025-04-07 | 18 | 2564.9794 | 532.6296 | 19.9708 | 100.8178 | 5792.8024 | 113.6231 | 5889.3709 | 0 | 0
2025-04-07 | 19 | 2775.4883 | 532.6296 | 19.9708 | 100.8178 | 5792.8024 | 113.6231 | 5889.3709 | 0 | 0
2025-04-07 | 20 | 2832.3715 | 532.6296 | 19.9708 | 100.8178 | 5792.8024 | 113.6231 | 5889.3709 | 0 | 0
2025-04-07 | 21 | 2821.261 | 532.6296 | 19.9708 | 100.8178 | 5792.8024 | 113.6231 | 5889.3709 | 0 | 0
2025-04-07 | 22 | 2800.7533 | 532.6296 | 19.9708 | 100.8178 | 5792.8024 | 113.6231 | 5889.3709 | 0 | 0
2025-04-07 | 23 | 2681.5492 | 532.6296 | 19.9708 | 100.8178 | 5792.8024 | 113.6231 | 5889.3709 | 0 | 0
2025-04-07 | 24 | 2559.8759 | 532.6296 | 19.9708 | 100.8178 | 5792.8024 | 113.6231 | 5889.3709 | 0 | 0
2025-04-08 | 1 | 2453.5824 | 530.6213 | 20.501 | 103.4944 | 5770.9601 | 113.6231 | 5870.5885 | 0 | 0
2025-04-08 | 2 | 2326.9532 | 530.6213 | 20.501 | 103.4944 | 5770.9601 | 113.6231 | 5870.5885 | 0 | 0
2025-04-08 | 3 | 2327.1587 | 530.6213 | 20.501 | 103.4944 | 5770.9601 | 113.6231 | 5870.5885 | 0 | 0
2025-04-08 | 4 | 2264.4489 | 530.6213 | 20.501 | 103.4944 | 5770.9601 | 113.6231 | 5870.5885 | 0 | 0
2025-04-08 | 5 | 2243.5793 | 530.6213 | 20.501 | 103.4944 | 5770.9601 | 113.6231 | 5870.5885 | 0 | 0
2025-04-08 | 6 | 2263.9314 | 530.6213 | 20.501 | 103.4944 | 5770.9601 | 113.6231 | 5870.5885 | 0 | 0
2025-04-08 | 7 | 2333.2122 | 530.6213 | 20.501 | 103.4944 | 5770.9601 | 113.6231 | 5870.5885 | 0 | 0
2025-04-08 | 8 | 2310.155 | 530.6213 | 20.501 | 103.4944 | 5770.9601 | 113.6231 | 5870.5885 | 0 | 0
2025-04-08 | 9 | 2287.5412 | 530.6213 | 20.501 | 103.4944 | 5770.9601 | 113.6231 | 5870.5885 | 0 | 0
2025-04-08 | 10 | 2032.4308 | 530.6213 | 20.501 | 103.4944 | 5770.9601 | 113.6231 | 5870.5885 | 0 | 0
2025-04-08 | 11 | 2297.8073 | 530.6213 | 20.501 | 103.4944 | 5770.9601 | 113.6231 | 5870.5885 | 0 | 0
2025-04-08 | 12 | 2003.097 | 530.6213 | 20.501 | 103.4944 | 5770.9601 | 113.6231 | 5870.5885 | 0 | 0
2025-04-08 | 13 | 1985.3153 | 530.6213 | 20.501 | 103.4944 | 5770.9601 | 113.6231 | 5870.5885 | 0 | 0
2025-04-08 | 14 | 2378.4722 | 530.6213 | 20.501 | 103.4944 | 5770.9601 | 113.6231 | 5870.5885 | 0 | 0
2025-04-08 | 15 | 2493.8422 | 530.6213 | 20.501 | 103.4944 | 5770.9601 | 113.6231 | 5870.5885 | 0 | 0
2025-04-08 | 16 | 2438.1365 | 530.6213 | 20.501 | 103.4944 | 5770.9601 | 113.6231 | 5870.5885 | 0 | 0
2025-04-08 | 17 | 2585.6864 | 530.6213 | 20.501 | 103.4944 | 5770.9601 | 113.6231 | 5870.5885 | 0 | 0
2025-04-08 | 18 | 2926.2557 | 530.6213 | 20.501 | 103.4944 | 5770.9601 | 113.6231 | 5870.5885 | 0 | 0
2025-04-08 | 19 | 3100.8404 | 530.6213 | 20.501 | 103.4944 | 5770.9601 | 113.6231 | 5870.5885 | 0 | 0
2025-04-08 | 20 | 3193.7421 | 530.6213 | 20.501 | 103.4944 | 5770.9601 | 113.6231 | 5870.5885 | 0 | 0
2025-04-08 | 21 | 2997.6796 | 530.6213 | 20.501 | 103.4944 | 5770.9601 | 113.6231 | 5870.5885 | 0 | 0
2025-04-08 | 22 | 2995.1365 | 530.6213 | 20.501 | 103.4944 | 5770.9601 | 113.6231 | 5870.5885 | 0 | 0
2025-04-08 | 23 | 2866.6842 | 530.6213 | 20.501 | 103.4944 | 5770.9601 | 113.6231 | 5870.5885 | 0 | 0
2025-04-08 | 24 | 2636.5328 | 530.6213 | 20.501 | 103.4944 | 5770.9601 | 113.6231 | 5870.5885 | 0 | 0
2025-04-09 | 1 | 2473.02 | 527.0636 | 20.6947 | 104.4723 | 5732.2668 | 113.6231 | 5833.6274 | 0 | 0
2025-04-09 | 2 | 2406.5862 | 527.0636 | 20.6947 | 104.4723 | 5732.2668 | 113.6231 | 5833.6274 | 0 | 0
2025-04-09 | 3 | 2533.3265 | 527.0636 | 20.6947 | 104.4723 | 5732.2668 | 113.6231 | 5833.6274 | 0 | 0
2025-04-09 | 4 | 2571.6696 | 527.0636 | 20.6947 | 104.4723 | 5732.2668 | 113.6231 | 5833.6274 | 0 | 0
2025-04-09 | 5 | 2500.8862 | 527.0636 | 20.6947 | 104.4723 | 5732.2668 | 113.6231 | 5833.6274 | 0 | 0
2025-04-09 | 6 | 2482.0451 | 527.0636 | 20.6947 | 104.4723 | 5732.2668 | 113.6231 | 5833.6274 | 0 | 0
2025-04-09 | 7 | 2472.5905 | 527.0636 | 20.6947 | 104.4723 | 5732.2668 | 113.6231 | 5833.6274 | 0 | 0
2025-04-09 | 8 | 2485.6618 | 527.0636 | 20.6947 | 104.4723 | 5732.2668 | 113.6231 | 5833.6274 | 0 | 0
2025-04-09 | 9 | 2441.974 | 527.0636 | 20.6947 | 104.4723 | 5732.2668 | 113.6231 | 5833.6274 | 0 | 0
2025-04-09 | 10 | 2401.7295 | 527.0636 | 20.6947 | 104.4723 | 5732.2668 | 113.6231 | 5833.6274 | 0 | 0
2025-04-09 | 11 | 2546.0911 | 527.0636 | 20.6947 | 104.4723 | 5732.2668 | 113.6231 | 5833.6274 | 0 | 0
2025-04-09 | 12 | 2465.053 | 527.0636 | 20.6947 | 104.4723 | 5732.2668 | 113.6231 | 5833.6274 | 0 | 0
2025-04-09 | 13 | 2509.2488 | 527.0636 | 20.6947 | 104.4723 | 5732.2668 | 113.6231 | 5833.6274 | 0 | 0
2025-04-09 | 14 | 2480.7581 | 527.0636 | 20.6947 | 104.4723 | 5732.2668 | 113.6231 | 5833.6274 | 0 | 0
2025-04-09 | 15 | 2496.1128 | 527.0636 | 20.6947 | 104.4723 | 5732.2668 | 113.6231 | 5833.6274 | 0 | 0
2025-04-09 | 16 | 2574.2565 | 527.0636 | 20.6947 | 104.4723 | 5732.2668 | 113.6231 | 5833.6274 | 0 | 0
2025-04-09 | 17 | 2663.5416 | 527.0636 | 20.6947 | 104.4723 | 5732.2668 | 113.6231 | 5833.6274 | 0 | 0
2025-04-09 | 18 | 2749.9579 | 527.0636 | 20.6947 | 104.4723 | 5732.2668 | 113.6231 | 5833.6274 | 0 | 0
2025-04-09 | 19 | 2790.6022 | 527.0636 | 20.6947 | 104.4723 | 5732.2668 | 113.6231 | 5833.6274 | 0 | 0
2025-04-09 | 20 | 2947.6061 | 527.0636 | 20.6947 | 104.4723 | 5732.2668 | 113.6231 | 5833.6274 | 0 | 0
2025-04-09 | 21 | 2856.9165 | 527.0636 | 20.6947 | 104.4723 | 5732.2668 | 113.6231 | 5833.6274 | 0 | 0
2025-04-09 | 22 | 2803.111 | 527.0636 | 20.6947 | 104.4723 | 5732.2668 | 113.6231 | 5833.6274 | 0 | 0
2025-04-09 | 23 | 2777.5598 | 527.0636 | 20.6947 | 104.4723 | 5732.2668 | 113.6231 | 5833.6274 | 0 | 0
2025-04-09 | 24 | 2669.8134 | 527.0636 | 20.6947 | 104.4723 | 5732.2668 | 113.6231 | 5833.6274 | 0 | 0
2025-04-10 | 1 | 2745.4139 | 536.1154 | 20.6867 | 104.4319 | 5830.7133 | 113.6231 | 5930.0654 | 0 | 0
2025-04-10 | 2 | 2773.101 | 536.1154 | 20.6867 | 104.4319 | 5830.7133 | 113.6231 | 5930.0654 | 0 | 0
2025-04-10 | 3 | 2735.4852 | 536.1154 | 20.6867 | 104.4319 | 5830.7133 | 113.6231 | 5930.0654 | 0 | 0
2025-04-10 | 4 | 2513.3337 | 536.1154 | 20.6867 | 104.4319 | 5830.7133 | 113.6231 | 5930.0654 | 0 | 0
2025-04-10 | 5 | 2477.1342 | 536.1154 | 20.6867 | 104.4319 | 5830.7133 | 113.6231 | 5930.0654 | 0 | 0
2025-04-10 | 6 | 2590.5376 | 536.1154 | 20.6867 | 104.4319 | 5830.7133 | 113.6231 | 5930.0654 | 0 | 0
2025-04-10 | 7 | 2699.7223 | 536.1154 | 20.6867 | 104.4319 | 5830.7133 | 113.6231 | 5930.0654 | 0 | 0
2025-04-10 | 8 | 2527.5508 | 536.1154 | 20.6867 | 104.4319 | 5830.7133 | 113.6231 | 5930.0654 | 0 | 0
2025-04-10 | 9 | 2445.6733 | 536.1154 | 20.6867 | 104.4319 | 5830.7133 | 113.6231 | 5930.0654 | 0 | 0
2025-04-10 | 10 | 2412.3389 | 536.1154 | 20.6867 | 104.4319 | 5830.7133 | 113.6231 | 5930.0654 | 0 | 0
2025-04-10 | 11 | 2456.341 | 536.1154 | 20.6867 | 104.4319 | 5830.7133 | 113.6231 | 5930.0654 | 0 | 0
2025-04-10 | 12 | 2520.4791 | 536.1154 | 20.6867 | 104.4319 | 5830.7133 | 113.6231 | 5930.0654 | 0 | 0
2025-04-10 | 13 | 2683.0879 | 536.1154 | 20.6867 | 104.4319 | 5830.7133 | 113.6231 | 5930.0654 | 0 | 0
2025-04-10 | 14 | 2684.3341 | 536.1154 | 20.6867 | 104.4319 | 5830.7133 | 113.6231 | 5930.0654 | 0 | 0
2025-04-10 | 15 | 2784.6244 | 536.1154 | 20.6867 | 104.4319 | 5830.7133 | 113.6231 | 5930.0654 | 0 | 0
2025-04-10 | 16 | 2686.0945 | 536.1154 | 20.6867 | 104.4319 | 5830.7133 | 113.6231 | 5930.0654 | 0 | 0
2025-04-10 | 17 | 2952.9355 | 536.1154 | 20.6867 | 104.4319 | 5830.7133 | 113.6231 | 5930.0654 | 0 | 0
2025-04-10 | 18 | 3232.6251 | 536.1154 | 20.6867 | 104.4319 | 5830.7133 | 113.6231 | 5930.0654 | 0 | 0
2025-04-10 | 19 | 3295.5193 | 536.1154 | 20.6867 | 104.4319 | 5830.7133 | 113.6231 | 5930.0654 | 0 | 0
2025-04-10 | 20 | 3303.0765 | 536.1154 | 20.6867 | 104.4319 | 5830.7133 | 113.6231 | 5930.0654 | 0 | 0
2025-04-10 | 21 | 3040.5085 | 536.1154 | 20.6867 | 104.4319 | 5830.7133 | 113.6231 | 5930.0654 | 0 | 0
2025-04-10 | 22 | 2904.9982 | 536.1154 | 20.6867 | 104.4319 | 5830.7133 | 113.6231 | 5930.0654 | 0 | 0
2025-04-10 | 23 | 2889.1699 | 536.1154 | 20.6867 | 104.4319 | 5830.7133 | 113.6231 | 5930.0654 | 0 | 0
2025-04-10 | 24 | 2766.2756 | 536.1154 | 20.6867 | 104.4319 | 5830.7133 | 113.6231 | 5930.0654 | 0 | 0
2025-04-11 | 1 | 2790.645 | 527.466 | 20.7653 | 104.8287 | 5736.6437 | 113.6231 | 5838.266 | 0 | 0
2025-04-11 | 2 | 2777.2773 | 527.466 | 20.7653 | 104.8287 | 5736.6437 | 113.6231 | 5838.266 | 0 | 0
2025-04-11 | 3 | 2759.0292 | 527.466 | 20.7653 | 104.8287 | 5736.6437 | 113.6231 | 5838.266 | 0 | 0
2025-04-11 | 4 | 2745.794 | 527.466 | 20.7653 | 104.8287 | 5736.6437 | 113.6231 | 5838.266 | 0 | 0
2025-04-11 | 5 | 2740.1928 | 527.466 | 20.7653 | 104.8287 | 5736.6437 | 113.6231 | 5838.266 | 0 | 0
2025-04-11 | 6 | 2755.125 | 527.466 | 20.7653 | 104.8287 | 5736.6437 | 113.6231 | 5838.266 | 0 | 0
2025-04-11 | 7 | 2766.8743 | 527.466 | 20.7653 | 104.8287 | 5736.6437 | 113.6231 | 5838.266 | 0 | 0
2025-04-11 | 8 | 2738.7365 | 527.466 | 20.7653 | 104.8287 | 5736.6437 | 113.6231 | 5838.266 | 0 | 0
2025-04-11 | 9 | 2646.143 | 527.466 | 20.7653 | 104.8287 | 5736.6437 | 113.6231 | 5838.266 | 0 | 0
2025-04-11 | 10 | 2636.5185 | 527.466 | 20.7653 | 104.8287 | 5736.6437 | 113.6231 | 5838.266 | 0 | 0
2025-04-11 | 11 | 2712.3185 | 527.466 | 20.7653 | 104.8287 | 5736.6437 | 113.6231 | 5838.266 | 0 | 0
2025-04-11 | 12 | 2795.395 | 527.466 | 20.7653 | 104.8287 | 5736.6437 | 113.6231 | 5838.266 | 0 | 0
2025-04-11 | 13 | 2702.3187 | 527.466 | 20.7653 | 104.8287 | 5736.6437 | 113.6231 | 5838.266 | 0 | 0
2025-04-11 | 14 | 2767.5319 | 527.466 | 20.7653 | 104.8287 | 5736.6437 | 113.6231 | 5838.266 | 0 | 0
2025-04-11 | 15 | 2938.2808 | 527.466 | 20.7653 | 104.8287 | 5736.6437 | 113.6231 | 5838.266 | 0 | 0
2025-04-11 | 16 | 2838.2396 | 527.466 | 20.7653 | 104.8287 | 5736.6437 | 113.6231 | 5838.266 | 0 | 0
2025-04-11 | 17 | 3562.2893 | 527.466 | 20.7653 | 104.8287 | 5736.6437 | 113.6231 | 5838.266 | 0 | 0
2025-04-11 | 18 | 3783.8244 | 527.466 | 20.7653 | 104.8287 | 5736.6437 | 113.6231 | 5838.266 | 0 | 0
2025-04-11 | 19 | 4132.9574 | 527.466 | 20.7653 | 104.8287 | 5736.6437 | 113.6231 | 5838.266 | 0 | 0
2025-04-11 | 20 | 4477.286 | 527.466 | 20.7653 | 104.8287 | 5736.6437 | 113.6231 | 5838.266 | 0 | 0
2025-04-11 | 21 | 3978.7119 | 527.466 | 20.7653 | 104.8287 | 5736.6437 | 113.6231 | 5838.266 | 0 | 0
2025-04-11 | 22 | 2810.5336 | 527.466 | 20.7653 | 104.8287 | 5736.6437 | 113.6231 | 5838.266 | 0 | 0
2025-04-11 | 23 | 2829.6831 | 527.466 | 20.7653 | 104.8287 | 5736.6437 | 113.6231 | 5838.266 | 0 | 0
2025-04-11 | 24 | 2690.1087 | 527.466 | 20.7653 | 104.8287 | 5736.6437 | 113.6231 | 5838.266 | 0 | 0
2025-04-12 | 1 | 2791.8692 | 529.9382 | 20.492 | 103.449 | 5763.5309 | 113.6231 | 5863.2634 | 0 | 0
2025-04-12 | 2 | 2793.3146 | 529.9382 | 20.492 | 103.449 | 5763.5309 | 113.6231 | 5863.2634 | 0 | 0
2025-04-12 | 3 | 2760.0248 | 529.9382 | 20.492 | 103.449 | 5763.5309 | 113.6231 | 5863.2634 | 0 | 0
2025-04-12 | 4 | 2735.4316 | 529.9382 | 20.492 | 103.449 | 5763.5309 | 113.6231 | 5863.2634 | 0 | 0
2025-04-12 | 5 | 2682.7498 | 529.9382 | 20.492 | 103.449 | 5763.5309 | 113.6231 | 5863.2634 | 0 | 0
2025-04-12 | 6 | 2690.1887 | 529.9382 | 20.492 | 103.449 | 5763.5309 | 113.6231 | 5863.2634 | 0 | 0
2025-04-12 | 7 | 2752.4007 | 529.9382 | 20.492 | 103.449 | 5763.5309 | 113.6231 | 5863.2634 | 0 | 0
2025-04-12 | 8 | 2794.2423 | 529.9382 | 20.492 | 103.449 | 5763.5309 | 113.6231 | 5863.2634 | 0 | 0
2025-04-12 | 9 | 2527.4181 | 529.9382 | 20.492 | 103.449 | 5763.5309 | 113.6231 | 5863.2634 | 0 | 0
2025-04-12 | 10 | 2681.4398 | 529.9382 | 20.492 | 103.449 | 5763.5309 | 113.6231 | 5863.2634 | 0 | 0
2025-04-12 | 11 | 2725.8496 | 529.9382 | 20.492 | 103.449 | 5763.5309 | 113.6231 | 5863.2634 | 0 | 0
2025-04-12 | 12 | 2788.6713 | 529.9382 | 20.492 | 103.449 | 5763.5309 | 113.6231 | 5863.2634 | 0 | 0
2025-04-12 | 13 | 2917.3173 | 529.9382 | 20.492 | 103.449 | 5763.5309 | 113.6231 | 5863.2634 | 0 | 0
2025-04-12 | 14 | 3117.3455 | 529.9382 | 20.492 | 103.449 | 5763.5309 | 113.6231 | 5863.2634 | 0 | 0
2025-04-12 | 15 | 3126.5945 | 529.9382 | 20.492 | 103.449 | 5763.5309 | 113.6231 | 5863.2634 | 0 | 0
2025-04-12 | 16 | 3966.084 | 529.9382 | 20.492 | 103.449 | 5763.5309 | 113.6231 | 5863.2634 | 0 | 0
2025-04-12 | 17 | 3225.8563 | 529.9382 | 20.492 | 103.449 | 5763.5309 | 113.6231 | 5863.2634 | 0 | 0
2025-04-12 | 18 | 4429.3116 | 529.9382 | 20.492 | 103.449 | 5763.5309 | 113.6231 | 5863.2634 | 0 | 0
2025-04-12 | 19 | 4626.4111 | 529.9382 | 20.492 | 103.449 | 5763.5309 | 113.6231 | 5863.2634 | 0 | 0
2025-04-12 | 20 | 5279.448 | 529.9382 | 20.492 | 103.449 | 5763.5309 | 113.6231 | 5863.2634 | 0 | 0
2025-04-12 | 21 | 4183.4746 | 529.9382 | 20.492 | 103.449 | 5763.5309 | 113.6231 | 5863.2634 | 0 | 0
2025-04-12 | 22 | 4609.1291 | 529.9382 | 20.492 | 103.449 | 5763.5309 | 113.6231 | 5863.2634 | 0 | 0
2025-04-12 | 23 | 3340.4199 | 529.9382 | 20.492 | 103.449 | 5763.5309 | 113.6231 | 5863.2634 | 0 | 0
2025-04-12 | 24 | 2860.5162 | 529.9382 | 20.492 | 103.449 | 5763.5309 | 113.6231 | 5863.2634 | 0 | 0
2025-04-13 | 1 | 2651.5268 | 530.9644 | 20.492 | 103.449 | 5774.6917 | 113.6231 | 5874.201 | 0 | 0
2025-04-13 | 2 | 2716.5201 | 530.9644 | 20.492 | 103.449 | 5774.6917 | 113.6231 | 5874.201 | 0 | 0
2025-04-13 | 3 | 2661.7838 | 530.9644 | 20.492 | 103.449 | 5774.6917 | 113.6231 | 5874.201 | 0 | 0
2025-04-13 | 4 | 2624.6842 | 530.9644 | 20.492 | 103.449 | 5774.6917 | 113.6231 | 5874.201 | 0 | 0
2025-04-13 | 5 | 2545.6212 | 530.9644 | 20.492 | 103.449 | 5774.6917 | 113.6231 | 5874.201 | 0 | 0
2025-04-13 | 6 | 2495.3227 | 530.9644 | 20.492 | 103.449 | 5774.6917 | 113.6231 | 5874.201 | 0 | 0
2025-04-13 | 7 | 2629.1648 | 530.9644 | 20.492 | 103.449 | 5774.6917 | 113.6231 | 5874.201 | 0 | 0
2025-04-13 | 8 | 2583.2373 | 530.9644 | 20.492 | 103.449 | 5774.6917 | 113.6231 | 5874.201 | 0 | 0
2025-04-13 | 9 | 2478.403 | 530.9644 | 20.492 | 103.449 | 5774.6917 | 113.6231 | 5874.201 | 0 | 0
2025-04-13 | 10 | 2492.8877 | 530.9644 | 20.492 | 103.449 | 5774.6917 | 113.6231 | 5874.201 | 0 | 0
2025-04-13 | 11 | 2524.5962 | 530.9644 | 20.492 | 103.449 | 5774.6917 | 113.6231 | 5874.201 | 0 | 0
2025-04-13 | 12 | 2551.1304 | 530.9644 | 20.492 | 103.449 | 5774.6917 | 113.6231 | 5874.201 | 0 | 0
2025-04-13 | 13 | 2572.4494 | 530.9644 | 20.492 | 103.449 | 5774.6917 | 113.6231 | 5874.201 | 0 | 0
2025-04-13 | 14 | 2592.9074 | 530.9644 | 20.492 | 103.449 | 5774.6917 | 113.6231 | 5874.201 | 0 | 0
2025-04-13 | 15 | 2608.6209 | 530.9644 | 20.492 | 103.449 | 5774.6917 | 113.6231 | 5874.201 | 0 | 0
2025-04-13 | 16 | 2682.6865 | 530.9644 | 20.492 | 103.449 | 5774.6917 | 113.6231 | 5874.201 | 0 | 0
2025-04-13 | 17 | 2815.8094 | 530.9644 | 20.492 | 103.449 | 5774.6917 | 113.6231 | 5874.201 | 0 | 0
2025-04-13 | 18 | 2883.7166 | 530.9644 | 20.492 | 103.449 | 5774.6917 | 113.6231 | 5874.201 | 0 | 0
2025-04-13 | 19 | 2843.691 | 530.9644 | 20.492 | 103.449 | 5774.6917 | 113.6231 | 5874.201 | 0 | 0
2025-04-13 | 20 | 2814.4508 | 530.9644 | 20.492 | 103.449 | 5774.6917 | 113.6231 | 5874.201 | 0 | 0
2025-04-13 | 21 | 2835.8913 | 530.9644 | 20.492 | 103.449 | 5774.6917 | 113.6231 | 5874.201 | 0 | 0
2025-04-13 | 22 | 2840.9523 | 530.9644 | 20.492 | 103.449 | 5774.6917 | 113.6231 | 5874.201 | 0 | 0
2025-04-13 | 23 | 2740.6296 | 530.9644 | 20.492 | 103.449 | 5774.6917 | 113.6231 | 5874.201 | 0 | 0
2025-04-13 | 24 | 2665.7295 | 530.9644 | 20.492 | 103.449 | 5774.6917 | 113.6231 | 5874.201 | 0 | 0
2025-04-14 | 1 | 2822.4584 | 531.9906 | 20.492 | 103.449 | 5785.8525 | 113.6231 | 5885.1386 | 0 | 0
2025-04-14 | 2 | 2670.3731 | 531.9906 | 20.492 | 103.449 | 5785.8525 | 113.6231 | 5885.1386 | 0 | 0
2025-04-14 | 3 | 2711.3856 | 531.9906 | 20.492 | 103.449 | 5785.8525 | 113.6231 | 5885.1386 | 0 | 0
2025-04-14 | 4 | 2671.54 | 531.9906 | 20.492 | 103.449 | 5785.8525 | 113.6231 | 5885.1386 | 0 | 0
2025-04-14 | 5 | 2669.0744 | 531.9906 | 20.492 | 103.449 | 5785.8525 | 113.6231 | 5885.1386 | 0 | 0
2025-04-14 | 6 | 2717.5429 | 531.9906 | 20.492 | 103.449 | 5785.8525 | 113.6231 | 5885.1386 | 0 | 0
2025-04-14 | 7 | 2652.0285 | 531.9906 | 20.492 | 103.449 | 5785.8525 | 113.6231 | 5885.1386 | 0 | 0
2025-04-14 | 8 | 2724.8862 | 531.9906 | 20.492 | 103.449 | 5785.8525 | 113.6231 | 5885.1386 | 0 | 0
2025-04-14 | 9 | 2991.7517 | 531.9906 | 20.492 | 103.449 | 5785.8525 | 113.6231 | 5885.1386 | 0 | 0
2025-04-14 | 10 | 3050.9864 | 531.9906 | 20.492 | 103.449 | 5785.8525 | 113.6231 | 5885.1386 | 0 | 0
2025-04-14 | 11 | 2990.0276 | 531.9906 | 20.492 | 103.449 | 5785.8525 | 113.6231 | 5885.1386 | 0 | 0
2025-04-14 | 12 | 2955.1959 | 531.9906 | 20.492 | 103.449 | 5785.8525 | 113.6231 | 5885.1386 | 0 | 0
2025-04-14 | 13 | 3218.6443 | 531.9906 | 20.492 | 103.449 | 5785.8525 | 113.6231 | 5885.1386 | 0 | 0
2025-04-14 | 14 | 2829.5208 | 531.9906 | 20.492 | 103.449 | 5785.8525 | 113.6231 | 5885.1386 | 0 | 0
2025-04-14 | 15 | 3785.4013 | 531.9906 | 20.492 | 103.449 | 5785.8525 | 113.6231 | 5885.1386 | 0 | 0
2025-04-14 | 16 | 3164.54 | 531.9906 | 20.492 | 103.449 | 5785.8525 | 113.6231 | 5885.1386 | 0 | 0
2025-04-14 | 17 | 4787.7962 | 531.9906 | 20.492 | 103.449 | 5785.8525 | 113.6231 | 5885.1386 | 0 | 0
2025-04-14 | 18 | 4305.3083 | 531.9906 | 20.492 | 103.449 | 5785.8525 | 113.6231 | 5885.1386 | 0 | 0
2025-04-14 | 19 | 4573.702 | 531.9906 | 20.492 | 103.449 | 5785.8525 | 113.6231 | 5885.1386 | 0 | 0
2025-04-14 | 20 | 4407.6543 | 531.9906 | 20.492 | 103.449 | 5785.8525 | 113.6231 | 5885.1386 | 0 | 0
2025-04-14 | 21 | 4457.2506 | 531.9906 | 20.492 | 103.449 | 5785.8525 | 113.6231 | 5885.1386 | 0 | 0
2025-04-14 | 22 | 4004.0588 | 531.9906 | 20.492 | 103.449 | 5785.8525 | 113.6231 | 5885.1386 | 0 | 0
2025-04-14 | 23 | 3318.993 | 531.9906 | 20.492 | 103.449 | 5785.8525 | 113.6231 | 5885.1386 | 0 | 0
2025-04-14 | 24 | 3240.9915 | 531.9906 | 20.492 | 103.449 | 5785.8525 | 113.6231 | 5885.1386 | 0 | 0
2025-04-15 | 1 | 2728.0022 | 534.7411 | 20.3363 | 102.663 | 5815.7662 | 113.6231 | 5913.6837 | 0 | 0
2025-04-15 | 2 | 2598.4452 | 534.7411 | 20.3363 | 102.663 | 5815.7662 | 113.6231 | 5913.6837 | 0 | 0
2025-04-15 | 3 | 2557.0222 | 534.7411 | 20.3363 | 102.663 | 5815.7662 | 113.6231 | 5913.6837 | 0 | 0
2025-04-15 | 4 | 2549.8458 | 534.7411 | 20.3363 | 102.663 | 5815.7662 | 113.6231 | 5913.6837 | 0 | 0
2025-04-15 | 5 | 2461.3826 | 534.7411 | 20.3363 | 102.663 | 5815.7662 | 113.6231 | 5913.6837 | 0 | 0
2025-04-15 | 6 | 2612.5821 | 534.7411 | 20.3363 | 102.663 | 5815.7662 | 113.6231 | 5913.6837 | 0 | 0
2025-04-15 | 7 | 2624.4636 | 534.7411 | 20.3363 | 102.663 | 5815.7662 | 113.6231 | 5913.6837 | 0 | 0
2025-04-15 | 8 | 2615.522 | 534.7411 | 20.3363 | 102.663 | 5815.7662 | 113.6231 | 5913.6837 | 0 | 0
2025-04-15 | 9 | 2886.0201 | 534.7411 | 20.3363 | 102.663 | 5815.7662 | 113.6231 | 5913.6837 | 0 | 0
2025-04-15 | 10 | 2641.0751 | 534.7411 | 20.3363 | 102.663 | 5815.7662 | 113.6231 | 5913.6837 | 0 | 0
2025-04-15 | 11 | 2986.677 | 534.7411 | 20.3363 | 102.663 | 5815.7662 | 113.6231 | 5913.6837 | 0 | 0
2025-04-15 | 12 | 2829.6136 | 534.7411 | 20.3363 | 102.663 | 5815.7662 | 113.6231 | 5913.6837 | 0 | 0
2025-04-15 | 13 | 2830.361 | 534.7411 | 20.3363 | 102.663 | 5815.7662 | 113.6231 | 5913.6837 | 0 | 0
2025-04-15 | 14 | 2515.5168 | 534.7411 | 20.3363 | 102.663 | 5815.7662 | 113.6231 | 5913.6837 | 0 | 0
2025-04-15 | 15 | 3033.0971 | 534.7411 | 20.3363 | 102.663 | 5815.7662 | 113.6231 | 5913.6837 | 0 | 0
2025-04-15 | 16 | 3106.1689 | 534.7411 | 20.3363 | 102.663 | 5815.7662 | 113.6231 | 5913.6837 | 0 | 0
2025-04-15 | 17 | 4368.3986 | 534.7411 | 20.3363 | 102.663 | 5815.7662 | 113.6231 | 5913.6837 | 0 | 0
2025-04-15 | 18 | 4418.1781 | 534.7411 | 20.3363 | 102.663 | 5815.7662 | 113.6231 | 5913.6837 | 0 | 0
2025-04-15 | 19 | 4503.7285 | 534.7411 | 20.3363 | 102.663 | 5815.7662 | 113.6231 | 5913.6837 | 0 | 0
2025-04-15 | 20 | 4275.3259 | 534.7411 | 20.3363 | 102.663 | 5815.7662 | 113.6231 | 5913.6837 | 0 | 0
2025-04-15 | 21 | 4248.4872 | 534.7411 | 20.3363 | 102.663 | 5815.7662 | 113.6231 | 5913.6837 | 0 | 0
2025-04-15 | 22 | 2828.7703 | 534.7411 | 20.3363 | 102.663 | 5815.7662 | 113.6231 | 5913.6837 | 0 | 0
2025-04-15 | 23 | 2925.7703 | 534.7411 | 20.3363 | 102.663 | 5815.7662 | 113.6231 | 5913.6837 | 0 | 0
2025-04-15 | 24 | 2858.0298 | 534.7411 | 20.3363 | 102.663 | 5815.7662 | 113.6231 | 5913.6837 | 0 | 0
2025-04-16 | 1 | 2660.7146 | 531.2134 | 20.1025 | 101.4827 | 5777.3997 | 113.6231 | 5874.9279 | 0 | 0
2025-04-16 | 2 | 2629.141 | 531.2134 | 20.1025 | 101.4827 | 5777.3997 | 113.6231 | 5874.9279 | 0 | 0
2025-04-16 | 3 | 2594.8309 | 531.2134 | 20.1025 | 101.4827 | 5777.3997 | 113.6231 | 5874.9279 | 0 | 0
2025-04-16 | 4 | 2452.8826 | 531.2134 | 20.1025 | 101.4827 | 5777.3997 | 113.6231 | 5874.9279 | 0 | 0
2025-04-16 | 5 | 2558.2553 | 531.2134 | 20.1025 | 101.4827 | 5777.3997 | 113.6231 | 5874.9279 | 0 | 0
2025-04-16 | 6 | 2556.3792 | 531.2134 | 20.1025 | 101.4827 | 5777.3997 | 113.6231 | 5874.9279 | 0 | 0
2025-04-16 | 7 | 2559.5949 | 531.2134 | 20.1025 | 101.4827 | 5777.3997 | 113.6231 | 5874.9279 | 0 | 0
2025-04-16 | 8 | 2569.2323 | 531.2134 | 20.1025 | 101.4827 | 5777.3997 | 113.6231 | 5874.9279 | 0 | 0
2025-04-16 | 9 | 2628.2744 | 531.2134 | 20.1025 | 101.4827 | 5777.3997 | 113.6231 | 5874.9279 | 0 | 0
2025-04-16 | 10 | 2665.791 | 531.2134 | 20.1025 | 101.4827 | 5777.3997 | 113.6231 | 5874.9279 | 0 | 0
2025-04-16 | 11 | 2664.5753 | 531.2134 | 20.1025 | 101.4827 | 5777.3997 | 113.6231 | 5874.9279 | 0 | 0
2025-04-16 | 12 | 2685.5339 | 531.2134 | 20.1025 | 101.4827 | 5777.3997 | 113.6231 | 5874.9279 | 0 | 0
2025-04-16 | 13 | 2695.3323 | 531.2134 | 20.1025 | 101.4827 | 5777.3997 | 113.6231 | 5874.9279 | 0 | 0
2025-04-16 | 14 | 2632.3426 | 531.2134 | 20.1025 | 101.4827 | 5777.3997 | 113.6231 | 5874.9279 | 0 | 0
2025-04-16 | 15 | 3482.8056 | 531.2134 | 20.1025 | 101.4827 | 5777.3997 | 113.6231 | 5874.9279 | 0 | 0
2025-04-16 | 16 | 2596.373 | 531.2134 | 20.1025 | 101.4827 | 5777.3997 | 113.6231 | 5874.9279 | 0 | 0
2025-04-16 | 17 | 2702.5973 | 531.2134 | 20.1025 | 101.4827 | 5777.3997 | 113.6231 | 5874.9279 | 0 | 0
2025-04-16 | 18 | 2828.8952 | 531.2134 | 20.1025 | 101.4827 | 5777.3997 | 113.6231 | 5874.9279 | 0 | 0
2025-04-16 | 19 | 2743.8677 | 531.2134 | 20.1025 | 101.4827 | 5777.3997 | 113.6231 | 5874.9279 | 0 | 0
2025-04-16 | 20 | 2842.4209 | 531.2134 | 20.1025 | 101.4827 | 5777.3997 | 113.6231 | 5874.9279 | 0 | 0
2025-04-16 | 21 | 2844.2563 | 531.2134 | 20.1025 | 101.4827 | 5777.3997 | 113.6231 | 5874.9279 | 0 | 0
2025-04-16 | 22 | 2742.7699 | 531.2134 | 20.1025 | 101.4827 | 5777.3997 | 113.6231 | 5874.9279 | 0 | 0
2025-04-16 | 23 | 2724.6769 | 531.2134 | 20.1025 | 101.4827 | 5777.3997 | 113.6231 | 5874.9279 | 0 | 0
2025-04-16 | 24 | 2664.7587 | 531.2134 | 20.1025 | 101.4827 | 5777.3997 | 113.6231 | 5874.9279 | 0 | 0
2025-04-17 | 1 | 3227.8845 | 534.2144 | 20.0213 | 101.0728 | 5810.0379 | 113.6231 | 5906.5116 | 0 | 0
2025-04-17 | 2 | 2707.412 | 534.2144 | 20.0213 | 101.0728 | 5810.0379 | 113.6231 | 5906.5116 | 0 | 0
2025-04-17 | 3 | 2661.1167 | 534.2144 | 20.0213 | 101.0728 | 5810.0379 | 113.6231 | 5906.5116 | 0 | 0
2025-04-17 | 4 | 2664.2369 | 534.2144 | 20.0213 | 101.0728 | 5810.0379 | 113.6231 | 5906.5116 | 0 | 0
2025-04-17 | 5 | 2567.6249 | 534.2144 | 20.0213 | 101.0728 | 5810.0379 | 113.6231 | 5906.5116 | 0 | 0
2025-04-17 | 6 | 2603.4093 | 534.2144 | 20.0213 | 101.0728 | 5810.0379 | 113.6231 | 5906.5116 | 0 | 0
2025-04-17 | 7 | 2567.9487 | 534.2144 | 20.0213 | 101.0728 | 5810.0379 | 113.6231 | 5906.5116 | 0 | 0
2025-04-17 | 8 | 2588.2225 | 534.2144 | 20.0213 | 101.0728 | 5810.0379 | 113.6231 | 5906.5116 | 0 | 0
2025-04-17 | 9 | 2580.7725 | 534.2144 | 20.0213 | 101.0728 | 5810.0379 | 113.6231 | 5906.5116 | 0 | 0
2025-04-17 | 10 | 2612.754 | 534.2144 | 20.0213 | 101.0728 | 5810.0379 | 113.6231 | 5906.5116 | 0 | 0
2025-04-17 | 11 | 2565.4872 | 534.2144 | 20.0213 | 101.0728 | 5810.0379 | 113.6231 | 5906.5116 | 0 | 0
2025-04-17 | 12 | 2614.4 | 534.2144 | 20.0213 | 101.0728 | 5810.0379 | 113.6231 | 5906.5116 | 0 | 0
2025-04-17 | 13 | 2752.8149 | 534.2144 | 20.0213 | 101.0728 | 5810.0379 | 113.6231 | 5906.5116 | 0 | 0
2025-04-17 | 14 | 2844.0627 | 534.2144 | 20.0213 | 101.0728 | 5810.0379 | 113.6231 | 5906.5116 | 0 | 0
2025-04-17 | 15 | 2925.7527 | 534.2144 | 20.0213 | 101.0728 | 5810.0379 | 113.6231 | 5906.5116 | 0 | 0
2025-04-17 | 16 | 2935.8929 | 534.2144 | 20.0213 | 101.0728 | 5810.0379 | 113.6231 | 5906.5116 | 0 | 0
2025-04-17 | 17 | 3206.7082 | 534.2144 | 20.0213 | 101.0728 | 5810.0379 | 113.6231 | 5906.5116 | 0 | 0
2025-04-17 | 18 | 4578.1063 | 534.2144 | 20.0213 | 101.0728 | 5810.0379 | 113.6231 | 5906.5116 | 0 | 0
2025-04-17 | 19 | 5171.1077 | 534.2144 | 20.0213 | 101.0728 | 5810.0379 | 113.6231 | 5906.5116 | 0 | 0
2025-04-17 | 20 | 4738.6398 | 534.2144 | 20.0213 | 101.0728 | 5810.0379 | 113.6231 | 5906.5116 | 0 | 0
2025-04-17 | 21 | 4296.6912 | 534.2144 | 20.0213 | 101.0728 | 5810.0379 | 113.6231 | 5906.5116 | 0 | 0
2025-04-17 | 22 | 4440.9203 | 534.2144 | 20.0213 | 101.0728 | 5810.0379 | 113.6231 | 5906.5116 | 0 | 0
2025-04-17 | 23 | 3979.9564 | 534.2144 | 20.0213 | 101.0728 | 5810.0379 | 113.6231 | 5906.5116 | 0 | 0
2025-04-17 | 24 | 3319.2402 | 534.2144 | 20.0213 | 101.0728 | 5810.0379 | 113.6231 | 5906.5116 | 0 | 0
2025-04-18 | 1 | 5281.6138 | 537.9013 | 20.0213 | 101.0728 | 5850.1363 | 113.6231 | 5945.808 | 0 | 0
2025-04-18 | 2 | 4577.4307 | 537.9013 | 20.0213 | 101.0728 | 5850.1363 | 113.6231 | 5945.808 | 0 | 0
2025-04-18 | 3 | 4288.4545 | 537.9013 | 20.0213 | 101.0728 | 5850.1363 | 113.6231 | 5945.808 | 0 | 0
2025-04-18 | 4 | 3849.233 | 537.9013 | 20.0213 | 101.0728 | 5850.1363 | 113.6231 | 5945.808 | 0 | 0
2025-04-18 | 5 | 4172.7685 | 537.9013 | 20.0213 | 101.0728 | 5850.1363 | 113.6231 | 5945.808 | 0 | 0
2025-04-18 | 6 | 4166.4231 | 537.9013 | 20.0213 | 101.0728 | 5850.1363 | 113.6231 | 5945.808 | 0 | 0
2025-04-18 | 7 | 2717.7452 | 537.9013 | 20.0213 | 101.0728 | 5850.1363 | 113.6231 | 5945.808 | 0 | 0
2025-04-18 | 8 | 4025.9212 | 537.9013 | 20.0213 | 101.0728 | 5850.1363 | 113.6231 | 5945.808 | 0 | 0
2025-04-18 | 9 | 4145.4735 | 537.9013 | 20.0213 | 101.0728 | 5850.1363 | 113.6231 | 5945.808 | 0 | 0
2025-04-18 | 10 | 4127.3353 | 537.9013 | 20.0213 | 101.0728 | 5850.1363 | 113.6231 | 5945.808 | 0 | 0
2025-04-18 | 11 | 3964.9216 | 537.9013 | 20.0213 | 101.0728 | 5850.1363 | 113.6231 | 5945.808 | 0 | 0
2025-04-18 | 12 | 4261.7364 | 537.9013 | 20.0213 | 101.0728 | 5850.1363 | 113.6231 | 5945.808 | 0 | 0
2025-04-18 | 13 | 4529.6595 | 537.9013 | 20.0213 | 101.0728 | 5850.1363 | 113.6231 | 5945.808 | 0 | 0
2025-04-18 | 14 | 4358.9303 | 537.9013 | 20.0213 | 101.0728 | 5850.1363 | 113.6231 | 5945.808 | 0 | 0
2025-04-18 | 15 | 4101.5442 | 537.9013 | 20.0213 | 101.0728 | 5850.1363 | 113.6231 | 5945.808 | 0 | 0
2025-04-18 | 16 | 4306.8567 | 537.9013 | 20.0213 | 101.0728 | 5850.1363 | 113.6231 | 5945.808 | 0 | 0
2025-04-18 | 17 | 4412.6403 | 537.9013 | 20.0213 | 101.0728 | 5850.1363 | 113.6231 | 5945.808 | 0 | 0
2025-04-18 | 18 | 4750.1941 | 537.9013 | 20.0213 | 101.0728 | 5850.1363 | 113.6231 | 5945.808 | 0 | 0
2025-04-18 | 19 | 5065.5612 | 537.9013 | 20.0213 | 101.0728 | 5850.1363 | 113.6231 | 5945.808 | 0 | 0
2025-04-18 | 20 | 5043.2837 | 537.9013 | 20.0213 | 101.0728 | 5850.1363 | 113.6231 | 5945.808 | 0 | 0
2025-04-18 | 21 | 5183.5968 | 537.9013 | 20.0213 | 101.0728 | 5850.1363 | 113.6231 | 5945.808 | 0 | 0
2025-04-18 | 22 | 5231.8211 | 537.9013 | 20.0213 | 101.0728 | 5850.1363 | 113.6231 | 5945.808 | 0 | 0
2025-04-18 | 23 | 4978.1268 | 537.9013 | 20.0213 | 101.0728 | 5850.1363 | 113.6231 | 5945.808 | 0 | 0
2025-04-18 | 24 | 6290.4861 | 537.9013 | 20.0213 | 101.0728 | 5850.1363 | 113.6231 | 5945.808 | 344.6782 | 17.2156
2025-04-19 | 1 | 2708.6514 | 536.9409 | 20.0213 | 101.0728 | 5839.6908 | 113.6231 | 5935.5714 | 0 | 0
2025-04-19 | 2 | 2767.4548 | 536.9409 | 20.0213 | 101.0728 | 5839.6908 | 113.6231 | 5935.5714 | 0 | 0
2025-04-19 | 3 | 2607.3683 | 536.9409 | 20.0213 | 101.0728 | 5839.6908 | 113.6231 | 5935.5714 | 0 | 0
2025-04-19 | 4 | 2519.4235 | 536.9409 | 20.0213 | 101.0728 | 5839.6908 | 113.6231 | 5935.5714 | 0 | 0
2025-04-19 | 5 | 2614.0199 | 536.9409 | 20.0213 | 101.0728 | 5839.6908 | 113.6231 | 5935.5714 | 0 | 0
2025-04-19 | 6 | 2617.391 | 536.9409 | 20.0213 | 101.0728 | 5839.6908 | 113.6231 | 5935.5714 | 0 | 0
2025-04-19 | 7 | 2550.6152 | 536.9409 | 20.0213 | 101.0728 | 5839.6908 | 113.6231 | 5935.5714 | 0 | 0
2025-04-19 | 8 | 2601.2871 | 536.9409 | 20.0213 | 101.0728 | 5839.6908 | 113.6231 | 5935.5714 | 0 | 0
2025-04-19 | 9 | 2539.7783 | 536.9409 | 20.0213 | 101.0728 | 5839.6908 | 113.6231 | 5935.5714 | 0 | 0
2025-04-19 | 10 | 2586.1016 | 536.9409 | 20.0213 | 101.0728 | 5839.6908 | 113.6231 | 5935.5714 | 0 | 0
2025-04-19 | 11 | 2634.1071 | 536.9409 | 20.0213 | 101.0728 | 5839.6908 | 113.6231 | 5935.5714 | 0 | 0
2025-04-19 | 12 | 2708.7092 | 536.9409 | 20.0213 | 101.0728 | 5839.6908 | 113.6231 | 5935.5714 | 0 | 0
2025-04-19 | 13 | 2715.0029 | 536.9409 | 20.0213 | 101.0728 | 5839.6908 | 113.6231 | 5935.5714 | 0 | 0
2025-04-19 | 14 | 3551.0776 | 536.9409 | 20.0213 | 101.0728 | 5839.6908 | 113.6231 | 5935.5714 | 0 | 0
2025-04-19 | 15 | 2722.9324 | 536.9409 | 20.0213 | 101.0728 | 5839.6908 | 113.6231 | 5935.5714 | 0 | 0
2025-04-19 | 16 | 2693.4598 | 536.9409 | 20.0213 | 101.0728 | 5839.6908 | 113.6231 | 5935.5714 | 0 | 0
2025-04-19 | 17 | 2855.1327 | 536.9409 | 20.0213 | 101.0728 | 5839.6908 | 113.6231 | 5935.5714 | 0 | 0
2025-04-19 | 18 | 3081.9563 | 536.9409 | 20.0213 | 101.0728 | 5839.6908 | 113.6231 | 5935.5714 | 0 | 0
2025-04-19 | 19 | 3130.6853 | 536.9409 | 20.0213 | 101.0728 | 5839.6908 | 113.6231 | 5935.5714 | 0 | 0
2025-04-19 | 20 | 4198.6238 | 536.9409 | 20.0213 | 101.0728 | 5839.6908 | 113.6231 | 5935.5714 | 0 | 0
2025-04-19 | 21 | 3936.3485 | 536.9409 | 20.0213 | 101.0728 | 5839.6908 | 113.6231 | 5935.5714 | 0 | 0
2025-04-19 | 22 | 3770.9387 | 536.9409 | 20.0213 | 101.0728 | 5839.6908 | 113.6231 | 5935.5714 | 0 | 0
2025-04-19 | 23 | 2894.0136 | 536.9409 | 20.0213 | 101.0728 | 5839.6908 | 113.6231 | 5935.5714 | 0 | 0
2025-04-19 | 24 | 4054.6979 | 536.9409 | 20.0213 | 101.0728 | 5839.6908 | 113.6231 | 5935.5714 | 0 | 0
2025-04-20 | 1 | 2641.2401 | 535.9803 | 20.0213 | 101.0728 | 5829.2444 | 113.6231 | 5925.3339 | 0 | 0
2025-04-20 | 2 | 2595.0108 | 535.9803 | 20.0213 | 101.0728 | 5829.2444 | 113.6231 | 5925.3339 | 0 | 0
2025-04-20 | 3 | 2506.1183 | 535.9803 | 20.0213 | 101.0728 | 5829.2444 | 113.6231 | 5925.3339 | 0 | 0
2025-04-20 | 4 | 2431.0527 | 535.9803 | 20.0213 | 101.0728 | 5829.2444 | 113.6231 | 5925.3339 | 0 | 0
2025-04-20 | 5 | 2372.6323 | 535.9803 | 20.0213 | 101.0728 | 5829.2444 | 113.6231 | 5925.3339 | 0 | 0
2025-04-20 | 6 | 2366.3628 | 535.9803 | 20.0213 | 101.0728 | 5829.2444 | 113.6231 | 5925.3339 | 0 | 0
2025-04-20 | 7 | 2508.1549 | 535.9803 | 20.0213 | 101.0728 | 5829.2444 | 113.6231 | 5925.3339 | 0 | 0
2025-04-20 | 8 | 2437.6306 | 535.9803 | 20.0213 | 101.0728 | 5829.2444 | 113.6231 | 5925.3339 | 0 | 0
2025-04-20 | 9 | 2504.07 | 535.9803 | 20.0213 | 101.0728 | 5829.2444 | 113.6231 | 5925.3339 | 0 | 0
2025-04-20 | 10 | 2503.5279 | 535.9803 | 20.0213 | 101.0728 | 5829.2444 | 113.6231 | 5925.3339 | 0 | 0
2025-04-20 | 11 | 2419.6822 | 535.9803 | 20.0213 | 101.0728 | 5829.2444 | 113.6231 | 5925.3339 | 0 | 0
2025-04-20 | 12 | 2401.28 | 535.9803 | 20.0213 | 101.0728 | 5829.2444 | 113.6231 | 5925.3339 | 0 | 0
2025-04-20 | 13 | 2468.817 | 535.9803 | 20.0213 | 101.0728 | 5829.2444 | 113.6231 | 5925.3339 | 0 | 0
2025-04-20 | 14 | 2558.3925 | 535.9803 | 20.0213 | 101.0728 | 5829.2444 | 113.6231 | 5925.3339 | 0 | 0
2025-04-20 | 15 | 2402.9547 | 535.9803 | 20.0213 | 101.0728 | 5829.2444 | 113.6231 | 5925.3339 | 0 | 0
2025-04-20 | 16 | 2460.1386 | 535.9803 | 20.0213 | 101.0728 | 5829.2444 | 113.6231 | 5925.3339 | 0 | 0
2025-04-20 | 17 | 2610.0269 | 535.9803 | 20.0213 | 101.0728 | 5829.2444 | 113.6231 | 5925.3339 | 0 | 0
2025-04-20 | 18 | 2812.0549 | 535.9803 | 20.0213 | 101.0728 | 5829.2444 | 113.6231 | 5925.3339 | 0 | 0
2025-04-20 | 19 | 2895.7789 | 535.9803 | 20.0213 | 101.0728 | 5829.2444 | 113.6231 | 5925.3339 | 0 | 0
2025-04-20 | 20 | 2912.5778 | 535.9803 | 20.0213 | 101.0728 | 5829.2444 | 113.6231 | 5925.3339 | 0 | 0
2025-04-20 | 21 | 2987.6821 | 535.9803 | 20.0213 | 101.0728 | 5829.2444 | 113.6231 | 5925.3339 | 0 | 0
2025-04-20 | 22 | 2878.3021 | 535.9803 | 20.0213 | 101.0728 | 5829.2444 | 113.6231 | 5925.3339 | 0 | 0
2025-04-20 | 23 | 2773.1314 | 535.9803 | 20.0213 | 101.0728 | 5829.2444 | 113.6231 | 5925.3339 | 0 | 0
2025-04-20 | 24 | 2648.9741 | 535.9803 | 20.0213 | 101.0728 | 5829.2444 | 113.6231 | 5925.3339 | 0 | 0
2025-04-21 | 1 | 2671.4058 | 535.0198 | 20.0213 | 101.0728 | 5818.7979 | 113.6231 | 5915.0964 | 0 | 0
2025-04-21 | 2 | 2593.4124 | 535.0198 | 20.0213 | 101.0728 | 5818.7979 | 113.6231 | 5915.0964 | 0 | 0
2025-04-21 | 3 | 2356.8961 | 535.0198 | 20.0213 | 101.0728 | 5818.7979 | 113.6231 | 5915.0964 | 0 | 0
2025-04-21 | 4 | 2385.5036 | 535.0198 | 20.0213 | 101.0728 | 5818.7979 | 113.6231 | 5915.0964 | 0 | 0
2025-04-21 | 5 | 2376.3087 | 535.0198 | 20.0213 | 101.0728 | 5818.7979 | 113.6231 | 5915.0964 | 0 | 0
2025-04-21 | 6 | 2537.6192 | 535.0198 | 20.0213 | 101.0728 | 5818.7979 | 113.6231 | 5915.0964 | 0 | 0
2025-04-21 | 7 | 2442.2037 | 535.0198 | 20.0213 | 101.0728 | 5818.7979 | 113.6231 | 5915.0964 | 0 | 0
2025-04-21 | 8 | 2627.7154 | 535.0198 | 20.0213 | 101.0728 | 5818.7979 | 113.6231 | 5915.0964 | 0 | 0
2025-04-21 | 9 | 2849.2267 | 535.0198 | 20.0213 | 101.0728 | 5818.7979 | 113.6231 | 5915.0964 | 0 | 0
2025-04-21 | 10 | 2792.334 | 535.0198 | 20.0213 | 101.0728 | 5818.7979 | 113.6231 | 5915.0964 | 0 | 0
2025-04-21 | 11 | 2769.0373 | 535.0198 | 20.0213 | 101.0728 | 5818.7979 | 113.6231 | 5915.0964 | 0 | 0
2025-04-21 | 12 | 2575.5701 | 535.0198 | 20.0213 | 101.0728 | 5818.7979 | 113.6231 | 5915.0964 | 0 | 0
2025-04-21 | 13 | 3883.479 | 535.0198 | 20.0213 | 101.0728 | 5818.7979 | 113.6231 | 5915.0964 | 0 | 0
2025-04-21 | 14 | 3817.4944 | 535.0198 | 20.0213 | 101.0728 | 5818.7979 | 113.6231 | 5915.0964 | 0 | 0
2025-04-21 | 15 | 2699.2637 | 535.0198 | 20.0213 | 101.0728 | 5818.7979 | 113.6231 | 5915.0964 | 0 | 0
2025-04-21 | 16 | 2756.2851 | 535.0198 | 20.0213 | 101.0728 | 5818.7979 | 113.6231 | 5915.0964 | 0 | 0
2025-04-21 | 17 | 2735.8423 | 535.0198 | 20.0213 | 101.0728 | 5818.7979 | 113.6231 | 5915.0964 | 0 | 0
2025-04-21 | 18 | 3924.8503 | 535.0198 | 20.0213 | 101.0728 | 5818.7979 | 113.6231 | 5915.0964 | 0 | 0
2025-04-21 | 19 | 4362.9531 | 535.0198 | 20.0213 | 101.0728 | 5818.7979 | 113.6231 | 5915.0964 | 0 | 0
2025-04-21 | 20 | 4379.9725 | 535.0198 | 20.0213 | 101.0728 | 5818.7979 | 113.6231 | 5915.0964 | 0 | 0
2025-04-21 | 21 | 3854.3619 | 535.0198 | 20.0213 | 101.0728 | 5818.7979 | 113.6231 | 5915.0964 | 0 | 0
2025-04-21 | 22 | 3222.3227 | 535.0198 | 20.0213 | 101.0728 | 5818.7979 | 113.6231 | 5915.0964 | 0 | 0
2025-04-21 | 23 | 2888.5451 | 535.0198 | 20.0213 | 101.0728 | 5818.7979 | 113.6231 | 5915.0964 | 0 | 0
2025-04-21 | 24 | 3991.7206 | 535.0198 | 20.0213 | 101.0728 | 5818.7979 | 113.6231 | 5915.0964 | 0 | 0
2025-04-22 | 1 | 4775.292 | 528.3463 | 19.9737 | 100.8325 | 5746.2181 | 113.6231 | 5843.7326 | 0 | 0
2025-04-22 | 2 | 4196.6434 | 528.3463 | 19.9737 | 100.8325 | 5746.2181 | 113.6231 | 5843.7326 | 0 | 0
2025-04-22 | 3 | 2607.3869 | 528.3463 | 19.9737 | 100.8325 | 5746.2181 | 113.6231 | 5843.7326 | 0 | 0
2025-04-22 | 4 | 2631.7019 | 528.3463 | 19.9737 | 100.8325 | 5746.2181 | 113.6231 | 5843.7326 | 0 | 0
2025-04-22 | 5 | 2590.9701 | 528.3463 | 19.9737 | 100.8325 | 5746.2181 | 113.6231 | 5843.7326 | 0 | 0
2025-04-22 | 6 | 2771.0087 | 528.3463 | 19.9737 | 100.8325 | 5746.2181 | 113.6231 | 5843.7326 | 0 | 0
2025-04-22 | 7 | 4036.6024 | 528.3463 | 19.9737 | 100.8325 | 5746.2181 | 113.6231 | 5843.7326 | 0 | 0
2025-04-22 | 8 | 4010.0108 | 528.3463 | 19.9737 | 100.8325 | 5746.2181 | 113.6231 | 5843.7326 | 0 | 0
2025-04-22 | 9 | 2790.6647 | 528.3463 | 19.9737 | 100.8325 | 5746.2181 | 113.6231 | 5843.7326 | 0 | 0
2025-04-22 | 10 | 3828.3027 | 528.3463 | 19.9737 | 100.8325 | 5746.2181 | 113.6231 | 5843.7326 | 0 | 0
2025-04-22 | 11 | 4022.9758 | 528.3463 | 19.9737 | 100.8325 | 5746.2181 | 113.6231 | 5843.7326 | 0 | 0
2025-04-22 | 12 | 3983.0398 | 528.3463 | 19.9737 | 100.8325 | 5746.2181 | 113.6231 | 5843.7326 | 0 | 0
2025-04-22 | 13 | 4325.9834 | 528.3463 | 19.9737 | 100.8325 | 5746.2181 | 113.6231 | 5843.7326 | 0 | 0
2025-04-22 | 14 | 3986.9534 | 528.3463 | 19.9737 | 100.8325 | 5746.2181 | 113.6231 | 5843.7326 | 0 | 0
2025-04-22 | 15 | 2750.8751 | 528.3463 | 19.9737 | 100.8325 | 5746.2181 | 113.6231 | 5843.7326 | 0 | 0
2025-04-22 | 16 | 2789.4764 | 528.3463 | 19.9737 | 100.8325 | 5746.2181 | 113.6231 | 5843.7326 | 0 | 0
2025-04-22 | 17 | 4279.9212 | 528.3463 | 19.9737 | 100.8325 | 5746.2181 | 113.6231 | 5843.7326 | 0 | 0
2025-04-22 | 18 | 4760.6935 | 528.3463 | 19.9737 | 100.8325 | 5746.2181 | 113.6231 | 5843.7326 | 0 | 0
2025-04-22 | 19 | 4633.7539 | 528.3463 | 19.9737 | 100.8325 | 5746.2181 | 113.6231 | 5843.7326 | 0 | 0
2025-04-22 | 20 | 4868.4159 | 528.3463 | 19.9737 | 100.8325 | 5746.2181 | 113.6231 | 5843.7326 | 0 | 0
2025-04-22 | 21 | 4612.0441 | 528.3463 | 19.9737 | 100.8325 | 5746.2181 | 113.6231 | 5843.7326 | 0 | 0
2025-04-22 | 22 | 4630.752 | 528.3463 | 19.9737 | 100.8325 | 5746.2181 | 113.6231 | 5843.7326 | 0 | 0
2025-04-22 | 23 | 3847.8583 | 528.3463 | 19.9737 | 100.8325 | 5746.2181 | 113.6231 | 5843.7326 | 0 | 0
2025-04-22 | 24 | 5002.8715 | 528.3463 | 19.9737 | 100.8325 | 5746.2181 | 113.6231 | 5843.7326 | 0 | 0
2025-04-23 | 1 | 2743.516 | 531.411 | 19.6718 | 99.3084 | 5779.549 | 113.6231 | 5874.9034 | 0 | 0
2025-04-23 | 2 | 2611.8427 | 531.411 | 19.6718 | 99.3084 | 5779.549 | 113.6231 | 5874.9034 | 0 | 0
2025-04-23 | 3 | 2599.3066 | 531.411 | 19.6718 | 99.3084 | 5779.549 | 113.6231 | 5874.9034 | 0 | 0
2025-04-23 | 4 | 2459.8335 | 531.411 | 19.6718 | 99.3084 | 5779.549 | 113.6231 | 5874.9034 | 0 | 0
2025-04-23 | 5 | 2448.7645 | 531.411 | 19.6718 | 99.3084 | 5779.549 | 113.6231 | 5874.9034 | 0 | 0
2025-04-23 | 6 | 2501.5748 | 531.411 | 19.6718 | 99.3084 | 5779.549 | 113.6231 | 5874.9034 | 0 | 0
2025-04-23 | 7 | 2514.7289 | 531.411 | 19.6718 | 99.3084 | 5779.549 | 113.6231 | 5874.9034 | 0 | 0
2025-04-23 | 8 | 2546.3548 | 531.411 | 19.6718 | 99.3084 | 5779.549 | 113.6231 | 5874.9034 | 0 | 0
2025-04-23 | 9 | 2543.7838 | 531.411 | 19.6718 | 99.3084 | 5779.549 | 113.6231 | 5874.9034 | 0 | 0
2025-04-23 | 10 | 2578.7651 | 531.411 | 19.6718 | 99.3084 | 5779.549 | 113.6231 | 5874.9034 | 0 | 0
2025-04-23 | 11 | 2591.1094 | 531.411 | 19.6718 | 99.3084 | 5779.549 | 113.6231 | 5874.9034 | 0 | 0
2025-04-23 | 12 | 2827.98 | 531.411 | 19.6718 | 99.3084 | 5779.549 | 113.6231 | 5874.9034 | 0 | 0
2025-04-23 | 13 | 2826.5405 | 531.411 | 19.6718 | 99.3084 | 5779.549 | 113.6231 | 5874.9034 | 0 | 0
2025-04-23 | 14 | 2744.8457 | 531.411 | 19.6718 | 99.3084 | 5779.549 | 113.6231 | 5874.9034 | 0 | 0
2025-04-23 | 15 | 2589.5322 | 531.411 | 19.6718 | 99.3084 | 5779.549 | 113.6231 | 5874.9034 | 0 | 0
2025-04-23 | 16 | 2640.773 | 531.411 | 19.6718 | 99.3084 | 5779.549 | 113.6231 | 5874.9034 | 0 | 0
2025-04-23 | 17 | 3151.6857 | 531.411 | 19.6718 | 99.3084 | 5779.549 | 113.6231 | 5874.9034 | 0 | 0
2025-04-23 | 18 | 4368.6026 | 531.411 | 19.6718 | 99.3084 | 5779.549 | 113.6231 | 5874.9034 | 0 | 0
2025-04-23 | 19 | 4358.4884 | 531.411 | 19.6718 | 99.3084 | 5779.549 | 113.6231 | 5874.9034 | 0 | 0
2025-04-23 | 20 | 4617.4351 | 531.411 | 19.6718 | 99.3084 | 5779.549 | 113.6231 | 5874.9034 | 0 | 0
2025-04-23 | 21 | 4367.9698 | 531.411 | 19.6718 | 99.3084 | 5779.549 | 113.6231 | 5874.9034 | 0 | 0
2025-04-23 | 22 | 3926.9543 | 531.411 | 19.6718 | 99.3084 | 5779.549 | 113.6231 | 5874.9034 | 0 | 0
2025-04-23 | 23 | 2714.3269 | 531.411 | 19.6718 | 99.3084 | 5779.549 | 113.6231 | 5874.9034 | 0 | 0
2025-04-23 | 24 | 4275.0995 | 531.411 | 19.6718 | 99.3084 | 5779.549 | 113.6231 | 5874.9034 | 0 | 0
2025-04-24 | 1 | 2833.0291 | 527.3966 | 19.5688 | 98.7884 | 5735.8891 | 113.6231 | 5831.6071 | 0 | 0
2025-04-24 | 2 | 2770.264 | 527.3966 | 19.5688 | 98.7884 | 5735.8891 | 113.6231 | 5831.6071 | 0 | 0
2025-04-24 | 3 | 2631.5253 | 527.3966 | 19.5688 | 98.7884 | 5735.8891 | 113.6231 | 5831.6071 | 0 | 0
2025-04-24 | 4 | 2683.0655 | 527.3966 | 19.5688 | 98.7884 | 5735.8891 | 113.6231 | 5831.6071 | 0 | 0
2025-04-24 | 5 | 2682.4593 | 527.3966 | 19.5688 | 98.7884 | 5735.8891 | 113.6231 | 5831.6071 | 0 | 0
2025-04-24 | 6 | 2636.9418 | 527.3966 | 19.5688 | 98.7884 | 5735.8891 | 113.6231 | 5831.6071 | 0 | 0
2025-04-24 | 7 | 2773.4012 | 527.3966 | 19.5688 | 98.7884 | 5735.8891 | 113.6231 | 5831.6071 | 0 | 0
2025-04-24 | 8 | 2769.1035 | 527.3966 | 19.5688 | 98.7884 | 5735.8891 | 113.6231 | 5831.6071 | 0 | 0
2025-04-24 | 9 | 2677.6738 | 527.3966 | 19.5688 | 98.7884 | 5735.8891 | 113.6231 | 5831.6071 | 0 | 0
2025-04-24 | 10 | 2711.5099 | 527.3966 | 19.5688 | 98.7884 | 5735.8891 | 113.6231 | 5831.6071 | 0 | 0
2025-04-24 | 11 | 2752.6325 | 527.3966 | 19.5688 | 98.7884 | 5735.8891 | 113.6231 | 5831.6071 | 0 | 0
2025-04-24 | 12 | 2752.7512 | 527.3966 | 19.5688 | 98.7884 | 5735.8891 | 113.6231 | 5831.6071 | 0 | 0
2025-04-24 | 13 | 3959.0729 | 527.3966 | 19.5688 | 98.7884 | 5735.8891 | 113.6231 | 5831.6071 | 0 | 0
2025-04-24 | 14 | 2910.516 | 527.3966 | 19.5688 | 98.7884 | 5735.8891 | 113.6231 | 5831.6071 | 0 | 0
2025-04-24 | 15 | 2653.9808 | 527.3966 | 19.5688 | 98.7884 | 5735.8891 | 113.6231 | 5831.6071 | 0 | 0
2025-04-24 | 16 | 2675.7451 | 527.3966 | 19.5688 | 98.7884 | 5735.8891 | 113.6231 | 5831.6071 | 0 | 0
2025-04-24 | 17 | 3073.48 | 527.3966 | 19.5688 | 98.7884 | 5735.8891 | 113.6231 | 5831.6071 | 0 | 0
2025-04-24 | 18 | 4283.3472 | 527.3966 | 19.5688 | 98.7884 | 5735.8891 | 113.6231 | 5831.6071 | 0 | 0
2025-04-24 | 19 | 4547.0524 | 527.3966 | 19.5688 | 98.7884 | 5735.8891 | 113.6231 | 5831.6071 | 0 | 0
2025-04-24 | 20 | 4898.7384 | 527.3966 | 19.5688 | 98.7884 | 5735.8891 | 113.6231 | 5831.6071 | 0 | 0
2025-04-24 | 21 | 4487.3575 | 527.3966 | 19.5688 | 98.7884 | 5735.8891 | 113.6231 | 5831.6071 | 0 | 0
2025-04-24 | 22 | 4144.5347 | 527.3966 | 19.5688 | 98.7884 | 5735.8891 | 113.6231 | 5831.6071 | 0 | 0
2025-04-24 | 23 | 2759.6736 | 527.3966 | 19.5688 | 98.7884 | 5735.8891 | 113.6231 | 5831.6071 | 0 | 0
2025-04-24 | 24 | 4244.2846 | 527.3966 | 19.5688 | 98.7884 | 5735.8891 | 113.6231 | 5831.6071 | 0 | 0
2025-04-25 | 1 | 2874.3556 | 529.6019 | 19.6278 | 99.0863 | 5759.8735 | 113.6231 | 5855.4037 | 0 | 0
2025-04-25 | 2 | 2471.4345 | 529.6019 | 19.6278 | 99.0863 | 5759.8735 | 113.6231 | 5855.4037 | 0 | 0
2025-04-25 | 3 | 2489.8985 | 529.6019 | 19.6278 | 99.0863 | 5759.8735 | 113.6231 | 5855.4037 | 0 | 0
2025-04-25 | 4 | 2402.5206 | 529.6019 | 19.6278 | 99.0863 | 5759.8735 | 113.6231 | 5855.4037 | 0 | 0
2025-04-25 | 5 | 2403.3493 | 529.6019 | 19.6278 | 99.0863 | 5759.8735 | 113.6231 | 5855.4037 | 0 | 0
2025-04-25 | 6 | 2539.2244 | 529.6019 | 19.6278 | 99.0863 | 5759.8735 | 113.6231 | 5855.4037 | 0 | 0
2025-04-25 | 7 | 2497.6912 | 529.6019 | 19.6278 | 99.0863 | 5759.8735 | 113.6231 | 5855.4037 | 0 | 0
2025-04-25 | 8 | 2533.6829 | 529.6019 | 19.6278 | 99.0863 | 5759.8735 | 113.6231 | 5855.4037 | 0 | 0
2025-04-25 | 9 | 2438.3565 | 529.6019 | 19.6278 | 99.0863 | 5759.8735 | 113.6231 | 5855.4037 | 0 | 0
2025-04-25 | 10 | 2466.4859 | 529.6019 | 19.6278 | 99.0863 | 5759.8735 | 113.6231 | 5855.4037 | 0 | 0
2025-04-25 | 11 | 2707.4466 | 529.6019 | 19.6278 | 99.0863 | 5759.8735 | 113.6231 | 5855.4037 | 0 | 0
2025-04-25 | 12 | 2755.5598 | 529.6019 | 19.6278 | 99.0863 | 5759.8735 | 113.6231 | 5855.4037 | 0 | 0
2025-04-25 | 13 | 3861.0687 | 529.6019 | 19.6278 | 99.0863 | 5759.8735 | 113.6231 | 5855.4037 | 0 | 0
2025-04-25 | 14 | 3876.6389 | 529.6019 | 19.6278 | 99.0863 | 5759.8735 | 113.6231 | 5855.4037 | 0 | 0
2025-04-25 | 15 | 2675.7517 | 529.6019 | 19.6278 | 99.0863 | 5759.8735 | 113.6231 | 5855.4037 | 0 | 0
2025-04-25 | 16 | 2733.4859 | 529.6019 | 19.6278 | 99.0863 | 5759.8735 | 113.6231 | 5855.4037 | 0 | 0
2025-04-25 | 17 | 4241.0388 | 529.6019 | 19.6278 | 99.0863 | 5759.8735 | 113.6231 | 5855.4037 | 0 | 0
2025-04-25 | 18 | 4380.7245 | 529.6019 | 19.6278 | 99.0863 | 5759.8735 | 113.6231 | 5855.4037 | 0 | 0
2025-04-25 | 19 | 4568.6104 | 529.6019 | 19.6278 | 99.0863 | 5759.8735 | 113.6231 | 5855.4037 | 0 | 0
2025-04-25 | 20 | 4758.2679 | 529.6019 | 19.6278 | 99.0863 | 5759.8735 | 113.6231 | 5855.4037 | 0 | 0
2025-04-25 | 21 | 4449.2061 | 529.6019 | 19.6278 | 99.0863 | 5759.8735 | 113.6231 | 5855.4037 | 0 | 0
2025-04-25 | 22 | 3965.7894 | 529.6019 | 19.6278 | 99.0863 | 5759.8735 | 113.6231 | 5855.4037 | 0 | 0
2025-04-25 | 23 | 2563.1342 | 529.6019 | 19.6278 | 99.0863 | 5759.8735 | 113.6231 | 5855.4037 | 0 | 0
2025-04-25 | 24 | 3972.6966 | 529.6019 | 19.6278 | 99.0863 | 5759.8735 | 113.6231 | 5855.4037 | 0 | 0
2025-04-26 | 1 | 2717.8924 | 530.4417 | 19.5825 | 98.8576 | 5769.0067 | 113.6231 | 5864.1301 | 0 | 0
2025-04-26 | 2 | 2527.4513 | 530.4417 | 19.5825 | 98.8576 | 5769.0067 | 113.6231 | 5864.1301 | 0 | 0
2025-04-26 | 3 | 2567.9743 | 530.4417 | 19.5825 | 98.8576 | 5769.0067 | 113.6231 | 5864.1301 | 0 | 0
2025-04-26 | 4 | 2479.6876 | 530.4417 | 19.5825 | 98.8576 | 5769.0067 | 113.6231 | 5864.1301 | 0 | 0
2025-04-26 | 5 | 2483.7208 | 530.4417 | 19.5825 | 98.8576 | 5769.0067 | 113.6231 | 5864.1301 | 0 | 0
2025-04-26 | 6 | 2485.8818 | 530.4417 | 19.5825 | 98.8576 | 5769.0067 | 113.6231 | 5864.1301 | 0 | 0
2025-04-26 | 7 | 2545.0914 | 530.4417 | 19.5825 | 98.8576 | 5769.0067 | 113.6231 | 5864.1301 | 0 | 0
2025-04-26 | 8 | 2708.6568 | 530.4417 | 19.5825 | 98.8576 | 5769.0067 | 113.6231 | 5864.1301 | 0 | 0
2025-04-26 | 9 | 2659.7393 | 530.4417 | 19.5825 | 98.8576 | 5769.0067 | 113.6231 | 5864.1301 | 0 | 0
2025-04-26 | 10 | 2742.2304 | 530.4417 | 19.5825 | 98.8576 | 5769.0067 | 113.6231 | 5864.1301 | 0 | 0
2025-04-26 | 11 | 2669.4458 | 530.4417 | 19.5825 | 98.8576 | 5769.0067 | 113.6231 | 5864.1301 | 0 | 0
2025-04-26 | 12 | 2625.4915 | 530.4417 | 19.5825 | 98.8576 | 5769.0067 | 113.6231 | 5864.1301 | 0 | 0
2025-04-26 | 13 | 2677.227 | 530.4417 | 19.5825 | 98.8576 | 5769.0067 | 113.6231 | 5864.1301 | 0 | 0
2025-04-26 | 14 | 2307.022 | 530.4417 | 19.5825 | 98.8576 | 5769.0067 | 113.6231 | 5864.1301 | 0 | 0
2025-04-26 | 15 | 2571.0481 | 530.4417 | 19.5825 | 98.8576 | 5769.0067 | 113.6231 | 5864.1301 | 0 | 0
2025-04-26 | 16 | 2698.2701 | 530.4417 | 19.5825 | 98.8576 | 5769.0067 | 113.6231 | 5864.1301 | 0 | 0
2025-04-26 | 17 | 3019.4474 | 530.4417 | 19.5825 | 98.8576 | 5769.0067 | 113.6231 | 5864.1301 | 0 | 0
2025-04-26 | 18 | 4096.3547 | 530.4417 | 19.5825 | 98.8576 | 5769.0067 | 113.6231 | 5864.1301 | 0 | 0
2025-04-26 | 19 | 4437.6388 | 530.4417 | 19.5825 | 98.8576 | 5769.0067 | 113.6231 | 5864.1301 | 0 | 0
2025-04-26 | 20 | 4615.0476 | 530.4417 | 19.5825 | 98.8576 | 5769.0067 | 113.6231 | 5864.1301 | 0 | 0
2025-04-26 | 21 | 4240.3695 | 530.4417 | 19.5825 | 98.8576 | 5769.0067 | 113.6231 | 5864.1301 | 0 | 0
2025-04-26 | 22 | 4129.9104 | 530.4417 | 19.5825 | 98.8576 | 5769.0067 | 113.6231 | 5864.1301 | 0 | 0
2025-04-26 | 23 | 3803.0941 | 530.4417 | 19.5825 | 98.8576 | 5769.0067 | 113.6231 | 5864.1301 | 0 | 0
2025-04-26 | 24 | 4544.0428 | 530.4417 | 19.5825 | 98.8576 | 5769.0067 | 113.6231 | 5864.1301 | 0 | 0
2025-04-27 | 1 | 4301.3048 | 529.5473 | 19.5825 | 98.8576 | 5759.2797 | 113.6231 | 5854.5977 | 0 | 0
2025-04-27 | 2 | 4158.7387 | 529.5473 | 19.5825 | 98.8576 | 5759.2797 | 113.6231 | 5854.5977 | 0 | 0
2025-04-27 | 3 | 2792.8316 | 529.5473 | 19.5825 | 98.8576 | 5759.2797 | 113.6231 | 5854.5977 | 0 | 0
2025-04-27 | 4 | 2791.4125 | 529.5473 | 19.5825 | 98.8576 | 5759.2797 | 113.6231 | 5854.5977 | 0 | 0
2025-04-27 | 5 | 2700.2805 | 529.5473 | 19.5825 | 98.8576 | 5759.2797 | 113.6231 | 5854.5977 | 0 | 0
2025-04-27 | 6 | 2745.3724 | 529.5473 | 19.5825 | 98.8576 | 5759.2797 | 113.6231 | 5854.5977 | 0 | 0
2025-04-27 | 7 | 2581.2924 | 529.5473 | 19.5825 | 98.8576 | 5759.2797 | 113.6231 | 5854.5977 | 0 | 0
2025-04-27 | 8 | 2624.9515 | 529.5473 | 19.5825 | 98.8576 | 5759.2797 | 113.6231 | 5854.5977 | 0 | 0
2025-04-27 | 9 | 2632.3396 | 529.5473 | 19.5825 | 98.8576 | 5759.2797 | 113.6231 | 5854.5977 | 0 | 0
2025-04-27 | 10 | 2632.3624 | 529.5473 | 19.5825 | 98.8576 | 5759.2797 | 113.6231 | 5854.5977 | 0 | 0
2025-04-27 | 11 | 2759.5329 | 529.5473 | 19.5825 | 98.8576 | 5759.2797 | 113.6231 | 5854.5977 | 0 | 0
2025-04-27 | 12 | 2682.6305 | 529.5473 | 19.5825 | 98.8576 | 5759.2797 | 113.6231 | 5854.5977 | 0 | 0
2025-04-27 | 13 | 2759.4341 | 529.5473 | 19.5825 | 98.8576 | 5759.2797 | 113.6231 | 5854.5977 | 0 | 0
2025-04-27 | 14 | 2808.2185 | 529.5473 | 19.5825 | 98.8576 | 5759.2797 | 113.6231 | 5854.5977 | 0 | 0
2025-04-27 | 15 | 2487.0071 | 529.5473 | 19.5825 | 98.8576 | 5759.2797 | 113.6231 | 5854.5977 | 0 | 0
2025-04-27 | 16 | 2728.6251 | 529.5473 | 19.5825 | 98.8576 | 5759.2797 | 113.6231 | 5854.5977 | 0 | 0
2025-04-27 | 17 | 3089.4231 | 529.5473 | 19.5825 | 98.8576 | 5759.2797 | 113.6231 | 5854.5977 | 0 | 0
2025-04-27 | 18 | 4590.5675 | 529.5473 | 19.5825 | 98.8576 | 5759.2797 | 113.6231 | 5854.5977 | 0 | 0
2025-04-27 | 19 | 4226.6057 | 529.5473 | 19.5825 | 98.8576 | 5759.2797 | 113.6231 | 5854.5977 | 0 | 0
2025-04-27 | 20 | 4622.8646 | 529.5473 | 19.5825 | 98.8576 | 5759.2797 | 113.6231 | 5854.5977 | 0 | 0
2025-04-27 | 21 | 4508.8926 | 529.5473 | 19.5825 | 98.8576 | 5759.2797 | 113.6231 | 5854.5977 | 0 | 0
2025-04-27 | 22 | 3799.9344 | 529.5473 | 19.5825 | 98.8576 | 5759.2797 | 113.6231 | 5854.5977 | 0 | 0
2025-04-27 | 23 | 2713.7882 | 529.5473 | 19.5825 | 98.8576 | 5759.2797 | 113.6231 | 5854.5977 | 0 | 0
2025-04-27 | 24 | 4505.2324 | 529.5473 | 19.5825 | 98.8576 | 5759.2797 | 113.6231 | 5854.5977 | 0 | 0
2025-04-28 | 1 | 2650.2881 | 528.653 | 19.5825 | 98.8576 | 5749.5528 | 113.6231 | 5845.0653 | 0 | 0
2025-04-28 | 2 | 2672.6746 | 528.653 | 19.5825 | 98.8576 | 5749.5528 | 113.6231 | 5845.0653 | 0 | 0
2025-04-28 | 3 | 2589.9082 | 528.653 | 19.5825 | 98.8576 | 5749.5528 | 113.6231 | 5845.0653 | 0 | 0
2025-04-28 | 4 | 2642.5014 | 528.653 | 19.5825 | 98.8576 | 5749.5528 | 113.6231 | 5845.0653 | 0 | 0
2025-04-28 | 5 | 2556.4998 | 528.653 | 19.5825 | 98.8576 | 5749.5528 | 113.6231 | 5845.0653 | 0 | 0
2025-04-28 | 6 | 2522.2839 | 528.653 | 19.5825 | 98.8576 | 5749.5528 | 113.6231 | 5845.0653 | 0 | 0
2025-04-28 | 7 | 2483.5464 | 528.653 | 19.5825 | 98.8576 | 5749.5528 | 113.6231 | 5845.0653 | 0 | 0
2025-04-28 | 8 | 2426.6278 | 528.653 | 19.5825 | 98.8576 | 5749.5528 | 113.6231 | 5845.0653 | 0 | 0
2025-04-28 | 9 | 2570.4102 | 528.653 | 19.5825 | 98.8576 | 5749.5528 | 113.6231 | 5845.0653 | 0 | 0
2025-04-28 | 10 | 2477.4443 | 528.653 | 19.5825 | 98.8576 | 5749.5528 | 113.6231 | 5845.0653 | 0 | 0
2025-04-28 | 11 | 2647.129 | 528.653 | 19.5825 | 98.8576 | 5749.5528 | 113.6231 | 5845.0653 | 0 | 0
2025-04-28 | 12 | 2564.7772 | 528.653 | 19.5825 | 98.8576 | 5749.5528 | 113.6231 | 5845.0653 | 0 | 0
2025-04-28 | 13 | 2569.8165 | 528.653 | 19.5825 | 98.8576 | 5749.5528 | 113.6231 | 5845.0653 | 0 | 0
2025-04-28 | 14 | 2457.1309 | 528.653 | 19.5825 | 98.8576 | 5749.5528 | 113.6231 | 5845.0653 | 0 | 0
2025-04-28 | 15 | 2511.9756 | 528.653 | 19.5825 | 98.8576 | 5749.5528 | 113.6231 | 5845.0653 | 0 | 0
2025-04-28 | 16 | 2624.8369 | 528.653 | 19.5825 | 98.8576 | 5749.5528 | 113.6231 | 5845.0653 | 0 | 0
2025-04-28 | 17 | 2766.317 | 528.653 | 19.5825 | 98.8576 | 5749.5528 | 113.6231 | 5845.0653 | 0 | 0
2025-04-28 | 18 | 2908.295 | 528.653 | 19.5825 | 98.8576 | 5749.5528 | 113.6231 | 5845.0653 | 0 | 0
2025-04-28 | 19 | 3123.4299 | 528.653 | 19.5825 | 98.8576 | 5749.5528 | 113.6231 | 5845.0653 | 0 | 0
2025-04-28 | 20 | 2906.3911 | 528.653 | 19.5825 | 98.8576 | 5749.5528 | 113.6231 | 5845.0653 | 0 | 0
2025-04-28 | 21 | 3031.2925 | 528.653 | 19.5825 | 98.8576 | 5749.5528 | 113.6231 | 5845.0653 | 0 | 0
2025-04-28 | 22 | 2824.9441 | 528.653 | 19.5825 | 98.8576 | 5749.5528 | 113.6231 | 5845.0653 | 0 | 0
2025-04-28 | 23 | 2736.6501 | 528.653 | 19.5825 | 98.8576 | 5749.5528 | 113.6231 | 5845.0653 | 0 | 0
2025-04-28 | 24 | 2546.1904 | 528.653 | 19.5825 | 98.8576 | 5749.5528 | 113.6231 | 5845.0653 | 0 | 0
2025-04-29 | 1 | 2643.0654 | 525.7516 | 19.5478 | 98.6824 | 5717.998 | 113.6231 | 5813.9699 | 0 | 0
2025-04-29 | 2 | 2512.9732 | 525.7516 | 19.5478 | 98.6824 | 5717.998 | 113.6231 | 5813.9699 | 0 | 0
2025-04-29 | 3 | 2534.3413 | 525.7516 | 19.5478 | 98.6824 | 5717.998 | 113.6231 | 5813.9699 | 0 | 0
2025-04-29 | 4 | 2570.5821 | 525.7516 | 19.5478 | 98.6824 | 5717.998 | 113.6231 | 5813.9699 | 0 | 0
2025-04-29 | 5 | 2558.4625 | 525.7516 | 19.5478 | 98.6824 | 5717.998 | 113.6231 | 5813.9699 | 0 | 0
2025-04-29 | 6 | 2589.8213 | 525.7516 | 19.5478 | 98.6824 | 5717.998 | 113.6231 | 5813.9699 | 0 | 0
2025-04-29 | 7 | 2414.7343 | 525.7516 | 19.5478 | 98.6824 | 5717.998 | 113.6231 | 5813.9699 | 0 | 0
2025-04-29 | 8 | 2379.0671 | 525.7516 | 19.5478 | 98.6824 | 5717.998 | 113.6231 | 5813.9699 | 0 | 0
2025-04-29 | 9 | 2557.7855 | 525.7516 | 19.5478 | 98.6824 | 5717.998 | 113.6231 | 5813.9699 | 0 | 0
2025-04-29 | 10 | 2560.1941 | 525.7516 | 19.5478 | 98.6824 | 5717.998 | 113.6231 | 5813.9699 | 0 | 0
2025-04-29 | 11 | 2302.4382 | 525.7516 | 19.5478 | 98.6824 | 5717.998 | 113.6231 | 5813.9699 | 0 | 0
2025-04-29 | 12 | 2368.8946 | 525.7516 | 19.5478 | 98.6824 | 5717.998 | 113.6231 | 5813.9699 | 0 | 0
2025-04-29 | 13 | 2427.1415 | 525.7516 | 19.5478 | 98.6824 | 5717.998 | 113.6231 | 5813.9699 | 0 | 0
2025-04-29 | 14 | 2547.1688 | 525.7516 | 19.5478 | 98.6824 | 5717.998 | 113.6231 | 5813.9699 | 0 | 0
2025-04-29 | 15 | 2592.6351 | 525.7516 | 19.5478 | 98.6824 | 5717.998 | 113.6231 | 5813.9699 | 0 | 0
2025-04-29 | 16 | 2633.415 | 525.7516 | 19.5478 | 98.6824 | 5717.998 | 113.6231 | 5813.9699 | 0 | 0
2025-04-29 | 17 | 2741.3684 | 525.7516 | 19.5478 | 98.6824 | 5717.998 | 113.6231 | 5813.9699 | 0 | 0
2025-04-29 | 18 | 2754.6438 | 525.7516 | 19.5478 | 98.6824 | 5717.998 | 113.6231 | 5813.9699 | 0 | 0
2025-04-29 | 19 | 2871.0432 | 525.7516 | 19.5478 | 98.6824 | 5717.998 | 113.6231 | 5813.9699 | 0 | 0
2025-04-29 | 20 | 3015.2814 | 525.7516 | 19.5478 | 98.6824 | 5717.998 | 113.6231 | 5813.9699 | 0 | 0
2025-04-29 | 21 | 2865.7604 | 525.7516 | 19.5478 | 98.6824 | 5717.998 | 113.6231 | 5813.9699 | 0 | 0
2025-04-29 | 22 | 2869.2009 | 525.7516 | 19.5478 | 98.6824 | 5717.998 | 113.6231 | 5813.9699 | 0 | 0
2025-04-29 | 23 | 2820.9725 | 525.7516 | 19.5478 | 98.6824 | 5717.998 | 113.6231 | 5813.9699 | 0 | 0
2025-04-29 | 24 | 2666.8196 | 525.7516 | 19.5478 | 98.6824 | 5717.998 | 113.6231 | 5813.9699 | 0 | 0
2025-04-30 | 1 | 2520.9752 | 521.4865 | 19.5723 | 98.8061 | 5671.6116 | 113.6231 | 5768.6324 | 0 | 0
2025-04-30 | 2 | 2544.7906 | 521.4865 | 19.5723 | 98.8061 | 5671.6116 | 113.6231 | 5768.6324 | 0 | 0
2025-04-30 | 3 | 2571.7627 | 521.4865 | 19.5723 | 98.8061 | 5671.6116 | 113.6231 | 5768.6324 | 0 | 0
2025-04-30 | 4 | 2516.8254 | 521.4865 | 19.5723 | 98.8061 | 5671.6116 | 113.6231 | 5768.6324 | 0 | 0
2025-04-30 | 5 | 2495.8661 | 521.4865 | 19.5723 | 98.8061 | 5671.6116 | 113.6231 | 5768.6324 | 0 | 0
2025-04-30 | 6 | 2525.5555 | 521.4865 | 19.5723 | 98.8061 | 5671.6116 | 113.6231 | 5768.6324 | 0 | 0
2025-04-30 | 7 | 2392.9437 | 521.4865 | 19.5723 | 98.8061 | 5671.6116 | 113.6231 | 5768.6324 | 0 | 0
2025-04-30 | 8 | 2420.5469 | 521.4865 | 19.5723 | 98.8061 | 5671.6116 | 113.6231 | 5768.6324 | 0 | 0
2025-04-30 | 9 | 2275.291 | 521.4865 | 19.5723 | 98.8061 | 5671.6116 | 113.6231 | 5768.6324 | 0 | 0
2025-04-30 | 10 | 2253.0729 | 521.4865 | 19.5723 | 98.8061 | 5671.6116 | 113.6231 | 5768.6324 | 0 | 0
2025-04-30 | 11 | 2262.927 | 521.4865 | 19.5723 | 98.8061 | 5671.6116 | 113.6231 | 5768.6324 | 0 | 0
2025-04-30 | 12 | 2437.9534 | 521.4865 | 19.5723 | 98.8061 | 5671.6116 | 113.6231 | 5768.6324 | 0 | 0
2025-04-30 | 13 | 2571.85 | 521.4865 | 19.5723 | 98.8061 | 5671.6116 | 113.6231 | 5768.6324 | 0 | 0
2025-04-30 | 14 | 2715.9378 | 521.4865 | 19.5723 | 98.8061 | 5671.6116 | 113.6231 | 5768.6324 | 0 | 0
2025-04-30 | 15 | 2572.8176 | 521.4865 | 19.5723 | 98.8061 | 5671.6116 | 113.6231 | 5768.6324 | 0 | 0
2025-04-30 | 16 | 2610.5828 | 521.4865 | 19.5723 | 98.8061 | 5671.6116 | 113.6231 | 5768.6324 | 0 | 0
2025-04-30 | 17 | 2620.7662 | 521.4865 | 19.5723 | 98.8061 | 5671.6116 | 113.6231 | 5768.6324 | 0 | 0
2025-04-30 | 18 | 2737.7429 | 521.4865 | 19.5723 | 98.8061 | 5671.6116 | 113.6231 | 5768.6324 | 0 | 0
2025-04-30 | 19 | 2780.3378 | 521.4865 | 19.5723 | 98.8061 | 5671.6116 | 113.6231 | 5768.6324 | 0 | 0
2025-04-30 | 20 | 2764.8741 | 521.4865 | 19.5723 | 98.8061 | 5671.6116 | 113.6231 | 5768.6324 | 0 | 0
2025-04-30 | 21 | 2773.6401 | 521.4865 | 19.5723 | 98.8061 | 5671.6116 | 113.6231 | 5768.6324 | 0 | 0
2025-04-30 | 22 | 2668.4629 | 521.4865 | 19.5723 | 98.8061 | 5671.6116 | 113.6231 | 5768.6324 | 0 | 0
2025-04-30 | 23 | 2659.1952 | 521.4865 | 19.5723 | 98.8061 | 5671.6116 | 113.6231 | 5768.6324 | 0 | 0
2025-04-30 | 24 | 2513.3433 | 521.4865 | 19.5723 | 98.8061 | 5671.6116 | 113.6231 | 5768.6324 | 0 | 0
2025-05-01 | 1 | 2515.7709 | 512.3108 | 19.5868 | 98.8793 | 5571.8178 | 113.6231 | 5670.9062 | 0 | 0
2025-05-01 | 2 | 2382.3801 | 512.3108 | 19.5868 | 98.8793 | 5571.8178 | 113.6231 | 5670.9062 | 0 | 0
2025-05-01 | 3 | 2500.5113 | 512.3108 | 19.5868 | 98.8793 | 5571.8178 | 113.6231 | 5670.9062 | 0 | 0
2025-05-01 | 4 | 2400.6894 | 512.3108 | 19.5868 | 98.8793 | 5571.8178 | 113.6231 | 5670.9062 | 0 | 0
2025-05-01 | 5 | 2372.1352 | 512.3108 | 19.5868 | 98.8793 | 5571.8178 | 113.6231 | 5670.9062 | 0 | 0
2025-05-01 | 6 | 2407.829 | 512.3108 | 19.5868 | 98.8793 | 5571.8178 | 113.6231 | 5670.9062 | 0 | 0
2025-05-01 | 7 | 2332.6648 | 512.3108 | 19.5868 | 98.8793 | 5571.8178 | 113.6231 | 5670.9062 | 0 | 0
2025-05-01 | 8 | 2320.6488 | 512.3108 | 19.5868 | 98.8793 | 5571.8178 | 113.6231 | 5670.9062 | 0 | 0
2025-05-01 | 9 | 2298.5902 | 512.3108 | 19.5868 | 98.8793 | 5571.8178 | 113.6231 | 5670.9062 | 0 | 0
2025-05-01 | 10 | 2197.7379 | 512.3108 | 19.5868 | 98.8793 | 5571.8178 | 113.6231 | 5670.9062 | 0 | 0
2025-05-01 | 11 | 2189.3151 | 512.3108 | 19.5868 | 98.8793 | 5571.8178 | 113.6231 | 5670.9062 | 0 | 0
2025-05-01 | 12 | 2275.1858 | 512.3108 | 19.5868 | 98.8793 | 5571.8178 | 113.6231 | 5670.9062 | 0 | 0
2025-05-01 | 13 | 2377.0953 | 512.3108 | 19.5868 | 98.8793 | 5571.8178 | 113.6231 | 5670.9062 | 0 | 0
2025-05-01 | 14 | 2299.96 | 512.3108 | 19.5868 | 98.8793 | 5571.8178 | 113.6231 | 5670.9062 | 0 | 0
2025-05-01 | 15 | 2412.1381 | 512.3108 | 19.5868 | 98.8793 | 5571.8178 | 113.6231 | 5670.9062 | 0 | 0
2025-05-01 | 16 | 2436.325 | 512.3108 | 19.5868 | 98.8793 | 5571.8178 | 113.6231 | 5670.9062 | 0 | 0
2025-05-01 | 17 | 2484.5417 | 512.3108 | 19.5868 | 98.8793 | 5571.8178 | 113.6231 | 5670.9062 | 0 | 0
2025-05-01 | 18 | 2580.5662 | 512.3108 | 19.5868 | 98.8793 | 5571.8178 | 113.6231 | 5670.9062 | 0 | 0
2025-05-01 | 19 | 2653.5485 | 512.3108 | 19.5868 | 98.8793 | 5571.8178 | 113.6231 | 5670.9062 | 0 | 0
2025-05-01 | 20 | 2606.9356 | 512.3108 | 19.5868 | 98.8793 | 5571.8178 | 113.6231 | 5670.9062 | 0 | 0
2025-05-01 | 21 | 2518.1057 | 512.3108 | 19.5868 | 98.8793 | 5571.8178 | 113.6231 | 5670.9062 | 0 | 0
2025-05-01 | 22 | 2555.2745 | 512.3108 | 19.5868 | 98.8793 | 5571.8178 | 113.6231 | 5670.9062 | 0 | 0
2025-05-01 | 23 | 2566.562 | 512.3108 | 19.5868 | 98.8793 | 5571.8178 | 113.6231 | 5670.9062 | 0 | 0
2025-05-01 | 24 | 2441.1424 | 512.3108 | 19.5868 | 98.8793 | 5571.8178 | 113.6231 | 5670.9062 | 0 | 0
2025-05-02 | 1 | 2394.6468 | 513.261 | 19.5868 | 98.8793 | 5582.1519 | 113.6231 | 5681.0336 | 0 | 0
2025-05-02 | 2 | 2229.5633 | 513.261 | 19.5868 | 98.8793 | 5582.1519 | 113.6231 | 5681.0336 | 0 | 0
2025-05-02 | 3 | 2318.3228 | 513.261 | 19.5868 | 98.8793 | 5582.1519 | 113.6231 | 5681.0336 | 0 | 0
2025-05-02 | 4 | 2233.4651 | 513.261 | 19.5868 | 98.8793 | 5582.1519 | 113.6231 | 5681.0336 | 0 | 0
2025-05-02 | 5 | 2233.6834 | 513.261 | 19.5868 | 98.8793 | 5582.1519 | 113.6231 | 5681.0336 | 0 | 0
2025-05-02 | 6 | 2320.1906 | 513.261 | 19.5868 | 98.8793 | 5582.1519 | 113.6231 | 5681.0336 | 0 | 0
2025-05-02 | 7 | 2176.1531 | 513.261 | 19.5868 | 98.8793 | 5582.1519 | 113.6231 | 5681.0336 | 0 | 0
2025-05-02 | 8 | 2255.8593 | 513.261 | 19.5868 | 98.8793 | 5582.1519 | 113.6231 | 5681.0336 | 0 | 0
2025-05-02 | 9 | 2241.7042 | 513.261 | 19.5868 | 98.8793 | 5582.1519 | 113.6231 | 5681.0336 | 0 | 0
2025-05-02 | 10 | 2210.2312 | 513.261 | 19.5868 | 98.8793 | 5582.1519 | 113.6231 | 5681.0336 | 0 | 0
2025-05-02 | 11 | 2166.989 | 513.261 | 19.5868 | 98.8793 | 5582.1519 | 113.6231 | 5681.0336 | 0 | 0
2025-05-02 | 12 | 2380.2966 | 513.261 | 19.5868 | 98.8793 | 5582.1519 | 113.6231 | 5681.0336 | 0 | 0
2025-05-02 | 13 | 2450.7736 | 513.261 | 19.5868 | 98.8793 | 5582.1519 | 113.6231 | 5681.0336 | 0 | 0
2025-05-02 | 14 | 2311.6712 | 513.261 | 19.5868 | 98.8793 | 5582.1519 | 113.6231 | 5681.0336 | 0 | 0
2025-05-02 | 15 | 2432.6881 | 513.261 | 19.5868 | 98.8793 | 5582.1519 | 113.6231 | 5681.0336 | 0 | 0
2025-05-02 | 16 | 2509.9762 | 513.261 | 19.5868 | 98.8793 | 5582.1519 | 113.6231 | 5681.0336 | 0 | 0
2025-05-02 | 17 | 2514.0758 | 513.261 | 19.5868 | 98.8793 | 5582.1519 | 113.6231 | 5681.0336 | 0 | 0
2025-05-02 | 18 | 2597.9061 | 513.261 | 19.5868 | 98.8793 | 5582.1519 | 113.6231 | 5681.0336 | 0 | 0
2025-05-02 | 19 | 2606.1525 | 513.261 | 19.5868 | 98.8793 | 5582.1519 | 113.6231 | 5681.0336 | 0 | 0
2025-05-02 | 20 | 2614.0893 | 513.261 | 19.5868 | 98.8793 | 5582.1519 | 113.6231 | 5681.0336 | 0 | 0
2025-05-02 | 21 | 2606.9366 | 513.261 | 19.5868 | 98.8793 | 5582.1519 | 113.6231 | 5681.0336 | 0 | 0
2025-05-02 | 22 | 2599.5634 | 513.261 | 19.5868 | 98.8793 | 5582.1519 | 113.6231 | 5681.0336 | 0 | 0
2025-05-02 | 23 | 2519.6596 | 513.261 | 19.5868 | 98.8793 | 5582.1519 | 113.6231 | 5681.0336 | 0 | 0
2025-05-02 | 24 | 2438.2388 | 513.261 | 19.5868 | 98.8793 | 5582.1519 | 113.6231 | 5681.0336 | 0 | 0
2025-05-03 | 1 | 2442.722 | 511.0005 | 19.6095 | 98.9939 | 5557.5675 | 113.6231 | 5657.0533 | 0 | 0
2025-05-03 | 2 | 2338.3414 | 511.0005 | 19.6095 | 98.9939 | 5557.5675 | 113.6231 | 5657.0533 | 0 | 0
2025-05-03 | 3 | 2380.8113 | 511.0005 | 19.6095 | 98.9939 | 5557.5675 | 113.6231 | 5657.0533 | 0 | 0
2025-05-03 | 4 | 2246.7147 | 511.0005 | 19.6095 | 98.9939 | 5557.5675 | 113.6231 | 5657.0533 | 0 | 0
2025-05-03 | 5 | 2026.9094 | 511.0005 | 19.6095 | 98.9939 | 5557.5675 | 113.6231 | 5657.0533 | 0 | 0
2025-05-03 | 6 | 2084.477 | 511.0005 | 19.6095 | 98.9939 | 5557.5675 | 113.6231 | 5657.0533 | 0 | 0
2025-05-03 | 7 | 2285.4615 | 511.0005 | 19.6095 | 98.9939 | 5557.5675 | 113.6231 | 5657.0533 | 0 | 0
2025-05-03 | 8 | 2277.6558 | 511.0005 | 19.6095 | 98.9939 | 5557.5675 | 113.6231 | 5657.0533 | 0 | 0
2025-05-03 | 9 | 2340.459 | 511.0005 | 19.6095 | 98.9939 | 5557.5675 | 113.6231 | 5657.0533 | 0 | 0
2025-05-03 | 10 | 2337.2403 | 511.0005 | 19.6095 | 98.9939 | 5557.5675 | 113.6231 | 5657.0533 | 0 | 0
2025-05-03 | 11 | 2317.2205 | 511.0005 | 19.6095 | 98.9939 | 5557.5675 | 113.6231 | 5657.0533 | 0 | 0
2025-05-03 | 12 | 2370.7385 | 511.0005 | 19.6095 | 98.9939 | 5557.5675 | 113.6231 | 5657.0533 | 0 | 0
2025-05-03 | 13 | 2386.7611 | 511.0005 | 19.6095 | 98.9939 | 5557.5675 | 113.6231 | 5657.0533 | 0 | 0
2025-05-03 | 14 | 2803.9659 | 511.0005 | 19.6095 | 98.9939 | 5557.5675 | 113.6231 | 5657.0533 | 0 | 0
2025-05-03 | 15 | 2379.867 | 511.0005 | 19.6095 | 98.9939 | 5557.5675 | 113.6231 | 5657.0533 | 0 | 0
2025-05-03 | 16 | 2384.5281 | 511.0005 | 19.6095 | 98.9939 | 5557.5675 | 113.6231 | 5657.0533 | 0 | 0
2025-05-03 | 17 | 2406.9352 | 511.0005 | 19.6095 | 98.9939 | 5557.5675 | 113.6231 | 5657.0533 | 0 | 0
2025-05-03 | 18 | 2500.6489 | 511.0005 | 19.6095 | 98.9939 | 5557.5675 | 113.6231 | 5657.0533 | 0 | 0
2025-05-03 | 19 | 2564.0867 | 511.0005 | 19.6095 | 98.9939 | 5557.5675 | 113.6231 | 5657.0533 | 0 | 0
2025-05-03 | 20 | 2616.0603 | 511.0005 | 19.6095 | 98.9939 | 5557.5675 | 113.6231 | 5657.0533 | 0 | 0
2025-05-03 | 21 | 2525.5532 | 511.0005 | 19.6095 | 98.9939 | 5557.5675 | 113.6231 | 5657.0533 | 0 | 0
2025-05-03 | 22 | 2572.0586 | 511.0005 | 19.6095 | 98.9939 | 5557.5675 | 113.6231 | 5657.0533 | 0 | 0
2025-05-03 | 23 | 2556.8065 | 511.0005 | 19.6095 | 98.9939 | 5557.5675 | 113.6231 | 5657.0533 | 0 | 0
2025-05-03 | 24 | 2448.5637 | 511.0005 | 19.6095 | 98.9939 | 5557.5675 | 113.6231 | 5657.0533 | 0 | 0
2025-05-04 | 1 | 2426.0113 | 511.0523 | 19.6095 | 98.9939 | 5558.1304 | 113.6231 | 5657.6049 | 0 | 0
2025-05-04 | 2 | 2275.371 | 511.0523 | 19.6095 | 98.9939 | 5558.1304 | 113.6231 | 5657.6049 | 0 | 0
2025-05-04 | 3 | 2271.7677 | 511.0523 | 19.6095 | 98.9939 | 5558.1304 | 113.6231 | 5657.6049 | 0 | 0
2025-05-04 | 4 | 2267.5811 | 511.0523 | 19.6095 | 98.9939 | 5558.1304 | 113.6231 | 5657.6049 | 0 | 0
2025-05-04 | 5 | 2249.3873 | 511.0523 | 19.6095 | 98.9939 | 5558.1304 | 113.6231 | 5657.6049 | 0 | 0
2025-05-04 | 6 | 2245.5658 | 511.0523 | 19.6095 | 98.9939 | 5558.1304 | 113.6231 | 5657.6049 | 0 | 0
2025-05-04 | 7 | 2226.7347 | 511.0523 | 19.6095 | 98.9939 | 5558.1304 | 113.6231 | 5657.6049 | 0 | 0
2025-05-04 | 8 | 2258.0107 | 511.0523 | 19.6095 | 98.9939 | 5558.1304 | 113.6231 | 5657.6049 | 0 | 0
2025-05-04 | 9 | 2196.0762 | 511.0523 | 19.6095 | 98.9939 | 5558.1304 | 113.6231 | 5657.6049 | 0 | 0
2025-05-04 | 10 | 2188.0361 | 511.0523 | 19.6095 | 98.9939 | 5558.1304 | 113.6231 | 5657.6049 | 0 | 0
2025-05-04 | 11 | 2266.4515 | 511.0523 | 19.6095 | 98.9939 | 5558.1304 | 113.6231 | 5657.6049 | 0 | 0
2025-05-04 | 12 | 2297.3671 | 511.0523 | 19.6095 | 98.9939 | 5558.1304 | 113.6231 | 5657.6049 | 0 | 0
2025-05-04 | 13 | 2298.5758 | 511.0523 | 19.6095 | 98.9939 | 5558.1304 | 113.6231 | 5657.6049 | 0 | 0
2025-05-04 | 14 | 2246.3245 | 511.0523 | 19.6095 | 98.9939 | 5558.1304 | 113.6231 | 5657.6049 | 0 | 0
2025-05-04 | 15 | 2218.6192 | 511.0523 | 19.6095 | 98.9939 | 5558.1304 | 113.6231 | 5657.6049 | 0 | 0
2025-05-04 | 16 | 2255.0938 | 511.0523 | 19.6095 | 98.9939 | 5558.1304 | 113.6231 | 5657.6049 | 0 | 0
2025-05-04 | 17 | 2317.4858 | 511.0523 | 19.6095 | 98.9939 | 5558.1304 | 113.6231 | 5657.6049 | 0 | 0
2025-05-04 | 18 | 2427.0606 | 511.0523 | 19.6095 | 98.9939 | 5558.1304 | 113.6231 | 5657.6049 | 0 | 0
2025-05-04 | 19 | 2517.9528 | 511.0523 | 19.6095 | 98.9939 | 5558.1304 | 113.6231 | 5657.6049 | 0 | 0
2025-05-04 | 20 | 2674.2371 | 511.0523 | 19.6095 | 98.9939 | 5558.1304 | 113.6231 | 5657.6049 | 0 | 0
2025-05-04 | 21 | 2678.8912 | 511.0523 | 19.6095 | 98.9939 | 5558.1304 | 113.6231 | 5657.6049 | 0 | 0
2025-05-04 | 22 | 2599.3238 | 511.0523 | 19.6095 | 98.9939 | 5558.1304 | 113.6231 | 5657.6049 | 0 | 0
2025-05-04 | 23 | 2564.5202 | 511.0523 | 19.6095 | 98.9939 | 5558.1304 | 113.6231 | 5657.6049 | 0 | 0
2025-05-04 | 24 | 2474.352 | 511.0523 | 19.6095 | 98.9939 | 5558.1304 | 113.6231 | 5657.6049 | 0 | 0
2025-05-05 | 1 | 2238.5498 | 511.104 | 19.6095 | 98.9939 | 5558.6932 | 113.6231 | 5658.1565 | 0 | 0
2025-05-05 | 2 | 2244.4566 | 511.104 | 19.6095 | 98.9939 | 5558.6932 | 113.6231 | 5658.1565 | 0 | 0
2025-05-05 | 3 | 2122.1067 | 511.104 | 19.6095 | 98.9939 | 5558.6932 | 113.6231 | 5658.1565 | 0 | 0
2025-05-05 | 4 | 2277.3737 | 511.104 | 19.6095 | 98.9939 | 5558.6932 | 113.6231 | 5658.1565 | 0 | 0
2025-05-05 | 5 | 2227.7019 | 511.104 | 19.6095 | 98.9939 | 5558.6932 | 113.6231 | 5658.1565 | 0 | 0
2025-05-05 | 6 | 2409.0708 | 511.104 | 19.6095 | 98.9939 | 5558.6932 | 113.6231 | 5658.1565 | 0 | 0
2025-05-05 | 7 | 2325.7267 | 511.104 | 19.6095 | 98.9939 | 5558.6932 | 113.6231 | 5658.1565 | 0 | 0
2025-05-05 | 8 | 2220.3657 | 511.104 | 19.6095 | 98.9939 | 5558.6932 | 113.6231 | 5658.1565 | 0 | 0
2025-05-05 | 9 | 2184.7956 | 511.104 | 19.6095 | 98.9939 | 5558.6932 | 113.6231 | 5658.1565 | 0 | 0
2025-05-05 | 10 | 2172.5804 | 511.104 | 19.6095 | 98.9939 | 5558.6932 | 113.6231 | 5658.1565 | 0 | 0
2025-05-05 | 11 | 2226.5099 | 511.104 | 19.6095 | 98.9939 | 5558.6932 | 113.6231 | 5658.1565 | 0 | 0
2025-05-05 | 12 | 2259.4579 | 511.104 | 19.6095 | 98.9939 | 5558.6932 | 113.6231 | 5658.1565 | 0 | 0
2025-05-05 | 13 | 2222.9299 | 511.104 | 19.6095 | 98.9939 | 5558.6932 | 113.6231 | 5658.1565 | 0 | 0
2025-05-05 | 14 | 2306.0824 | 511.104 | 19.6095 | 98.9939 | 5558.6932 | 113.6231 | 5658.1565 | 0 | 0
2025-05-05 | 15 | 2278.5681 | 511.104 | 19.6095 | 98.9939 | 5558.6932 | 113.6231 | 5658.1565 | 0 | 0
2025-05-05 | 16 | 2330.1741 | 511.104 | 19.6095 | 98.9939 | 5558.6932 | 113.6231 | 5658.1565 | 0 | 0
2025-05-05 | 17 | 2405.6636 | 511.104 | 19.6095 | 98.9939 | 5558.6932 | 113.6231 | 5658.1565 | 0 | 0
2025-05-05 | 18 | 2537.1734 | 511.104 | 19.6095 | 98.9939 | 5558.6932 | 113.6231 | 5658.1565 | 0 | 0
2025-05-05 | 19 | 2570.7277 | 511.104 | 19.6095 | 98.9939 | 5558.6932 | 113.6231 | 5658.1565 | 0 | 0
2025-05-05 | 20 | 2745.1341 | 511.104 | 19.6095 | 98.9939 | 5558.6932 | 113.6231 | 5658.1565 | 0 | 0
2025-05-05 | 21 | 2647.9885 | 511.104 | 19.6095 | 98.9939 | 5558.6932 | 113.6231 | 5658.1565 | 0 | 0
2025-05-05 | 22 | 2570.1493 | 511.104 | 19.6095 | 98.9939 | 5558.6932 | 113.6231 | 5658.1565 | 0 | 0
2025-05-05 | 23 | 2517.2546 | 511.104 | 19.6095 | 98.9939 | 5558.6932 | 113.6231 | 5658.1565 | 0 | 0
2025-05-05 | 24 | 2558.9501 | 511.104 | 19.6095 | 98.9939 | 5558.6932 | 113.6231 | 5658.1565 | 0 | 0
2025-05-06 | 1 | 2486.7327 | 508.2753 | 19.657 | 99.2337 | 5527.928 | 113.6231 | 5628.2416 | 0 | 0
2025-05-06 | 2 | 2334.6801 | 508.2753 | 19.657 | 99.2337 | 5527.928 | 113.6231 | 5628.2416 | 0 | 0
2025-05-06 | 3 | 2224.1977 | 508.2753 | 19.657 | 99.2337 | 5527.928 | 113.6231 | 5628.2416 | 0 | 0
2025-05-06 | 4 | 2540.4914 | 508.2753 | 19.657 | 99.2337 | 5527.928 | 113.6231 | 5628.2416 | 0 | 0
2025-05-06 | 5 | 2540.3453 | 508.2753 | 19.657 | 99.2337 | 5527.928 | 113.6231 | 5628.2416 | 0 | 0
2025-05-06 | 6 | 2290.4751 | 508.2753 | 19.657 | 99.2337 | 5527.928 | 113.6231 | 5628.2416 | 0 | 0
2025-05-06 | 7 | 2388.4504 | 508.2753 | 19.657 | 99.2337 | 5527.928 | 113.6231 | 5628.2416 | 0 | 0
2025-05-06 | 8 | 2149.6915 | 508.2753 | 19.657 | 99.2337 | 5527.928 | 113.6231 | 5628.2416 | 0 | 0
2025-05-06 | 9 | 2307.8182 | 508.2753 | 19.657 | 99.2337 | 5527.928 | 113.6231 | 5628.2416 | 0 | 0
2025-05-06 | 10 | 2304.0525 | 508.2753 | 19.657 | 99.2337 | 5527.928 | 113.6231 | 5628.2416 | 0 | 0
2025-05-06 | 11 | 2116.4659 | 508.2753 | 19.657 | 99.2337 | 5527.928 | 113.6231 | 5628.2416 | 0 | 0
2025-05-06 | 12 | 2296.2554 | 508.2753 | 19.657 | 99.2337 | 5527.928 | 113.6231 | 5628.2416 | 0 | 0
2025-05-06 | 13 | 2336.7446 | 508.2753 | 19.657 | 99.2337 | 5527.928 | 113.6231 | 5628.2416 | 0 | 0
2025-05-06 | 14 | 2282.3919 | 508.2753 | 19.657 | 99.2337 | 5527.928 | 113.6231 | 5628.2416 | 0 | 0
2025-05-06 | 15 | 2456.7702 | 508.2753 | 19.657 | 99.2337 | 5527.928 | 113.6231 | 5628.2416 | 0 | 0
2025-05-06 | 16 | 2522.4005 | 508.2753 | 19.657 | 99.2337 | 5527.928 | 113.6231 | 5628.2416 | 0 | 0
2025-05-06 | 17 | 2604.1273 | 508.2753 | 19.657 | 99.2337 | 5527.928 | 113.6231 | 5628.2416 | 0 | 0
2025-05-06 | 18 | 2732.0142 | 508.2753 | 19.657 | 99.2337 | 5527.928 | 113.6231 | 5628.2416 | 0 | 0
2025-05-06 | 19 | 2950.0636 | 508.2753 | 19.657 | 99.2337 | 5527.928 | 113.6231 | 5628.2416 | 0 | 0
2025-05-06 | 20 | 2969.9918 | 508.2753 | 19.657 | 99.2337 | 5527.928 | 113.6231 | 5628.2416 | 0 | 0
2025-05-06 | 21 | 2966.3358 | 508.2753 | 19.657 | 99.2337 | 5527.928 | 113.6231 | 5628.2416 | 0 | 0
2025-05-06 | 22 | 2754.6893 | 508.2753 | 19.657 | 99.2337 | 5527.928 | 113.6231 | 5628.2416 | 0 | 0
2025-05-06 | 23 | 2636.2385 | 508.2753 | 19.657 | 99.2337 | 5527.928 | 113.6231 | 5628.2416 | 0 | 0
2025-05-06 | 24 | 2569.8453 | 508.2753 | 19.657 | 99.2337 | 5527.928 | 113.6231 | 5628.2416 | 0 | 0
2025-05-07 | 1 | 2282.2939 | 512.1863 | 19.6365 | 99.1302 | 5570.4643 | 113.6231 | 5669.8257 | 0 | 0
2025-05-07 | 2 | 2238.8426 | 512.1863 | 19.6365 | 99.1302 | 5570.4643 | 113.6231 | 5669.8257 | 0 | 0
2025-05-07 | 3 | 2244.2868 | 512.1863 | 19.6365 | 99.1302 | 5570.4643 | 113.6231 | 5669.8257 | 0 | 0
2025-05-07 | 4 | 2234.3719 | 512.1863 | 19.6365 | 99.1302 | 5570.4643 | 113.6231 | 5669.8257 | 0 | 0
2025-05-07 | 5 | 2195.8982 | 512.1863 | 19.6365 | 99.1302 | 5570.4643 | 113.6231 | 5669.8257 | 0 | 0
2025-05-07 | 6 | 2289.464 | 512.1863 | 19.6365 | 99.1302 | 5570.4643 | 113.6231 | 5669.8257 | 0 | 0
2025-05-07 | 7 | 2240.213 | 512.1863 | 19.6365 | 99.1302 | 5570.4643 | 113.6231 | 5669.8257 | 0 | 0
2025-05-07 | 8 | 2220.8411 | 512.1863 | 19.6365 | 99.1302 | 5570.4643 | 113.6231 | 5669.8257 | 0 | 0
2025-05-07 | 9 | 2242.2993 | 512.1863 | 19.6365 | 99.1302 | 5570.4643 | 113.6231 | 5669.8257 | 0 | 0
2025-05-07 | 10 | 2273.6962 | 512.1863 | 19.6365 | 99.1302 | 5570.4643 | 113.6231 | 5669.8257 | 0 | 0
2025-05-07 | 11 | 2102.9225 | 512.1863 | 19.6365 | 99.1302 | 5570.4643 | 113.6231 | 5669.8257 | 0 | 0
2025-05-07 | 12 | 2201.2721 | 512.1863 | 19.6365 | 99.1302 | 5570.4643 | 113.6231 | 5669.8257 | 0 | 0
2025-05-07 | 13 | 2241.4021 | 512.1863 | 19.6365 | 99.1302 | 5570.4643 | 113.6231 | 5669.8257 | 0 | 0
2025-05-07 | 14 | 2206.3573 | 512.1863 | 19.6365 | 99.1302 | 5570.4643 | 113.6231 | 5669.8257 | 0 | 0
2025-05-07 | 15 | 2208.1134 | 512.1863 | 19.6365 | 99.1302 | 5570.4643 | 113.6231 | 5669.8257 | 0 | 0
2025-05-07 | 16 | 2242.3984 | 512.1863 | 19.6365 | 99.1302 | 5570.4643 | 113.6231 | 5669.8257 | 0 | 0
2025-05-07 | 17 | 2377.1267 | 512.1863 | 19.6365 | 99.1302 | 5570.4643 | 113.6231 | 5669.8257 | 0 | 0
2025-05-07 | 18 | 2542.7359 | 512.1863 | 19.6365 | 99.1302 | 5570.4643 | 113.6231 | 5669.8257 | 0 | 0
2025-05-07 | 19 | 2721.0721 | 512.1863 | 19.6365 | 99.1302 | 5570.4643 | 113.6231 | 5669.8257 | 0 | 0
2025-05-07 | 20 | 2758.8249 | 512.1863 | 19.6365 | 99.1302 | 5570.4643 | 113.6231 | 5669.8257 | 0 | 0
2025-05-07 | 21 | 2792.5419 | 512.1863 | 19.6365 | 99.1302 | 5570.4643 | 113.6231 | 5669.8257 | 0 | 0
2025-05-07 | 22 | 2724.3108 | 512.1863 | 19.6365 | 99.1302 | 5570.4643 | 113.6231 | 5669.8257 | 0 | 0
2025-05-07 | 23 | 2514.5711 | 512.1863 | 19.6365 | 99.1302 | 5570.4643 | 113.6231 | 5669.8257 | 0 | 0
2025-05-07 | 24 | 2448.3078 | 512.1863 | 19.6365 | 99.1302 | 5570.4643 | 113.6231 | 5669.8257 | 0 | 0
2025-05-08 | 1 | 2890.7727 | 507.7131 | 19.6785 | 99.3422 | 5521.8142 | 113.6231 | 5622.3564 | 0 | 0
2025-05-08 | 2 | 2228.6481 | 507.7131 | 19.6785 | 99.3422 | 5521.8142 | 113.6231 | 5622.3564 | 0 | 0
2025-05-08 | 3 | 2639.426 | 507.7131 | 19.6785 | 99.3422 | 5521.8142 | 113.6231 | 5622.3564 | 0 | 0
2025-05-08 | 4 | 2530.5141 | 507.7131 | 19.6785 | 99.3422 | 5521.8142 | 113.6231 | 5622.3564 | 0 | 0
2025-05-08 | 5 | 2531.5189 | 507.7131 | 19.6785 | 99.3422 | 5521.8142 | 113.6231 | 5622.3564 | 0 | 0
2025-05-08 | 6 | 2536.3811 | 507.7131 | 19.6785 | 99.3422 | 5521.8142 | 113.6231 | 5622.3564 | 0 | 0
2025-05-08 | 7 | 2534.899 | 507.7131 | 19.6785 | 99.3422 | 5521.8142 | 113.6231 | 5622.3564 | 0 | 0
2025-05-08 | 8 | 2293.9191 | 507.7131 | 19.6785 | 99.3422 | 5521.8142 | 113.6231 | 5622.3564 | 0 | 0
2025-05-08 | 9 | 2322.2009 | 507.7131 | 19.6785 | 99.3422 | 5521.8142 | 113.6231 | 5622.3564 | 0 | 0
2025-05-08 | 10 | 1954.2787 | 507.7131 | 19.6785 | 99.3422 | 5521.8142 | 113.6231 | 5622.3564 | 0 | 0
2025-05-08 | 11 | 2145.8968 | 507.7131 | 19.6785 | 99.3422 | 5521.8142 | 113.6231 | 5622.3564 | 0 | 0
2025-05-08 | 12 | 2170.3454 | 507.7131 | 19.6785 | 99.3422 | 5521.8142 | 113.6231 | 5622.3564 | 0 | 0
2025-05-08 | 13 | 2081.6063 | 507.7131 | 19.6785 | 99.3422 | 5521.8142 | 113.6231 | 5622.3564 | 0 | 0
2025-05-08 | 14 | 2557.841 | 507.7131 | 19.6785 | 99.3422 | 5521.8142 | 113.6231 | 5622.3564 | 0 | 0
2025-05-08 | 15 | 2540.3156 | 507.7131 | 19.6785 | 99.3422 | 5521.8142 | 113.6231 | 5622.3564 | 0 | 0
2025-05-08 | 16 | 2783.8483 | 507.7131 | 19.6785 | 99.3422 | 5521.8142 | 113.6231 | 5622.3564 | 0 | 0
2025-05-08 | 17 | 2705.8586 | 507.7131 | 19.6785 | 99.3422 | 5521.8142 | 113.6231 | 5622.3564 | 0 | 0
2025-05-08 | 18 | 3679.5407 | 507.7131 | 19.6785 | 99.3422 | 5521.8142 | 113.6231 | 5622.3564 | 0 | 0
2025-05-08 | 19 | 4019.0665 | 507.7131 | 19.6785 | 99.3422 | 5521.8142 | 113.6231 | 5622.3564 | 0 | 0
2025-05-08 | 20 | 4462.8564 | 507.7131 | 19.6785 | 99.3422 | 5521.8142 | 113.6231 | 5622.3564 | 0 | 0
2025-05-08 | 21 | 4057.3115 | 507.7131 | 19.6785 | 99.3422 | 5521.8142 | 113.6231 | 5622.3564 | 0 | 0
2025-05-08 | 22 | 4050.4353 | 507.7131 | 19.6785 | 99.3422 | 5521.8142 | 113.6231 | 5622.3564 | 0 | 0
2025-05-08 | 23 | 3045.0795 | 507.7131 | 19.6785 | 99.3422 | 5521.8142 | 113.6231 | 5622.3564 | 0 | 0
2025-05-08 | 24 | 2843.2254 | 507.7131 | 19.6785 | 99.3422 | 5521.8142 | 113.6231 | 5622.3564 | 0 | 0
2025-05-09 | 1 | 2960.0475 | 515.7416 | 19.588 | 98.8854 | 5609.1308 | 113.6231 | 5707.4789 | 0 | 0
2025-05-09 | 2 | 2657.0107 | 515.7416 | 19.588 | 98.8854 | 5609.1308 | 113.6231 | 5707.4789 | 0 | 0
2025-05-09 | 3 | 2770.0483 | 515.7416 | 19.588 | 98.8854 | 5609.1308 | 113.6231 | 5707.4789 | 0 | 0
2025-05-09 | 4 | 2593.6938 | 515.7416 | 19.588 | 98.8854 | 5609.1308 | 113.6231 | 5707.4789 | 0 | 0
2025-05-09 | 5 | 2479.1743 | 515.7416 | 19.588 | 98.8854 | 5609.1308 | 113.6231 | 5707.4789 | 0 | 0
2025-05-09 | 6 | 2474.8088 | 515.7416 | 19.588 | 98.8854 | 5609.1308 | 113.6231 | 5707.4789 | 0 | 0
2025-05-09 | 7 | 2418.65 | 515.7416 | 19.588 | 98.8854 | 5609.1308 | 113.6231 | 5707.4789 | 0 | 0
2025-05-09 | 8 | 2433.6527 | 515.7416 | 19.588 | 98.8854 | 5609.1308 | 113.6231 | 5707.4789 | 0 | 0
2025-05-09 | 9 | 2424.3842 | 515.7416 | 19.588 | 98.8854 | 5609.1308 | 113.6231 | 5707.4789 | 0 | 0
2025-05-09 | 10 | 2492.1419 | 515.7416 | 19.588 | 98.8854 | 5609.1308 | 113.6231 | 5707.4789 | 0 | 0
2025-05-09 | 11 | 2570.3198 | 515.7416 | 19.588 | 98.8854 | 5609.1308 | 113.6231 | 5707.4789 | 0 | 0
2025-05-09 | 12 | 2678.9619 | 515.7416 | 19.588 | 98.8854 | 5609.1308 | 113.6231 | 5707.4789 | 0 | 0
2025-05-09 | 13 | 2762.8094 | 515.7416 | 19.588 | 98.8854 | 5609.1308 | 113.6231 | 5707.4789 | 0 | 0
2025-05-09 | 14 | 2671.9081 | 515.7416 | 19.588 | 98.8854 | 5609.1308 | 113.6231 | 5707.4789 | 0 | 0
2025-05-09 | 15 | 2968.8046 | 515.7416 | 19.588 | 98.8854 | 5609.1308 | 113.6231 | 5707.4789 | 0 | 0
2025-05-09 | 16 | 2830.4807 | 515.7416 | 19.588 | 98.8854 | 5609.1308 | 113.6231 | 5707.4789 | 0 | 0
2025-05-09 | 17 | 2904.4001 | 515.7416 | 19.588 | 98.8854 | 5609.1308 | 113.6231 | 5707.4789 | 0 | 0
2025-05-09 | 18 | 3253.9594 | 515.7416 | 19.588 | 98.8854 | 5609.1308 | 113.6231 | 5707.4789 | 0 | 0
2025-05-09 | 19 | 4036.3917 | 515.7416 | 19.588 | 98.8854 | 5609.1308 | 113.6231 | 5707.4789 | 0 | 0
2025-05-09 | 20 | 3868.6515 | 515.7416 | 19.588 | 98.8854 | 5609.1308 | 113.6231 | 5707.4789 | 0 | 0
2025-05-09 | 21 | 3698.0933 | 515.7416 | 19.588 | 98.8854 | 5609.1308 | 113.6231 | 5707.4789 | 0 | 0
2025-05-09 | 22 | 2984.8987 | 515.7416 | 19.588 | 98.8854 | 5609.1308 | 113.6231 | 5707.4789 | 0 | 0
2025-05-09 | 23 | 2835.5196 | 515.7416 | 19.588 | 98.8854 | 5609.1308 | 113.6231 | 5707.4789 | 0 | 0
2025-05-09 | 24 | 2876.7334 | 515.7416 | 19.588 | 98.8854 | 5609.1308 | 113.6231 | 5707.4789 | 0 | 0
2025-05-10 | 1 | 2721.9332 | 520.6631 | 19.5642 | 98.7652 | 5662.6557 | 113.6231 | 5759.8156 | 0 | 0
2025-05-10 | 2 | 2768.39 | 520.6631 | 19.5642 | 98.7652 | 5662.6557 | 113.6231 | 5759.8156 | 0 | 0
2025-05-10 | 3 | 2708.9535 | 520.6631 | 19.5642 | 98.7652 | 5662.6557 | 113.6231 | 5759.8156 | 0 | 0
2025-05-10 | 4 | 2533.2139 | 520.6631 | 19.5642 | 98.7652 | 5662.6557 | 113.6231 | 5759.8156 | 0 | 0
2025-05-10 | 5 | 2702.7158 | 520.6631 | 19.5642 | 98.7652 | 5662.6557 | 113.6231 | 5759.8156 | 0 | 0
2025-05-10 | 6 | 2704.1755 | 520.6631 | 19.5642 | 98.7652 | 5662.6557 | 113.6231 | 5759.8156 | 0 | 0
2025-05-10 | 7 | 2630.8433 | 520.6631 | 19.5642 | 98.7652 | 5662.6557 | 113.6231 | 5759.8156 | 0 | 0
2025-05-10 | 8 | 2480.3679 | 520.6631 | 19.5642 | 98.7652 | 5662.6557 | 113.6231 | 5759.8156 | 0 | 0
2025-05-10 | 9 | 2432.4937 | 520.6631 | 19.5642 | 98.7652 | 5662.6557 | 113.6231 | 5759.8156 | 0 | 0
2025-05-10 | 10 | 2509.4244 | 520.6631 | 19.5642 | 98.7652 | 5662.6557 | 113.6231 | 5759.8156 | 0 | 0
2025-05-10 | 11 | 2600.3803 | 520.6631 | 19.5642 | 98.7652 | 5662.6557 | 113.6231 | 5759.8156 | 0 | 0
2025-05-10 | 12 | 2697.6831 | 520.6631 | 19.5642 | 98.7652 | 5662.6557 | 113.6231 | 5759.8156 | 0 | 0
2025-05-10 | 13 | 2700.002 | 520.6631 | 19.5642 | 98.7652 | 5662.6557 | 113.6231 | 5759.8156 | 0 | 0
2025-05-10 | 14 | 2810.3653 | 520.6631 | 19.5642 | 98.7652 | 5662.6557 | 113.6231 | 5759.8156 | 0 | 0
2025-05-10 | 15 | 2860.0785 | 520.6631 | 19.5642 | 98.7652 | 5662.6557 | 113.6231 | 5759.8156 | 0 | 0
2025-05-10 | 16 | 2842.7427 | 520.6631 | 19.5642 | 98.7652 | 5662.6557 | 113.6231 | 5759.8156 | 0 | 0
2025-05-10 | 17 | 2691.5764 | 520.6631 | 19.5642 | 98.7652 | 5662.6557 | 113.6231 | 5759.8156 | 0 | 0
2025-05-10 | 18 | 2781.0491 | 520.6631 | 19.5642 | 98.7652 | 5662.6557 | 113.6231 | 5759.8156 | 0 | 0
2025-05-10 | 19 | 3326.7323 | 520.6631 | 19.5642 | 98.7652 | 5662.6557 | 113.6231 | 5759.8156 | 0 | 0
2025-05-10 | 20 | 3298.996 | 520.6631 | 19.5642 | 98.7652 | 5662.6557 | 113.6231 | 5759.8156 | 0 | 0
2025-05-10 | 21 | 3115.8424 | 520.6631 | 19.5642 | 98.7652 | 5662.6557 | 113.6231 | 5759.8156 | 0 | 0
2025-05-10 | 22 | 2991.8761 | 520.6631 | 19.5642 | 98.7652 | 5662.6557 | 113.6231 | 5759.8156 | 0 | 0
2025-05-10 | 23 | 2842.4695 | 520.6631 | 19.5642 | 98.7652 | 5662.6557 | 113.6231 | 5759.8156 | 0 | 0
2025-05-10 | 24 | 2682.6487 | 520.6631 | 19.5642 | 98.7652 | 5662.6557 | 113.6231 | 5759.8156 | 0 | 0
2025-05-11 | 1 | 2764.9851 | 520.5732 | 19.5642 | 98.7652 | 5661.6785 | 113.6231 | 5758.8579 | 0 | 0
2025-05-11 | 2 | 2647.0992 | 520.5732 | 19.5642 | 98.7652 | 5661.6785 | 113.6231 | 5758.8579 | 0 | 0
2025-05-11 | 3 | 2651.863 | 520.5732 | 19.5642 | 98.7652 | 5661.6785 | 113.6231 | 5758.8579 | 0 | 0
2025-05-11 | 4 | 2638.7943 | 520.5732 | 19.5642 | 98.7652 | 5661.6785 | 113.6231 | 5758.8579 | 0 | 0
2025-05-11 | 5 | 2609.2016 | 520.5732 | 19.5642 | 98.7652 | 5661.6785 | 113.6231 | 5758.8579 | 0 | 0
2025-05-11 | 6 | 2599.4564 | 520.5732 | 19.5642 | 98.7652 | 5661.6785 | 113.6231 | 5758.8579 | 0 | 0
2025-05-11 | 7 | 2542.29 | 520.5732 | 19.5642 | 98.7652 | 5661.6785 | 113.6231 | 5758.8579 | 0 | 0
2025-05-11 | 8 | 2476.2972 | 520.5732 | 19.5642 | 98.7652 | 5661.6785 | 113.6231 | 5758.8579 | 0 | 0
2025-05-11 | 9 | 2377.0249 | 520.5732 | 19.5642 | 98.7652 | 5661.6785 | 113.6231 | 5758.8579 | 0 | 0
2025-05-11 | 10 | 2432.2869 | 520.5732 | 19.5642 | 98.7652 | 5661.6785 | 113.6231 | 5758.8579 | 0 | 0
2025-05-11 | 11 | 2613.4243 | 520.5732 | 19.5642 | 98.7652 | 5661.6785 | 113.6231 | 5758.8579 | 0 | 0
2025-05-11 | 12 | 2500.1992 | 520.5732 | 19.5642 | 98.7652 | 5661.6785 | 113.6231 | 5758.8579 | 0 | 0
2025-05-11 | 13 | 2619.0618 | 520.5732 | 19.5642 | 98.7652 | 5661.6785 | 113.6231 | 5758.8579 | 0 | 0
2025-05-11 | 14 | 2636.6702 | 520.5732 | 19.5642 | 98.7652 | 5661.6785 | 113.6231 | 5758.8579 | 0 | 0
2025-05-11 | 15 | 2691.5991 | 520.5732 | 19.5642 | 98.7652 | 5661.6785 | 113.6231 | 5758.8579 | 0 | 0
2025-05-11 | 16 | 2793.6088 | 520.5732 | 19.5642 | 98.7652 | 5661.6785 | 113.6231 | 5758.8579 | 0 | 0
2025-05-11 | 17 | 2864.9503 | 520.5732 | 19.5642 | 98.7652 | 5661.6785 | 113.6231 | 5758.8579 | 0 | 0
2025-05-11 | 18 | 2946.4768 | 520.5732 | 19.5642 | 98.7652 | 5661.6785 | 113.6231 | 5758.8579 | 0 | 0
2025-05-11 | 19 | 3702.0695 | 520.5732 | 19.5642 | 98.7652 | 5661.6785 | 113.6231 | 5758.8579 | 0 | 0
2025-05-11 | 20 | 3982.5439 | 520.5732 | 19.5642 | 98.7652 | 5661.6785 | 113.6231 | 5758.8579 | 0 | 0
2025-05-11 | 21 | 3702.7941 | 520.5732 | 19.5642 | 98.7652 | 5661.6785 | 113.6231 | 5758.8579 | 0 | 0
2025-05-11 | 22 | 3683.9662 | 520.5732 | 19.5642 | 98.7652 | 5661.6785 | 113.6231 | 5758.8579 | 0 | 0
2025-05-11 | 23 | 2825.8503 | 520.5732 | 19.5642 | 98.7652 | 5661.6785 | 113.6231 | 5758.8579 | 0 | 0
2025-05-11 | 24 | 2711.9689 | 520.5732 | 19.5642 | 98.7652 | 5661.6785 | 113.6231 | 5758.8579 | 0 | 0
2025-05-12 | 1 | 2878.789 | 520.4833 | 19.5642 | 98.7652 | 5660.7013 | 113.6231 | 5757.9003 | 0 | 0
2025-05-12 | 2 | 2850.768 | 520.4833 | 19.5642 | 98.7652 | 5660.7013 | 113.6231 | 5757.9003 | 0 | 0
2025-05-12 | 3 | 2792.4365 | 520.4833 | 19.5642 | 98.7652 | 5660.7013 | 113.6231 | 5757.9003 | 0 | 0
2025-05-12 | 4 | 2659.527 | 520.4833 | 19.5642 | 98.7652 | 5660.7013 | 113.6231 | 5757.9003 | 0 | 0
2025-05-12 | 5 | 2638.8771 | 520.4833 | 19.5642 | 98.7652 | 5660.7013 | 113.6231 | 5757.9003 | 0 | 0
2025-05-12 | 6 | 2648.3996 | 520.4833 | 19.5642 | 98.7652 | 5660.7013 | 113.6231 | 5757.9003 | 0 | 0
2025-05-12 | 7 | 2665.4812 | 520.4833 | 19.5642 | 98.7652 | 5660.7013 | 113.6231 | 5757.9003 | 0 | 0
2025-05-12 | 8 | 2669.031 | 520.4833 | 19.5642 | 98.7652 | 5660.7013 | 113.6231 | 5757.9003 | 0 | 0
2025-05-12 | 9 | 2657.2371 | 520.4833 | 19.5642 | 98.7652 | 5660.7013 | 113.6231 | 5757.9003 | 0 | 0
2025-05-12 | 10 | 2660.5852 | 520.4833 | 19.5642 | 98.7652 | 5660.7013 | 113.6231 | 5757.9003 | 0 | 0
2025-05-12 | 11 | 2892.9577 | 520.4833 | 19.5642 | 98.7652 | 5660.7013 | 113.6231 | 5757.9003 | 0 | 0
2025-05-12 | 12 | 2691.761 | 520.4833 | 19.5642 | 98.7652 | 5660.7013 | 113.6231 | 5757.9003 | 0 | 0
2025-05-12 | 13 | 2723.9247 | 520.4833 | 19.5642 | 98.7652 | 5660.7013 | 113.6231 | 5757.9003 | 0 | 0
2025-05-12 | 14 | 2718.0282 | 520.4833 | 19.5642 | 98.7652 | 5660.7013 | 113.6231 | 5757.9003 | 0 | 0
2025-05-12 | 15 | 2734.5517 | 520.4833 | 19.5642 | 98.7652 | 5660.7013 | 113.6231 | 5757.9003 | 0 | 0
2025-05-12 | 16 | 2941.6295 | 520.4833 | 19.5642 | 98.7652 | 5660.7013 | 113.6231 | 5757.9003 | 0 | 0
2025-05-12 | 17 | 2828.2141 | 520.4833 | 19.5642 | 98.7652 | 5660.7013 | 113.6231 | 5757.9003 | 0 | 0
2025-05-12 | 18 | 2997.3826 | 520.4833 | 19.5642 | 98.7652 | 5660.7013 | 113.6231 | 5757.9003 | 0 | 0
2025-05-12 | 19 | 3057.0063 | 520.4833 | 19.5642 | 98.7652 | 5660.7013 | 113.6231 | 5757.9003 | 0 | 0
2025-05-12 | 20 | 3712.7958 | 520.4833 | 19.5642 | 98.7652 | 5660.7013 | 113.6231 | 5757.9003 | 0 | 0
2025-05-12 | 21 | 2970.1996 | 520.4833 | 19.5642 | 98.7652 | 5660.7013 | 113.6231 | 5757.9003 | 0 | 0
2025-05-12 | 22 | 2957.4516 | 520.4833 | 19.5642 | 98.7652 | 5660.7013 | 113.6231 | 5757.9003 | 0 | 0
2025-05-12 | 23 | 3045.0358 | 520.4833 | 19.5642 | 98.7652 | 5660.7013 | 113.6231 | 5757.9003 | 0 | 0
2025-05-12 | 24 | 2889.6405 | 520.4833 | 19.5642 | 98.7652 | 5660.7013 | 113.6231 | 5757.9003 | 0 | 0
2025-05-13 | 1 | 2640.462 | 524.4595 | 19.4912 | 98.3967 | 5703.9457 | 113.6231 | 5799.9186 | 0 | 0
2025-05-13 | 2 | 2575.0971 | 524.4595 | 19.4912 | 98.3967 | 5703.9457 | 113.6231 | 5799.9186 | 0 | 0
2025-05-13 | 3 | 2582.4881 | 524.4595 | 19.4912 | 98.3967 | 5703.9457 | 113.6231 | 5799.9186 | 0 | 0
2025-05-13 | 4 | 2544.9752 | 524.4595 | 19.4912 | 98.3967 | 5703.9457 | 113.6231 | 5799.9186 | 0 | 0
2025-05-13 | 5 | 2526.1377 | 524.4595 | 19.4912 | 98.3967 | 5703.9457 | 113.6231 | 5799.9186 | 0 | 0
2025-05-13 | 6 | 2581.1963 | 524.4595 | 19.4912 | 98.3967 | 5703.9457 | 113.6231 | 5799.9186 | 0 | 0
2025-05-13 | 7 | 2630.6075 | 524.4595 | 19.4912 | 98.3967 | 5703.9457 | 113.6231 | 5799.9186 | 0 | 0
2025-05-13 | 8 | 2646.0118 | 524.4595 | 19.4912 | 98.3967 | 5703.9457 | 113.6231 | 5799.9186 | 0 | 0
2025-05-13 | 9 | 2587.4381 | 524.4595 | 19.4912 | 98.3967 | 5703.9457 | 113.6231 | 5799.9186 | 0 | 0
2025-05-13 | 10 | 2546.7276 | 524.4595 | 19.4912 | 98.3967 | 5703.9457 | 113.6231 | 5799.9186 | 0 | 0
2025-05-13 | 11 | 2574.3513 | 524.4595 | 19.4912 | 98.3967 | 5703.9457 | 113.6231 | 5799.9186 | 0 | 0
2025-05-13 | 12 | 2669.8059 | 524.4595 | 19.4912 | 98.3967 | 5703.9457 | 113.6231 | 5799.9186 | 0 | 0
2025-05-13 | 13 | 2767.9435 | 524.4595 | 19.4912 | 98.3967 | 5703.9457 | 113.6231 | 5799.9186 | 0 | 0
2025-05-13 | 14 | 2674.5023 | 524.4595 | 19.4912 | 98.3967 | 5703.9457 | 113.6231 | 5799.9186 | 0 | 0
2025-05-13 | 15 | 2884.5328 | 524.4595 | 19.4912 | 98.3967 | 5703.9457 | 113.6231 | 5799.9186 | 0 | 0
2025-05-13 | 16 | 2998.2414 | 524.4595 | 19.4912 | 98.3967 | 5703.9457 | 113.6231 | 5799.9186 | 0 | 0
2025-05-13 | 17 | 3048.4554 | 524.4595 | 19.4912 | 98.3967 | 5703.9457 | 113.6231 | 5799.9186 | 0 | 0
2025-05-13 | 18 | 3217.9178 | 524.4595 | 19.4912 | 98.3967 | 5703.9457 | 113.6231 | 5799.9186 | 0 | 0
2025-05-13 | 19 | 3227.5226 | 524.4595 | 19.4912 | 98.3967 | 5703.9457 | 113.6231 | 5799.9186 | 0 | 0
2025-05-13 | 20 | 3764.8062 | 524.4595 | 19.4912 | 98.3967 | 5703.9457 | 113.6231 | 5799.9186 | 0 | 0
2025-05-13 | 21 | 3056.7654 | 524.4595 | 19.4912 | 98.3967 | 5703.9457 | 113.6231 | 5799.9186 | 0 | 0
2025-05-13 | 22 | 3063.3451 | 524.4595 | 19.4912 | 98.3967 | 5703.9457 | 113.6231 | 5799.9186 | 0 | 0
2025-05-13 | 23 | 2912.1606 | 524.4595 | 19.4912 | 98.3967 | 5703.9457 | 113.6231 | 5799.9186 | 0 | 0
2025-05-13 | 24 | 2713.6819 | 524.4595 | 19.4912 | 98.3967 | 5703.9457 | 113.6231 | 5799.9186 | 0 | 0
2025-05-14 | 1 | 2626.4786 | 532.2656 | 19.6162 | 99.0277 | 5788.843 | 113.6231 | 5883.7364 | 0 | 0
2025-05-14 | 2 | 2343.1619 | 532.2656 | 19.6162 | 99.0277 | 5788.843 | 113.6231 | 5883.7364 | 0 | 0
2025-05-14 | 3 | 2334.401 | 532.2656 | 19.6162 | 99.0277 | 5788.843 | 113.6231 | 5883.7364 | 0 | 0
2025-05-14 | 4 | 2232.3206 | 532.2656 | 19.6162 | 99.0277 | 5788.843 | 113.6231 | 5883.7364 | 0 | 0
2025-05-14 | 5 | 2234.7534 | 532.2656 | 19.6162 | 99.0277 | 5788.843 | 113.6231 | 5883.7364 | 0 | 0
2025-05-14 | 6 | 2392.8115 | 532.2656 | 19.6162 | 99.0277 | 5788.843 | 113.6231 | 5883.7364 | 0 | 0
2025-05-14 | 7 | 2393.8226 | 532.2656 | 19.6162 | 99.0277 | 5788.843 | 113.6231 | 5883.7364 | 0 | 0
2025-05-14 | 8 | 2454.8214 | 532.2656 | 19.6162 | 99.0277 | 5788.843 | 113.6231 | 5883.7364 | 0 | 0
2025-05-14 | 9 | 2574.0336 | 532.2656 | 19.6162 | 99.0277 | 5788.843 | 113.6231 | 5883.7364 | 0 | 0
2025-05-14 | 10 | 2494.4022 | 532.2656 | 19.6162 | 99.0277 | 5788.843 | 113.6231 | 5883.7364 | 0 | 0
2025-05-14 | 11 | 2657.2395 | 532.2656 | 19.6162 | 99.0277 | 5788.843 | 113.6231 | 5883.7364 | 0 | 0
2025-05-14 | 12 | 2656.3156 | 532.2656 | 19.6162 | 99.0277 | 5788.843 | 113.6231 | 5883.7364 | 0 | 0
2025-05-14 | 13 | 2697.4979 | 532.2656 | 19.6162 | 99.0277 | 5788.843 | 113.6231 | 5883.7364 | 0 | 0
2025-05-14 | 14 | 2731.3535 | 532.2656 | 19.6162 | 99.0277 | 5788.843 | 113.6231 | 5883.7364 | 0 | 0
2025-05-14 | 15 | 2742.4825 | 532.2656 | 19.6162 | 99.0277 | 5788.843 | 113.6231 | 5883.7364 | 0 | 0
2025-05-14 | 16 | 2786.4808 | 532.2656 | 19.6162 | 99.0277 | 5788.843 | 113.6231 | 5883.7364 | 0 | 0
2025-05-14 | 17 | 2841.9995 | 532.2656 | 19.6162 | 99.0277 | 5788.843 | 113.6231 | 5883.7364 | 0 | 0
2025-05-14 | 18 | 3131.0359 | 532.2656 | 19.6162 | 99.0277 | 5788.843 | 113.6231 | 5883.7364 | 0 | 0
2025-05-14 | 19 | 3073.9927 | 532.2656 | 19.6162 | 99.0277 | 5788.843 | 113.6231 | 5883.7364 | 0 | 0
2025-05-14 | 20 | 3071.5461 | 532.2656 | 19.6162 | 99.0277 | 5788.843 | 113.6231 | 5883.7364 | 0 | 0
2025-05-14 | 21 | 3078.4058 | 532.2656 | 19.6162 | 99.0277 | 5788.843 | 113.6231 | 5883.7364 | 0 | 0
2025-05-14 | 22 | 2881.8358 | 532.2656 | 19.6162 | 99.0277 | 5788.843 | 113.6231 | 5883.7364 | 0 | 0
2025-05-14 | 23 | 2863.7757 | 532.2656 | 19.6162 | 99.0277 | 5788.843 | 113.6231 | 5883.7364 | 0 | 0
2025-05-14 | 24 | 2698.7975 | 532.2656 | 19.6162 | 99.0277 | 5788.843 | 113.6231 | 5883.7364 | 0 | 0
2025-05-15 | 1 | 2692.0263 | 535.0085 | 19.4373 | 98.1246 | 5818.6742 | 113.6231 | 5912.0859 | 0 | 0
2025-05-15 | 2 | 2674.9353 | 535.0085 | 19.4373 | 98.1246 | 5818.6742 | 113.6231 | 5912.0859 | 0 | 0
2025-05-15 | 3 | 2584.4733 | 535.0085 | 19.4373 | 98.1246 | 5818.6742 | 113.6231 | 5912.0859 | 0 | 0
2025-05-15 | 4 | 2714.4821 | 535.0085 | 19.4373 | 98.1246 | 5818.6742 | 113.6231 | 5912.0859 | 0 | 0
2025-05-15 | 5 | 2679.8467 | 535.0085 | 19.4373 | 98.1246 | 5818.6742 | 113.6231 | 5912.0859 | 0 | 0
2025-05-15 | 6 | 2716.2641 | 535.0085 | 19.4373 | 98.1246 | 5818.6742 | 113.6231 | 5912.0859 | 0 | 0
2025-05-15 | 7 | 2719.0311 | 535.0085 | 19.4373 | 98.1246 | 5818.6742 | 113.6231 | 5912.0859 | 0 | 0
2025-05-15 | 8 | 2399.3896 | 535.0085 | 19.4373 | 98.1246 | 5818.6742 | 113.6231 | 5912.0859 | 0 | 0
2025-05-15 | 9 | 2496.384 | 535.0085 | 19.4373 | 98.1246 | 5818.6742 | 113.6231 | 5912.0859 | 0 | 0
2025-05-15 | 10 | 2451.334 | 535.0085 | 19.4373 | 98.1246 | 5818.6742 | 113.6231 | 5912.0859 | 0 | 0
2025-05-15 | 11 | 2566.7064 | 535.0085 | 19.4373 | 98.1246 | 5818.6742 | 113.6231 | 5912.0859 | 0 | 0
2025-05-15 | 12 | 2614.6891 | 535.0085 | 19.4373 | 98.1246 | 5818.6742 | 113.6231 | 5912.0859 | 0 | 0
2025-05-15 | 13 | 2570.3358 | 535.0085 | 19.4373 | 98.1246 | 5818.6742 | 113.6231 | 5912.0859 | 0 | 0
2025-05-15 | 14 | 2635.768 | 535.0085 | 19.4373 | 98.1246 | 5818.6742 | 113.6231 | 5912.0859 | 0 | 0
2025-05-15 | 15 | 2733.5613 | 535.0085 | 19.4373 | 98.1246 | 5818.6742 | 113.6231 | 5912.0859 | 0 | 0
2025-05-15 | 16 | 2804.9759 | 535.0085 | 19.4373 | 98.1246 | 5818.6742 | 113.6231 | 5912.0859 | 0 | 0
2025-05-15 | 17 | 2891.8089 | 535.0085 | 19.4373 | 98.1246 | 5818.6742 | 113.6231 | 5912.0859 | 0 | 0
2025-05-15 | 18 | 2903.6559 | 535.0085 | 19.4373 | 98.1246 | 5818.6742 | 113.6231 | 5912.0859 | 0 | 0
2025-05-15 | 19 | 2994.3746 | 535.0085 | 19.4373 | 98.1246 | 5818.6742 | 113.6231 | 5912.0859 | 0 | 0
2025-05-15 | 20 | 3062.0793 | 535.0085 | 19.4373 | 98.1246 | 5818.6742 | 113.6231 | 5912.0859 | 0 | 0
2025-05-15 | 21 | 3064.1063 | 535.0085 | 19.4373 | 98.1246 | 5818.6742 | 113.6231 | 5912.0859 | 0 | 0
2025-05-15 | 22 | 2866.0038 | 535.0085 | 19.4373 | 98.1246 | 5818.6742 | 113.6231 | 5912.0859 | 0 | 0
2025-05-15 | 23 | 2831.8885 | 535.0085 | 19.4373 | 98.1246 | 5818.6742 | 113.6231 | 5912.0859 | 0 | 0
2025-05-15 | 24 | 2711.2103 | 535.0085 | 19.4373 | 98.1246 | 5818.6742 | 113.6231 | 5912.0859 | 0 | 0
2025-05-16 | 1 | 2764.8093 | 529.9938 | 19.363 | 97.7495 | 5764.136 | 113.6231 | 5858.2709 | 0 | 0
2025-05-16 | 2 | 2618.5564 | 529.9938 | 19.363 | 97.7495 | 5764.136 | 113.6231 | 5858.2709 | 0 | 0
2025-05-16 | 3 | 2532.7507 | 529.9938 | 19.363 | 97.7495 | 5764.136 | 113.6231 | 5858.2709 | 0 | 0
2025-05-16 | 4 | 2582.7527 | 529.9938 | 19.363 | 97.7495 | 5764.136 | 113.6231 | 5858.2709 | 0 | 0
2025-05-16 | 5 | 2529.6077 | 529.9938 | 19.363 | 97.7495 | 5764.136 | 113.6231 | 5858.2709 | 0 | 0
2025-05-16 | 6 | 2578.4349 | 529.9938 | 19.363 | 97.7495 | 5764.136 | 113.6231 | 5858.2709 | 0 | 0
2025-05-16 | 7 | 2621.0315 | 529.9938 | 19.363 | 97.7495 | 5764.136 | 113.6231 | 5858.2709 | 0 | 0
2025-05-16 | 8 | 2668.8517 | 529.9938 | 19.363 | 97.7495 | 5764.136 | 113.6231 | 5858.2709 | 0 | 0
2025-05-16 | 9 | 2621.935 | 529.9938 | 19.363 | 97.7495 | 5764.136 | 113.6231 | 5858.2709 | 0 | 0
2025-05-16 | 10 | 2664.8851 | 529.9938 | 19.363 | 97.7495 | 5764.136 | 113.6231 | 5858.2709 | 0 | 0
2025-05-16 | 11 | 2673.65 | 529.9938 | 19.363 | 97.7495 | 5764.136 | 113.6231 | 5858.2709 | 0 | 0
2025-05-16 | 12 | 2706.6047 | 529.9938 | 19.363 | 97.7495 | 5764.136 | 113.6231 | 5858.2709 | 0 | 0
2025-05-16 | 13 | 2674.4507 | 529.9938 | 19.363 | 97.7495 | 5764.136 | 113.6231 | 5858.2709 | 0 | 0
2025-05-16 | 14 | 2712.9869 | 529.9938 | 19.363 | 97.7495 | 5764.136 | 113.6231 | 5858.2709 | 0 | 0
2025-05-16 | 15 | 2716.8543 | 529.9938 | 19.363 | 97.7495 | 5764.136 | 113.6231 | 5858.2709 | 0 | 0
2025-05-16 | 16 | 2705.045 | 529.9938 | 19.363 | 97.7495 | 5764.136 | 113.6231 | 5858.2709 | 0 | 0
2025-05-16 | 17 | 2833.802 | 529.9938 | 19.363 | 97.7495 | 5764.136 | 113.6231 | 5858.2709 | 0 | 0
2025-05-16 | 18 | 2861.8593 | 529.9938 | 19.363 | 97.7495 | 5764.136 | 113.6231 | 5858.2709 | 0 | 0
2025-05-16 | 19 | 2895.4385 | 529.9938 | 19.363 | 97.7495 | 5764.136 | 113.6231 | 5858.2709 | 0 | 0
2025-05-16 | 20 | 2946.8384 | 529.9938 | 19.363 | 97.7495 | 5764.136 | 113.6231 | 5858.2709 | 0 | 0
2025-05-16 | 21 | 2864.1314 | 529.9938 | 19.363 | 97.7495 | 5764.136 | 113.6231 | 5858.2709 | 0 | 0
2025-05-16 | 22 | 3020.2137 | 529.9938 | 19.363 | 97.7495 | 5764.136 | 113.6231 | 5858.2709 | 0 | 0
2025-05-16 | 23 | 2853.3739 | 529.9938 | 19.363 | 97.7495 | 5764.136 | 113.6231 | 5858.2709 | 0 | 0
2025-05-16 | 24 | 2749.409 | 529.9938 | 19.363 | 97.7495 | 5764.136 | 113.6231 | 5858.2709 | 0 | 0
2025-05-17 | 1 | 2778.3989 | 525.4358 | 19.478 | 98.3301 | 5714.5633 | 113.6231 | 5810.2586 | 0 | 0
2025-05-17 | 2 | 2692.0014 | 525.4358 | 19.478 | 98.3301 | 5714.5633 | 113.6231 | 5810.2586 | 0 | 0
2025-05-17 | 3 | 2703.6936 | 525.4358 | 19.478 | 98.3301 | 5714.5633 | 113.6231 | 5810.2586 | 0 | 0
2025-05-17 | 4 | 2689.6739 | 525.4358 | 19.478 | 98.3301 | 5714.5633 | 113.6231 | 5810.2586 | 0 | 0
2025-05-17 | 5 | 2668.8276 | 525.4358 | 19.478 | 98.3301 | 5714.5633 | 113.6231 | 5810.2586 | 0 | 0
2025-05-17 | 6 | 2661.4703 | 525.4358 | 19.478 | 98.3301 | 5714.5633 | 113.6231 | 5810.2586 | 0 | 0
2025-05-17 | 7 | 2636.1861 | 525.4358 | 19.478 | 98.3301 | 5714.5633 | 113.6231 | 5810.2586 | 0 | 0
2025-05-17 | 8 | 2643.7777 | 525.4358 | 19.478 | 98.3301 | 5714.5633 | 113.6231 | 5810.2586 | 0 | 0
2025-05-17 | 9 | 2623.7523 | 525.4358 | 19.478 | 98.3301 | 5714.5633 | 113.6231 | 5810.2586 | 0 | 0
2025-05-17 | 10 | 2649.5138 | 525.4358 | 19.478 | 98.3301 | 5714.5633 | 113.6231 | 5810.2586 | 0 | 0
2025-05-17 | 11 | 2691.159 | 525.4358 | 19.478 | 98.3301 | 5714.5633 | 113.6231 | 5810.2586 | 0 | 0
2025-05-17 | 12 | 2702.7674 | 525.4358 | 19.478 | 98.3301 | 5714.5633 | 113.6231 | 5810.2586 | 0 | 0
2025-05-17 | 13 | 2778.8783 | 525.4358 | 19.478 | 98.3301 | 5714.5633 | 113.6231 | 5810.2586 | 0 | 0
2025-05-17 | 14 | 2729.3042 | 525.4358 | 19.478 | 98.3301 | 5714.5633 | 113.6231 | 5810.2586 | 0 | 0
2025-05-17 | 15 | 2729.6434 | 525.4358 | 19.478 | 98.3301 | 5714.5633 | 113.6231 | 5810.2586 | 0 | 0
2025-05-17 | 16 | 2939.3917 | 525.4358 | 19.478 | 98.3301 | 5714.5633 | 113.6231 | 5810.2586 | 0 | 0
2025-05-17 | 17 | 3018.6689 | 525.4358 | 19.478 | 98.3301 | 5714.5633 | 113.6231 | 5810.2586 | 0 | 0
2025-05-17 | 18 | 3892.794 | 525.4358 | 19.478 | 98.3301 | 5714.5633 | 113.6231 | 5810.2586 | 0 | 0
2025-05-17 | 19 | 4099.7276 | 525.4358 | 19.478 | 98.3301 | 5714.5633 | 113.6231 | 5810.2586 | 0 | 0
2025-05-17 | 20 | 4033.1946 | 525.4358 | 19.478 | 98.3301 | 5714.5633 | 113.6231 | 5810.2586 | 0 | 0
2025-05-17 | 21 | 4239.4784 | 525.4358 | 19.478 | 98.3301 | 5714.5633 | 113.6231 | 5810.2586 | 0 | 0
2025-05-17 | 22 | 3699.8517 | 525.4358 | 19.478 | 98.3301 | 5714.5633 | 113.6231 | 5810.2586 | 0 | 0
2025-05-17 | 23 | 3589.826 | 525.4358 | 19.478 | 98.3301 | 5714.5633 | 113.6231 | 5810.2586 | 0 | 0
2025-05-17 | 24 | 2779.9778 | 525.4358 | 19.478 | 98.3301 | 5714.5633 | 113.6231 | 5810.2586 | 0 | 0
2025-05-18 | 1 | 2746.3341 | 525.2607 | 19.478 | 98.3301 | 5712.6593 | 113.6231 | 5808.3927 | 0 | 0
2025-05-18 | 2 | 2701.5221 | 525.2607 | 19.478 | 98.3301 | 5712.6593 | 113.6231 | 5808.3927 | 0 | 0
2025-05-18 | 3 | 2709.9335 | 525.2607 | 19.478 | 98.3301 | 5712.6593 | 113.6231 | 5808.3927 | 0 | 0
2025-05-18 | 4 | 2671.226 | 525.2607 | 19.478 | 98.3301 | 5712.6593 | 113.6231 | 5808.3927 | 0 | 0
2025-05-18 | 5 | 2608.1079 | 525.2607 | 19.478 | 98.3301 | 5712.6593 | 113.6231 | 5808.3927 | 0 | 0
2025-05-18 | 6 | 2573.0688 | 525.2607 | 19.478 | 98.3301 | 5712.6593 | 113.6231 | 5808.3927 | 0 | 0
2025-05-18 | 7 | 2672.1564 | 525.2607 | 19.478 | 98.3301 | 5712.6593 | 113.6231 | 5808.3927 | 0 | 0
2025-05-18 | 8 | 2756.7868 | 525.2607 | 19.478 | 98.3301 | 5712.6593 | 113.6231 | 5808.3927 | 0 | 0
2025-05-18 | 9 | 2782.2301 | 525.2607 | 19.478 | 98.3301 | 5712.6593 | 113.6231 | 5808.3927 | 0 | 0
2025-05-18 | 10 | 2689.491 | 525.2607 | 19.478 | 98.3301 | 5712.6593 | 113.6231 | 5808.3927 | 0 | 0
2025-05-18 | 11 | 2615.7448 | 525.2607 | 19.478 | 98.3301 | 5712.6593 | 113.6231 | 5808.3927 | 0 | 0
2025-05-18 | 12 | 2651.1043 | 525.2607 | 19.478 | 98.3301 | 5712.6593 | 113.6231 | 5808.3927 | 0 | 0
2025-05-18 | 13 | 2740.4218 | 525.2607 | 19.478 | 98.3301 | 5712.6593 | 113.6231 | 5808.3927 | 0 | 0
2025-05-18 | 14 | 2740.4566 | 525.2607 | 19.478 | 98.3301 | 5712.6593 | 113.6231 | 5808.3927 | 0 | 0
2025-05-18 | 15 | 2667.635 | 525.2607 | 19.478 | 98.3301 | 5712.6593 | 113.6231 | 5808.3927 | 0 | 0
2025-05-18 | 16 | 2704.2691 | 525.2607 | 19.478 | 98.3301 | 5712.6593 | 113.6231 | 5808.3927 | 0 | 0
2025-05-18 | 17 | 2759.5177 | 525.2607 | 19.478 | 98.3301 | 5712.6593 | 113.6231 | 5808.3927 | 0 | 0
2025-05-18 | 18 | 2870.3727 | 525.2607 | 19.478 | 98.3301 | 5712.6593 | 113.6231 | 5808.3927 | 0 | 0
2025-05-18 | 19 | 2844.059 | 525.2607 | 19.478 | 98.3301 | 5712.6593 | 113.6231 | 5808.3927 | 0 | 0
2025-05-18 | 20 | 2898.9661 | 525.2607 | 19.478 | 98.3301 | 5712.6593 | 113.6231 | 5808.3927 | 0 | 0
2025-05-18 | 21 | 2948.2324 | 525.2607 | 19.478 | 98.3301 | 5712.6593 | 113.6231 | 5808.3927 | 0 | 0
2025-05-18 | 22 | 2824.285 | 525.2607 | 19.478 | 98.3301 | 5712.6593 | 113.6231 | 5808.3927 | 0 | 0
2025-05-18 | 23 | 2717.3061 | 525.2607 | 19.478 | 98.3301 | 5712.6593 | 113.6231 | 5808.3927 | 0 | 0
2025-05-18 | 24 | 2710.0305 | 525.2607 | 19.478 | 98.3301 | 5712.6593 | 113.6231 | 5808.3927 | 0 | 0
2025-05-19 | 1 | 2726.4153 | 525.0857 | 19.478 | 98.3301 | 5710.7554 | 113.6231 | 5806.5268 | 0 | 0
2025-05-19 | 2 | 2657.68 | 525.0857 | 19.478 | 98.3301 | 5710.7554 | 113.6231 | 5806.5268 | 0 | 0
2025-05-19 | 3 | 2666.6566 | 525.0857 | 19.478 | 98.3301 | 5710.7554 | 113.6231 | 5806.5268 | 0 | 0
2025-05-19 | 4 | 2670.4993 | 525.0857 | 19.478 | 98.3301 | 5710.7554 | 113.6231 | 5806.5268 | 0 | 0
2025-05-19 | 5 | 2616.528 | 525.0857 | 19.478 | 98.3301 | 5710.7554 | 113.6231 | 5806.5268 | 0 | 0
2025-05-19 | 6 | 2563.6814 | 525.0857 | 19.478 | 98.3301 | 5710.7554 | 113.6231 | 5806.5268 | 0 | 0
2025-05-19 | 7 | 2553.5605 | 525.0857 | 19.478 | 98.3301 | 5710.7554 | 113.6231 | 5806.5268 | 0 | 0
2025-05-19 | 8 | 2703.0281 | 525.0857 | 19.478 | 98.3301 | 5710.7554 | 113.6231 | 5806.5268 | 0 | 0
2025-05-19 | 9 | 2645.3837 | 525.0857 | 19.478 | 98.3301 | 5710.7554 | 113.6231 | 5806.5268 | 0 | 0
2025-05-19 | 10 | 2635.846 | 525.0857 | 19.478 | 98.3301 | 5710.7554 | 113.6231 | 5806.5268 | 0 | 0
2025-05-19 | 11 | 2533.9938 | 525.0857 | 19.478 | 98.3301 | 5710.7554 | 113.6231 | 5806.5268 | 0 | 0
2025-05-19 | 12 | 2610.7833 | 525.0857 | 19.478 | 98.3301 | 5710.7554 | 113.6231 | 5806.5268 | 0 | 0
2025-05-19 | 13 | 2566.3389 | 525.0857 | 19.478 | 98.3301 | 5710.7554 | 113.6231 | 5806.5268 | 0 | 0
2025-05-19 | 14 | 2753.1101 | 525.0857 | 19.478 | 98.3301 | 5710.7554 | 113.6231 | 5806.5268 | 0 | 0
2025-05-19 | 15 | 2750.3773 | 525.0857 | 19.478 | 98.3301 | 5710.7554 | 113.6231 | 5806.5268 | 0 | 0
2025-05-19 | 16 | 2753.0308 | 525.0857 | 19.478 | 98.3301 | 5710.7554 | 113.6231 | 5806.5268 | 0 | 0
2025-05-19 | 17 | 2888.6847 | 525.0857 | 19.478 | 98.3301 | 5710.7554 | 113.6231 | 5806.5268 | 0 | 0
2025-05-19 | 18 | 2915.5239 | 525.0857 | 19.478 | 98.3301 | 5710.7554 | 113.6231 | 5806.5268 | 0 | 0
2025-05-19 | 19 | 2866.7149 | 525.0857 | 19.478 | 98.3301 | 5710.7554 | 113.6231 | 5806.5268 | 0 | 0
2025-05-19 | 20 | 3547.8724 | 525.0857 | 19.478 | 98.3301 | 5710.7554 | 113.6231 | 5806.5268 | 0 | 0
2025-05-19 | 21 | 3577.7768 | 525.0857 | 19.478 | 98.3301 | 5710.7554 | 113.6231 | 5806.5268 | 0 | 0
2025-05-19 | 22 | 2894.5645 | 525.0857 | 19.478 | 98.3301 | 5710.7554 | 113.6231 | 5806.5268 | 0 | 0
2025-05-19 | 23 | 2833.4142 | 525.0857 | 19.478 | 98.3301 | 5710.7554 | 113.6231 | 5806.5268 | 0 | 0
2025-05-19 | 24 | 2744.187 | 525.0857 | 19.478 | 98.3301 | 5710.7554 | 113.6231 | 5806.5268 | 0 | 0
2025-05-20 | 1 | 2747.7995 | 523.4178 | 19.5147 | 98.5153 | 5692.6158 | 113.6231 | 5788.9316 | 0 | 0
2025-05-20 | 2 | 2701.2573 | 523.4178 | 19.5147 | 98.5153 | 5692.6158 | 113.6231 | 5788.9316 | 0 | 0
2025-05-20 | 3 | 2722.3777 | 523.4178 | 19.5147 | 98.5153 | 5692.6158 | 113.6231 | 5788.9316 | 0 | 0
2025-05-20 | 4 | 2666.375 | 523.4178 | 19.5147 | 98.5153 | 5692.6158 | 113.6231 | 5788.9316 | 0 | 0
2025-05-20 | 5 | 2762.8794 | 523.4178 | 19.5147 | 98.5153 | 5692.6158 | 113.6231 | 5788.9316 | 0 | 0
2025-05-20 | 6 | 2774.2076 | 523.4178 | 19.5147 | 98.5153 | 5692.6158 | 113.6231 | 5788.9316 | 0 | 0
2025-05-20 | 7 | 2774.6132 | 523.4178 | 19.5147 | 98.5153 | 5692.6158 | 113.6231 | 5788.9316 | 0 | 0
2025-05-20 | 8 | 2761.3273 | 523.4178 | 19.5147 | 98.5153 | 5692.6158 | 113.6231 | 5788.9316 | 0 | 0
2025-05-20 | 9 | 2610.8264 | 523.4178 | 19.5147 | 98.5153 | 5692.6158 | 113.6231 | 5788.9316 | 0 | 0
2025-05-20 | 10 | 2657.7673 | 523.4178 | 19.5147 | 98.5153 | 5692.6158 | 113.6231 | 5788.9316 | 0 | 0
2025-05-20 | 11 | 2695.1253 | 523.4178 | 19.5147 | 98.5153 | 5692.6158 | 113.6231 | 5788.9316 | 0 | 0
2025-05-20 | 12 | 2664.5932 | 523.4178 | 19.5147 | 98.5153 | 5692.6158 | 113.6231 | 5788.9316 | 0 | 0
2025-05-20 | 13 | 2677.2759 | 523.4178 | 19.5147 | 98.5153 | 5692.6158 | 113.6231 | 5788.9316 | 0 | 0
2025-05-20 | 14 | 2699.3272 | 523.4178 | 19.5147 | 98.5153 | 5692.6158 | 113.6231 | 5788.9316 | 0 | 0
2025-05-20 | 15 | 2754.2889 | 523.4178 | 19.5147 | 98.5153 | 5692.6158 | 113.6231 | 5788.9316 | 0 | 0
2025-05-20 | 16 | 2766.7061 | 523.4178 | 19.5147 | 98.5153 | 5692.6158 | 113.6231 | 5788.9316 | 0 | 0
2025-05-20 | 17 | 2873.3818 | 523.4178 | 19.5147 | 98.5153 | 5692.6158 | 113.6231 | 5788.9316 | 0 | 0
2025-05-20 | 18 | 2974.6739 | 523.4178 | 19.5147 | 98.5153 | 5692.6158 | 113.6231 | 5788.9316 | 0 | 0
2025-05-20 | 19 | 3554.8207 | 523.4178 | 19.5147 | 98.5153 | 5692.6158 | 113.6231 | 5788.9316 | 0 | 0
2025-05-20 | 20 | 2953.2473 | 523.4178 | 19.5147 | 98.5153 | 5692.6158 | 113.6231 | 5788.9316 | 0 | 0
2025-05-20 | 21 | 3649.9919 | 523.4178 | 19.5147 | 98.5153 | 5692.6158 | 113.6231 | 5788.9316 | 0 | 0
2025-05-20 | 22 | 2887.8005 | 523.4178 | 19.5147 | 98.5153 | 5692.6158 | 113.6231 | 5788.9316 | 0 | 0
2025-05-20 | 23 | 2884.5818 | 523.4178 | 19.5147 | 98.5153 | 5692.6158 | 113.6231 | 5788.9316 | 0 | 0
2025-05-20 | 24 | 2741.2737 | 523.4178 | 19.5147 | 98.5153 | 5692.6158 | 113.6231 | 5788.9316 | 0 | 0
2025-05-21 | 1 | 2687.4566 | 522.8193 | 19.3723 | 97.7965 | 5686.1072 | 113.6231 | 5781.8486 | 0 | 0
2025-05-21 | 2 | 2697.9784 | 522.8193 | 19.3723 | 97.7965 | 5686.1072 | 113.6231 | 5781.8486 | 0 | 0
2025-05-21 | 3 | 2636.3951 | 522.8193 | 19.3723 | 97.7965 | 5686.1072 | 113.6231 | 5781.8486 | 0 | 0
2025-05-21 | 4 | 2574.9788 | 522.8193 | 19.3723 | 97.7965 | 5686.1072 | 113.6231 | 5781.8486 | 0 | 0
2025-05-21 | 5 | 2574.9283 | 522.8193 | 19.3723 | 97.7965 | 5686.1072 | 113.6231 | 5781.8486 | 0 | 0
2025-05-21 | 6 | 2638.4033 | 522.8193 | 19.3723 | 97.7965 | 5686.1072 | 113.6231 | 5781.8486 | 0 | 0
2025-05-21 | 7 | 2648.4374 | 522.8193 | 19.3723 | 97.7965 | 5686.1072 | 113.6231 | 5781.8486 | 0 | 0
2025-05-21 | 8 | 2685.6844 | 522.8193 | 19.3723 | 97.7965 | 5686.1072 | 113.6231 | 5781.8486 | 0 | 0
2025-05-21 | 9 | 2688.3791 | 522.8193 | 19.3723 | 97.7965 | 5686.1072 | 113.6231 | 5781.8486 | 0 | 0
2025-05-21 | 10 | 2677.7426 | 522.8193 | 19.3723 | 97.7965 | 5686.1072 | 113.6231 | 5781.8486 | 0 | 0
2025-05-21 | 11 | 2670.2616 | 522.8193 | 19.3723 | 97.7965 | 5686.1072 | 113.6231 | 5781.8486 | 0 | 0
2025-05-21 | 12 | 2719.0739 | 522.8193 | 19.3723 | 97.7965 | 5686.1072 | 113.6231 | 5781.8486 | 0 | 0
2025-05-21 | 13 | 2721.383 | 522.8193 | 19.3723 | 97.7965 | 5686.1072 | 113.6231 | 5781.8486 | 0 | 0
2025-05-21 | 14 | 2689.7351 | 522.8193 | 19.3723 | 97.7965 | 5686.1072 | 113.6231 | 5781.8486 | 0 | 0
2025-05-21 | 15 | 2744.9137 | 522.8193 | 19.3723 | 97.7965 | 5686.1072 | 113.6231 | 5781.8486 | 0 | 0
2025-05-21 | 16 | 2854.8718 | 522.8193 | 19.3723 | 97.7965 | 5686.1072 | 113.6231 | 5781.8486 | 0 | 0
2025-05-21 | 17 | 2896.035 | 522.8193 | 19.3723 | 97.7965 | 5686.1072 | 113.6231 | 5781.8486 | 0 | 0
2025-05-21 | 18 | 2948.0664 | 522.8193 | 19.3723 | 97.7965 | 5686.1072 | 113.6231 | 5781.8486 | 0 | 0
2025-05-21 | 19 | 3073.247 | 522.8193 | 19.3723 | 97.7965 | 5686.1072 | 113.6231 | 5781.8486 | 0 | 0
2025-05-21 | 20 | 2902.698 | 522.8193 | 19.3723 | 97.7965 | 5686.1072 | 113.6231 | 5781.8486 | 0 | 0
2025-05-21 | 21 | 2790.5518 | 522.8193 | 19.3723 | 97.7965 | 5686.1072 | 113.6231 | 5781.8486 | 0 | 0
2025-05-21 | 22 | 3560.9369 | 522.8193 | 19.3723 | 97.7965 | 5686.1072 | 113.6231 | 5781.8486 | 0 | 0
2025-05-21 | 23 | 2937.1468 | 522.8193 | 19.3723 | 97.7965 | 5686.1072 | 113.6231 | 5781.8486 | 0 | 0
2025-05-21 | 24 | 2761.3391 | 522.8193 | 19.3723 | 97.7965 | 5686.1072 | 113.6231 | 5781.8486 | 0 | 0
2025-05-22 | 1 | 2811.5916 | 522.9354 | 19.2648 | 97.2538 | 5687.3699 | 113.6231 | 5782.5543 | 0 | 0
2025-05-22 | 2 | 2739.9927 | 522.9354 | 19.2648 | 97.2538 | 5687.3699 | 113.6231 | 5782.5543 | 0 | 0
2025-05-22 | 3 | 2690.3985 | 522.9354 | 19.2648 | 97.2538 | 5687.3699 | 113.6231 | 5782.5543 | 0 | 0
2025-05-22 | 4 | 2686.7857 | 522.9354 | 19.2648 | 97.2538 | 5687.3699 | 113.6231 | 5782.5543 | 0 | 0
2025-05-22 | 5 | 2710.6231 | 522.9354 | 19.2648 | 97.2538 | 5687.3699 | 113.6231 | 5782.5543 | 0 | 0
2025-05-22 | 6 | 2713.6962 | 522.9354 | 19.2648 | 97.2538 | 5687.3699 | 113.6231 | 5782.5543 | 0 | 0
2025-05-22 | 7 | 2730.2965 | 522.9354 | 19.2648 | 97.2538 | 5687.3699 | 113.6231 | 5782.5543 | 0 | 0
2025-05-22 | 8 | 2695.6955 | 522.9354 | 19.2648 | 97.2538 | 5687.3699 | 113.6231 | 5782.5543 | 0 | 0
2025-05-22 | 9 | 2700.8501 | 522.9354 | 19.2648 | 97.2538 | 5687.3699 | 113.6231 | 5782.5543 | 0 | 0
2025-05-22 | 10 | 2689.316 | 522.9354 | 19.2648 | 97.2538 | 5687.3699 | 113.6231 | 5782.5543 | 0 | 0
2025-05-22 | 11 | 2698.7364 | 522.9354 | 19.2648 | 97.2538 | 5687.3699 | 113.6231 | 5782.5543 | 0 | 0
2025-05-22 | 12 | 2758.3125 | 522.9354 | 19.2648 | 97.2538 | 5687.3699 | 113.6231 | 5782.5543 | 0 | 0
2025-05-22 | 13 | 2764.5248 | 522.9354 | 19.2648 | 97.2538 | 5687.3699 | 113.6231 | 5782.5543 | 0 | 0
2025-05-22 | 14 | 2719.9554 | 522.9354 | 19.2648 | 97.2538 | 5687.3699 | 113.6231 | 5782.5543 | 0 | 0
2025-05-22 | 15 | 2800.2786 | 522.9354 | 19.2648 | 97.2538 | 5687.3699 | 113.6231 | 5782.5543 | 0 | 0
2025-05-22 | 16 | 2899.9272 | 522.9354 | 19.2648 | 97.2538 | 5687.3699 | 113.6231 | 5782.5543 | 0 | 0
2025-05-22 | 17 | 2940.6896 | 522.9354 | 19.2648 | 97.2538 | 5687.3699 | 113.6231 | 5782.5543 | 0 | 0
2025-05-22 | 18 | 3019.9655 | 522.9354 | 19.2648 | 97.2538 | 5687.3699 | 113.6231 | 5782.5543 | 0 | 0
2025-05-22 | 19 | 2992.3679 | 522.9354 | 19.2648 | 97.2538 | 5687.3699 | 113.6231 | 5782.5543 | 0 | 0
2025-05-22 | 20 | 2859.8103 | 522.9354 | 19.2648 | 97.2538 | 5687.3699 | 113.6231 | 5782.5543 | 0 | 0
2025-05-22 | 21 | 2976.1195 | 522.9354 | 19.2648 | 97.2538 | 5687.3699 | 113.6231 | 5782.5543 | 0 | 0
2025-05-22 | 22 | 2851.0978 | 522.9354 | 19.2648 | 97.2538 | 5687.3699 | 113.6231 | 5782.5543 | 0 | 0
2025-05-22 | 23 | 2809.8896 | 522.9354 | 19.2648 | 97.2538 | 5687.3699 | 113.6231 | 5782.5543 | 0 | 0
2025-05-22 | 24 | 2749.0413 | 522.9354 | 19.2648 | 97.2538 | 5687.3699 | 113.6231 | 5782.5543 | 0 | 0
2025-05-23 | 1 | 2945.58 | 519.4947 | 19.3198 | 97.5314 | 5649.9487 | 113.6231 | 5746.1536 | 0 | 0
2025-05-23 | 2 | 2823.0503 | 519.4947 | 19.3198 | 97.5314 | 5649.9487 | 113.6231 | 5746.1536 | 0 | 0
2025-05-23 | 3 | 2880.6659 | 519.4947 | 19.3198 | 97.5314 | 5649.9487 | 113.6231 | 5746.1536 | 0 | 0
2025-05-23 | 4 | 2685.0685 | 519.4947 | 19.3198 | 97.5314 | 5649.9487 | 113.6231 | 5746.1536 | 0 | 0
2025-05-23 | 5 | 2619.2794 | 519.4947 | 19.3198 | 97.5314 | 5649.9487 | 113.6231 | 5746.1536 | 0 | 0
2025-05-23 | 6 | 2675.3019 | 519.4947 | 19.3198 | 97.5314 | 5649.9487 | 113.6231 | 5746.1536 | 0 | 0
2025-05-23 | 7 | 2628.5856 | 519.4947 | 19.3198 | 97.5314 | 5649.9487 | 113.6231 | 5746.1536 | 0 | 0
2025-05-23 | 8 | 2631.2144 | 519.4947 | 19.3198 | 97.5314 | 5649.9487 | 113.6231 | 5746.1536 | 0 | 0
2025-05-23 | 9 | 2722.9878 | 519.4947 | 19.3198 | 97.5314 | 5649.9487 | 113.6231 | 5746.1536 | 0 | 0
2025-05-23 | 10 | 2712.7459 | 519.4947 | 19.3198 | 97.5314 | 5649.9487 | 113.6231 | 5746.1536 | 0 | 0
2025-05-23 | 11 | 2665.8132 | 519.4947 | 19.3198 | 97.5314 | 5649.9487 | 113.6231 | 5746.1536 | 0 | 0
2025-05-23 | 12 | 2783.887 | 519.4947 | 19.3198 | 97.5314 | 5649.9487 | 113.6231 | 5746.1536 | 0 | 0
2025-05-23 | 13 | 2781.7963 | 519.4947 | 19.3198 | 97.5314 | 5649.9487 | 113.6231 | 5746.1536 | 0 | 0
2025-05-23 | 14 | 2668.9934 | 519.4947 | 19.3198 | 97.5314 | 5649.9487 | 113.6231 | 5746.1536 | 0 | 0
2025-05-23 | 15 | 2808.6968 | 519.4947 | 19.3198 | 97.5314 | 5649.9487 | 113.6231 | 5746.1536 | 0 | 0
2025-05-23 | 16 | 2962.8532 | 519.4947 | 19.3198 | 97.5314 | 5649.9487 | 113.6231 | 5746.1536 | 0 | 0
2025-05-23 | 17 | 3023.3997 | 519.4947 | 19.3198 | 97.5314 | 5649.9487 | 113.6231 | 5746.1536 | 0 | 0
2025-05-23 | 18 | 3184.5117 | 519.4947 | 19.3198 | 97.5314 | 5649.9487 | 113.6231 | 5746.1536 | 0 | 0
2025-05-23 | 19 | 3218.2017 | 519.4947 | 19.3198 | 97.5314 | 5649.9487 | 113.6231 | 5746.1536 | 0 | 0
2025-05-23 | 20 | 3176.571 | 519.4947 | 19.3198 | 97.5314 | 5649.9487 | 113.6231 | 5746.1536 | 0 | 0
2025-05-23 | 21 | 3020.4015 | 519.4947 | 19.3198 | 97.5314 | 5649.9487 | 113.6231 | 5746.1536 | 0 | 0
2025-05-23 | 22 | 3104.126 | 519.4947 | 19.3198 | 97.5314 | 5649.9487 | 113.6231 | 5746.1536 | 0 | 0
2025-05-23 | 23 | 3010.7331 | 519.4947 | 19.3198 | 97.5314 | 5649.9487 | 113.6231 | 5746.1536 | 0 | 0
2025-05-23 | 24 | 2887.1148 | 519.4947 | 19.3198 | 97.5314 | 5649.9487 | 113.6231 | 5746.1536 | 0 | 0
2025-05-24 | 1 | 2850.3168 | 518.8405 | 19.3227 | 97.5461 | 5642.8339 | 113.6231 | 5739.1954 | 0 | 0
2025-05-24 | 2 | 2783.8434 | 518.8405 | 19.3227 | 97.5461 | 5642.8339 | 113.6231 | 5739.1954 | 0 | 0
2025-05-24 | 3 | 2715.6501 | 518.8405 | 19.3227 | 97.5461 | 5642.8339 | 113.6231 | 5739.1954 | 0 | 0
2025-05-24 | 4 | 2650.3949 | 518.8405 | 19.3227 | 97.5461 | 5642.8339 | 113.6231 | 5739.1954 | 0 | 0
2025-05-24 | 5 | 2662.7242 | 518.8405 | 19.3227 | 97.5461 | 5642.8339 | 113.6231 | 5739.1954 | 0 | 0
2025-05-24 | 6 | 2666.7743 | 518.8405 | 19.3227 | 97.5461 | 5642.8339 | 113.6231 | 5739.1954 | 0 | 0
2025-05-24 | 7 | 2726.1007 | 518.8405 | 19.3227 | 97.5461 | 5642.8339 | 113.6231 | 5739.1954 | 0 | 0
2025-05-24 | 8 | 2774.2327 | 518.8405 | 19.3227 | 97.5461 | 5642.8339 | 113.6231 | 5739.1954 | 0 | 0
2025-05-24 | 9 | 2699.3919 | 518.8405 | 19.3227 | 97.5461 | 5642.8339 | 113.6231 | 5739.1954 | 0 | 0
2025-05-24 | 10 | 2744.3995 | 518.8405 | 19.3227 | 97.5461 | 5642.8339 | 113.6231 | 5739.1954 | 0 | 0
2025-05-24 | 11 | 2707.2766 | 518.8405 | 19.3227 | 97.5461 | 5642.8339 | 113.6231 | 5739.1954 | 0 | 0
2025-05-24 | 12 | 2922.7685 | 518.8405 | 19.3227 | 97.5461 | 5642.8339 | 113.6231 | 5739.1954 | 0 | 0
2025-05-24 | 13 | 3094.3846 | 518.8405 | 19.3227 | 97.5461 | 5642.8339 | 113.6231 | 5739.1954 | 0 | 0
2025-05-24 | 14 | 3077.292 | 518.8405 | 19.3227 | 97.5461 | 5642.8339 | 113.6231 | 5739.1954 | 0 | 0
2025-05-24 | 15 | 3107.8595 | 518.8405 | 19.3227 | 97.5461 | 5642.8339 | 113.6231 | 5739.1954 | 0 | 0
2025-05-24 | 16 | 3101.0876 | 518.8405 | 19.3227 | 97.5461 | 5642.8339 | 113.6231 | 5739.1954 | 0 | 0
2025-05-24 | 17 | 3298.1441 | 518.8405 | 19.3227 | 97.5461 | 5642.8339 | 113.6231 | 5739.1954 | 0 | 0
2025-05-24 | 18 | 3412.1493 | 518.8405 | 19.3227 | 97.5461 | 5642.8339 | 113.6231 | 5739.1954 | 0 | 0
2025-05-24 | 19 | 3717.0335 | 518.8405 | 19.3227 | 97.5461 | 5642.8339 | 113.6231 | 5739.1954 | 0 | 0
2025-05-24 | 20 | 3780.3563 | 518.8405 | 19.3227 | 97.5461 | 5642.8339 | 113.6231 | 5739.1954 | 0 | 0
2025-05-24 | 21 | 3246.5693 | 518.8405 | 19.3227 | 97.5461 | 5642.8339 | 113.6231 | 5739.1954 | 0 | 0
2025-05-24 | 22 | 3310.777 | 518.8405 | 19.3227 | 97.5461 | 5642.8339 | 113.6231 | 5739.1954 | 0 | 0
2025-05-24 | 23 | 3257.2355 | 518.8405 | 19.3227 | 97.5461 | 5642.8339 | 113.6231 | 5739.1954 | 0 | 0
2025-05-24 | 24 | 3168.3555 | 518.8405 | 19.3227 | 97.5461 | 5642.8339 | 113.6231 | 5739.1954 | 0 | 0
2025-05-25 | 1 | 3039.5879 | 518.5309 | 19.3227 | 97.5461 | 5639.4672 | 113.6231 | 5735.896 | 0 | 0
2025-05-25 | 2 | 2832.0712 | 518.5309 | 19.3227 | 97.5461 | 5639.4672 | 113.6231 | 5735.896 | 0 | 0
2025-05-25 | 3 | 2808.981 | 518.5309 | 19.3227 | 97.5461 | 5639.4672 | 113.6231 | 5735.896 | 0 | 0
2025-05-25 | 4 | 2747.5364 | 518.5309 | 19.3227 | 97.5461 | 5639.4672 | 113.6231 | 5735.896 | 0 | 0
2025-05-25 | 5 | 2743.9018 | 518.5309 | 19.3227 | 97.5461 | 5639.4672 | 113.6231 | 5735.896 | 0 | 0
2025-05-25 | 6 | 2650.9212 | 518.5309 | 19.3227 | 97.5461 | 5639.4672 | 113.6231 | 5735.896 | 0 | 0
2025-05-25 | 7 | 2632.5722 | 518.5309 | 19.3227 | 97.5461 | 5639.4672 | 113.6231 | 5735.896 | 0 | 0
2025-05-25 | 8 | 2673.7124 | 518.5309 | 19.3227 | 97.5461 | 5639.4672 | 113.6231 | 5735.896 | 0 | 0
2025-05-25 | 9 | 2614.7122 | 518.5309 | 19.3227 | 97.5461 | 5639.4672 | 113.6231 | 5735.896 | 0 | 0
2025-05-25 | 10 | 2567.6541 | 518.5309 | 19.3227 | 97.5461 | 5639.4672 | 113.6231 | 5735.896 | 0 | 0
2025-05-25 | 11 | 2713.9313 | 518.5309 | 19.3227 | 97.5461 | 5639.4672 | 113.6231 | 5735.896 | 0 | 0
2025-05-25 | 12 | 2656.5849 | 518.5309 | 19.3227 | 97.5461 | 5639.4672 | 113.6231 | 5735.896 | 0 | 0
2025-05-25 | 13 | 2754.216 | 518.5309 | 19.3227 | 97.5461 | 5639.4672 | 113.6231 | 5735.896 | 0 | 0
2025-05-25 | 14 | 3085.0788 | 518.5309 | 19.3227 | 97.5461 | 5639.4672 | 113.6231 | 5735.896 | 0 | 0
2025-05-25 | 15 | 3145.8878 | 518.5309 | 19.3227 | 97.5461 | 5639.4672 | 113.6231 | 5735.896 | 0 | 0
2025-05-25 | 16 | 3282.2041 | 518.5309 | 19.3227 | 97.5461 | 5639.4672 | 113.6231 | 5735.896 | 0 | 0
2025-05-25 | 17 | 3232.0338 | 518.5309 | 19.3227 | 97.5461 | 5639.4672 | 113.6231 | 5735.896 | 0 | 0
2025-05-25 | 18 | 3277.5131 | 518.5309 | 19.3227 | 97.5461 | 5639.4672 | 113.6231 | 5735.896 | 0 | 0
2025-05-25 | 19 | 3968.5546 | 518.5309 | 19.3227 | 97.5461 | 5639.4672 | 113.6231 | 5735.896 | 0 | 0
2025-05-25 | 20 | 4202.743 | 518.5309 | 19.3227 | 97.5461 | 5639.4672 | 113.6231 | 5735.896 | 0 | 0
2025-05-25 | 21 | 4059.2593 | 518.5309 | 19.3227 | 97.5461 | 5639.4672 | 113.6231 | 5735.896 | 0 | 0
2025-05-25 | 22 | 3949.007 | 518.5309 | 19.3227 | 97.5461 | 5639.4672 | 113.6231 | 5735.896 | 0 | 0
2025-05-25 | 23 | 3697.2762 | 518.5309 | 19.3227 | 97.5461 | 5639.4672 | 113.6231 | 5735.896 | 0 | 0
2025-05-25 | 24 | 3129.9856 | 518.5309 | 19.3227 | 97.5461 | 5639.4672 | 113.6231 | 5735.896 | 0 | 0
2025-05-26 | 1 | 2879.5339 | 518.2213 | 19.3227 | 97.5461 | 5636.0994 | 113.6231 | 5732.5957 | 0 | 0
2025-05-26 | 2 | 2859.7436 | 518.2213 | 19.3227 | 97.5461 | 5636.0994 | 113.6231 | 5732.5957 | 0 | 0
2025-05-26 | 3 | 2797.9438 | 518.2213 | 19.3227 | 97.5461 | 5636.0994 | 113.6231 | 5732.5957 | 0 | 0
2025-05-26 | 4 | 2778.2934 | 518.2213 | 19.3227 | 97.5461 | 5636.0994 | 113.6231 | 5732.5957 | 0 | 0
2025-05-26 | 5 | 2746.35 | 518.2213 | 19.3227 | 97.5461 | 5636.0994 | 113.6231 | 5732.5957 | 0 | 0
2025-05-26 | 6 | 2736.6301 | 518.2213 | 19.3227 | 97.5461 | 5636.0994 | 113.6231 | 5732.5957 | 0 | 0
2025-05-26 | 7 | 2728.9629 | 518.2213 | 19.3227 | 97.5461 | 5636.0994 | 113.6231 | 5732.5957 | 0 | 0
2025-05-26 | 8 | 2710.6198 | 518.2213 | 19.3227 | 97.5461 | 5636.0994 | 113.6231 | 5732.5957 | 0 | 0
2025-05-26 | 9 | 2714.4214 | 518.2213 | 19.3227 | 97.5461 | 5636.0994 | 113.6231 | 5732.5957 | 0 | 0
2025-05-26 | 10 | 2858.6714 | 518.2213 | 19.3227 | 97.5461 | 5636.0994 | 113.6231 | 5732.5957 | 0 | 0
2025-05-26 | 11 | 2881.7913 | 518.2213 | 19.3227 | 97.5461 | 5636.0994 | 113.6231 | 5732.5957 | 0 | 0
2025-05-26 | 12 | 3138.3944 | 518.2213 | 19.3227 | 97.5461 | 5636.0994 | 113.6231 | 5732.5957 | 0 | 0
2025-05-26 | 13 | 3197.2195 | 518.2213 | 19.3227 | 97.5461 | 5636.0994 | 113.6231 | 5732.5957 | 0 | 0
2025-05-26 | 14 | 3083.1358 | 518.2213 | 19.3227 | 97.5461 | 5636.0994 | 113.6231 | 5732.5957 | 0 | 0
2025-05-26 | 15 | 3135.7255 | 518.2213 | 19.3227 | 97.5461 | 5636.0994 | 113.6231 | 5732.5957 | 0 | 0
2025-05-26 | 16 | 3164.524 | 518.2213 | 19.3227 | 97.5461 | 5636.0994 | 113.6231 | 5732.5957 | 0 | 0
2025-05-26 | 17 | 3747.305 | 518.2213 | 19.3227 | 97.5461 | 5636.0994 | 113.6231 | 5732.5957 | 0 | 0
2025-05-26 | 18 | 4583.0305 | 518.2213 | 19.3227 | 97.5461 | 5636.0994 | 113.6231 | 5732.5957 | 0 | 0
2025-05-26 | 19 | 4609.9387 | 518.2213 | 19.3227 | 97.5461 | 5636.0994 | 113.6231 | 5732.5957 | 0 | 0
2025-05-26 | 20 | 4457.5121 | 518.2213 | 19.3227 | 97.5461 | 5636.0994 | 113.6231 | 5732.5957 | 0 | 0
2025-05-26 | 21 | 4345.9157 | 518.2213 | 19.3227 | 97.5461 | 5636.0994 | 113.6231 | 5732.5957 | 0 | 0
2025-05-26 | 22 | 4480.0323 | 518.2213 | 19.3227 | 97.5461 | 5636.0994 | 113.6231 | 5732.5957 | 0 | 0
2025-05-26 | 23 | 4264.867 | 518.2213 | 19.3227 | 97.5461 | 5636.0994 | 113.6231 | 5732.5957 | 0 | 0
2025-05-26 | 24 | 3548.3446 | 518.2213 | 19.3227 | 97.5461 | 5636.0994 | 113.6231 | 5732.5957 | 0 | 0
2025-05-27 | 1 | 4073.1064 | 517.7431 | 19.2748 | 97.3042 | 5630.8989 | 113.6231 | 5727.2622 | 0 | 0
2025-05-27 | 2 | 2852.7696 | 517.7431 | 19.2748 | 97.3042 | 5630.8989 | 113.6231 | 5727.2622 | 0 | 0
2025-05-27 | 3 | 2856.1954 | 517.7431 | 19.2748 | 97.3042 | 5630.8989 | 113.6231 | 5727.2622 | 0 | 0
2025-05-27 | 4 | 2748.1342 | 517.7431 | 19.2748 | 97.3042 | 5630.8989 | 113.6231 | 5727.2622 | 0 | 0
2025-05-27 | 5 | 2764.9728 | 517.7431 | 19.2748 | 97.3042 | 5630.8989 | 113.6231 | 5727.2622 | 0 | 0
2025-05-27 | 6 | 2744.3513 | 517.7431 | 19.2748 | 97.3042 | 5630.8989 | 113.6231 | 5727.2622 | 0 | 0
2025-05-27 | 7 | 2732.5462 | 517.7431 | 19.2748 | 97.3042 | 5630.8989 | 113.6231 | 5727.2622 | 0 | 0
2025-05-27 | 8 | 2725.3465 | 517.7431 | 19.2748 | 97.3042 | 5630.8989 | 113.6231 | 5727.2622 | 0 | 0
2025-05-27 | 9 | 2771.8552 | 517.7431 | 19.2748 | 97.3042 | 5630.8989 | 113.6231 | 5727.2622 | 0 | 0
2025-05-27 | 10 | 2777.777 | 517.7431 | 19.2748 | 97.3042 | 5630.8989 | 113.6231 | 5727.2622 | 0 | 0
2025-05-27 | 11 | 2936.7652 | 517.7431 | 19.2748 | 97.3042 | 5630.8989 | 113.6231 | 5727.2622 | 0 | 0
2025-05-27 | 12 | 3205.4877 | 517.7431 | 19.2748 | 97.3042 | 5630.8989 | 113.6231 | 5727.2622 | 0 | 0
2025-05-27 | 13 | 3176.6985 | 517.7431 | 19.2748 | 97.3042 | 5630.8989 | 113.6231 | 5727.2622 | 0 | 0
2025-05-27 | 14 | 3232.4829 | 517.7431 | 19.2748 | 97.3042 | 5630.8989 | 113.6231 | 5727.2622 | 0 | 0
2025-05-27 | 15 | 3399.3187 | 517.7431 | 19.2748 | 97.3042 | 5630.8989 | 113.6231 | 5727.2622 | 0 | 0
2025-05-27 | 16 | 3719.6909 | 517.7431 | 19.2748 | 97.3042 | 5630.8989 | 113.6231 | 5727.2622 | 0 | 0
2025-05-27 | 17 | 4654.9553 | 517.7431 | 19.2748 | 97.3042 | 5630.8989 | 113.6231 | 5727.2622 | 0 | 0
2025-05-27 | 18 | 4490.9178 | 517.7431 | 19.2748 | 97.3042 | 5630.8989 | 113.6231 | 5727.2622 | 0 | 0
2025-05-27 | 19 | 4576.6053 | 517.7431 | 19.2748 | 97.3042 | 5630.8989 | 113.6231 | 5727.2622 | 0 | 0
2025-05-27 | 20 | 4571.5809 | 517.7431 | 19.2748 | 97.3042 | 5630.8989 | 113.6231 | 5727.2622 | 0 | 0
2025-05-27 | 21 | 4452.8189 | 517.7431 | 19.2748 | 97.3042 | 5630.8989 | 113.6231 | 5727.2622 | 0 | 0
2025-05-27 | 22 | 4413.4585 | 517.7431 | 19.2748 | 97.3042 | 5630.8989 | 113.6231 | 5727.2622 | 0 | 0
2025-05-27 | 23 | 4408.9726 | 517.7431 | 19.2748 | 97.3042 | 5630.8989 | 113.6231 | 5727.2622 | 0 | 0
2025-05-27 | 24 | 4184.623 | 517.7431 | 19.2748 | 97.3042 | 5630.8989 | 113.6231 | 5727.2622 | 0 | 0
2025-05-28 | 1 | 4341.5102 | 513.6175 | 19.2188 | 97.0215 | 5586.0298 | 113.6231 | 5683.0135 | 0 | 0
2025-05-28 | 2 | 3436.1437 | 513.6175 | 19.2188 | 97.0215 | 5586.0298 | 113.6231 | 5683.0135 | 0 | 0
2025-05-28 | 3 | 3275.7235 | 513.6175 | 19.2188 | 97.0215 | 5586.0298 | 113.6231 | 5683.0135 | 0 | 0
2025-05-28 | 4 | 3092.4189 | 513.6175 | 19.2188 | 97.0215 | 5586.0298 | 113.6231 | 5683.0135 | 0 | 0
2025-05-28 | 5 | 2992.2216 | 513.6175 | 19.2188 | 97.0215 | 5586.0298 | 113.6231 | 5683.0135 | 0 | 0
2025-05-28 | 6 | 3027.5242 | 513.6175 | 19.2188 | 97.0215 | 5586.0298 | 113.6231 | 5683.0135 | 0 | 0
2025-05-28 | 7 | 2704.4093 | 513.6175 | 19.2188 | 97.0215 | 5586.0298 | 113.6231 | 5683.0135 | 0 | 0
2025-05-28 | 8 | 2693.9867 | 513.6175 | 19.2188 | 97.0215 | 5586.0298 | 113.6231 | 5683.0135 | 0 | 0
2025-05-28 | 9 | 2938.9861 | 513.6175 | 19.2188 | 97.0215 | 5586.0298 | 113.6231 | 5683.0135 | 0 | 0
2025-05-28 | 10 | 2824.0302 | 513.6175 | 19.2188 | 97.0215 | 5586.0298 | 113.6231 | 5683.0135 | 0 | 0
2025-05-28 | 11 | 3331.1612 | 513.6175 | 19.2188 | 97.0215 | 5586.0298 | 113.6231 | 5683.0135 | 0 | 0
2025-05-28 | 12 | 3003.964 | 513.6175 | 19.2188 | 97.0215 | 5586.0298 | 113.6231 | 5683.0135 | 0 | 0
2025-05-28 | 13 | 3348.351 | 513.6175 | 19.2188 | 97.0215 | 5586.0298 | 113.6231 | 5683.0135 | 0 | 0
2025-05-28 | 14 | 3658.8415 | 513.6175 | 19.2188 | 97.0215 | 5586.0298 | 113.6231 | 5683.0135 | 0 | 0
2025-05-28 | 15 | 3625.0783 | 513.6175 | 19.2188 | 97.0215 | 5586.0298 | 113.6231 | 5683.0135 | 0 | 0
2025-05-28 | 16 | 4457.806 | 513.6175 | 19.2188 | 97.0215 | 5586.0298 | 113.6231 | 5683.0135 | 0 | 0
2025-05-28 | 17 | 4461.0431 | 513.6175 | 19.2188 | 97.0215 | 5586.0298 | 113.6231 | 5683.0135 | 0 | 0
2025-05-28 | 18 | 4633.5825 | 513.6175 | 19.2188 | 97.0215 | 5586.0298 | 113.6231 | 5683.0135 | 0 | 0
2025-05-28 | 19 | 4723.423 | 513.6175 | 19.2188 | 97.0215 | 5586.0298 | 113.6231 | 5683.0135 | 0 | 0
2025-05-28 | 20 | 4772.2505 | 513.6175 | 19.2188 | 97.0215 | 5586.0298 | 113.6231 | 5683.0135 | 0 | 0
2025-05-28 | 21 | 4758.3803 | 513.6175 | 19.2188 | 97.0215 | 5586.0298 | 113.6231 | 5683.0135 | 0 | 0
2025-05-28 | 22 | 4646.1298 | 513.6175 | 19.2188 | 97.0215 | 5586.0298 | 113.6231 | 5683.0135 | 0 | 0
2025-05-28 | 23 | 4605.7512 | 513.6175 | 19.2188 | 97.0215 | 5586.0298 | 113.6231 | 5683.0135 | 0 | 0
2025-05-28 | 24 | 4889.4003 | 513.6175 | 19.2188 | 97.0215 | 5586.0298 | 113.6231 | 5683.0135 | 0 | 0
2025-05-29 | 1 | 4245.9915 | 515.7556 | 19.2338 | 97.0973 | 5609.2834 | 113.6231 | 5705.8761 | 0 | 0
2025-05-29 | 2 | 2878.6673 | 515.7556 | 19.2338 | 97.0973 | 5609.2834 | 113.6231 | 5705.8761 | 0 | 0
2025-05-29 | 3 | 2871.3142 | 515.7556 | 19.2338 | 97.0973 | 5609.2834 | 113.6231 | 5705.8761 | 0 | 0
2025-05-29 | 4 | 2878.2775 | 515.7556 | 19.2338 | 97.0973 | 5609.2834 | 113.6231 | 5705.8761 | 0 | 0
2025-05-29 | 5 | 2796.4727 | 515.7556 | 19.2338 | 97.0973 | 5609.2834 | 113.6231 | 5705.8761 | 0 | 0
2025-05-29 | 6 | 2793.6927 | 515.7556 | 19.2338 | 97.0973 | 5609.2834 | 113.6231 | 5705.8761 | 0 | 0
2025-05-29 | 7 | 2762.8556 | 515.7556 | 19.2338 | 97.0973 | 5609.2834 | 113.6231 | 5705.8761 | 0 | 0
2025-05-29 | 8 | 2770.6038 | 515.7556 | 19.2338 | 97.0973 | 5609.2834 | 113.6231 | 5705.8761 | 0 | 0
2025-05-29 | 9 | 2758.123 | 515.7556 | 19.2338 | 97.0973 | 5609.2834 | 113.6231 | 5705.8761 | 0 | 0
2025-05-29 | 10 | 2810.3748 | 515.7556 | 19.2338 | 97.0973 | 5609.2834 | 113.6231 | 5705.8761 | 0 | 0
2025-05-29 | 11 | 2964.5418 | 515.7556 | 19.2338 | 97.0973 | 5609.2834 | 113.6231 | 5705.8761 | 0 | 0
2025-05-29 | 12 | 3250.2062 | 515.7556 | 19.2338 | 97.0973 | 5609.2834 | 113.6231 | 5705.8761 | 0 | 0
2025-05-29 | 13 | 3210.2394 | 515.7556 | 19.2338 | 97.0973 | 5609.2834 | 113.6231 | 5705.8761 | 0 | 0
2025-05-29 | 14 | 3357.1057 | 515.7556 | 19.2338 | 97.0973 | 5609.2834 | 113.6231 | 5705.8761 | 0 | 0
2025-05-29 | 15 | 3548.5795 | 515.7556 | 19.2338 | 97.0973 | 5609.2834 | 113.6231 | 5705.8761 | 0 | 0
2025-05-29 | 16 | 4334.6334 | 515.7556 | 19.2338 | 97.0973 | 5609.2834 | 113.6231 | 5705.8761 | 0 | 0
2025-05-29 | 17 | 4481.5218 | 515.7556 | 19.2338 | 97.0973 | 5609.2834 | 113.6231 | 5705.8761 | 0 | 0
2025-05-29 | 18 | 4752.0234 | 515.7556 | 19.2338 | 97.0973 | 5609.2834 | 113.6231 | 5705.8761 | 0 | 0
2025-05-29 | 19 | 5127.1605 | 515.7556 | 19.2338 | 97.0973 | 5609.2834 | 113.6231 | 5705.8761 | 0 | 0
2025-05-29 | 20 | 5217.0787 | 515.7556 | 19.2338 | 97.0973 | 5609.2834 | 113.6231 | 5705.8761 | 0 | 0
2025-05-29 | 21 | 5254.7404 | 515.7556 | 19.2338 | 97.0973 | 5609.2834 | 113.6231 | 5705.8761 | 0 | 0
2025-05-29 | 22 | 5113.6603 | 515.7556 | 19.2338 | 97.0973 | 5609.2834 | 113.6231 | 5705.8761 | 0 | 0
2025-05-29 | 23 | 4479.8634 | 515.7556 | 19.2338 | 97.0973 | 5609.2834 | 113.6231 | 5705.8761 | 0 | 0
2025-05-29 | 24 | 4260.6391 | 515.7556 | 19.2338 | 97.0973 | 5609.2834 | 113.6231 | 5705.8761 | 0 | 0
2025-05-30 | 1 | 2895.1632 | 511.5139 | 19.4 | 97.9363 | 5563.1505 | 113.6231 | 5661.4882 | 0 | 0
2025-05-30 | 2 | 2824.3159 | 511.5139 | 19.4 | 97.9363 | 5563.1505 | 113.6231 | 5661.4882 | 0 | 0
2025-05-30 | 3 | 2775.9666 | 511.5139 | 19.4 | 97.9363 | 5563.1505 | 113.6231 | 5661.4882 | 0 | 0
2025-05-30 | 4 | 2763.0625 | 511.5139 | 19.4 | 97.9363 | 5563.1505 | 113.6231 | 5661.4882 | 0 | 0
2025-05-30 | 5 | 2764.6139 | 511.5139 | 19.4 | 97.9363 | 5563.1505 | 113.6231 | 5661.4882 | 0 | 0
2025-05-30 | 6 | 2758.9875 | 511.5139 | 19.4 | 97.9363 | 5563.1505 | 113.6231 | 5661.4882 | 0 | 0
2025-05-30 | 7 | 2662.2506 | 511.5139 | 19.4 | 97.9363 | 5563.1505 | 113.6231 | 5661.4882 | 0 | 0
2025-05-30 | 8 | 2769.3781 | 511.5139 | 19.4 | 97.9363 | 5563.1505 | 113.6231 | 5661.4882 | 0 | 0
2025-05-30 | 9 | 2656.7932 | 511.5139 | 19.4 | 97.9363 | 5563.1505 | 113.6231 | 5661.4882 | 0 | 0
2025-05-30 | 10 | 2767.5935 | 511.5139 | 19.4 | 97.9363 | 5563.1505 | 113.6231 | 5661.4882 | 0 | 0
2025-05-30 | 11 | 2763.8836 | 511.5139 | 19.4 | 97.9363 | 5563.1505 | 113.6231 | 5661.4882 | 0 | 0
2025-05-30 | 12 | 2816.6888 | 511.5139 | 19.4 | 97.9363 | 5563.1505 | 113.6231 | 5661.4882 | 0 | 0
2025-05-30 | 13 | 2890.6146 | 511.5139 | 19.4 | 97.9363 | 5563.1505 | 113.6231 | 5661.4882 | 0 | 0
2025-05-30 | 14 | 2888.4884 | 511.5139 | 19.4 | 97.9363 | 5563.1505 | 113.6231 | 5661.4882 | 0 | 0
2025-05-30 | 15 | 3208.0949 | 511.5139 | 19.4 | 97.9363 | 5563.1505 | 113.6231 | 5661.4882 | 0 | 0
2025-05-30 | 16 | 3251.9799 | 511.5139 | 19.4 | 97.9363 | 5563.1505 | 113.6231 | 5661.4882 | 0 | 0
2025-05-30 | 17 | 3286.2079 | 511.5139 | 19.4 | 97.9363 | 5563.1505 | 113.6231 | 5661.4882 | 0 | 0
2025-05-30 | 18 | 4199.9268 | 511.5139 | 19.4 | 97.9363 | 5563.1505 | 113.6231 | 5661.4882 | 0 | 0
2025-05-30 | 19 | 4272.4197 | 511.5139 | 19.4 | 97.9363 | 5563.1505 | 113.6231 | 5661.4882 | 0 | 0
2025-05-30 | 20 | 4233.4695 | 511.5139 | 19.4 | 97.9363 | 5563.1505 | 113.6231 | 5661.4882 | 0 | 0
2025-05-30 | 21 | 4131.7369 | 511.5139 | 19.4 | 97.9363 | 5563.1505 | 113.6231 | 5661.4882 | 0 | 0
2025-05-30 | 22 | 4237.2725 | 511.5139 | 19.4 | 97.9363 | 5563.1505 | 113.6231 | 5661.4882 | 0 | 0
2025-05-30 | 23 | 4121.5297 | 511.5139 | 19.4 | 97.9363 | 5563.1505 | 113.6231 | 5661.4882 | 0 | 0
2025-05-30 | 24 | 3755.2073 | 511.5139 | 19.4 | 97.9363 | 5563.1505 | 113.6231 | 5661.4882 | 0 | 0
2025-05-31 | 1 | 4184.2751 | 506.9916 | 19.328 | 97.5728 | 5513.9675 | 113.6231 | 5612.9326 | 0 | 0
2025-05-31 | 2 | 2869.4367 | 506.9916 | 19.328 | 97.5728 | 5513.9675 | 113.6231 | 5612.9326 | 0 | 0
2025-05-31 | 3 | 2852.4188 | 506.9916 | 19.328 | 97.5728 | 5513.9675 | 113.6231 | 5612.9326 | 0 | 0
2025-05-31 | 4 | 2835.6588 | 506.9916 | 19.328 | 97.5728 | 5513.9675 | 113.6231 | 5612.9326 | 0 | 0
2025-05-31 | 5 | 2855.1358 | 506.9916 | 19.328 | 97.5728 | 5513.9675 | 113.6231 | 5612.9326 | 0 | 0
2025-05-31 | 6 | 2848.0034 | 506.9916 | 19.328 | 97.5728 | 5513.9675 | 113.6231 | 5612.9326 | 0 | 0
2025-05-31 | 7 | 2777.1185 | 506.9916 | 19.328 | 97.5728 | 5513.9675 | 113.6231 | 5612.9326 | 0 | 0
2025-05-31 | 8 | 2774.9536 | 506.9916 | 19.328 | 97.5728 | 5513.9675 | 113.6231 | 5612.9326 | 0 | 0
2025-05-31 | 9 | 2764.6231 | 506.9916 | 19.328 | 97.5728 | 5513.9675 | 113.6231 | 5612.9326 | 0 | 0
2025-05-31 | 10 | 2750.1261 | 506.9916 | 19.328 | 97.5728 | 5513.9675 | 113.6231 | 5612.9326 | 0 | 0
2025-05-31 | 11 | 2794.3316 | 506.9916 | 19.328 | 97.5728 | 5513.9675 | 113.6231 | 5612.9326 | 0 | 0
2025-05-31 | 12 | 2827.661 | 506.9916 | 19.328 | 97.5728 | 5513.9675 | 113.6231 | 5612.9326 | 0 | 0
2025-05-31 | 13 | 2828.4183 | 506.9916 | 19.328 | 97.5728 | 5513.9675 | 113.6231 | 5612.9326 | 0 | 0
2025-05-31 | 14 | 2862.298 | 506.9916 | 19.328 | 97.5728 | 5513.9675 | 113.6231 | 5612.9326 | 0 | 0
2025-05-31 | 15 | 3109.203 | 506.9916 | 19.328 | 97.5728 | 5513.9675 | 113.6231 | 5612.9326 | 0 | 0
2025-05-31 | 16 | 4035.9 | 506.9916 | 19.328 | 97.5728 | 5513.9675 | 113.6231 | 5612.9326 | 0 | 0
2025-05-31 | 17 | 4839.3342 | 506.9916 | 19.328 | 97.5728 | 5513.9675 | 113.6231 | 5612.9326 | 0 | 0
2025-05-31 | 18 | 4356.5224 | 506.9916 | 19.328 | 97.5728 | 5513.9675 | 113.6231 | 5612.9326 | 0 | 0
2025-05-31 | 19 | 4505.5666 | 506.9916 | 19.328 | 97.5728 | 5513.9675 | 113.6231 | 5612.9326 | 0 | 0
2025-05-31 | 20 | 4592.8854 | 506.9916 | 19.328 | 97.5728 | 5513.9675 | 113.6231 | 5612.9326 | 0 | 0
2025-05-31 | 21 | 5237.3473 | 506.9916 | 19.328 | 97.5728 | 5513.9675 | 113.6231 | 5612.9326 | 0 | 0
2025-05-31 | 22 | 4859.7659 | 506.9916 | 19.328 | 97.5728 | 5513.9675 | 113.6231 | 5612.9326 | 0 | 0
2025-05-31 | 23 | 4518.5922 | 506.9916 | 19.328 | 97.5728 | 5513.9675 | 113.6231 | 5612.9326 | 0 | 0
2025-05-31 | 24 | 4372.8265 | 506.9916 | 19.328 | 97.5728 | 5513.9675 | 113.6231 | 5612.9326 | 0 | 0
2025-06-01 | 1 | 4270.4785 | 507.0018 | 19.328 | 97.5728 | 5514.0778 | 113.6231 | 5613.0407 | 0 | 0
2025-06-01 | 2 | 4123.574 | 507.0018 | 19.328 | 97.5728 | 5514.0778 | 113.6231 | 5613.0407 | 0 | 0
2025-06-01 | 3 | 2799.8846 | 507.0018 | 19.328 | 97.5728 | 5514.0778 | 113.6231 | 5613.0407 | 0 | 0
2025-06-01 | 4 | 2799.4596 | 507.0018 | 19.328 | 97.5728 | 5514.0778 | 113.6231 | 5613.0407 | 0 | 0
2025-06-01 | 5 | 2803.0258 | 507.0018 | 19.328 | 97.5728 | 5514.0778 | 113.6231 | 5613.0407 | 0 | 0
2025-06-01 | 6 | 2739.2705 | 507.0018 | 19.328 | 97.5728 | 5514.0778 | 113.6231 | 5613.0407 | 0 | 0
2025-06-01 | 7 | 2744.2809 | 507.0018 | 19.328 | 97.5728 | 5514.0778 | 113.6231 | 5613.0407 | 0 | 0
2025-06-01 | 8 | 2753.96 | 507.0018 | 19.328 | 97.5728 | 5514.0778 | 113.6231 | 5613.0407 | 0 | 0
2025-06-01 | 9 | 2695.2857 | 507.0018 | 19.328 | 97.5728 | 5514.0778 | 113.6231 | 5613.0407 | 0 | 0
2025-06-01 | 10 | 2690.305 | 507.0018 | 19.328 | 97.5728 | 5514.0778 | 113.6231 | 5613.0407 | 0 | 0
2025-06-01 | 11 | 2818.3278 | 507.0018 | 19.328 | 97.5728 | 5514.0778 | 113.6231 | 5613.0407 | 0 | 0
2025-06-01 | 12 | 2741.5763 | 507.0018 | 19.328 | 97.5728 | 5514.0778 | 113.6231 | 5613.0407 | 0 | 0
2025-06-01 | 13 | 2781.1057 | 507.0018 | 19.328 | 97.5728 | 5514.0778 | 113.6231 | 5613.0407 | 0 | 0
2025-06-01 | 14 | 2827.8535 | 507.0018 | 19.328 | 97.5728 | 5514.0778 | 113.6231 | 5613.0407 | 0 | 0
2025-06-01 | 15 | 2870.3494 | 507.0018 | 19.328 | 97.5728 | 5514.0778 | 113.6231 | 5613.0407 | 0 | 0
2025-06-01 | 16 | 4117.5132 | 507.0018 | 19.328 | 97.5728 | 5514.0778 | 113.6231 | 5613.0407 | 0 | 0
2025-06-01 | 17 | 4288.1274 | 507.0018 | 19.328 | 97.5728 | 5514.0778 | 113.6231 | 5613.0407 | 0 | 0
2025-06-01 | 18 | 4418.1232 | 507.0018 | 19.328 | 97.5728 | 5514.0778 | 113.6231 | 5613.0407 | 0 | 0
2025-06-01 | 19 | 4462.1234 | 507.0018 | 19.328 | 97.5728 | 5514.0778 | 113.6231 | 5613.0407 | 0 | 0
2025-06-01 | 20 | 4308.1038 | 507.0018 | 19.328 | 97.5728 | 5514.0778 | 113.6231 | 5613.0407 | 0 | 0
2025-06-01 | 21 | 4286.0001 | 507.0018 | 19.328 | 97.5728 | 5514.0778 | 113.6231 | 5613.0407 | 0 | 0
2025-06-01 | 22 | 4458.5647 | 507.0018 | 19.328 | 97.5728 | 5514.0778 | 113.6231 | 5613.0407 | 0 | 0
2025-06-01 | 23 | 4465.7218 | 507.0018 | 19.328 | 97.5728 | 5514.0778 | 113.6231 | 5613.0407 | 0 | 0
2025-06-01 | 24 | 4039.1125 | 507.0018 | 19.328 | 97.5728 | 5514.0778 | 113.6231 | 5613.0407 | 0 | 0
2025-06-02 | 1 | 2684.7659 | 507.0119 | 19.328 | 97.5728 | 5514.1881 | 113.6231 | 5613.1488 | 0 | 0
2025-06-02 | 2 | 2680.79 | 507.0119 | 19.328 | 97.5728 | 5514.1881 | 113.6231 | 5613.1488 | 0 | 0
2025-06-02 | 3 | 2599.078 | 507.0119 | 19.328 | 97.5728 | 5514.1881 | 113.6231 | 5613.1488 | 0 | 0
2025-06-02 | 4 | 2605.8209 | 507.0119 | 19.328 | 97.5728 | 5514.1881 | 113.6231 | 5613.1488 | 0 | 0
2025-06-02 | 5 | 2605.642 | 507.0119 | 19.328 | 97.5728 | 5514.1881 | 113.6231 | 5613.1488 | 0 | 0
2025-06-02 | 6 | 2520.3681 | 507.0119 | 19.328 | 97.5728 | 5514.1881 | 113.6231 | 5613.1488 | 0 | 0
2025-06-02 | 7 | 2503.627 | 507.0119 | 19.328 | 97.5728 | 5514.1881 | 113.6231 | 5613.1488 | 0 | 0
2025-06-02 | 8 | 2553.2552 | 507.0119 | 19.328 | 97.5728 | 5514.1881 | 113.6231 | 5613.1488 | 0 | 0
2025-06-02 | 9 | 2608.9546 | 507.0119 | 19.328 | 97.5728 | 5514.1881 | 113.6231 | 5613.1488 | 0 | 0
2025-06-02 | 10 | 2660.6404 | 507.0119 | 19.328 | 97.5728 | 5514.1881 | 113.6231 | 5613.1488 | 0 | 0
2025-06-02 | 11 | 2686.7813 | 507.0119 | 19.328 | 97.5728 | 5514.1881 | 113.6231 | 5613.1488 | 0 | 0
2025-06-02 | 12 | 2681.9037 | 507.0119 | 19.328 | 97.5728 | 5514.1881 | 113.6231 | 5613.1488 | 0 | 0
2025-06-02 | 13 | 2685.6617 | 507.0119 | 19.328 | 97.5728 | 5514.1881 | 113.6231 | 5613.1488 | 0 | 0
2025-06-02 | 14 | 2763.5189 | 507.0119 | 19.328 | 97.5728 | 5514.1881 | 113.6231 | 5613.1488 | 0 | 0
2025-06-02 | 15 | 2779.8708 | 507.0119 | 19.328 | 97.5728 | 5514.1881 | 113.6231 | 5613.1488 | 0 | 0
2025-06-02 | 16 | 2790.9298 | 507.0119 | 19.328 | 97.5728 | 5514.1881 | 113.6231 | 5613.1488 | 0 | 0
2025-06-02 | 17 | 3059.7814 | 507.0119 | 19.328 | 97.5728 | 5514.1881 | 113.6231 | 5613.1488 | 0 | 0
2025-06-02 | 18 | 3575.7235 | 507.0119 | 19.328 | 97.5728 | 5514.1881 | 113.6231 | 5613.1488 | 0 | 0
2025-06-02 | 19 | 4323.8447 | 507.0119 | 19.328 | 97.5728 | 5514.1881 | 113.6231 | 5613.1488 | 0 | 0
2025-06-02 | 20 | 3998.397 | 507.0119 | 19.328 | 97.5728 | 5514.1881 | 113.6231 | 5613.1488 | 0 | 0
2025-06-02 | 21 | 4102.8947 | 507.0119 | 19.328 | 97.5728 | 5514.1881 | 113.6231 | 5613.1488 | 0 | 0
2025-06-02 | 22 | 4120.855 | 507.0119 | 19.328 | 97.5728 | 5514.1881 | 113.6231 | 5613.1488 | 0 | 0
2025-06-02 | 23 | 2817.4789 | 507.0119 | 19.328 | 97.5728 | 5514.1881 | 113.6231 | 5613.1488 | 0 | 0
2025-06-02 | 24 | 2816.7507 | 507.0119 | 19.328 | 97.5728 | 5514.1881 | 113.6231 | 5613.1488 | 0 | 0
2025-06-03 | 1 | 2817.4107 | 512.1832 | 19.3858 | 97.8646 | 5570.4303 | 113.6231 | 5668.5521 | 0 | 0
2025-06-03 | 2 | 2766.5517 | 512.1832 | 19.3858 | 97.8646 | 5570.4303 | 113.6231 | 5668.5521 | 0 | 0
2025-06-03 | 3 | 2692.0155 | 512.1832 | 19.3858 | 97.8646 | 5570.4303 | 113.6231 | 5668.5521 | 0 | 0
2025-06-03 | 4 | 2704.9936 | 512.1832 | 19.3858 | 97.8646 | 5570.4303 | 113.6231 | 5668.5521 | 0 | 0
2025-06-03 | 5 | 2694.6479 | 512.1832 | 19.3858 | 97.8646 | 5570.4303 | 113.6231 | 5668.5521 | 0 | 0
2025-06-03 | 6 | 2697.697 | 512.1832 | 19.3858 | 97.8646 | 5570.4303 | 113.6231 | 5668.5521 | 0 | 0
2025-06-03 | 7 | 2698.684 | 512.1832 | 19.3858 | 97.8646 | 5570.4303 | 113.6231 | 5668.5521 | 0 | 0
2025-06-03 | 8 | 2713.1336 | 512.1832 | 19.3858 | 97.8646 | 5570.4303 | 113.6231 | 5668.5521 | 0 | 0
2025-06-03 | 9 | 2702.4617 | 512.1832 | 19.3858 | 97.8646 | 5570.4303 | 113.6231 | 5668.5521 | 0 | 0
2025-06-03 | 10 | 2499.9743 | 512.1832 | 19.3858 | 97.8646 | 5570.4303 | 113.6231 | 5668.5521 | 0 | 0
2025-06-03 | 11 | 2697.4274 | 512.1832 | 19.3858 | 97.8646 | 5570.4303 | 113.6231 | 5668.5521 | 0 | 0
2025-06-03 | 12 | 2669.1779 | 512.1832 | 19.3858 | 97.8646 | 5570.4303 | 113.6231 | 5668.5521 | 0 | 0
2025-06-03 | 13 | 2748.3188 | 512.1832 | 19.3858 | 97.8646 | 5570.4303 | 113.6231 | 5668.5521 | 0 | 0
2025-06-03 | 14 | 2870.4887 | 512.1832 | 19.3858 | 97.8646 | 5570.4303 | 113.6231 | 5668.5521 | 0 | 0
2025-06-03 | 15 | 2880.2424 | 512.1832 | 19.3858 | 97.8646 | 5570.4303 | 113.6231 | 5668.5521 | 0 | 0
2025-06-03 | 16 | 2909.7577 | 512.1832 | 19.3858 | 97.8646 | 5570.4303 | 113.6231 | 5668.5521 | 0 | 0
2025-06-03 | 17 | 3199.7467 | 512.1832 | 19.3858 | 97.8646 | 5570.4303 | 113.6231 | 5668.5521 | 0 | 0
2025-06-03 | 18 | 4099.0972 | 512.1832 | 19.3858 | 97.8646 | 5570.4303 | 113.6231 | 5668.5521 | 0 | 0
2025-06-03 | 19 | 4009.4558 | 512.1832 | 19.3858 | 97.8646 | 5570.4303 | 113.6231 | 5668.5521 | 0 | 0
2025-06-03 | 20 | 3711.6647 | 512.1832 | 19.3858 | 97.8646 | 5570.4303 | 113.6231 | 5668.5521 | 0 | 0
2025-06-03 | 21 | 2832.4097 | 512.1832 | 19.3858 | 97.8646 | 5570.4303 | 113.6231 | 5668.5521 | 0 | 0
2025-06-03 | 22 | 2828.4762 | 512.1832 | 19.3858 | 97.8646 | 5570.4303 | 113.6231 | 5668.5521 | 0 | 0
2025-06-03 | 23 | 2822.6453 | 512.1832 | 19.3858 | 97.8646 | 5570.4303 | 113.6231 | 5668.5521 | 0 | 0
2025-06-03 | 24 | 2753.963 | 512.1832 | 19.3858 | 97.8646 | 5570.4303 | 113.6231 | 5668.5521 | 0 | 0
2025-06-04 | 1 | 2794.8245 | 519.7833 | 19.2338 | 97.0973 | 5653.0875 | 113.6231 | 5748.8042 | 0 | 0
2025-06-04 | 2 | 2685.2664 | 519.7833 | 19.2338 | 97.0973 | 5653.0875 | 113.6231 | 5748.8042 | 0 | 0
2025-06-04 | 3 | 2682.9163 | 519.7833 | 19.2338 | 97.0973 | 5653.0875 | 113.6231 | 5748.8042 | 0 | 0
2025-06-04 | 4 | 2687.0501 | 519.7833 | 19.2338 | 97.0973 | 5653.0875 | 113.6231 | 5748.8042 | 0 | 0
2025-06-04 | 5 | 2666.4802 | 519.7833 | 19.2338 | 97.0973 | 5653.0875 | 113.6231 | 5748.8042 | 0 | 0
2025-06-04 | 6 | 2670.2491 | 519.7833 | 19.2338 | 97.0973 | 5653.0875 | 113.6231 | 5748.8042 | 0 | 0
2025-06-04 | 7 | 2678.4179 | 519.7833 | 19.2338 | 97.0973 | 5653.0875 | 113.6231 | 5748.8042 | 0 | 0
2025-06-04 | 8 | 2718.9169 | 519.7833 | 19.2338 | 97.0973 | 5653.0875 | 113.6231 | 5748.8042 | 0 | 0
2025-06-04 | 9 | 2742.8548 | 519.7833 | 19.2338 | 97.0973 | 5653.0875 | 113.6231 | 5748.8042 | 0 | 0
2025-06-04 | 10 | 2718.3245 | 519.7833 | 19.2338 | 97.0973 | 5653.0875 | 113.6231 | 5748.8042 | 0 | 0
2025-06-04 | 11 | 2704.4007 | 519.7833 | 19.2338 | 97.0973 | 5653.0875 | 113.6231 | 5748.8042 | 0 | 0
2025-06-04 | 12 | 2792.4677 | 519.7833 | 19.2338 | 97.0973 | 5653.0875 | 113.6231 | 5748.8042 | 0 | 0
2025-06-04 | 13 | 2786.2497 | 519.7833 | 19.2338 | 97.0973 | 5653.0875 | 113.6231 | 5748.8042 | 0 | 0
2025-06-04 | 14 | 2810.0259 | 519.7833 | 19.2338 | 97.0973 | 5653.0875 | 113.6231 | 5748.8042 | 0 | 0
2025-06-04 | 15 | 2791.2167 | 519.7833 | 19.2338 | 97.0973 | 5653.0875 | 113.6231 | 5748.8042 | 0 | 0
2025-06-04 | 16 | 3227.4544 | 519.7833 | 19.2338 | 97.0973 | 5653.0875 | 113.6231 | 5748.8042 | 0 | 0
2025-06-04 | 17 | 4410.4932 | 519.7833 | 19.2338 | 97.0973 | 5653.0875 | 113.6231 | 5748.8042 | 0 | 0
2025-06-04 | 18 | 4566.0734 | 519.7833 | 19.2338 | 97.0973 | 5653.0875 | 113.6231 | 5748.8042 | 0 | 0
2025-06-04 | 19 | 4506.171 | 519.7833 | 19.2338 | 97.0973 | 5653.0875 | 113.6231 | 5748.8042 | 0 | 0
2025-06-04 | 20 | 4248.5354 | 519.7833 | 19.2338 | 97.0973 | 5653.0875 | 113.6231 | 5748.8042 | 0 | 0
2025-06-04 | 21 | 4058.9271 | 519.7833 | 19.2338 | 97.0973 | 5653.0875 | 113.6231 | 5748.8042 | 0 | 0
2025-06-04 | 22 | 3662.6654 | 519.7833 | 19.2338 | 97.0973 | 5653.0875 | 113.6231 | 5748.8042 | 0 | 0
2025-06-04 | 23 | 2801.3196 | 519.7833 | 19.2338 | 97.0973 | 5653.0875 | 113.6231 | 5748.8042 | 0 | 0
2025-06-04 | 24 | 2797.7302 | 519.7833 | 19.2338 | 97.0973 | 5653.0875 | 113.6231 | 5748.8042 | 0 | 0
2025-06-05 | 1 | 2698.5611 | 515.5164 | 19.2638 | 97.2487 | 5606.6815 | 113.6231 | 5703.4748 | 0 | 0
2025-06-05 | 2 | 2592.4689 | 515.5164 | 19.2638 | 97.2487 | 5606.6815 | 113.6231 | 5703.4748 | 0 | 0
2025-06-05 | 3 | 2546.0196 | 515.5164 | 19.2638 | 97.2487 | 5606.6815 | 113.6231 | 5703.4748 | 0 | 0
2025-06-05 | 4 | 2589.2386 | 515.5164 | 19.2638 | 97.2487 | 5606.6815 | 113.6231 | 5703.4748 | 0 | 0
2025-06-05 | 5 | 2556.5934 | 515.5164 | 19.2638 | 97.2487 | 5606.6815 | 113.6231 | 5703.4748 | 0 | 0
2025-06-05 | 6 | 2647.8576 | 515.5164 | 19.2638 | 97.2487 | 5606.6815 | 113.6231 | 5703.4748 | 0 | 0
2025-06-05 | 7 | 2605.6433 | 515.5164 | 19.2638 | 97.2487 | 5606.6815 | 113.6231 | 5703.4748 | 0 | 0
2025-06-05 | 8 | 2598.5948 | 515.5164 | 19.2638 | 97.2487 | 5606.6815 | 113.6231 | 5703.4748 | 0 | 0
2025-06-05 | 9 | 2506.6552 | 515.5164 | 19.2638 | 97.2487 | 5606.6815 | 113.6231 | 5703.4748 | 0 | 0
2025-06-05 | 10 | 2527.6308 | 515.5164 | 19.2638 | 97.2487 | 5606.6815 | 113.6231 | 5703.4748 | 0 | 0
2025-06-05 | 11 | 2584.5478 | 515.5164 | 19.2638 | 97.2487 | 5606.6815 | 113.6231 | 5703.4748 | 0 | 0
2025-06-05 | 12 | 2646.6747 | 515.5164 | 19.2638 | 97.2487 | 5606.6815 | 113.6231 | 5703.4748 | 0 | 0
2025-06-05 | 13 | 2688.2014 | 515.5164 | 19.2638 | 97.2487 | 5606.6815 | 113.6231 | 5703.4748 | 0 | 0
2025-06-05 | 14 | 2977.9336 | 515.5164 | 19.2638 | 97.2487 | 5606.6815 | 113.6231 | 5703.4748 | 0 | 0
2025-06-05 | 15 | 2890.4104 | 515.5164 | 19.2638 | 97.2487 | 5606.6815 | 113.6231 | 5703.4748 | 0 | 0
2025-06-05 | 16 | 3111.781 | 515.5164 | 19.2638 | 97.2487 | 5606.6815 | 113.6231 | 5703.4748 | 0 | 0
2025-06-05 | 17 | 3322.9836 | 515.5164 | 19.2638 | 97.2487 | 5606.6815 | 113.6231 | 5703.4748 | 0 | 0
2025-06-05 | 18 | 3639.0893 | 515.5164 | 19.2638 | 97.2487 | 5606.6815 | 113.6231 | 5703.4748 | 0 | 0
2025-06-05 | 19 | 3090.3496 | 515.5164 | 19.2638 | 97.2487 | 5606.6815 | 113.6231 | 5703.4748 | 0 | 0
2025-06-05 | 20 | 3795.3412 | 515.5164 | 19.2638 | 97.2487 | 5606.6815 | 113.6231 | 5703.4748 | 0 | 0
2025-06-05 | 21 | 3580.475 | 515.5164 | 19.2638 | 97.2487 | 5606.6815 | 113.6231 | 5703.4748 | 0 | 0
2025-06-05 | 22 | 3917.6656 | 515.5164 | 19.2638 | 97.2487 | 5606.6815 | 113.6231 | 5703.4748 | 0 | 0
2025-06-05 | 23 | 2857.6393 | 515.5164 | 19.2638 | 97.2487 | 5606.6815 | 113.6231 | 5703.4748 | 0 | 0
2025-06-05 | 24 | 2822.2934 | 515.5164 | 19.2638 | 97.2487 | 5606.6815 | 113.6231 | 5703.4748 | 0 | 0
2025-06-06 | 1 | 2893.9803 | 518.5852 | 19.1932 | 96.8923 | 5640.0578 | 113.6231 | 5735.8342 | 0 | 0
2025-06-06 | 2 | 2832.1789 | 518.5852 | 19.1932 | 96.8923 | 5640.0578 | 113.6231 | 5735.8342 | 0 | 0
2025-06-06 | 3 | 2805.8867 | 518.5852 | 19.1932 | 96.8923 | 5640.0578 | 113.6231 | 5735.8342 | 0 | 0
2025-06-06 | 4 | 2756.6826 | 518.5852 | 19.1932 | 96.8923 | 5640.0578 | 113.6231 | 5735.8342 | 0 | 0
2025-06-06 | 5 | 2747.8384 | 518.5852 | 19.1932 | 96.8923 | 5640.0578 | 113.6231 | 5735.8342 | 0 | 0
2025-06-06 | 6 | 2722.9874 | 518.5852 | 19.1932 | 96.8923 | 5640.0578 | 113.6231 | 5735.8342 | 0 | 0
2025-06-06 | 7 | 2745.8926 | 518.5852 | 19.1932 | 96.8923 | 5640.0578 | 113.6231 | 5735.8342 | 0 | 0
2025-06-06 | 8 | 2725.3331 | 518.5852 | 19.1932 | 96.8923 | 5640.0578 | 113.6231 | 5735.8342 | 0 | 0
2025-06-06 | 9 | 2759.2365 | 518.5852 | 19.1932 | 96.8923 | 5640.0578 | 113.6231 | 5735.8342 | 0 | 0
2025-06-06 | 10 | 2773.3195 | 518.5852 | 19.1932 | 96.8923 | 5640.0578 | 113.6231 | 5735.8342 | 0 | 0
2025-06-06 | 11 | 3128.9715 | 518.5852 | 19.1932 | 96.8923 | 5640.0578 | 113.6231 | 5735.8342 | 0 | 0
2025-06-06 | 12 | 3141.6264 | 518.5852 | 19.1932 | 96.8923 | 5640.0578 | 113.6231 | 5735.8342 | 0 | 0
2025-06-06 | 13 | 3084.7223 | 518.5852 | 19.1932 | 96.8923 | 5640.0578 | 113.6231 | 5735.8342 | 0 | 0
2025-06-06 | 14 | 3159.496 | 518.5852 | 19.1932 | 96.8923 | 5640.0578 | 113.6231 | 5735.8342 | 0 | 0
2025-06-06 | 15 | 3421.6083 | 518.5852 | 19.1932 | 96.8923 | 5640.0578 | 113.6231 | 5735.8342 | 0 | 0
2025-06-06 | 16 | 3513.8259 | 518.5852 | 19.1932 | 96.8923 | 5640.0578 | 113.6231 | 5735.8342 | 0 | 0
2025-06-06 | 17 | 4359.3156 | 518.5852 | 19.1932 | 96.8923 | 5640.0578 | 113.6231 | 5735.8342 | 0 | 0
2025-06-06 | 18 | 4595.5675 | 518.5852 | 19.1932 | 96.8923 | 5640.0578 | 113.6231 | 5735.8342 | 0 | 0
2025-06-06 | 19 | 4828.7873 | 518.5852 | 19.1932 | 96.8923 | 5640.0578 | 113.6231 | 5735.8342 | 0 | 0
2025-06-06 | 20 | 4511.9458 | 518.5852 | 19.1932 | 96.8923 | 5640.0578 | 113.6231 | 5735.8342 | 0 | 0
2025-06-06 | 21 | 4590.9929 | 518.5852 | 19.1932 | 96.8923 | 5640.0578 | 113.6231 | 5735.8342 | 0 | 0
2025-06-06 | 22 | 4453.6713 | 518.5852 | 19.1932 | 96.8923 | 5640.0578 | 113.6231 | 5735.8342 | 0 | 0
2025-06-06 | 23 | 4101.8781 | 518.5852 | 19.1932 | 96.8923 | 5640.0578 | 113.6231 | 5735.8342 | 0 | 0
2025-06-06 | 24 | 4118.4721 | 518.5852 | 19.1932 | 96.8923 | 5640.0578 | 113.6231 | 5735.8342 | 0 | 0
2025-06-07 | 1 | 2892.594 | 522.4528 | 19.17 | 96.7752 | 5682.1209 | 113.6231 | 5776.9413 | 0 | 0
2025-06-07 | 2 | 2874.3274 | 522.4528 | 19.17 | 96.7752 | 5682.1209 | 113.6231 | 5776.9413 | 0 | 0
2025-06-07 | 3 | 2773.4247 | 522.4528 | 19.17 | 96.7752 | 5682.1209 | 113.6231 | 5776.9413 | 0 | 0
2025-06-07 | 4 | 2807.875 | 522.4528 | 19.17 | 96.7752 | 5682.1209 | 113.6231 | 5776.9413 | 0 | 0
2025-06-07 | 5 | 2825.0388 | 522.4528 | 19.17 | 96.7752 | 5682.1209 | 113.6231 | 5776.9413 | 0 | 0
2025-06-07 | 6 | 2801.4921 | 522.4528 | 19.17 | 96.7752 | 5682.1209 | 113.6231 | 5776.9413 | 0 | 0
2025-06-07 | 7 | 2789.757 | 522.4528 | 19.17 | 96.7752 | 5682.1209 | 113.6231 | 5776.9413 | 0 | 0
2025-06-07 | 8 | 2641.3228 | 522.4528 | 19.17 | 96.7752 | 5682.1209 | 113.6231 | 5776.9413 | 0 | 0
2025-06-07 | 9 | 2411.6064 | 522.4528 | 19.17 | 96.7752 | 5682.1209 | 113.6231 | 5776.9413 | 0 | 0
2025-06-07 | 10 | 2354.3334 | 522.4528 | 19.17 | 96.7752 | 5682.1209 | 113.6231 | 5776.9413 | 0 | 0
2025-06-07 | 11 | 2382.8866 | 522.4528 | 19.17 | 96.7752 | 5682.1209 | 113.6231 | 5776.9413 | 0 | 0
2025-06-07 | 12 | 2990.4864 | 522.4528 | 19.17 | 96.7752 | 5682.1209 | 113.6231 | 5776.9413 | 0 | 0
2025-06-07 | 13 | 2988.0638 | 522.4528 | 19.17 | 96.7752 | 5682.1209 | 113.6231 | 5776.9413 | 0 | 0
2025-06-07 | 14 | 2990.473 | 522.4528 | 19.17 | 96.7752 | 5682.1209 | 113.6231 | 5776.9413 | 0 | 0
2025-06-07 | 15 | 3144.2753 | 522.4528 | 19.17 | 96.7752 | 5682.1209 | 113.6231 | 5776.9413 | 0 | 0
2025-06-07 | 16 | 3187.7483 | 522.4528 | 19.17 | 96.7752 | 5682.1209 | 113.6231 | 5776.9413 | 0 | 0
2025-06-07 | 17 | 3465.6521 | 522.4528 | 19.17 | 96.7752 | 5682.1209 | 113.6231 | 5776.9413 | 0 | 0
2025-06-07 | 18 | 4093.7306 | 522.4528 | 19.17 | 96.7752 | 5682.1209 | 113.6231 | 5776.9413 | 0 | 0
2025-06-07 | 19 | 4416.6099 | 522.4528 | 19.17 | 96.7752 | 5682.1209 | 113.6231 | 5776.9413 | 0 | 0
2025-06-07 | 20 | 4054.5602 | 522.4528 | 19.17 | 96.7752 | 5682.1209 | 113.6231 | 5776.9413 | 0 | 0
2025-06-07 | 21 | 4315.2609 | 522.4528 | 19.17 | 96.7752 | 5682.1209 | 113.6231 | 5776.9413 | 0 | 0
2025-06-07 | 22 | 4211.8692 | 522.4528 | 19.17 | 96.7752 | 5682.1209 | 113.6231 | 5776.9413 | 0 | 0
2025-06-07 | 23 | 3927.4617 | 522.4528 | 19.17 | 96.7752 | 5682.1209 | 113.6231 | 5776.9413 | 0 | 0
2025-06-07 | 24 | 3712.932 | 522.4528 | 19.17 | 96.7752 | 5682.1209 | 113.6231 | 5776.9413 | 0 | 0
2025-06-08 | 1 | 5546.9573 | 522.1317 | 19.17 | 96.7752 | 5678.6285 | 113.6231 | 5773.5187 | 0 | 0
2025-06-08 | 2 | 5140.9038 | 522.1317 | 19.17 | 96.7752 | 5678.6285 | 113.6231 | 5773.5187 | 0 | 0
2025-06-08 | 3 | 3310.081 | 522.1317 | 19.17 | 96.7752 | 5678.6285 | 113.6231 | 5773.5187 | 0 | 0
2025-06-08 | 4 | 3223.5414 | 522.1317 | 19.17 | 96.7752 | 5678.6285 | 113.6231 | 5773.5187 | 0 | 0
2025-06-08 | 5 | 3267.5252 | 522.1317 | 19.17 | 96.7752 | 5678.6285 | 113.6231 | 5773.5187 | 0 | 0
2025-06-08 | 6 | 3278.2016 | 522.1317 | 19.17 | 96.7752 | 5678.6285 | 113.6231 | 5773.5187 | 0 | 0
2025-06-08 | 7 | 2861.2085 | 522.1317 | 19.17 | 96.7752 | 5678.6285 | 113.6231 | 5773.5187 | 0 | 0
2025-06-08 | 8 | 3077.4783 | 522.1317 | 19.17 | 96.7752 | 5678.6285 | 113.6231 | 5773.5187 | 0 | 0
2025-06-08 | 9 | 3064.5397 | 522.1317 | 19.17 | 96.7752 | 5678.6285 | 113.6231 | 5773.5187 | 0 | 0
2025-06-08 | 10 | 3153.6154 | 522.1317 | 19.17 | 96.7752 | 5678.6285 | 113.6231 | 5773.5187 | 0 | 0
2025-06-08 | 11 | 3147.5772 | 522.1317 | 19.17 | 96.7752 | 5678.6285 | 113.6231 | 5773.5187 | 0 | 0
2025-06-08 | 12 | 3245.1916 | 522.1317 | 19.17 | 96.7752 | 5678.6285 | 113.6231 | 5773.5187 | 0 | 0
2025-06-08 | 13 | 3248.4194 | 522.1317 | 19.17 | 96.7752 | 5678.6285 | 113.6231 | 5773.5187 | 0 | 0
2025-06-08 | 14 | 3276.7821 | 522.1317 | 19.17 | 96.7752 | 5678.6285 | 113.6231 | 5773.5187 | 0 | 0
2025-06-08 | 15 | 3503.8951 | 522.1317 | 19.17 | 96.7752 | 5678.6285 | 113.6231 | 5773.5187 | 0 | 0
2025-06-08 | 16 | 4469.686 | 522.1317 | 19.17 | 96.7752 | 5678.6285 | 113.6231 | 5773.5187 | 0 | 0
2025-06-08 | 17 | 4545.9591 | 522.1317 | 19.17 | 96.7752 | 5678.6285 | 113.6231 | 5773.5187 | 0 | 0
2025-06-08 | 18 | 4901.9243 | 522.1317 | 19.17 | 96.7752 | 5678.6285 | 113.6231 | 5773.5187 | 0 | 0
2025-06-08 | 19 | 4857.5114 | 522.1317 | 19.17 | 96.7752 | 5678.6285 | 113.6231 | 5773.5187 | 0 | 0
2025-06-08 | 20 | 5143.0709 | 522.1317 | 19.17 | 96.7752 | 5678.6285 | 113.6231 | 5773.5187 | 0 | 0
2025-06-08 | 21 | 5333.5878 | 522.1317 | 19.17 | 96.7752 | 5678.6285 | 113.6231 | 5773.5187 | 0 | 0
2025-06-08 | 22 | 5336.3009 | 522.1317 | 19.17 | 96.7752 | 5678.6285 | 113.6231 | 5773.5187 | 0 | 0
2025-06-08 | 23 | 5182.6045 | 522.1317 | 19.17 | 96.7752 | 5678.6285 | 113.6231 | 5773.5187 | 0 | 0
2025-06-08 | 24 | 5275.1751 | 522.1317 | 19.17 | 96.7752 | 5678.6285 | 113.6231 | 5773.5187 | 0 | 0
2025-06-09 | 1 | 4788.8 | 521.811 | 19.17 | 96.7752 | 5675.1412 | 113.6231 | 5770.1011 | 0 | 0
2025-06-09 | 2 | 4399.8413 | 521.811 | 19.17 | 96.7752 | 5675.1412 | 113.6231 | 5770.1011 | 0 | 0
2025-06-09 | 3 | 4342.7367 | 521.811 | 19.17 | 96.7752 | 5675.1412 | 113.6231 | 5770.1011 | 0 | 0
2025-06-09 | 4 | 3365.5681 | 521.811 | 19.17 | 96.7752 | 5675.1412 | 113.6231 | 5770.1011 | 0 | 0
2025-06-09 | 5 | 3698.7646 | 521.811 | 19.17 | 96.7752 | 5675.1412 | 113.6231 | 5770.1011 | 0 | 0
2025-06-09 | 6 | 3221.516 | 521.811 | 19.17 | 96.7752 | 5675.1412 | 113.6231 | 5770.1011 | 0 | 0
2025-06-09 | 7 | 3214.561 | 521.811 | 19.17 | 96.7752 | 5675.1412 | 113.6231 | 5770.1011 | 0 | 0
2025-06-09 | 8 | 3230.0155 | 521.811 | 19.17 | 96.7752 | 5675.1412 | 113.6231 | 5770.1011 | 0 | 0
2025-06-09 | 9 | 3194.9083 | 521.811 | 19.17 | 96.7752 | 5675.1412 | 113.6231 | 5770.1011 | 0 | 0
2025-06-09 | 10 | 4127.2794 | 521.811 | 19.17 | 96.7752 | 5675.1412 | 113.6231 | 5770.1011 | 0 | 0
2025-06-09 | 11 | 4145.9689 | 521.811 | 19.17 | 96.7752 | 5675.1412 | 113.6231 | 5770.1011 | 0 | 0
2025-06-09 | 12 | 3520.2583 | 521.811 | 19.17 | 96.7752 | 5675.1412 | 113.6231 | 5770.1011 | 0 | 0
2025-06-09 | 13 | 4179.2385 | 521.811 | 19.17 | 96.7752 | 5675.1412 | 113.6231 | 5770.1011 | 0 | 0
2025-06-09 | 14 | 4196.3131 | 521.811 | 19.17 | 96.7752 | 5675.1412 | 113.6231 | 5770.1011 | 0 | 0
2025-06-09 | 15 | 4516.3698 | 521.811 | 19.17 | 96.7752 | 5675.1412 | 113.6231 | 5770.1011 | 0 | 0
2025-06-09 | 16 | 4581.6506 | 521.811 | 19.17 | 96.7752 | 5675.1412 | 113.6231 | 5770.1011 | 0 | 0
2025-06-09 | 17 | 4758.5588 | 521.811 | 19.17 | 96.7752 | 5675.1412 | 113.6231 | 5770.1011 | 0 | 0
2025-06-09 | 18 | 4960.0485 | 521.811 | 19.17 | 96.7752 | 5675.1412 | 113.6231 | 5770.1011 | 0 | 0
2025-06-09 | 19 | 4935.8829 | 521.811 | 19.17 | 96.7752 | 5675.1412 | 113.6231 | 5770.1011 | 0 | 0
2025-06-09 | 20 | 4682.2917 | 521.811 | 19.17 | 96.7752 | 5675.1412 | 113.6231 | 5770.1011 | 0 | 0
2025-06-09 | 21 | 4862.1595 | 521.811 | 19.17 | 96.7752 | 5675.1412 | 113.6231 | 5770.1011 | 0 | 0
2025-06-09 | 22 | 5402.7419 | 521.811 | 19.17 | 96.7752 | 5675.1412 | 113.6231 | 5770.1011 | 0 | 0
2025-06-09 | 23 | 5308.06 | 521.811 | 19.17 | 96.7752 | 5675.1412 | 113.6231 | 5770.1011 | 0 | 0
2025-06-09 | 24 | 5427.9202 | 521.811 | 19.17 | 96.7752 | 5675.1412 | 113.6231 | 5770.1011 | 0 | 0
2025-06-10 | 1 | 5443.5476 | 523.8617 | 19.1317 | 96.5818 | 5697.4442 | 113.6231 | 5791.7687 | 0 | 0
2025-06-10 | 2 | 5046.3992 | 523.8617 | 19.1317 | 96.5818 | 5697.4442 | 113.6231 | 5791.7687 | 0 | 0
2025-06-10 | 3 | 4312.0762 | 523.8617 | 19.1317 | 96.5818 | 5697.4442 | 113.6231 | 5791.7687 | 0 | 0
2025-06-10 | 4 | 2901.1285 | 523.8617 | 19.1317 | 96.5818 | 5697.4442 | 113.6231 | 5791.7687 | 0 | 0
2025-06-10 | 5 | 3649.423 | 523.8617 | 19.1317 | 96.5818 | 5697.4442 | 113.6231 | 5791.7687 | 0 | 0
2025-06-10 | 6 | 3521.4717 | 523.8617 | 19.1317 | 96.5818 | 5697.4442 | 113.6231 | 5791.7687 | 0 | 0
2025-06-10 | 7 | 2902.6912 | 523.8617 | 19.1317 | 96.5818 | 5697.4442 | 113.6231 | 5791.7687 | 0 | 0
2025-06-10 | 8 | 2911.1097 | 523.8617 | 19.1317 | 96.5818 | 5697.4442 | 113.6231 | 5791.7687 | 0 | 0
2025-06-10 | 9 | 2824.7136 | 523.8617 | 19.1317 | 96.5818 | 5697.4442 | 113.6231 | 5791.7687 | 0 | 0
2025-06-10 | 10 | 2810.2354 | 523.8617 | 19.1317 | 96.5818 | 5697.4442 | 113.6231 | 5791.7687 | 0 | 0
2025-06-10 | 11 | 3110.8174 | 523.8617 | 19.1317 | 96.5818 | 5697.4442 | 113.6231 | 5791.7687 | 0 | 0
2025-06-10 | 12 | 3277.6347 | 523.8617 | 19.1317 | 96.5818 | 5697.4442 | 113.6231 | 5791.7687 | 0 | 0
2025-06-10 | 13 | 3252.2608 | 523.8617 | 19.1317 | 96.5818 | 5697.4442 | 113.6231 | 5791.7687 | 0 | 0
2025-06-10 | 14 | 3244.5472 | 523.8617 | 19.1317 | 96.5818 | 5697.4442 | 113.6231 | 5791.7687 | 0 | 0
2025-06-10 | 15 | 3387.5825 | 523.8617 | 19.1317 | 96.5818 | 5697.4442 | 113.6231 | 5791.7687 | 0 | 0
2025-06-10 | 16 | 3437.8748 | 523.8617 | 19.1317 | 96.5818 | 5697.4442 | 113.6231 | 5791.7687 | 0 | 0
2025-06-10 | 17 | 4435.256 | 523.8617 | 19.1317 | 96.5818 | 5697.4442 | 113.6231 | 5791.7687 | 0 | 0
2025-06-10 | 18 | 4484.8057 | 523.8617 | 19.1317 | 96.5818 | 5697.4442 | 113.6231 | 5791.7687 | 0 | 0
2025-06-10 | 19 | 4465.2628 | 523.8617 | 19.1317 | 96.5818 | 5697.4442 | 113.6231 | 5791.7687 | 0 | 0
2025-06-10 | 20 | 4231.4011 | 523.8617 | 19.1317 | 96.5818 | 5697.4442 | 113.6231 | 5791.7687 | 0 | 0
2025-06-10 | 21 | 4398.9385 | 523.8617 | 19.1317 | 96.5818 | 5697.4442 | 113.6231 | 5791.7687 | 0 | 0
2025-06-10 | 22 | 4655.8968 | 523.8617 | 19.1317 | 96.5818 | 5697.4442 | 113.6231 | 5791.7687 | 0 | 0
2025-06-10 | 23 | 4300.3808 | 523.8617 | 19.1317 | 96.5818 | 5697.4442 | 113.6231 | 5791.7687 | 0 | 0
2025-06-10 | 24 | 4398.0471 | 523.8617 | 19.1317 | 96.5818 | 5697.4442 | 113.6231 | 5791.7687 | 0 | 0
2025-06-11 | 1 | 3730.4999 | 522.4835 | 19.0595 | 96.2174 | 5682.4549 | 113.6231 | 5776.7219 | 0 | 0
2025-06-11 | 2 | 2807.0583 | 522.4835 | 19.0595 | 96.2174 | 5682.4549 | 113.6231 | 5776.7219 | 0 | 0
2025-06-11 | 3 | 2774.8265 | 522.4835 | 19.0595 | 96.2174 | 5682.4549 | 113.6231 | 5776.7219 | 0 | 0
2025-06-11 | 4 | 2762.3698 | 522.4835 | 19.0595 | 96.2174 | 5682.4549 | 113.6231 | 5776.7219 | 0 | 0
2025-06-11 | 5 | 2750.3043 | 522.4835 | 19.0595 | 96.2174 | 5682.4549 | 113.6231 | 5776.7219 | 0 | 0
2025-06-11 | 6 | 2748.8693 | 522.4835 | 19.0595 | 96.2174 | 5682.4549 | 113.6231 | 5776.7219 | 0 | 0
2025-06-11 | 7 | 2752.8041 | 522.4835 | 19.0595 | 96.2174 | 5682.4549 | 113.6231 | 5776.7219 | 0 | 0
2025-06-11 | 8 | 2748.367 | 522.4835 | 19.0595 | 96.2174 | 5682.4549 | 113.6231 | 5776.7219 | 0 | 0
2025-06-11 | 9 | 2621.0378 | 522.4835 | 19.0595 | 96.2174 | 5682.4549 | 113.6231 | 5776.7219 | 0 | 0
2025-06-11 | 10 | 2679.0258 | 522.4835 | 19.0595 | 96.2174 | 5682.4549 | 113.6231 | 5776.7219 | 0 | 0
2025-06-11 | 11 | 2774.8542 | 522.4835 | 19.0595 | 96.2174 | 5682.4549 | 113.6231 | 5776.7219 | 0 | 0
2025-06-11 | 12 | 2886.8504 | 522.4835 | 19.0595 | 96.2174 | 5682.4549 | 113.6231 | 5776.7219 | 0 | 0
2025-06-11 | 13 | 3168.1939 | 522.4835 | 19.0595 | 96.2174 | 5682.4549 | 113.6231 | 5776.7219 | 0 | 0
2025-06-11 | 14 | 3253.9917 | 522.4835 | 19.0595 | 96.2174 | 5682.4549 | 113.6231 | 5776.7219 | 0 | 0
2025-06-11 | 15 | 3298.1222 | 522.4835 | 19.0595 | 96.2174 | 5682.4549 | 113.6231 | 5776.7219 | 0 | 0
2025-06-11 | 16 | 3446.8753 | 522.4835 | 19.0595 | 96.2174 | 5682.4549 | 113.6231 | 5776.7219 | 0 | 0
2025-06-11 | 17 | 3464.5105 | 522.4835 | 19.0595 | 96.2174 | 5682.4549 | 113.6231 | 5776.7219 | 0 | 0
2025-06-11 | 18 | 3978.5459 | 522.4835 | 19.0595 | 96.2174 | 5682.4549 | 113.6231 | 5776.7219 | 0 | 0
2025-06-11 | 19 | 4075.1856 | 522.4835 | 19.0595 | 96.2174 | 5682.4549 | 113.6231 | 5776.7219 | 0 | 0
2025-06-11 | 20 | 4268.5605 | 522.4835 | 19.0595 | 96.2174 | 5682.4549 | 113.6231 | 5776.7219 | 0 | 0
2025-06-11 | 21 | 4269.8219 | 522.4835 | 19.0595 | 96.2174 | 5682.4549 | 113.6231 | 5776.7219 | 0 | 0
2025-06-11 | 22 | 4040.3123 | 522.4835 | 19.0595 | 96.2174 | 5682.4549 | 113.6231 | 5776.7219 | 0 | 0
2025-06-11 | 23 | 3981.1799 | 522.4835 | 19.0595 | 96.2174 | 5682.4549 | 113.6231 | 5776.7219 | 0 | 0
2025-06-11 | 24 | 2900.5705 | 522.4835 | 19.0595 | 96.2174 | 5682.4549 | 113.6231 | 5776.7219 | 0 | 0
2025-06-12 | 1 | 4293.0692 | 530.1757 | 19.0518 | 96.1785 | 5766.1142 | 113.6231 | 5858.6699 | 0 | 0
2025-06-12 | 2 | 3606.7723 | 530.1757 | 19.0518 | 96.1785 | 5766.1142 | 113.6231 | 5858.6699 | 0 | 0
2025-06-12 | 3 | 2767.9699 | 530.1757 | 19.0518 | 96.1785 | 5766.1142 | 113.6231 | 5858.6699 | 0 | 0
2025-06-12 | 4 | 2788.3977 | 530.1757 | 19.0518 | 96.1785 | 5766.1142 | 113.6231 | 5858.6699 | 0 | 0
2025-06-12 | 5 | 3006.9227 | 530.1757 | 19.0518 | 96.1785 | 5766.1142 | 113.6231 | 5858.6699 | 0 | 0
2025-06-12 | 6 | 2745.3193 | 530.1757 | 19.0518 | 96.1785 | 5766.1142 | 113.6231 | 5858.6699 | 0 | 0
2025-06-12 | 7 | 2706.3783 | 530.1757 | 19.0518 | 96.1785 | 5766.1142 | 113.6231 | 5858.6699 | 0 | 0
2025-06-12 | 8 | 2749.4585 | 530.1757 | 19.0518 | 96.1785 | 5766.1142 | 113.6231 | 5858.6699 | 0 | 0
2025-06-12 | 9 | 2788.3041 | 530.1757 | 19.0518 | 96.1785 | 5766.1142 | 113.6231 | 5858.6699 | 0 | 0
2025-06-12 | 10 | 3117.813 | 530.1757 | 19.0518 | 96.1785 | 5766.1142 | 113.6231 | 5858.6699 | 0 | 0
2025-06-12 | 11 | 3174.1951 | 530.1757 | 19.0518 | 96.1785 | 5766.1142 | 113.6231 | 5858.6699 | 0 | 0
2025-06-12 | 12 | 2892.5653 | 530.1757 | 19.0518 | 96.1785 | 5766.1142 | 113.6231 | 5858.6699 | 0 | 0
2025-06-12 | 13 | 2978.424 | 530.1757 | 19.0518 | 96.1785 | 5766.1142 | 113.6231 | 5858.6699 | 0 | 0
2025-06-12 | 14 | 3270.2209 | 530.1757 | 19.0518 | 96.1785 | 5766.1142 | 113.6231 | 5858.6699 | 0 | 0
2025-06-12 | 15 | 3318.5679 | 530.1757 | 19.0518 | 96.1785 | 5766.1142 | 113.6231 | 5858.6699 | 0 | 0
2025-06-12 | 16 | 4057.554 | 530.1757 | 19.0518 | 96.1785 | 5766.1142 | 113.6231 | 5858.6699 | 0 | 0
2025-06-12 | 17 | 4569.0652 | 530.1757 | 19.0518 | 96.1785 | 5766.1142 | 113.6231 | 5858.6699 | 0 | 0
2025-06-12 | 18 | 4638.4903 | 530.1757 | 19.0518 | 96.1785 | 5766.1142 | 113.6231 | 5858.6699 | 0 | 0
2025-06-12 | 19 | 4282.5577 | 530.1757 | 19.0518 | 96.1785 | 5766.1142 | 113.6231 | 5858.6699 | 0 | 0
2025-06-12 | 20 | 4345.1761 | 530.1757 | 19.0518 | 96.1785 | 5766.1142 | 113.6231 | 5858.6699 | 0 | 0
2025-06-12 | 21 | 4374.7796 | 530.1757 | 19.0518 | 96.1785 | 5766.1142 | 113.6231 | 5858.6699 | 0 | 0
2025-06-12 | 22 | 4343.0081 | 530.1757 | 19.0518 | 96.1785 | 5766.1142 | 113.6231 | 5858.6699 | 0 | 0
2025-06-12 | 23 | 3242.0885 | 530.1757 | 19.0518 | 96.1785 | 5766.1142 | 113.6231 | 5858.6699 | 0 | 0
2025-06-12 | 24 | 2820.0429 | 530.1757 | 19.0518 | 96.1785 | 5766.1142 | 113.6231 | 5858.6699 | 0 | 0
2025-06-13 | 1 | 4507.4181 | 527.5464 | 18.879 | 95.3061 | 5737.5178 | 113.6231 | 5829.7906 | 0 | 0
2025-06-13 | 2 | 4108.46 | 527.5464 | 18.879 | 95.3061 | 5737.5178 | 113.6231 | 5829.7906 | 0 | 0
2025-06-13 | 3 | 3694.141 | 527.5464 | 18.879 | 95.3061 | 5737.5178 | 113.6231 | 5829.7906 | 0 | 0
2025-06-13 | 4 | 3082.8666 | 527.5464 | 18.879 | 95.3061 | 5737.5178 | 113.6231 | 5829.7906 | 0 | 0
2025-06-13 | 5 | 2835.1455 | 527.5464 | 18.879 | 95.3061 | 5737.5178 | 113.6231 | 5829.7906 | 0 | 0
2025-06-13 | 6 | 2726.5122 | 527.5464 | 18.879 | 95.3061 | 5737.5178 | 113.6231 | 5829.7906 | 0 | 0
2025-06-13 | 7 | 2762.7153 | 527.5464 | 18.879 | 95.3061 | 5737.5178 | 113.6231 | 5829.7906 | 0 | 0
2025-06-13 | 8 | 2887.816 | 527.5464 | 18.879 | 95.3061 | 5737.5178 | 113.6231 | 5829.7906 | 0 | 0
2025-06-13 | 9 | 2923.024 | 527.5464 | 18.879 | 95.3061 | 5737.5178 | 113.6231 | 5829.7906 | 0 | 0
2025-06-13 | 10 | 2851.9561 | 527.5464 | 18.879 | 95.3061 | 5737.5178 | 113.6231 | 5829.7906 | 0 | 0
2025-06-13 | 11 | 2852.1877 | 527.5464 | 18.879 | 95.3061 | 5737.5178 | 113.6231 | 5829.7906 | 0 | 0
2025-06-13 | 12 | 2917.7138 | 527.5464 | 18.879 | 95.3061 | 5737.5178 | 113.6231 | 5829.7906 | 0 | 0
2025-06-13 | 13 | 3035.7058 | 527.5464 | 18.879 | 95.3061 | 5737.5178 | 113.6231 | 5829.7906 | 0 | 0
2025-06-13 | 14 | 2928.8933 | 527.5464 | 18.879 | 95.3061 | 5737.5178 | 113.6231 | 5829.7906 | 0 | 0
2025-06-13 | 15 | 3212.4799 | 527.5464 | 18.879 | 95.3061 | 5737.5178 | 113.6231 | 5829.7906 | 0 | 0
2025-06-13 | 16 | 3490.6103 | 527.5464 | 18.879 | 95.3061 | 5737.5178 | 113.6231 | 5829.7906 | 0 | 0
2025-06-13 | 17 | 4186.3318 | 527.5464 | 18.879 | 95.3061 | 5737.5178 | 113.6231 | 5829.7906 | 0 | 0
2025-06-13 | 18 | 4490.0335 | 527.5464 | 18.879 | 95.3061 | 5737.5178 | 113.6231 | 5829.7906 | 0 | 0
2025-06-13 | 19 | 4219.68 | 527.5464 | 18.879 | 95.3061 | 5737.5178 | 113.6231 | 5829.7906 | 0 | 0
2025-06-13 | 20 | 4682.3185 | 527.5464 | 18.879 | 95.3061 | 5737.5178 | 113.6231 | 5829.7906 | 0 | 0
2025-06-13 | 21 | 4662.8387 | 527.5464 | 18.879 | 95.3061 | 5737.5178 | 113.6231 | 5829.7906 | 0 | 0
2025-06-13 | 22 | 5072.9973 | 527.5464 | 18.879 | 95.3061 | 5737.5178 | 113.6231 | 5829.7906 | 0 | 0
2025-06-13 | 23 | 4654.8589 | 527.5464 | 18.879 | 95.3061 | 5737.5178 | 113.6231 | 5829.7906 | 0 | 0
2025-06-13 | 24 | 4537.8228 | 527.5464 | 18.879 | 95.3061 | 5737.5178 | 113.6231 | 5829.7906 | 0 | 0
2025-06-14 | 1 | 2910.1504 | 548.8484 | 18.9068 | 95.4465 | 5969.1953 | 113.6231 | 6056.9721 | 0 | 0
2025-06-14 | 2 | 2868.826 | 548.8484 | 18.9068 | 95.4465 | 5969.1953 | 113.6231 | 6056.9721 | 0 | 0
2025-06-14 | 3 | 2787.6741 | 548.8484 | 18.9068 | 95.4465 | 5969.1953 | 113.6231 | 6056.9721 | 0 | 0
2025-06-14 | 4 | 2791.7366 | 548.8484 | 18.9068 | 95.4465 | 5969.1953 | 113.6231 | 6056.9721 | 0 | 0
2025-06-14 | 5 | 2783.7726 | 548.8484 | 18.9068 | 95.4465 | 5969.1953 | 113.6231 | 6056.9721 | 0 | 0
2025-06-14 | 6 | 2775.1615 | 548.8484 | 18.9068 | 95.4465 | 5969.1953 | 113.6231 | 6056.9721 | 0 | 0
2025-06-14 | 7 | 2742.9127 | 548.8484 | 18.9068 | 95.4465 | 5969.1953 | 113.6231 | 6056.9721 | 0 | 0
2025-06-14 | 8 | 2761.3668 | 548.8484 | 18.9068 | 95.4465 | 5969.1953 | 113.6231 | 6056.9721 | 0 | 0
2025-06-14 | 9 | 2748.0412 | 548.8484 | 18.9068 | 95.4465 | 5969.1953 | 113.6231 | 6056.9721 | 0 | 0
2025-06-14 | 10 | 2799.6258 | 548.8484 | 18.9068 | 95.4465 | 5969.1953 | 113.6231 | 6056.9721 | 0 | 0
2025-06-14 | 11 | 2894.9318 | 548.8484 | 18.9068 | 95.4465 | 5969.1953 | 113.6231 | 6056.9721 | 0 | 0
2025-06-14 | 12 | 3297.0697 | 548.8484 | 18.9068 | 95.4465 | 5969.1953 | 113.6231 | 6056.9721 | 0 | 0
2025-06-14 | 13 | 3305.4398 | 548.8484 | 18.9068 | 95.4465 | 5969.1953 | 113.6231 | 6056.9721 | 0 | 0
2025-06-14 | 14 | 3314.7044 | 548.8484 | 18.9068 | 95.4465 | 5969.1953 | 113.6231 | 6056.9721 | 0 | 0
2025-06-14 | 15 | 3466.046 | 548.8484 | 18.9068 | 95.4465 | 5969.1953 | 113.6231 | 6056.9721 | 0 | 0
2025-06-14 | 16 | 3835.5825 | 548.8484 | 18.9068 | 95.4465 | 5969.1953 | 113.6231 | 6056.9721 | 0 | 0
2025-06-14 | 17 | 4546.0617 | 548.8484 | 18.9068 | 95.4465 | 5969.1953 | 113.6231 | 6056.9721 | 0 | 0
2025-06-14 | 18 | 4592.9109 | 548.8484 | 18.9068 | 95.4465 | 5969.1953 | 113.6231 | 6056.9721 | 0 | 0
2025-06-14 | 19 | 4701.0199 | 548.8484 | 18.9068 | 95.4465 | 5969.1953 | 113.6231 | 6056.9721 | 0 | 0
2025-06-14 | 20 | 4508.2298 | 548.8484 | 18.9068 | 95.4465 | 5969.1953 | 113.6231 | 6056.9721 | 0 | 0
2025-06-14 | 21 | 4392.5816 | 548.8484 | 18.9068 | 95.4465 | 5969.1953 | 113.6231 | 6056.9721 | 0 | 0
2025-06-14 | 22 | 4399.3513 | 548.8484 | 18.9068 | 95.4465 | 5969.1953 | 113.6231 | 6056.9721 | 0 | 0
2025-06-14 | 23 | 4242.6935 | 548.8484 | 18.9068 | 95.4465 | 5969.1953 | 113.6231 | 6056.9721 | 0 | 0
2025-06-14 | 24 | 4059.4029 | 548.8484 | 18.9068 | 95.4465 | 5969.1953 | 113.6231 | 6056.9721 | 0 | 0
2025-06-15 | 1 | 5464.9995 | 548.2551 | 18.9068 | 95.4465 | 5962.7433 | 113.6231 | 6050.6491 | 0 | 0
2025-06-15 | 2 | 5364.3677 | 548.2551 | 18.9068 | 95.4465 | 5962.7433 | 113.6231 | 6050.6491 | 0 | 0
2025-06-15 | 3 | 5553.2509 | 548.2551 | 18.9068 | 95.4465 | 5962.7433 | 113.6231 | 6050.6491 | 0 | 0
2025-06-15 | 4 | 4245.6308 | 548.2551 | 18.9068 | 95.4465 | 5962.7433 | 113.6231 | 6050.6491 | 0 | 0
2025-06-15 | 5 | 3416.2001 | 548.2551 | 18.9068 | 95.4465 | 5962.7433 | 113.6231 | 6050.6491 | 0 | 0
2025-06-15 | 6 | 3324.3304 | 548.2551 | 18.9068 | 95.4465 | 5962.7433 | 113.6231 | 6050.6491 | 0 | 0
2025-06-15 | 7 | 3294.7818 | 548.2551 | 18.9068 | 95.4465 | 5962.7433 | 113.6231 | 6050.6491 | 0 | 0
2025-06-15 | 8 | 3337.0121 | 548.2551 | 18.9068 | 95.4465 | 5962.7433 | 113.6231 | 6050.6491 | 0 | 0
2025-06-15 | 9 | 3208.9424 | 548.2551 | 18.9068 | 95.4465 | 5962.7433 | 113.6231 | 6050.6491 | 0 | 0
2025-06-15 | 10 | 3316.34 | 548.2551 | 18.9068 | 95.4465 | 5962.7433 | 113.6231 | 6050.6491 | 0 | 0
2025-06-15 | 11 | 3313.268 | 548.2551 | 18.9068 | 95.4465 | 5962.7433 | 113.6231 | 6050.6491 | 0 | 0
2025-06-15 | 12 | 3311.3059 | 548.2551 | 18.9068 | 95.4465 | 5962.7433 | 113.6231 | 6050.6491 | 0 | 0
2025-06-15 | 13 | 3312.0396 | 548.2551 | 18.9068 | 95.4465 | 5962.7433 | 113.6231 | 6050.6491 | 0 | 0
2025-06-15 | 14 | 3461.1108 | 548.2551 | 18.9068 | 95.4465 | 5962.7433 | 113.6231 | 6050.6491 | 0 | 0
2025-06-15 | 15 | 3477.3066 | 548.2551 | 18.9068 | 95.4465 | 5962.7433 | 113.6231 | 6050.6491 | 0 | 0
2025-06-15 | 16 | 3433.012 | 548.2551 | 18.9068 | 95.4465 | 5962.7433 | 113.6231 | 6050.6491 | 0 | 0
2025-06-15 | 17 | 4462.9062 | 548.2551 | 18.9068 | 95.4465 | 5962.7433 | 113.6231 | 6050.6491 | 0 | 0
2025-06-15 | 18 | 4746.0287 | 548.2551 | 18.9068 | 95.4465 | 5962.7433 | 113.6231 | 6050.6491 | 0 | 0
2025-06-15 | 19 | 5233.7594 | 548.2551 | 18.9068 | 95.4465 | 5962.7433 | 113.6231 | 6050.6491 | 0 | 0
2025-06-15 | 20 | 4967.0604 | 548.2551 | 18.9068 | 95.4465 | 5962.7433 | 113.6231 | 6050.6491 | 0 | 0
2025-06-15 | 21 | 4848.2153 | 548.2551 | 18.9068 | 95.4465 | 5962.7433 | 113.6231 | 6050.6491 | 0 | 0
2025-06-15 | 22 | 4818.2731 | 548.2551 | 18.9068 | 95.4465 | 5962.7433 | 113.6231 | 6050.6491 | 0 | 0
2025-06-15 | 23 | 4837.3999 | 548.2551 | 18.9068 | 95.4465 | 5962.7433 | 113.6231 | 6050.6491 | 0 | 0
2025-06-15 | 24 | 4772.1402 | 548.2551 | 18.9068 | 95.4465 | 5962.7433 | 113.6231 | 6050.6491 | 0 | 0
2025-06-16 | 1 | 3234.9859 | 547.6618 | 18.9068 | 95.4465 | 5956.2903 | 113.6231 | 6044.3252 | 0 | 0
2025-06-16 | 2 | 3005.4062 | 547.6618 | 18.9068 | 95.4465 | 5956.2903 | 113.6231 | 6044.3252 | 0 | 0
2025-06-16 | 3 | 2954.7081 | 547.6618 | 18.9068 | 95.4465 | 5956.2903 | 113.6231 | 6044.3252 | 0 | 0
2025-06-16 | 4 | 2961.1815 | 547.6618 | 18.9068 | 95.4465 | 5956.2903 | 113.6231 | 6044.3252 | 0 | 0
2025-06-16 | 5 | 2896.9784 | 547.6618 | 18.9068 | 95.4465 | 5956.2903 | 113.6231 | 6044.3252 | 0 | 0
2025-06-16 | 6 | 2856.449 | 547.6618 | 18.9068 | 95.4465 | 5956.2903 | 113.6231 | 6044.3252 | 0 | 0
2025-06-16 | 7 | 2809.5622 | 547.6618 | 18.9068 | 95.4465 | 5956.2903 | 113.6231 | 6044.3252 | 0 | 0
2025-06-16 | 8 | 2774.1654 | 547.6618 | 18.9068 | 95.4465 | 5956.2903 | 113.6231 | 6044.3252 | 0 | 0
2025-06-16 | 9 | 2498.21 | 547.6618 | 18.9068 | 95.4465 | 5956.2903 | 113.6231 | 6044.3252 | 0 | 0
2025-06-16 | 10 | 2517.3222 | 547.6618 | 18.9068 | 95.4465 | 5956.2903 | 113.6231 | 6044.3252 | 0 | 0
2025-06-16 | 11 | 2608.3239 | 547.6618 | 18.9068 | 95.4465 | 5956.2903 | 113.6231 | 6044.3252 | 0 | 0
2025-06-16 | 12 | 2676.1223 | 547.6618 | 18.9068 | 95.4465 | 5956.2903 | 113.6231 | 6044.3252 | 0 | 0
2025-06-16 | 13 | 2851.6849 | 547.6618 | 18.9068 | 95.4465 | 5956.2903 | 113.6231 | 6044.3252 | 0 | 0
2025-06-16 | 14 | 2871.7361 | 547.6618 | 18.9068 | 95.4465 | 5956.2903 | 113.6231 | 6044.3252 | 0 | 0
2025-06-16 | 15 | 3288.1335 | 547.6618 | 18.9068 | 95.4465 | 5956.2903 | 113.6231 | 6044.3252 | 0 | 0
2025-06-16 | 16 | 3338.5296 | 547.6618 | 18.9068 | 95.4465 | 5956.2903 | 113.6231 | 6044.3252 | 0 | 0
2025-06-16 | 17 | 3418.1617 | 547.6618 | 18.9068 | 95.4465 | 5956.2903 | 113.6231 | 6044.3252 | 0 | 0
2025-06-16 | 18 | 3404.4439 | 547.6618 | 18.9068 | 95.4465 | 5956.2903 | 113.6231 | 6044.3252 | 0 | 0
2025-06-16 | 19 | 3266.0138 | 547.6618 | 18.9068 | 95.4465 | 5956.2903 | 113.6231 | 6044.3252 | 0 | 0
2025-06-16 | 20 | 3304.6042 | 547.6618 | 18.9068 | 95.4465 | 5956.2903 | 113.6231 | 6044.3252 | 0 | 0
2025-06-16 | 21 | 3300.4836 | 547.6618 | 18.9068 | 95.4465 | 5956.2903 | 113.6231 | 6044.3252 | 0 | 0
2025-06-16 | 22 | 3461.6882 | 547.6618 | 18.9068 | 95.4465 | 5956.2903 | 113.6231 | 6044.3252 | 0 | 0
2025-06-16 | 23 | 3395.5875 | 547.6618 | 18.9068 | 95.4465 | 5956.2903 | 113.6231 | 6044.3252 | 0 | 0
2025-06-16 | 24 | 3185.7553 | 547.6618 | 18.9068 | 95.4465 | 5956.2903 | 113.6231 | 6044.3252 | 0 | 0
2025-06-17 | 1 | 3357.7205 | 551.4248 | 18.9302 | 95.5646 | 5997.2164 | 113.6231 | 6084.5485 | 0 | 0
2025-06-17 | 2 | 3242.5229 | 551.4248 | 18.9302 | 95.5646 | 5997.2164 | 113.6231 | 6084.5485 | 0 | 0
2025-06-17 | 3 | 3167.7708 | 551.4248 | 18.9302 | 95.5646 | 5997.2164 | 113.6231 | 6084.5485 | 0 | 0
2025-06-17 | 4 | 3077.8103 | 551.4248 | 18.9302 | 95.5646 | 5997.2164 | 113.6231 | 6084.5485 | 0 | 0
2025-06-17 | 5 | 2944.0393 | 551.4248 | 18.9302 | 95.5646 | 5997.2164 | 113.6231 | 6084.5485 | 0 | 0
2025-06-17 | 6 | 3079.1644 | 551.4248 | 18.9302 | 95.5646 | 5997.2164 | 113.6231 | 6084.5485 | 0 | 0
2025-06-17 | 7 | 3076.4581 | 551.4248 | 18.9302 | 95.5646 | 5997.2164 | 113.6231 | 6084.5485 | 0 | 0
2025-06-17 | 8 | 3083.6073 | 551.4248 | 18.9302 | 95.5646 | 5997.2164 | 113.6231 | 6084.5485 | 0 | 0
2025-06-17 | 9 | 3068.3472 | 551.4248 | 18.9302 | 95.5646 | 5997.2164 | 113.6231 | 6084.5485 | 0 | 0
2025-06-17 | 10 | 3151.9528 | 551.4248 | 18.9302 | 95.5646 | 5997.2164 | 113.6231 | 6084.5485 | 0 | 0
2025-06-17 | 11 | 3004.7823 | 551.4248 | 18.9302 | 95.5646 | 5997.2164 | 113.6231 | 6084.5485 | 0 | 0
2025-06-17 | 12 | 3165.7641 | 551.4248 | 18.9302 | 95.5646 | 5997.2164 | 113.6231 | 6084.5485 | 0 | 0
2025-06-17 | 13 | 3289.3879 | 551.4248 | 18.9302 | 95.5646 | 5997.2164 | 113.6231 | 6084.5485 | 0 | 0
2025-06-17 | 14 | 3255.6291 | 551.4248 | 18.9302 | 95.5646 | 5997.2164 | 113.6231 | 6084.5485 | 0 | 0
2025-06-17 | 15 | 3507.5712 | 551.4248 | 18.9302 | 95.5646 | 5997.2164 | 113.6231 | 6084.5485 | 0 | 0
2025-06-17 | 16 | 3397.2695 | 551.4248 | 18.9302 | 95.5646 | 5997.2164 | 113.6231 | 6084.5485 | 0 | 0
2025-06-17 | 17 | 3366.8883 | 551.4248 | 18.9302 | 95.5646 | 5997.2164 | 113.6231 | 6084.5485 | 0 | 0
2025-06-17 | 18 | 3570.2506 | 551.4248 | 18.9302 | 95.5646 | 5997.2164 | 113.6231 | 6084.5485 | 0 | 0
2025-06-17 | 19 | 3786.6867 | 551.4248 | 18.9302 | 95.5646 | 5997.2164 | 113.6231 | 6084.5485 | 0 | 0
2025-06-17 | 20 | 3528.6029 | 551.4248 | 18.9302 | 95.5646 | 5997.2164 | 113.6231 | 6084.5485 | 0 | 0
2025-06-17 | 21 | 3539.6846 | 551.4248 | 18.9302 | 95.5646 | 5997.2164 | 113.6231 | 6084.5485 | 0 | 0
2025-06-17 | 22 | 3532.0873 | 551.4248 | 18.9302 | 95.5646 | 5997.2164 | 113.6231 | 6084.5485 | 0 | 0
2025-06-17 | 23 | 3472.3285 | 551.4248 | 18.9302 | 95.5646 | 5997.2164 | 113.6231 | 6084.5485 | 0 | 0
2025-06-17 | 24 | 3391.637 | 551.4248 | 18.9302 | 95.5646 | 5997.2164 | 113.6231 | 6084.5485 | 0 | 0
2025-06-18 | 1 | 3036.224 | 565.0087 | 18.9083 | 95.4541 | 6144.9522 | 113.6231 | 6229.2212 | 0 | 0
2025-06-18 | 2 | 2955.7301 | 565.0087 | 18.9083 | 95.4541 | 6144.9522 | 113.6231 | 6229.2212 | 0 | 0
2025-06-18 | 3 | 2918.4951 | 565.0087 | 18.9083 | 95.4541 | 6144.9522 | 113.6231 | 6229.2212 | 0 | 0
2025-06-18 | 4 | 2947.6125 | 565.0087 | 18.9083 | 95.4541 | 6144.9522 | 113.6231 | 6229.2212 | 0 | 0
2025-06-18 | 5 | 2898.966 | 565.0087 | 18.9083 | 95.4541 | 6144.9522 | 113.6231 | 6229.2212 | 0 | 0
2025-06-18 | 6 | 2888.801 | 565.0087 | 18.9083 | 95.4541 | 6144.9522 | 113.6231 | 6229.2212 | 0 | 0
2025-06-18 | 7 | 2831.9896 | 565.0087 | 18.9083 | 95.4541 | 6144.9522 | 113.6231 | 6229.2212 | 0 | 0
2025-06-18 | 8 | 2892.2615 | 565.0087 | 18.9083 | 95.4541 | 6144.9522 | 113.6231 | 6229.2212 | 0 | 0
2025-06-18 | 9 | 2986.5023 | 565.0087 | 18.9083 | 95.4541 | 6144.9522 | 113.6231 | 6229.2212 | 0 | 0
2025-06-18 | 10 | 3074.6234 | 565.0087 | 18.9083 | 95.4541 | 6144.9522 | 113.6231 | 6229.2212 | 0 | 0
2025-06-18 | 11 | 3065.062 | 565.0087 | 18.9083 | 95.4541 | 6144.9522 | 113.6231 | 6229.2212 | 0 | 0
2025-06-18 | 12 | 3139.1076 | 565.0087 | 18.9083 | 95.4541 | 6144.9522 | 113.6231 | 6229.2212 | 0 | 0
2025-06-18 | 13 | 3327.1785 | 565.0087 | 18.9083 | 95.4541 | 6144.9522 | 113.6231 | 6229.2212 | 0 | 0
2025-06-18 | 14 | 3338.8857 | 565.0087 | 18.9083 | 95.4541 | 6144.9522 | 113.6231 | 6229.2212 | 0 | 0
2025-06-18 | 15 | 3389.5507 | 565.0087 | 18.9083 | 95.4541 | 6144.9522 | 113.6231 | 6229.2212 | 0 | 0
2025-06-18 | 16 | 3683.3712 | 565.0087 | 18.9083 | 95.4541 | 6144.9522 | 113.6231 | 6229.2212 | 0 | 0
2025-06-18 | 17 | 3827.7468 | 565.0087 | 18.9083 | 95.4541 | 6144.9522 | 113.6231 | 6229.2212 | 0 | 0
2025-06-18 | 18 | 3694.3843 | 565.0087 | 18.9083 | 95.4541 | 6144.9522 | 113.6231 | 6229.2212 | 0 | 0
2025-06-18 | 19 | 3367.4803 | 565.0087 | 18.9083 | 95.4541 | 6144.9522 | 113.6231 | 6229.2212 | 0 | 0
2025-06-18 | 20 | 3284.2401 | 565.0087 | 18.9083 | 95.4541 | 6144.9522 | 113.6231 | 6229.2212 | 0 | 0
2025-06-18 | 21 | 3285.4086 | 565.0087 | 18.9083 | 95.4541 | 6144.9522 | 113.6231 | 6229.2212 | 0 | 0
2025-06-18 | 22 | 3282.859 | 565.0087 | 18.9083 | 95.4541 | 6144.9522 | 113.6231 | 6229.2212 | 0 | 0
2025-06-18 | 23 | 3249.8586 | 565.0087 | 18.9083 | 95.4541 | 6144.9522 | 113.6231 | 6229.2212 | 0 | 0
2025-06-18 | 24 | 3209.2837 | 565.0087 | 18.9083 | 95.4541 | 6144.9522 | 113.6231 | 6229.2212 | 0 | 0
2025-06-19 | 1 | 3259.7665 | 568.7675 | 18.9872 | 95.8524 | 6185.8329 | 113.6231 | 6269.6747 | 0 | 0
2025-06-19 | 2 | 3045.1343 | 568.7675 | 18.9872 | 95.8524 | 6185.8329 | 113.6231 | 6269.6747 | 0 | 0
2025-06-19 | 3 | 3012.1709 | 568.7675 | 18.9872 | 95.8524 | 6185.8329 | 113.6231 | 6269.6747 | 0 | 0
2025-06-19 | 4 | 2932.9031 | 568.7675 | 18.9872 | 95.8524 | 6185.8329 | 113.6231 | 6269.6747 | 0 | 0
2025-06-19 | 5 | 2903.8042 | 568.7675 | 18.9872 | 95.8524 | 6185.8329 | 113.6231 | 6269.6747 | 0 | 0
2025-06-19 | 6 | 2868.2561 | 568.7675 | 18.9872 | 95.8524 | 6185.8329 | 113.6231 | 6269.6747 | 0 | 0
2025-06-19 | 7 | 2862.6359 | 568.7675 | 18.9872 | 95.8524 | 6185.8329 | 113.6231 | 6269.6747 | 0 | 0
2025-06-19 | 8 | 3011.7749 | 568.7675 | 18.9872 | 95.8524 | 6185.8329 | 113.6231 | 6269.6747 | 0 | 0
2025-06-19 | 9 | 3102.3656 | 568.7675 | 18.9872 | 95.8524 | 6185.8329 | 113.6231 | 6269.6747 | 0 | 0
2025-06-19 | 10 | 3150.8889 | 568.7675 | 18.9872 | 95.8524 | 6185.8329 | 113.6231 | 6269.6747 | 0 | 0
2025-06-19 | 11 | 3315.2949 | 568.7675 | 18.9872 | 95.8524 | 6185.8329 | 113.6231 | 6269.6747 | 0 | 0
2025-06-19 | 12 | 3208.378 | 568.7675 | 18.9872 | 95.8524 | 6185.8329 | 113.6231 | 6269.6747 | 0 | 0
2025-06-19 | 13 | 3214.8932 | 568.7675 | 18.9872 | 95.8524 | 6185.8329 | 113.6231 | 6269.6747 | 0 | 0
2025-06-19 | 14 | 3383.7322 | 568.7675 | 18.9872 | 95.8524 | 6185.8329 | 113.6231 | 6269.6747 | 0 | 0
2025-06-19 | 15 | 3519.4839 | 568.7675 | 18.9872 | 95.8524 | 6185.8329 | 113.6231 | 6269.6747 | 0 | 0
2025-06-19 | 16 | 3659.0791 | 568.7675 | 18.9872 | 95.8524 | 6185.8329 | 113.6231 | 6269.6747 | 0 | 0
2025-06-19 | 17 | 3423.7046 | 568.7675 | 18.9872 | 95.8524 | 6185.8329 | 113.6231 | 6269.6747 | 0 | 0
2025-06-19 | 18 | 3518.9389 | 568.7675 | 18.9872 | 95.8524 | 6185.8329 | 113.6231 | 6269.6747 | 0 | 0
2025-06-19 | 19 | 3519.5441 | 568.7675 | 18.9872 | 95.8524 | 6185.8329 | 113.6231 | 6269.6747 | 0 | 0
2025-06-19 | 20 | 3326.6642 | 568.7675 | 18.9872 | 95.8524 | 6185.8329 | 113.6231 | 6269.6747 | 0 | 0
2025-06-19 | 21 | 3295.5246 | 568.7675 | 18.9872 | 95.8524 | 6185.8329 | 113.6231 | 6269.6747 | 0 | 0
2025-06-19 | 22 | 3454.0096 | 568.7675 | 18.9872 | 95.8524 | 6185.8329 | 113.6231 | 6269.6747 | 0 | 0
2025-06-19 | 23 | 3440.7472 | 568.7675 | 18.9872 | 95.8524 | 6185.8329 | 113.6231 | 6269.6747 | 0 | 0
2025-06-19 | 24 | 3340.8647 | 568.7675 | 18.9872 | 95.8524 | 6185.8329 | 113.6231 | 6269.6747 | 0 | 0
2025-06-20 | 1 | 3020.8047 | 569.0718 | 19.0047 | 95.9407 | 6189.1419 | 113.6231 | 6273.0041 | 0 | 0
2025-06-20 | 2 | 3056.9393 | 569.0718 | 19.0047 | 95.9407 | 6189.1419 | 113.6231 | 6273.0041 | 0 | 0
2025-06-20 | 3 | 2986.9338 | 569.0718 | 19.0047 | 95.9407 | 6189.1419 | 113.6231 | 6273.0041 | 0 | 0
2025-06-20 | 4 | 2925.748 | 569.0718 | 19.0047 | 95.9407 | 6189.1419 | 113.6231 | 6273.0041 | 0 | 0
2025-06-20 | 5 | 2921.5674 | 569.0718 | 19.0047 | 95.9407 | 6189.1419 | 113.6231 | 6273.0041 | 0 | 0
2025-06-20 | 6 | 2858.6283 | 569.0718 | 19.0047 | 95.9407 | 6189.1419 | 113.6231 | 6273.0041 | 0 | 0
2025-06-20 | 7 | 2910.0138 | 569.0718 | 19.0047 | 95.9407 | 6189.1419 | 113.6231 | 6273.0041 | 0 | 0
2025-06-20 | 8 | 2999.1745 | 569.0718 | 19.0047 | 95.9407 | 6189.1419 | 113.6231 | 6273.0041 | 0 | 0
2025-06-20 | 9 | 3158.0541 | 569.0718 | 19.0047 | 95.9407 | 6189.1419 | 113.6231 | 6273.0041 | 0 | 0
2025-06-20 | 10 | 3204.7299 | 569.0718 | 19.0047 | 95.9407 | 6189.1419 | 113.6231 | 6273.0041 | 0 | 0
2025-06-20 | 11 | 3229.6067 | 569.0718 | 19.0047 | 95.9407 | 6189.1419 | 113.6231 | 6273.0041 | 0 | 0
2025-06-20 | 12 | 3243.9288 | 569.0718 | 19.0047 | 95.9407 | 6189.1419 | 113.6231 | 6273.0041 | 0 | 0
2025-06-20 | 13 | 3272.7568 | 569.0718 | 19.0047 | 95.9407 | 6189.1419 | 113.6231 | 6273.0041 | 0 | 0
2025-06-20 | 14 | 3339.4413 | 569.0718 | 19.0047 | 95.9407 | 6189.1419 | 113.6231 | 6273.0041 | 0 | 0
2025-06-20 | 15 | 3581.1073 | 569.0718 | 19.0047 | 95.9407 | 6189.1419 | 113.6231 | 6273.0041 | 0 | 0
2025-06-20 | 16 | 3662.0485 | 569.0718 | 19.0047 | 95.9407 | 6189.1419 | 113.6231 | 6273.0041 | 0 | 0
2025-06-20 | 17 | 3545.0862 | 569.0718 | 19.0047 | 95.9407 | 6189.1419 | 113.6231 | 6273.0041 | 0 | 0
2025-06-20 | 18 | 3470.5396 | 569.0718 | 19.0047 | 95.9407 | 6189.1419 | 113.6231 | 6273.0041 | 0 | 0
2025-06-20 | 19 | 3343.2269 | 569.0718 | 19.0047 | 95.9407 | 6189.1419 | 113.6231 | 6273.0041 | 0 | 0
2025-06-20 | 20 | 3236.6388 | 569.0718 | 19.0047 | 95.9407 | 6189.1419 | 113.6231 | 6273.0041 | 0 | 0
2025-06-20 | 21 | 3210.5011 | 569.0718 | 19.0047 | 95.9407 | 6189.1419 | 113.6231 | 6273.0041 | 0 | 0
2025-06-20 | 22 | 3157.5857 | 569.0718 | 19.0047 | 95.9407 | 6189.1419 | 113.6231 | 6273.0041 | 0 | 0
2025-06-20 | 23 | 3183.0059 | 569.0718 | 19.0047 | 95.9407 | 6189.1419 | 113.6231 | 6273.0041 | 0 | 0
2025-06-20 | 24 | 3159.5539 | 569.0718 | 19.0047 | 95.9407 | 6189.1419 | 113.6231 | 6273.0041 | 0 | 0
2025-06-21 | 1 | 3486.4584 | 568.8287 | 19.0898 | 96.3703 | 6186.4978 | 113.6231 | 6270.8339 | 0 | 0
2025-06-21 | 2 | 2917.0749 | 568.8287 | 19.0898 | 96.3703 | 6186.4978 | 113.6231 | 6270.8339 | 0 | 0
2025-06-21 | 3 | 2959.6341 | 568.8287 | 19.0898 | 96.3703 | 6186.4978 | 113.6231 | 6270.8339 | 0 | 0
2025-06-21 | 4 | 2779.6323 | 568.8287 | 19.0898 | 96.3703 | 6186.4978 | 113.6231 | 6270.8339 | 0 | 0
2025-06-21 | 5 | 2875.601 | 568.8287 | 19.0898 | 96.3703 | 6186.4978 | 113.6231 | 6270.8339 | 0 | 0
2025-06-21 | 6 | 2809.0591 | 568.8287 | 19.0898 | 96.3703 | 6186.4978 | 113.6231 | 6270.8339 | 0 | 0
2025-06-21 | 7 | 2816.1739 | 568.8287 | 19.0898 | 96.3703 | 6186.4978 | 113.6231 | 6270.8339 | 0 | 0
2025-06-21 | 8 | 2841.9966 | 568.8287 | 19.0898 | 96.3703 | 6186.4978 | 113.6231 | 6270.8339 | 0 | 0
2025-06-21 | 9 | 2769.3758 | 568.8287 | 19.0898 | 96.3703 | 6186.4978 | 113.6231 | 6270.8339 | 0 | 0
2025-06-21 | 10 | 2925.0224 | 568.8287 | 19.0898 | 96.3703 | 6186.4978 | 113.6231 | 6270.8339 | 0 | 0
2025-06-21 | 11 | 3008.6619 | 568.8287 | 19.0898 | 96.3703 | 6186.4978 | 113.6231 | 6270.8339 | 0 | 0
2025-06-21 | 12 | 3011.0619 | 568.8287 | 19.0898 | 96.3703 | 6186.4978 | 113.6231 | 6270.8339 | 0 | 0
2025-06-21 | 13 | 2903.0947 | 568.8287 | 19.0898 | 96.3703 | 6186.4978 | 113.6231 | 6270.8339 | 0 | 0
2025-06-21 | 14 | 3070.927 | 568.8287 | 19.0898 | 96.3703 | 6186.4978 | 113.6231 | 6270.8339 | 0 | 0
2025-06-21 | 15 | 2951.2864 | 568.8287 | 19.0898 | 96.3703 | 6186.4978 | 113.6231 | 6270.8339 | 0 | 0
2025-06-21 | 16 | 3055.0223 | 568.8287 | 19.0898 | 96.3703 | 6186.4978 | 113.6231 | 6270.8339 | 0 | 0
2025-06-21 | 17 | 3036.5166 | 568.8287 | 19.0898 | 96.3703 | 6186.4978 | 113.6231 | 6270.8339 | 0 | 0
2025-06-21 | 18 | 3065.2289 | 568.8287 | 19.0898 | 96.3703 | 6186.4978 | 113.6231 | 6270.8339 | 0 | 0
2025-06-21 | 19 | 3224.7344 | 568.8287 | 19.0898 | 96.3703 | 6186.4978 | 113.6231 | 6270.8339 | 0 | 0
2025-06-21 | 20 | 3200.9006 | 568.8287 | 19.0898 | 96.3703 | 6186.4978 | 113.6231 | 6270.8339 | 0 | 0
2025-06-21 | 21 | 3107.1902 | 568.8287 | 19.0898 | 96.3703 | 6186.4978 | 113.6231 | 6270.8339 | 0 | 0
2025-06-21 | 22 | 3034.759 | 568.8287 | 19.0898 | 96.3703 | 6186.4978 | 113.6231 | 6270.8339 | 0 | 0
2025-06-21 | 23 | 2911.861 | 568.8287 | 19.0898 | 96.3703 | 6186.4978 | 113.6231 | 6270.8339 | 0 | 0
2025-06-21 | 24 | 2965.0958 | 568.8287 | 19.0898 | 96.3703 | 6186.4978 | 113.6231 | 6270.8339 | 0 | 0
2025-06-22 | 1 | 2922.4235 | 569.2706 | 19.0898 | 96.3703 | 6191.3046 | 113.6231 | 6275.5445 | 0 | 0
2025-06-22 | 2 | 2856.9368 | 569.2706 | 19.0898 | 96.3703 | 6191.3046 | 113.6231 | 6275.5445 | 0 | 0
2025-06-22 | 3 | 2801.6446 | 569.2706 | 19.0898 | 96.3703 | 6191.3046 | 113.6231 | 6275.5445 | 0 | 0
2025-06-22 | 4 | 2760.0539 | 569.2706 | 19.0898 | 96.3703 | 6191.3046 | 113.6231 | 6275.5445 | 0 | 0
2025-06-22 | 5 | 2743.8414 | 569.2706 | 19.0898 | 96.3703 | 6191.3046 | 113.6231 | 6275.5445 | 0 | 0
2025-06-22 | 6 | 2699.2351 | 569.2706 | 19.0898 | 96.3703 | 6191.3046 | 113.6231 | 6275.5445 | 0 | 0
2025-06-22 | 7 | 2584.3242 | 569.2706 | 19.0898 | 96.3703 | 6191.3046 | 113.6231 | 6275.5445 | 0 | 0
2025-06-22 | 8 | 2678.0134 | 569.2706 | 19.0898 | 96.3703 | 6191.3046 | 113.6231 | 6275.5445 | 0 | 0
2025-06-22 | 9 | 2629.5682 | 569.2706 | 19.0898 | 96.3703 | 6191.3046 | 113.6231 | 6275.5445 | 0 | 0
2025-06-22 | 10 | 2615.3563 | 569.2706 | 19.0898 | 96.3703 | 6191.3046 | 113.6231 | 6275.5445 | 0 | 0
2025-06-22 | 11 | 2660.7009 | 569.2706 | 19.0898 | 96.3703 | 6191.3046 | 113.6231 | 6275.5445 | 0 | 0
2025-06-22 | 12 | 2561.2988 | 569.2706 | 19.0898 | 96.3703 | 6191.3046 | 113.6231 | 6275.5445 | 0 | 0
2025-06-22 | 13 | 2684.4276 | 569.2706 | 19.0898 | 96.3703 | 6191.3046 | 113.6231 | 6275.5445 | 0 | 0
2025-06-22 | 14 | 2743.9391 | 569.2706 | 19.0898 | 96.3703 | 6191.3046 | 113.6231 | 6275.5445 | 0 | 0
2025-06-22 | 15 | 2821.6614 | 569.2706 | 19.0898 | 96.3703 | 6191.3046 | 113.6231 | 6275.5445 | 0 | 0
2025-06-22 | 16 | 2834.5271 | 569.2706 | 19.0898 | 96.3703 | 6191.3046 | 113.6231 | 6275.5445 | 0 | 0
2025-06-22 | 17 | 2878.7722 | 569.2706 | 19.0898 | 96.3703 | 6191.3046 | 113.6231 | 6275.5445 | 0 | 0
2025-06-22 | 18 | 2837.7323 | 569.2706 | 19.0898 | 96.3703 | 6191.3046 | 113.6231 | 6275.5445 | 0 | 0
2025-06-22 | 19 | 2895.9886 | 569.2706 | 19.0898 | 96.3703 | 6191.3046 | 113.6231 | 6275.5445 | 0 | 0
2025-06-22 | 20 | 2958.5863 | 569.2706 | 19.0898 | 96.3703 | 6191.3046 | 113.6231 | 6275.5445 | 0 | 0
2025-06-22 | 21 | 2945.2906 | 569.2706 | 19.0898 | 96.3703 | 6191.3046 | 113.6231 | 6275.5445 | 0 | 0
2025-06-22 | 22 | 2935.2588 | 569.2706 | 19.0898 | 96.3703 | 6191.3046 | 113.6231 | 6275.5445 | 0 | 0
2025-06-22 | 23 | 2983.3979 | 569.2706 | 19.0898 | 96.3703 | 6191.3046 | 113.6231 | 6275.5445 | 0 | 0
2025-06-22 | 24 | 2920.4483 | 569.2706 | 19.0898 | 96.3703 | 6191.3046 | 113.6231 | 6275.5445 | 0 | 0
2025-06-23 | 1 | 2767.5606 | 569.7127 | 19.0898 | 96.3703 | 6196.1124 | 113.6231 | 6280.2561 | 0 | 0
2025-06-23 | 2 | 2784.9605 | 569.7127 | 19.0898 | 96.3703 | 6196.1124 | 113.6231 | 6280.2561 | 0 | 0
2025-06-23 | 3 | 2667.8719 | 569.7127 | 19.0898 | 96.3703 | 6196.1124 | 113.6231 | 6280.2561 | 0 | 0
2025-06-23 | 4 | 2637.3767 | 569.7127 | 19.0898 | 96.3703 | 6196.1124 | 113.6231 | 6280.2561 | 0 | 0
2025-06-23 | 5 | 2595.7284 | 569.7127 | 19.0898 | 96.3703 | 6196.1124 | 113.6231 | 6280.2561 | 0 | 0
2025-06-23 | 6 | 2813.8862 | 569.7127 | 19.0898 | 96.3703 | 6196.1124 | 113.6231 | 6280.2561 | 0 | 0
2025-06-23 | 7 | 2718.4614 | 569.7127 | 19.0898 | 96.3703 | 6196.1124 | 113.6231 | 6280.2561 | 0 | 0
2025-06-23 | 8 | 2708.4232 | 569.7127 | 19.0898 | 96.3703 | 6196.1124 | 113.6231 | 6280.2561 | 0 | 0
2025-06-23 | 9 | 2816.8789 | 569.7127 | 19.0898 | 96.3703 | 6196.1124 | 113.6231 | 6280.2561 | 0 | 0
2025-06-23 | 10 | 2768.0177 | 569.7127 | 19.0898 | 96.3703 | 6196.1124 | 113.6231 | 6280.2561 | 0 | 0
2025-06-23 | 11 | 2798.393 | 569.7127 | 19.0898 | 96.3703 | 6196.1124 | 113.6231 | 6280.2561 | 0 | 0
2025-06-23 | 12 | 2885.5778 | 569.7127 | 19.0898 | 96.3703 | 6196.1124 | 113.6231 | 6280.2561 | 0 | 0
2025-06-23 | 13 | 2797.4072 | 569.7127 | 19.0898 | 96.3703 | 6196.1124 | 113.6231 | 6280.2561 | 0 | 0
2025-06-23 | 14 | 2847.2406 | 569.7127 | 19.0898 | 96.3703 | 6196.1124 | 113.6231 | 6280.2561 | 0 | 0
2025-06-23 | 15 | 2845.114 | 569.7127 | 19.0898 | 96.3703 | 6196.1124 | 113.6231 | 6280.2561 | 0 | 0
2025-06-23 | 16 | 2940.5682 | 569.7127 | 19.0898 | 96.3703 | 6196.1124 | 113.6231 | 6280.2561 | 0 | 0
2025-06-23 | 17 | 3008.8496 | 569.7127 | 19.0898 | 96.3703 | 6196.1124 | 113.6231 | 6280.2561 | 0 | 0
2025-06-23 | 18 | 3050.1578 | 569.7127 | 19.0898 | 96.3703 | 6196.1124 | 113.6231 | 6280.2561 | 0 | 0
2025-06-23 | 19 | 3018.7497 | 569.7127 | 19.0898 | 96.3703 | 6196.1124 | 113.6231 | 6280.2561 | 0 | 0
2025-06-23 | 20 | 3025.9973 | 569.7127 | 19.0898 | 96.3703 | 6196.1124 | 113.6231 | 6280.2561 | 0 | 0
2025-06-23 | 21 | 3031.3993 | 569.7127 | 19.0898 | 96.3703 | 6196.1124 | 113.6231 | 6280.2561 | 0 | 0
2025-06-23 | 22 | 3032.1626 | 569.7127 | 19.0898 | 96.3703 | 6196.1124 | 113.6231 | 6280.2561 | 0 | 0
2025-06-23 | 23 | 3020.17 | 569.7127 | 19.0898 | 96.3703 | 6196.1124 | 113.6231 | 6280.2561 | 0 | 0
2025-06-23 | 24 | 3017.5231 | 569.7127 | 19.0898 | 96.3703 | 6196.1124 | 113.6231 | 6280.2561 | 0 | 0
2025-06-24 | 1 | 2898.0478 | 548.338 | 19.1458 | 96.653 | 5963.6443 | 113.6231 | 6052.7145 | 0 | 0
2025-06-24 | 2 | 2666.7604 | 548.338 | 19.1458 | 96.653 | 5963.6443 | 113.6231 | 6052.7145 | 0 | 0
2025-06-24 | 3 | 2665.7493 | 548.338 | 19.1458 | 96.653 | 5963.6443 | 113.6231 | 6052.7145 | 0 | 0
2025-06-24 | 4 | 2667.4091 | 548.338 | 19.1458 | 96.653 | 5963.6443 | 113.6231 | 6052.7145 | 0 | 0
2025-06-24 | 5 | 2602.0195 | 548.338 | 19.1458 | 96.653 | 5963.6443 | 113.6231 | 6052.7145 | 0 | 0
2025-06-24 | 6 | 2832.5948 | 548.338 | 19.1458 | 96.653 | 5963.6443 | 113.6231 | 6052.7145 | 0 | 0
2025-06-24 | 7 | 2765.4769 | 548.338 | 19.1458 | 96.653 | 5963.6443 | 113.6231 | 6052.7145 | 0 | 0
2025-06-24 | 8 | 2579.9668 | 548.338 | 19.1458 | 96.653 | 5963.6443 | 113.6231 | 6052.7145 | 0 | 0
2025-06-24 | 9 | 2592.209 | 548.338 | 19.1458 | 96.653 | 5963.6443 | 113.6231 | 6052.7145 | 0 | 0
2025-06-24 | 10 | 2580.7978 | 548.338 | 19.1458 | 96.653 | 5963.6443 | 113.6231 | 6052.7145 | 0 | 0
2025-06-24 | 11 | 2683.9357 | 548.338 | 19.1458 | 96.653 | 5963.6443 | 113.6231 | 6052.7145 | 0 | 0
2025-06-24 | 12 | 2670.8472 | 548.338 | 19.1458 | 96.653 | 5963.6443 | 113.6231 | 6052.7145 | 0 | 0
2025-06-24 | 13 | 2717.4532 | 548.338 | 19.1458 | 96.653 | 5963.6443 | 113.6231 | 6052.7145 | 0 | 0
2025-06-24 | 14 | 2774.6691 | 548.338 | 19.1458 | 96.653 | 5963.6443 | 113.6231 | 6052.7145 | 0 | 0
2025-06-24 | 15 | 3042.9213 | 548.338 | 19.1458 | 96.653 | 5963.6443 | 113.6231 | 6052.7145 | 0 | 0
2025-06-24 | 16 | 2894.7602 | 548.338 | 19.1458 | 96.653 | 5963.6443 | 113.6231 | 6052.7145 | 0 | 0
2025-06-24 | 17 | 3099.7309 | 548.338 | 19.1458 | 96.653 | 5963.6443 | 113.6231 | 6052.7145 | 0 | 0
2025-06-24 | 18 | 3219.6776 | 548.338 | 19.1458 | 96.653 | 5963.6443 | 113.6231 | 6052.7145 | 0 | 0
2025-06-24 | 19 | 3023.5444 | 548.338 | 19.1458 | 96.653 | 5963.6443 | 113.6231 | 6052.7145 | 0 | 0
2025-06-24 | 20 | 3111.9139 | 548.338 | 19.1458 | 96.653 | 5963.6443 | 113.6231 | 6052.7145 | 0 | 0
2025-06-24 | 21 | 3166.2829 | 548.338 | 19.1458 | 96.653 | 5963.6443 | 113.6231 | 6052.7145 | 0 | 0
2025-06-24 | 22 | 3182.3711 | 548.338 | 19.1458 | 96.653 | 5963.6443 | 113.6231 | 6052.7145 | 0 | 0
2025-06-24 | 23 | 3075.5979 | 548.338 | 19.1458 | 96.653 | 5963.6443 | 113.6231 | 6052.7145 | 0 | 0
2025-06-24 | 24 | 2960.4668 | 548.338 | 19.1458 | 96.653 | 5963.6443 | 113.6231 | 6052.7145 | 0 | 0
2025-06-25 | 1 | 2860.0667 | 536.6308 | 19.1527 | 96.6879 | 5836.319 | 113.6231 | 5927.9698 | 0 | 0
2025-06-25 | 2 | 3035.4116 | 536.6308 | 19.1527 | 96.6879 | 5836.319 | 113.6231 | 5927.9698 | 0 | 0
2025-06-25 | 3 | 2685.2981 | 536.6308 | 19.1527 | 96.6879 | 5836.319 | 113.6231 | 5927.9698 | 0 | 0
2025-06-25 | 4 | 2635.564 | 536.6308 | 19.1527 | 96.6879 | 5836.319 | 113.6231 | 5927.9698 | 0 | 0
2025-06-25 | 5 | 2693.1687 | 536.6308 | 19.1527 | 96.6879 | 5836.319 | 113.6231 | 5927.9698 | 0 | 0
2025-06-25 | 6 | 2590.2883 | 536.6308 | 19.1527 | 96.6879 | 5836.319 | 113.6231 | 5927.9698 | 0 | 0
2025-06-25 | 7 | 2402.6322 | 536.6308 | 19.1527 | 96.6879 | 5836.319 | 113.6231 | 5927.9698 | 0 | 0
2025-06-25 | 8 | 2466.0577 | 536.6308 | 19.1527 | 96.6879 | 5836.319 | 113.6231 | 5927.9698 | 0 | 0
2025-06-25 | 9 | 2616.8277 | 536.6308 | 19.1527 | 96.6879 | 5836.319 | 113.6231 | 5927.9698 | 0 | 0
2025-06-25 | 10 | 2628.0715 | 536.6308 | 19.1527 | 96.6879 | 5836.319 | 113.6231 | 5927.9698 | 0 | 0
2025-06-25 | 11 | 2786.6741 | 536.6308 | 19.1527 | 96.6879 | 5836.319 | 113.6231 | 5927.9698 | 0 | 0
2025-06-25 | 12 | 2962.4635 | 536.6308 | 19.1527 | 96.6879 | 5836.319 | 113.6231 | 5927.9698 | 0 | 0
2025-06-25 | 13 | 3158.2993 | 536.6308 | 19.1527 | 96.6879 | 5836.319 | 113.6231 | 5927.9698 | 0 | 0
2025-06-25 | 14 | 3540.459 | 536.6308 | 19.1527 | 96.6879 | 5836.319 | 113.6231 | 5927.9698 | 0 | 0
2025-06-25 | 15 | 3103.0294 | 536.6308 | 19.1527 | 96.6879 | 5836.319 | 113.6231 | 5927.9698 | 0 | 0
2025-06-25 | 16 | 3641.588 | 536.6308 | 19.1527 | 96.6879 | 5836.319 | 113.6231 | 5927.9698 | 0 | 0
2025-06-25 | 17 | 3638.8797 | 536.6308 | 19.1527 | 96.6879 | 5836.319 | 113.6231 | 5927.9698 | 0 | 0
2025-06-25 | 18 | 3778.9212 | 536.6308 | 19.1527 | 96.6879 | 5836.319 | 113.6231 | 5927.9698 | 0 | 0
2025-06-25 | 19 | 3714.544 | 536.6308 | 19.1527 | 96.6879 | 5836.319 | 113.6231 | 5927.9698 | 0 | 0
2025-06-25 | 20 | 3186.6678 | 536.6308 | 19.1527 | 96.6879 | 5836.319 | 113.6231 | 5927.9698 | 0 | 0
2025-06-25 | 21 | 3211.3114 | 536.6308 | 19.1527 | 96.6879 | 5836.319 | 113.6231 | 5927.9698 | 0 | 0
2025-06-25 | 22 | 3227.12 | 536.6308 | 19.1527 | 96.6879 | 5836.319 | 113.6231 | 5927.9698 | 0 | 0
2025-06-25 | 23 | 3214.195 | 536.6308 | 19.1527 | 96.6879 | 5836.319 | 113.6231 | 5927.9698 | 0 | 0
2025-06-25 | 24 | 3194.9181 | 536.6308 | 19.1527 | 96.6879 | 5836.319 | 113.6231 | 5927.9698 | 0 | 0
2025-06-26 | 1 | 2900.2384 | 537.4848 | 19.0267 | 96.0518 | 5845.6068 | 113.6231 | 5936.4485 | 0 | 0
2025-06-26 | 2 | 2853.9048 | 537.4848 | 19.0267 | 96.0518 | 5845.6068 | 113.6231 | 5936.4485 | 0 | 0
2025-06-26 | 3 | 2804.0887 | 537.4848 | 19.0267 | 96.0518 | 5845.6068 | 113.6231 | 5936.4485 | 0 | 0
2025-06-26 | 4 | 2796.6456 | 537.4848 | 19.0267 | 96.0518 | 5845.6068 | 113.6231 | 5936.4485 | 0 | 0
2025-06-26 | 5 | 2796.9749 | 537.4848 | 19.0267 | 96.0518 | 5845.6068 | 113.6231 | 5936.4485 | 0 | 0
2025-06-26 | 6 | 2606.392 | 537.4848 | 19.0267 | 96.0518 | 5845.6068 | 113.6231 | 5936.4485 | 0 | 0
2025-06-26 | 7 | 2486.5677 | 537.4848 | 19.0267 | 96.0518 | 5845.6068 | 113.6231 | 5936.4485 | 0 | 0
2025-06-26 | 8 | 2559.9323 | 537.4848 | 19.0267 | 96.0518 | 5845.6068 | 113.6231 | 5936.4485 | 0 | 0
2025-06-26 | 9 | 2489.6262 | 537.4848 | 19.0267 | 96.0518 | 5845.6068 | 113.6231 | 5936.4485 | 0 | 0
2025-06-26 | 10 | 2672.3041 | 537.4848 | 19.0267 | 96.0518 | 5845.6068 | 113.6231 | 5936.4485 | 0 | 0
2025-06-26 | 11 | 2620.9513 | 537.4848 | 19.0267 | 96.0518 | 5845.6068 | 113.6231 | 5936.4485 | 0 | 0
2025-06-26 | 12 | 2767.9591 | 537.4848 | 19.0267 | 96.0518 | 5845.6068 | 113.6231 | 5936.4485 | 0 | 0
2025-06-26 | 13 | 2719.5919 | 537.4848 | 19.0267 | 96.0518 | 5845.6068 | 113.6231 | 5936.4485 | 0 | 0
2025-06-26 | 14 | 2918.1631 | 537.4848 | 19.0267 | 96.0518 | 5845.6068 | 113.6231 | 5936.4485 | 0 | 0
2025-06-26 | 15 | 3118.7363 | 537.4848 | 19.0267 | 96.0518 | 5845.6068 | 113.6231 | 5936.4485 | 0 | 0
2025-06-26 | 16 | 3253.9333 | 537.4848 | 19.0267 | 96.0518 | 5845.6068 | 113.6231 | 5936.4485 | 0 | 0
2025-06-26 | 17 | 3258.2065 | 537.4848 | 19.0267 | 96.0518 | 5845.6068 | 113.6231 | 5936.4485 | 0 | 0
2025-06-26 | 18 | 3727.4356 | 537.4848 | 19.0267 | 96.0518 | 5845.6068 | 113.6231 | 5936.4485 | 0 | 0
2025-06-26 | 19 | 2968.5997 | 537.4848 | 19.0267 | 96.0518 | 5845.6068 | 113.6231 | 5936.4485 | 0 | 0
2025-06-26 | 20 | 3332.3867 | 537.4848 | 19.0267 | 96.0518 | 5845.6068 | 113.6231 | 5936.4485 | 0 | 0
2025-06-26 | 21 | 3095.5675 | 537.4848 | 19.0267 | 96.0518 | 5845.6068 | 113.6231 | 5936.4485 | 0 | 0
2025-06-26 | 22 | 3783.0462 | 537.4848 | 19.0267 | 96.0518 | 5845.6068 | 113.6231 | 5936.4485 | 0 | 0
2025-06-26 | 23 | 3074.1771 | 537.4848 | 19.0267 | 96.0518 | 5845.6068 | 113.6231 | 5936.4485 | 0 | 0
2025-06-26 | 24 | 3014.5325 | 537.4848 | 19.0267 | 96.0518 | 5845.6068 | 113.6231 | 5936.4485 | 0 | 0
2025-06-27 | 1 | 2873.6275 | 542.1592 | 18.9203 | 95.5146 | 5896.4443 | 113.6231 | 5985.7429 | 0 | 0
2025-06-27 | 2 | 2747.6539 | 542.1592 | 18.9203 | 95.5146 | 5896.4443 | 113.6231 | 5985.7429 | 0 | 0
2025-06-27 | 3 | 2646.149 | 542.1592 | 18.9203 | 95.5146 | 5896.4443 | 113.6231 | 5985.7429 | 0 | 0
2025-06-27 | 4 | 2598.8594 | 542.1592 | 18.9203 | 95.5146 | 5896.4443 | 113.6231 | 5985.7429 | 0 | 0
2025-06-27 | 5 | 2576.1249 | 542.1592 | 18.9203 | 95.5146 | 5896.4443 | 113.6231 | 5985.7429 | 0 | 0
2025-06-27 | 6 | 2618.5135 | 542.1592 | 18.9203 | 95.5146 | 5896.4443 | 113.6231 | 5985.7429 | 0 | 0
2025-06-27 | 7 | 2578.9439 | 542.1592 | 18.9203 | 95.5146 | 5896.4443 | 113.6231 | 5985.7429 | 0 | 0
2025-06-27 | 8 | 2661.4471 | 542.1592 | 18.9203 | 95.5146 | 5896.4443 | 113.6231 | 5985.7429 | 0 | 0
2025-06-27 | 9 | 2746.0337 | 542.1592 | 18.9203 | 95.5146 | 5896.4443 | 113.6231 | 5985.7429 | 0 | 0
2025-06-27 | 10 | 2645.6421 | 542.1592 | 18.9203 | 95.5146 | 5896.4443 | 113.6231 | 5985.7429 | 0 | 0
2025-06-27 | 11 | 2846.0761 | 542.1592 | 18.9203 | 95.5146 | 5896.4443 | 113.6231 | 5985.7429 | 0 | 0
2025-06-27 | 12 | 2787.4277 | 542.1592 | 18.9203 | 95.5146 | 5896.4443 | 113.6231 | 5985.7429 | 0 | 0
2025-06-27 | 13 | 2924.3329 | 542.1592 | 18.9203 | 95.5146 | 5896.4443 | 113.6231 | 5985.7429 | 0 | 0
2025-06-27 | 14 | 2997.2639 | 542.1592 | 18.9203 | 95.5146 | 5896.4443 | 113.6231 | 5985.7429 | 0 | 0
2025-06-27 | 15 | 2998.7929 | 542.1592 | 18.9203 | 95.5146 | 5896.4443 | 113.6231 | 5985.7429 | 0 | 0
2025-06-27 | 16 | 3147.6841 | 542.1592 | 18.9203 | 95.5146 | 5896.4443 | 113.6231 | 5985.7429 | 0 | 0
2025-06-27 | 17 | 3267.9674 | 542.1592 | 18.9203 | 95.5146 | 5896.4443 | 113.6231 | 5985.7429 | 0 | 0
2025-06-27 | 18 | 3274.4654 | 542.1592 | 18.9203 | 95.5146 | 5896.4443 | 113.6231 | 5985.7429 | 0 | 0
2025-06-27 | 19 | 3237.1816 | 542.1592 | 18.9203 | 95.5146 | 5896.4443 | 113.6231 | 5985.7429 | 0 | 0
2025-06-27 | 20 | 3049.672 | 542.1592 | 18.9203 | 95.5146 | 5896.4443 | 113.6231 | 5985.7429 | 0 | 0
2025-06-27 | 21 | 3064.6126 | 542.1592 | 18.9203 | 95.5146 | 5896.4443 | 113.6231 | 5985.7429 | 0 | 0
2025-06-27 | 22 | 3157.1869 | 542.1592 | 18.9203 | 95.5146 | 5896.4443 | 113.6231 | 5985.7429 | 0 | 0
2025-06-27 | 23 | 3060.7445 | 542.1592 | 18.9203 | 95.5146 | 5896.4443 | 113.6231 | 5985.7429 | 0 | 0
2025-06-27 | 24 | 2970.4337 | 542.1592 | 18.9203 | 95.5146 | 5896.4443 | 113.6231 | 5985.7429 | 0 | 0
2025-06-28 | 1 | 2885.0896 | 535.5624 | 18.8928 | 95.3758 | 5824.6984 | 113.6231 | 5915.2958 | 0 | 0
2025-06-28 | 2 | 2878.1988 | 535.5624 | 18.8928 | 95.3758 | 5824.6984 | 113.6231 | 5915.2958 | 0 | 0
2025-06-28 | 3 | 2866.3848 | 535.5624 | 18.8928 | 95.3758 | 5824.6984 | 113.6231 | 5915.2958 | 0 | 0
2025-06-28 | 4 | 2862.4375 | 535.5624 | 18.8928 | 95.3758 | 5824.6984 | 113.6231 | 5915.2958 | 0 | 0
2025-06-28 | 5 | 2774.877 | 535.5624 | 18.8928 | 95.3758 | 5824.6984 | 113.6231 | 5915.2958 | 0 | 0
2025-06-28 | 6 | 2775.882 | 535.5624 | 18.8928 | 95.3758 | 5824.6984 | 113.6231 | 5915.2958 | 0 | 0
2025-06-28 | 7 | 2674.0994 | 535.5624 | 18.8928 | 95.3758 | 5824.6984 | 113.6231 | 5915.2958 | 0 | 0
2025-06-28 | 8 | 2769.5539 | 535.5624 | 18.8928 | 95.3758 | 5824.6984 | 113.6231 | 5915.2958 | 0 | 0
2025-06-28 | 9 | 2673.4954 | 535.5624 | 18.8928 | 95.3758 | 5824.6984 | 113.6231 | 5915.2958 | 0 | 0
2025-06-28 | 10 | 2706.5613 | 535.5624 | 18.8928 | 95.3758 | 5824.6984 | 113.6231 | 5915.2958 | 0 | 0
2025-06-28 | 11 | 3213.5261 | 535.5624 | 18.8928 | 95.3758 | 5824.6984 | 113.6231 | 5915.2958 | 0 | 0
2025-06-28 | 12 | 3059.281 | 535.5624 | 18.8928 | 95.3758 | 5824.6984 | 113.6231 | 5915.2958 | 0 | 0
2025-06-28 | 13 | 3298.7219 | 535.5624 | 18.8928 | 95.3758 | 5824.6984 | 113.6231 | 5915.2958 | 0 | 0
2025-06-28 | 14 | 4208.2948 | 535.5624 | 18.8928 | 95.3758 | 5824.6984 | 113.6231 | 5915.2958 | 0 | 0
2025-06-28 | 15 | 4787.1926 | 535.5624 | 18.8928 | 95.3758 | 5824.6984 | 113.6231 | 5915.2958 | 0 | 0
2025-06-28 | 16 | 4761.6633 | 535.5624 | 18.8928 | 95.3758 | 5824.6984 | 113.6231 | 5915.2958 | 0 | 0
2025-06-28 | 17 | 4949.0924 | 535.5624 | 18.8928 | 95.3758 | 5824.6984 | 113.6231 | 5915.2958 | 0 | 0
2025-06-28 | 18 | 4942.5857 | 535.5624 | 18.8928 | 95.3758 | 5824.6984 | 113.6231 | 5915.2958 | 0 | 0
2025-06-28 | 19 | 5857.6637 | 535.5624 | 18.8928 | 95.3758 | 5824.6984 | 113.6231 | 5915.2958 | 0 | 0
2025-06-28 | 20 | 5412.5067 | 535.5624 | 18.8928 | 95.3758 | 5824.6984 | 113.6231 | 5915.2958 | 0 | 0
2025-06-28 | 21 | 5009.6686 | 535.5624 | 18.8928 | 95.3758 | 5824.6984 | 113.6231 | 5915.2958 | 0 | 0
2025-06-28 | 22 | 4914.7078 | 535.5624 | 18.8928 | 95.3758 | 5824.6984 | 113.6231 | 5915.2958 | 0 | 0
2025-06-28 | 23 | 5427.0706 | 535.5624 | 18.8928 | 95.3758 | 5824.6984 | 113.6231 | 5915.2958 | 0 | 0
2025-06-28 | 24 | 4776.3724 | 535.5624 | 18.8928 | 95.3758 | 5824.6984 | 113.6231 | 5915.2958 | 0 | 0
2025-06-29 | 1 | 4793.0515 | 535.1377 | 18.8928 | 95.3758 | 5820.0803 | 113.6231 | 5910.7701 | 0 | 0
2025-06-29 | 2 | 4538.3606 | 535.1377 | 18.8928 | 95.3758 | 5820.0803 | 113.6231 | 5910.7701 | 0 | 0
2025-06-29 | 3 | 4600.0432 | 535.1377 | 18.8928 | 95.3758 | 5820.0803 | 113.6231 | 5910.7701 | 0 | 0
2025-06-29 | 4 | 4234.4561 | 535.1377 | 18.8928 | 95.3758 | 5820.0803 | 113.6231 | 5910.7701 | 0 | 0
2025-06-29 | 5 | 4235.8269 | 535.1377 | 18.8928 | 95.3758 | 5820.0803 | 113.6231 | 5910.7701 | 0 | 0
2025-06-29 | 6 | 5238.5787 | 535.1377 | 18.8928 | 95.3758 | 5820.0803 | 113.6231 | 5910.7701 | 0 | 0
2025-06-29 | 7 | 3011.17 | 535.1377 | 18.8928 | 95.3758 | 5820.0803 | 113.6231 | 5910.7701 | 0 | 0
2025-06-29 | 8 | 2863.5058 | 535.1377 | 18.8928 | 95.3758 | 5820.0803 | 113.6231 | 5910.7701 | 0 | 0
2025-06-29 | 9 | 4114.0895 | 535.1377 | 18.8928 | 95.3758 | 5820.0803 | 113.6231 | 5910.7701 | 0 | 0
2025-06-29 | 10 | 4217.6713 | 535.1377 | 18.8928 | 95.3758 | 5820.0803 | 113.6231 | 5910.7701 | 0 | 0
2025-06-29 | 11 | 4232.74 | 535.1377 | 18.8928 | 95.3758 | 5820.0803 | 113.6231 | 5910.7701 | 0 | 0
2025-06-29 | 12 | 4309.9228 | 535.1377 | 18.8928 | 95.3758 | 5820.0803 | 113.6231 | 5910.7701 | 0 | 0
2025-06-29 | 13 | 4388.6224 | 535.1377 | 18.8928 | 95.3758 | 5820.0803 | 113.6231 | 5910.7701 | 0 | 0
2025-06-29 | 14 | 4436.2904 | 535.1377 | 18.8928 | 95.3758 | 5820.0803 | 113.6231 | 5910.7701 | 0 | 0
2025-06-29 | 15 | 4808.9101 | 535.1377 | 18.8928 | 95.3758 | 5820.0803 | 113.6231 | 5910.7701 | 0 | 0
2025-06-29 | 16 | 4945.0535 | 535.1377 | 18.8928 | 95.3758 | 5820.0803 | 113.6231 | 5910.7701 | 0 | 0
2025-06-29 | 17 | 5540.1259 | 535.1377 | 18.8928 | 95.3758 | 5820.0803 | 113.6231 | 5910.7701 | 0 | 0
2025-06-29 | 18 | 5623.6503 | 535.1377 | 18.8928 | 95.3758 | 5820.0803 | 113.6231 | 5910.7701 | 0 | 0
2025-06-29 | 19 | 5781.8436 | 535.1377 | 18.8928 | 95.3758 | 5820.0803 | 113.6231 | 5910.7701 | 0 | 0
2025-06-29 | 20 | 6054.9658 | 535.1377 | 18.8928 | 95.3758 | 5820.0803 | 113.6231 | 5910.7701 | 144.1957 | 7.6323
2025-06-29 | 21 | 6047.9272 | 535.1377 | 18.8928 | 95.3758 | 5820.0803 | 113.6231 | 5910.7701 | 137.1571 | 7.2598
2025-06-29 | 22 | 5934.0088 | 535.1377 | 18.8928 | 95.3758 | 5820.0803 | 113.6231 | 5910.7701 | 23.2388 | 1.23
2025-06-29 | 23 | 6058.9145 | 535.1377 | 18.8928 | 95.3758 | 5820.0803 | 113.6231 | 5910.7701 | 148.1444 | 7.8413
2025-06-29 | 24 | 5884.0589 | 535.1377 | 18.8928 | 95.3758 | 5820.0803 | 113.6231 | 5910.7701 | 0 | 0
2025-06-30 | 1 | 5333.8797 | 534.7132 | 18.8928 | 95.3758 | 5815.4632 | 113.6231 | 5906.2453 | 0 | 0
2025-06-30 | 2 | 3042.5837 | 534.7132 | 18.8928 | 95.3758 | 5815.4632 | 113.6231 | 5906.2453 | 0 | 0
2025-06-30 | 3 | 4475.0654 | 534.7132 | 18.8928 | 95.3758 | 5815.4632 | 113.6231 | 5906.2453 | 0 | 0
2025-06-30 | 4 | 4300.7855 | 534.7132 | 18.8928 | 95.3758 | 5815.4632 | 113.6231 | 5906.2453 | 0 | 0
2025-06-30 | 5 | 4247.6138 | 534.7132 | 18.8928 | 95.3758 | 5815.4632 | 113.6231 | 5906.2453 | 0 | 0
2025-06-30 | 6 | 4149.4102 | 534.7132 | 18.8928 | 95.3758 | 5815.4632 | 113.6231 | 5906.2453 | 0 | 0
2025-06-30 | 7 | 2816.2433 | 534.7132 | 18.8928 | 95.3758 | 5815.4632 | 113.6231 | 5906.2453 | 0 | 0
2025-06-30 | 8 | 3731.237 | 534.7132 | 18.8928 | 95.3758 | 5815.4632 | 113.6231 | 5906.2453 | 0 | 0
2025-06-30 | 9 | 4221.3994 | 534.7132 | 18.8928 | 95.3758 | 5815.4632 | 113.6231 | 5906.2453 | 0 | 0
2025-06-30 | 10 | 4159.7088 | 534.7132 | 18.8928 | 95.3758 | 5815.4632 | 113.6231 | 5906.2453 | 0 | 0
2025-06-30 | 11 | 4351.4811 | 534.7132 | 18.8928 | 95.3758 | 5815.4632 | 113.6231 | 5906.2453 | 0 | 0
2025-06-30 | 12 | 3425.1676 | 534.7132 | 18.8928 | 95.3758 | 5815.4632 | 113.6231 | 5906.2453 | 0 | 0
2025-06-30 | 13 | 4695.7733 | 534.7132 | 18.8928 | 95.3758 | 5815.4632 | 113.6231 | 5906.2453 | 0 | 0
2025-06-30 | 14 | 4791.1404 | 534.7132 | 18.8928 | 95.3758 | 5815.4632 | 113.6231 | 5906.2453 | 0 | 0
2025-06-30 | 15 | 4757.8007 | 534.7132 | 18.8928 | 95.3758 | 5815.4632 | 113.6231 | 5906.2453 | 0 | 0
2025-06-30 | 16 | 5782.3404 | 534.7132 | 18.8928 | 95.3758 | 5815.4632 | 113.6231 | 5906.2453 | 0 | 0
2025-06-30 | 17 | 5452.8796 | 534.7132 | 18.8928 | 95.3758 | 5815.4632 | 113.6231 | 5906.2453 | 0 | 0
2025-06-30 | 18 | 5576.1139 | 534.7132 | 18.8928 | 95.3758 | 5815.4632 | 113.6231 | 5906.2453 | 0 | 0
2025-06-30 | 19 | 5786.1237 | 534.7132 | 18.8928 | 95.3758 | 5815.4632 | 113.6231 | 5906.2453 | 0 | 0
2025-06-30 | 20 | 5119.1796 | 534.7132 | 18.8928 | 95.3758 | 5815.4632 | 113.6231 | 5906.2453 | 0 | 0
2025-06-30 | 21 | 5529.2874 | 534.7132 | 18.8928 | 95.3758 | 5815.4632 | 113.6231 | 5906.2453 | 0 | 0
2025-06-30 | 22 | 5846.6408 | 534.7132 | 18.8928 | 95.3758 | 5815.4632 | 113.6231 | 5906.2453 | 0 | 0
2025-06-30 | 23 | 6139.1832 | 534.7132 | 18.8928 | 95.3758 | 5815.4632 | 113.6231 | 5906.2453 | 232.9379 | 12.3295
2025-06-30 | 24 | 6014.22 | 534.7132 | 18.8928 | 95.3758 | 5815.4632 | 113.6231 | 5906.2453 | 107.9747 | 5.7151
2025-07-01 | 1 | 6537.9354 | 537.9395 | 18.8483 | 95.1512 | 5850.5517 | 113.6231 | 5940.4119 | 597.5235 | 31.7017
2025-07-01 | 2 | 6381.5046 | 537.9395 | 18.8483 | 95.1512 | 5850.5517 | 113.6231 | 5940.4119 | 441.0927 | 23.4023
2025-07-01 | 3 | 5945.3464 | 537.9395 | 18.8483 | 95.1512 | 5850.5517 | 113.6231 | 5940.4119 | 4.9346 | 0.2618
2025-07-01 | 4 | 5954.0907 | 537.9395 | 18.8483 | 95.1512 | 5850.5517 | 113.6231 | 5940.4119 | 13.6789 | 0.72573
2025-07-01 | 5 | 4972.7014 | 537.9395 | 18.8483 | 95.1512 | 5850.5517 | 113.6231 | 5940.4119 | 0 | 0
2025-07-01 | 6 | 4959.3606 | 537.9395 | 18.8483 | 95.1512 | 5850.5517 | 113.6231 | 5940.4119 | 0 | 0
2025-07-01 | 7 | 4615.8883 | 537.9395 | 18.8483 | 95.1512 | 5850.5517 | 113.6231 | 5940.4119 | 0 | 0
2025-07-01 | 8 | 4620.7319 | 537.9395 | 18.8483 | 95.1512 | 5850.5517 | 113.6231 | 5940.4119 | 0 | 0
2025-07-01 | 9 | 4482.6631 | 537.9395 | 18.8483 | 95.1512 | 5850.5517 | 113.6231 | 5940.4119 | 0 | 0
2025-07-01 | 10 | 4620.408 | 537.9395 | 18.8483 | 95.1512 | 5850.5517 | 113.6231 | 5940.4119 | 0 | 0
2025-07-01 | 11 | 3881.3629 | 537.9395 | 18.8483 | 95.1512 | 5850.5517 | 113.6231 | 5940.4119 | 0 | 0
2025-07-01 | 12 | 4750.1743 | 537.9395 | 18.8483 | 95.1512 | 5850.5517 | 113.6231 | 5940.4119 | 0 | 0
2025-07-01 | 13 | 4801.6573 | 537.9395 | 18.8483 | 95.1512 | 5850.5517 | 113.6231 | 5940.4119 | 0 | 0
2025-07-01 | 14 | 5244.1058 | 537.9395 | 18.8483 | 95.1512 | 5850.5517 | 113.6231 | 5940.4119 | 0 | 0
2025-07-01 | 15 | 5619.7964 | 537.9395 | 18.8483 | 95.1512 | 5850.5517 | 113.6231 | 5940.4119 | 0 | 0
2025-07-01 | 16 | 6148.8304 | 537.9395 | 18.8483 | 95.1512 | 5850.5517 | 113.6231 | 5940.4119 | 208.4185 | 11.0577
2025-07-01 | 17 | 6077.9756 | 537.9395 | 18.8483 | 95.1512 | 5850.5517 | 113.6231 | 5940.4119 | 137.5637 | 7.2985
2025-07-01 | 18 | 6236.0982 | 537.9395 | 18.8483 | 95.1512 | 5850.5517 | 113.6231 | 5940.4119 | 295.6863 | 15.6877
2025-07-01 | 19 | 6264.7747 | 537.9395 | 18.8483 | 95.1512 | 5850.5517 | 113.6231 | 5940.4119 | 324.3628 | 17.2091
2025-07-01 | 20 | 6364.5175 | 537.9395 | 18.8483 | 95.1512 | 5850.5517 | 113.6231 | 5940.4119 | 424.1056 | 22.501
2025-07-01 | 21 | 5938.5975 | 537.9395 | 18.8483 | 95.1512 | 5850.5517 | 113.6231 | 5940.4119 | 0 | 0
2025-07-01 | 22 | 5798.4246 | 537.9395 | 18.8483 | 95.1512 | 5850.5517 | 113.6231 | 5940.4119 | 0 | 0
2025-07-01 | 23 | 6138.7563 | 537.9395 | 18.8483 | 95.1512 | 5850.5517 | 113.6231 | 5940.4119 | 198.3444 | 10.5232
2025-07-01 | 24 | 6179.8353 | 537.9395 | 18.8483 | 95.1512 | 5850.5517 | 113.6231 | 5940.4119 | 239.4234 | 12.7027
2025-07-02 | 1 | 6041.837 | 542.9967 | 18.8332 | 95.0749 | 5905.5528 | 113.6231 | 5994.2382 | 47.5987 | 2.5274
2025-07-02 | 2 | 4910.5535 | 542.9967 | 18.8332 | 95.0749 | 5905.5528 | 113.6231 | 5994.2382 | 0 | 0
2025-07-02 | 3 | 4628.4478 | 542.9967 | 18.8332 | 95.0749 | 5905.5528 | 113.6231 | 5994.2382 | 0 | 0
2025-07-02 | 4 | 4385.6231 | 542.9967 | 18.8332 | 95.0749 | 5905.5528 | 113.6231 | 5994.2382 | 0 | 0
2025-07-02 | 5 | 4175.5864 | 542.9967 | 18.8332 | 95.0749 | 5905.5528 | 113.6231 | 5994.2382 | 0 | 0
2025-07-02 | 6 | 2715.0507 | 542.9967 | 18.8332 | 95.0749 | 5905.5528 | 113.6231 | 5994.2382 | 0 | 0
2025-07-02 | 7 | 2687.63 | 542.9967 | 18.8332 | 95.0749 | 5905.5528 | 113.6231 | 5994.2382 | 0 | 0
2025-07-02 | 8 | 2719.9415 | 542.9967 | 18.8332 | 95.0749 | 5905.5528 | 113.6231 | 5994.2382 | 0 | 0
2025-07-02 | 9 | 2716.2797 | 542.9967 | 18.8332 | 95.0749 | 5905.5528 | 113.6231 | 5994.2382 | 0 | 0
2025-07-02 | 10 | 2755.2625 | 542.9967 | 18.8332 | 95.0749 | 5905.5528 | 113.6231 | 5994.2382 | 0 | 0
2025-07-02 | 11 | 2652.2955 | 542.9967 | 18.8332 | 95.0749 | 5905.5528 | 113.6231 | 5994.2382 | 0 | 0
2025-07-02 | 12 | 2725.1515 | 542.9967 | 18.8332 | 95.0749 | 5905.5528 | 113.6231 | 5994.2382 | 0 | 0
2025-07-02 | 13 | 3202.5946 | 542.9967 | 18.8332 | 95.0749 | 5905.5528 | 113.6231 | 5994.2382 | 0 | 0
2025-07-02 | 14 | 3302.7357 | 542.9967 | 18.8332 | 95.0749 | 5905.5528 | 113.6231 | 5994.2382 | 0 | 0
2025-07-02 | 15 | 4362.7928 | 542.9967 | 18.8332 | 95.0749 | 5905.5528 | 113.6231 | 5994.2382 | 0 | 0
2025-07-02 | 16 | 4440.0748 | 542.9967 | 18.8332 | 95.0749 | 5905.5528 | 113.6231 | 5994.2382 | 0 | 0
2025-07-02 | 17 | 4783.0653 | 542.9967 | 18.8332 | 95.0749 | 5905.5528 | 113.6231 | 5994.2382 | 0 | 0
2025-07-02 | 18 | 5253.4929 | 542.9967 | 18.8332 | 95.0749 | 5905.5528 | 113.6231 | 5994.2382 | 0 | 0
2025-07-02 | 19 | 5805.0244 | 542.9967 | 18.8332 | 95.0749 | 5905.5528 | 113.6231 | 5994.2382 | 0 | 0
2025-07-02 | 20 | 4906.4819 | 542.9967 | 18.8332 | 95.0749 | 5905.5528 | 113.6231 | 5994.2382 | 0 | 0
2025-07-02 | 21 | 4795.797 | 542.9967 | 18.8332 | 95.0749 | 5905.5528 | 113.6231 | 5994.2382 | 0 | 0
2025-07-02 | 22 | 4745.6498 | 542.9967 | 18.8332 | 95.0749 | 5905.5528 | 113.6231 | 5994.2382 | 0 | 0
2025-07-02 | 23 | 4676.1934 | 542.9967 | 18.8332 | 95.0749 | 5905.5528 | 113.6231 | 5994.2382 | 0 | 0
2025-07-02 | 24 | 4843.538 | 542.9967 | 18.8332 | 95.0749 | 5905.5528 | 113.6231 | 5994.2382 | 0 | 0
2025-07-03 | 1 | 2832.8325 | 553.3342 | 18.765 | 94.7306 | 6017.9825 | 113.6231 | 6104.082 | 0 | 0
2025-07-03 | 2 | 2738.1558 | 553.3342 | 18.765 | 94.7306 | 6017.9825 | 113.6231 | 6104.082 | 0 | 0
2025-07-03 | 3 | 2744.0044 | 553.3342 | 18.765 | 94.7306 | 6017.9825 | 113.6231 | 6104.082 | 0 | 0
2025-07-03 | 4 | 2739.598 | 553.3342 | 18.765 | 94.7306 | 6017.9825 | 113.6231 | 6104.082 | 0 | 0
2025-07-03 | 5 | 2674.9628 | 553.3342 | 18.765 | 94.7306 | 6017.9825 | 113.6231 | 6104.082 | 0 | 0
2025-07-03 | 6 | 2692.0154 | 553.3342 | 18.765 | 94.7306 | 6017.9825 | 113.6231 | 6104.082 | 0 | 0
2025-07-03 | 7 | 2698.7357 | 553.3342 | 18.765 | 94.7306 | 6017.9825 | 113.6231 | 6104.082 | 0 | 0
2025-07-03 | 8 | 2738.6424 | 553.3342 | 18.765 | 94.7306 | 6017.9825 | 113.6231 | 6104.082 | 0 | 0
2025-07-03 | 9 | 2656.2995 | 553.3342 | 18.765 | 94.7306 | 6017.9825 | 113.6231 | 6104.082 | 0 | 0
2025-07-03 | 10 | 2870.3172 | 553.3342 | 18.765 | 94.7306 | 6017.9825 | 113.6231 | 6104.082 | 0 | 0
2025-07-03 | 11 | 2918.3706 | 553.3342 | 18.765 | 94.7306 | 6017.9825 | 113.6231 | 6104.082 | 0 | 0
2025-07-03 | 12 | 2936.7155 | 553.3342 | 18.765 | 94.7306 | 6017.9825 | 113.6231 | 6104.082 | 0 | 0
2025-07-03 | 13 | 3022.265 | 553.3342 | 18.765 | 94.7306 | 6017.9825 | 113.6231 | 6104.082 | 0 | 0
2025-07-03 | 14 | 4393.2938 | 553.3342 | 18.765 | 94.7306 | 6017.9825 | 113.6231 | 6104.082 | 0 | 0
2025-07-03 | 15 | 4616.8263 | 553.3342 | 18.765 | 94.7306 | 6017.9825 | 113.6231 | 6104.082 | 0 | 0
2025-07-03 | 16 | 4797.8961 | 553.3342 | 18.765 | 94.7306 | 6017.9825 | 113.6231 | 6104.082 | 0 | 0
2025-07-03 | 17 | 4722.4662 | 553.3342 | 18.765 | 94.7306 | 6017.9825 | 113.6231 | 6104.082 | 0 | 0
2025-07-03 | 18 | 5018.6982 | 553.3342 | 18.765 | 94.7306 | 6017.9825 | 113.6231 | 6104.082 | 0 | 0
2025-07-03 | 19 | 4892.8681 | 553.3342 | 18.765 | 94.7306 | 6017.9825 | 113.6231 | 6104.082 | 0 | 0
2025-07-03 | 20 | 4702.0404 | 553.3342 | 18.765 | 94.7306 | 6017.9825 | 113.6231 | 6104.082 | 0 | 0
2025-07-03 | 21 | 4736.4604 | 553.3342 | 18.765 | 94.7306 | 6017.9825 | 113.6231 | 6104.082 | 0 | 0
2025-07-03 | 22 | 4671.2203 | 553.3342 | 18.765 | 94.7306 | 6017.9825 | 113.6231 | 6104.082 | 0 | 0
2025-07-03 | 23 | 4166.6357 | 553.3342 | 18.765 | 94.7306 | 6017.9825 | 113.6231 | 6104.082 | 0 | 0
2025-07-03 | 24 | 3875.6085 | 553.3342 | 18.765 | 94.7306 | 6017.9825 | 113.6231 | 6104.082 | 0 | 0
2025-07-04 | 1 | 6068.929 | 547.7538 | 18.754 | 94.6751 | 5957.2902 | 113.6231 | 6044.5491 | 24.3799 | 1.3
2025-07-04 | 2 | 4658.8328 | 547.7538 | 18.754 | 94.6751 | 5957.2902 | 113.6231 | 6044.5491 | 0 | 0
2025-07-04 | 3 | 4637.8863 | 547.7538 | 18.754 | 94.6751 | 5957.2902 | 113.6231 | 6044.5491 | 0 | 0
2025-07-04 | 4 | 4635.6983 | 547.7538 | 18.754 | 94.6751 | 5957.2902 | 113.6231 | 6044.5491 | 0 | 0
2025-07-04 | 5 | 4515.1232 | 547.7538 | 18.754 | 94.6751 | 5957.2902 | 113.6231 | 6044.5491 | 0 | 0
2025-07-04 | 6 | 4519.5769 | 547.7538 | 18.754 | 94.6751 | 5957.2902 | 113.6231 | 6044.5491 | 0 | 0
2025-07-04 | 7 | 3108.8123 | 547.7538 | 18.754 | 94.6751 | 5957.2902 | 113.6231 | 6044.5491 | 0 | 0
2025-07-04 | 8 | 4424.6206 | 547.7538 | 18.754 | 94.6751 | 5957.2902 | 113.6231 | 6044.5491 | 0 | 0
2025-07-04 | 9 | 3019.7235 | 547.7538 | 18.754 | 94.6751 | 5957.2902 | 113.6231 | 6044.5491 | 0 | 0
2025-07-04 | 10 | 3156.0562 | 547.7538 | 18.754 | 94.6751 | 5957.2902 | 113.6231 | 6044.5491 | 0 | 0
2025-07-04 | 11 | 3506.8229 | 547.7538 | 18.754 | 94.6751 | 5957.2902 | 113.6231 | 6044.5491 | 0 | 0
2025-07-04 | 12 | 4659.4454 | 547.7538 | 18.754 | 94.6751 | 5957.2902 | 113.6231 | 6044.5491 | 0 | 0
2025-07-04 | 13 | 4722.7572 | 547.7538 | 18.754 | 94.6751 | 5957.2902 | 113.6231 | 6044.5491 | 0 | 0
2025-07-04 | 14 | 4736.8561 | 547.7538 | 18.754 | 94.6751 | 5957.2902 | 113.6231 | 6044.5491 | 0 | 0
2025-07-04 | 15 | 5040.3771 | 547.7538 | 18.754 | 94.6751 | 5957.2902 | 113.6231 | 6044.5491 | 0 | 0
2025-07-04 | 16 | 5099.1334 | 547.7538 | 18.754 | 94.6751 | 5957.2902 | 113.6231 | 6044.5491 | 0 | 0
2025-07-04 | 17 | 5919.1063 | 547.7538 | 18.754 | 94.6751 | 5957.2902 | 113.6231 | 6044.5491 | 0 | 0
2025-07-04 | 18 | 5938.1268 | 547.7538 | 18.754 | 94.6751 | 5957.2902 | 113.6231 | 6044.5491 | 0 | 0
2025-07-04 | 19 | 6055.2875 | 547.7538 | 18.754 | 94.6751 | 5957.2902 | 113.6231 | 6044.5491 | 10.7384 | 0.57259
2025-07-04 | 20 | 4975.6523 | 547.7538 | 18.754 | 94.6751 | 5957.2902 | 113.6231 | 6044.5491 | 0 | 0
2025-07-04 | 21 | 5047.09 | 547.7538 | 18.754 | 94.6751 | 5957.2902 | 113.6231 | 6044.5491 | 0 | 0
2025-07-04 | 22 | 5119.2724 | 547.7538 | 18.754 | 94.6751 | 5957.2902 | 113.6231 | 6044.5491 | 0 | 0
2025-07-04 | 23 | 4945.7108 | 547.7538 | 18.754 | 94.6751 | 5957.2902 | 113.6231 | 6044.5491 | 0 | 0
2025-07-04 | 24 | 5067.8342 | 547.7538 | 18.754 | 94.6751 | 5957.2902 | 113.6231 | 6044.5491 | 0 | 0
2025-07-05 | 1 | 6636.0044 | 547.2368 | 18.6652 | 94.2268 | 5951.6681 | 113.6231 | 6038.6001 | 597.4043 | 32.0063
2025-07-05 | 2 | 6519.5953 | 547.2368 | 18.6652 | 94.2268 | 5951.6681 | 113.6231 | 6038.6001 | 480.9952 | 25.7696
2025-07-05 | 3 | 6431.7861 | 547.2368 | 18.6652 | 94.2268 | 5951.6681 | 113.6231 | 6038.6001 | 393.186 | 21.0652
2025-07-05 | 4 | 6475.5967 | 547.2368 | 18.6652 | 94.2268 | 5951.6681 | 113.6231 | 6038.6001 | 436.9966 | 23.4124
2025-07-05 | 5 | 6184.3801 | 547.2368 | 18.6652 | 94.2268 | 5951.6681 | 113.6231 | 6038.6001 | 145.78 | 7.8103
2025-07-05 | 6 | 6216.8738 | 547.2368 | 18.6652 | 94.2268 | 5951.6681 | 113.6231 | 6038.6001 | 178.2737 | 9.5511
2025-07-05 | 7 | 5687.8033 | 547.2368 | 18.6652 | 94.2268 | 5951.6681 | 113.6231 | 6038.6001 | 0 | 0
2025-07-05 | 8 | 5837.6564 | 547.2368 | 18.6652 | 94.2268 | 5951.6681 | 113.6231 | 6038.6001 | 0 | 0
2025-07-05 | 9 | 5779.1058 | 547.2368 | 18.6652 | 94.2268 | 5951.6681 | 113.6231 | 6038.6001 | 0 | 0
2025-07-05 | 10 | 5804.9754 | 547.2368 | 18.6652 | 94.2268 | 5951.6681 | 113.6231 | 6038.6001 | 0 | 0
2025-07-05 | 11 | 5417.3704 | 547.2368 | 18.6652 | 94.2268 | 5951.6681 | 113.6231 | 6038.6001 | 0 | 0
2025-07-05 | 12 | 6117.43 | 547.2368 | 18.6652 | 94.2268 | 5951.6681 | 113.6231 | 6038.6001 | 78.8299 | 4.2234
2025-07-05 | 13 | 5862.7095 | 547.2368 | 18.6652 | 94.2268 | 5951.6681 | 113.6231 | 6038.6001 | 0 | 0
2025-07-05 | 14 | 6223.6079 | 547.2368 | 18.6652 | 94.2268 | 5951.6681 | 113.6231 | 6038.6001 | 185.0078 | 9.9119
2025-07-05 | 15 | 6349.8954 | 547.2368 | 18.6652 | 94.2268 | 5951.6681 | 113.6231 | 6038.6001 | 311.2953 | 16.6778
2025-07-05 | 16 | 6342.7674 | 547.2368 | 18.6652 | 94.2268 | 5951.6681 | 113.6231 | 6038.6001 | 304.1673 | 16.296
2025-07-05 | 17 | 6514.6969 | 547.2368 | 18.6652 | 94.2268 | 5951.6681 | 113.6231 | 6038.6001 | 476.0968 | 25.5072
2025-07-05 | 18 | 6526.1056 | 547.2368 | 18.6652 | 94.2268 | 5951.6681 | 113.6231 | 6038.6001 | 487.5055 | 26.1184
2025-07-05 | 19 | 6479.0042 | 547.2368 | 18.6652 | 94.2268 | 5951.6681 | 113.6231 | 6038.6001 | 440.4041 | 23.5949
2025-07-05 | 20 | 6653.9205 | 547.2368 | 18.6652 | 94.2268 | 5951.6681 | 113.6231 | 6038.6001 | 615.3204 | 32.9662
2025-07-05 | 21 | 6574.1635 | 547.2368 | 18.6652 | 94.2268 | 5951.6681 | 113.6231 | 6038.6001 | 535.5634 | 28.6932
2025-07-05 | 22 | 6539.7483 | 547.2368 | 18.6652 | 94.2268 | 5951.6681 | 113.6231 | 6038.6001 | 501.1482 | 26.8493
2025-07-05 | 23 | 6360.5967 | 547.2368 | 18.6652 | 94.2268 | 5951.6681 | 113.6231 | 6038.6001 | 321.9966 | 17.2512
2025-07-05 | 24 | 6690.2128 | 547.2368 | 18.6652 | 94.2268 | 5951.6681 | 113.6231 | 6038.6001 | 651.6127 | 34.9106
2025-07-06 | 1 | 6304.7402 | 546.7199 | 18.6652 | 94.2268 | 5946.0459 | 113.6231 | 6033.0904 | 271.6499 | 14.5538
2025-07-06 | 2 | 6213.2489 | 546.7199 | 18.6652 | 94.2268 | 5946.0459 | 113.6231 | 6033.0904 | 180.1585 | 9.6521
2025-07-06 | 3 | 6204.0283 | 546.7199 | 18.6652 | 94.2268 | 5946.0459 | 113.6231 | 6033.0904 | 170.9379 | 9.1581
2025-07-06 | 4 | 6066.9913 | 546.7199 | 18.6652 | 94.2268 | 5946.0459 | 113.6231 | 6033.0904 | 33.9009 | 1.8163
2025-07-06 | 5 | 5293.4844 | 546.7199 | 18.6652 | 94.2268 | 5946.0459 | 113.6231 | 6033.0904 | 0 | 0
2025-07-06 | 6 | 4916.913 | 546.7199 | 18.6652 | 94.2268 | 5946.0459 | 113.6231 | 6033.0904 | 0 | 0
2025-07-06 | 7 | 5000.385 | 546.7199 | 18.6652 | 94.2268 | 5946.0459 | 113.6231 | 6033.0904 | 0 | 0
2025-07-06 | 8 | 4568.1987 | 546.7199 | 18.6652 | 94.2268 | 5946.0459 | 113.6231 | 6033.0904 | 0 | 0
2025-07-06 | 9 | 4241.3227 | 546.7199 | 18.6652 | 94.2268 | 5946.0459 | 113.6231 | 6033.0904 | 0 | 0
2025-07-06 | 10 | 4260.0069 | 546.7199 | 18.6652 | 94.2268 | 5946.0459 | 113.6231 | 6033.0904 | 0 | 0
2025-07-06 | 11 | 4571.7447 | 546.7199 | 18.6652 | 94.2268 | 5946.0459 | 113.6231 | 6033.0904 | 0 | 0
2025-07-06 | 12 | 4831.9544 | 546.7199 | 18.6652 | 94.2268 | 5946.0459 | 113.6231 | 6033.0904 | 0 | 0
2025-07-06 | 13 | 5092.145 | 546.7199 | 18.6652 | 94.2268 | 5946.0459 | 113.6231 | 6033.0904 | 0 | 0
2025-07-06 | 14 | 4850.4048 | 546.7199 | 18.6652 | 94.2268 | 5946.0459 | 113.6231 | 6033.0904 | 0 | 0
2025-07-06 | 15 | 5875.5078 | 546.7199 | 18.6652 | 94.2268 | 5946.0459 | 113.6231 | 6033.0904 | 0 | 0
2025-07-06 | 16 | 6166.9603 | 546.7199 | 18.6652 | 94.2268 | 5946.0459 | 113.6231 | 6033.0904 | 133.8699 | 7.1722
2025-07-06 | 17 | 6368.6631 | 546.7199 | 18.6652 | 94.2268 | 5946.0459 | 113.6231 | 6033.0904 | 335.5727 | 17.9785
2025-07-06 | 18 | 6157.9089 | 546.7199 | 18.6652 | 94.2268 | 5946.0459 | 113.6231 | 6033.0904 | 124.8185 | 6.6872
2025-07-06 | 19 | 6414.2111 | 546.7199 | 18.6652 | 94.2268 | 5946.0459 | 113.6231 | 6033.0904 | 381.1207 | 20.4188
2025-07-06 | 20 | 6196.4352 | 546.7199 | 18.6652 | 94.2268 | 5946.0459 | 113.6231 | 6033.0904 | 163.3449 | 8.7513
2025-07-06 | 21 | 6273.9559 | 546.7199 | 18.6652 | 94.2268 | 5946.0459 | 113.6231 | 6033.0904 | 240.8655 | 12.9045
2025-07-06 | 22 | 6069.7074 | 546.7199 | 18.6652 | 94.2268 | 5946.0459 | 113.6231 | 6033.0904 | 36.617 | 1.9618
2025-07-06 | 23 | 6346.7266 | 546.7199 | 18.6652 | 94.2268 | 5946.0459 | 113.6231 | 6033.0904 | 313.6363 | 16.8033
2025-07-06 | 24 | 6479.6055 | 546.7199 | 18.6652 | 94.2268 | 5946.0459 | 113.6231 | 6033.0904 | 446.5151 | 23.9223
2025-07-07 | 1 | 4840.4405 | 546.2029 | 18.6652 | 94.2268 | 5940.4237 | 113.6231 | 6027.5807 | 0 | 0
2025-07-07 | 2 | 3433.1732 | 546.2029 | 18.6652 | 94.2268 | 5940.4237 | 113.6231 | 6027.5807 | 0 | 0
2025-07-07 | 3 | 4235.1299 | 546.2029 | 18.6652 | 94.2268 | 5940.4237 | 113.6231 | 6027.5807 | 0 | 0
2025-07-07 | 4 | 4463.8502 | 546.2029 | 18.6652 | 94.2268 | 5940.4237 | 113.6231 | 6027.5807 | 0 | 0
2025-07-07 | 5 | 3992.7027 | 546.2029 | 18.6652 | 94.2268 | 5940.4237 | 113.6231 | 6027.5807 | 0 | 0
2025-07-07 | 6 | 3986.7408 | 546.2029 | 18.6652 | 94.2268 | 5940.4237 | 113.6231 | 6027.5807 | 0 | 0
2025-07-07 | 7 | 3126.2685 | 546.2029 | 18.6652 | 94.2268 | 5940.4237 | 113.6231 | 6027.5807 | 0 | 0
2025-07-07 | 8 | 3223.8673 | 546.2029 | 18.6652 | 94.2268 | 5940.4237 | 113.6231 | 6027.5807 | 0 | 0
2025-07-07 | 9 | 2998.1255 | 546.2029 | 18.6652 | 94.2268 | 5940.4237 | 113.6231 | 6027.5807 | 0 | 0
2025-07-07 | 10 | 3198.3954 | 546.2029 | 18.6652 | 94.2268 | 5940.4237 | 113.6231 | 6027.5807 | 0 | 0
2025-07-07 | 11 | 3497.2813 | 546.2029 | 18.6652 | 94.2268 | 5940.4237 | 113.6231 | 6027.5807 | 0 | 0
2025-07-07 | 12 | 3446.3425 | 546.2029 | 18.6652 | 94.2268 | 5940.4237 | 113.6231 | 6027.5807 | 0 | 0
2025-07-07 | 13 | 4296.8649 | 546.2029 | 18.6652 | 94.2268 | 5940.4237 | 113.6231 | 6027.5807 | 0 | 0
2025-07-07 | 14 | 4179.3209 | 546.2029 | 18.6652 | 94.2268 | 5940.4237 | 113.6231 | 6027.5807 | 0 | 0
2025-07-07 | 15 | 3665.4978 | 546.2029 | 18.6652 | 94.2268 | 5940.4237 | 113.6231 | 6027.5807 | 0 | 0
2025-07-07 | 16 | 4208.8566 | 546.2029 | 18.6652 | 94.2268 | 5940.4237 | 113.6231 | 6027.5807 | 0 | 0
2025-07-07 | 17 | 4269.1408 | 546.2029 | 18.6652 | 94.2268 | 5940.4237 | 113.6231 | 6027.5807 | 0 | 0
2025-07-07 | 18 | 4673.3373 | 546.2029 | 18.6652 | 94.2268 | 5940.4237 | 113.6231 | 6027.5807 | 0 | 0
2025-07-07 | 19 | 5431.7282 | 546.2029 | 18.6652 | 94.2268 | 5940.4237 | 113.6231 | 6027.5807 | 0 | 0
2025-07-07 | 20 | 5146.3224 | 546.2029 | 18.6652 | 94.2268 | 5940.4237 | 113.6231 | 6027.5807 | 0 | 0
2025-07-07 | 21 | 5971.5695 | 546.2029 | 18.6652 | 94.2268 | 5940.4237 | 113.6231 | 6027.5807 | 0 | 0
2025-07-07 | 22 | 5787.7933 | 546.2029 | 18.6652 | 94.2268 | 5940.4237 | 113.6231 | 6027.5807 | 0 | 0
2025-07-07 | 23 | 5961.0214 | 546.2029 | 18.6652 | 94.2268 | 5940.4237 | 113.6231 | 6027.5807 | 0 | 0
2025-07-07 | 24 | 5953.4647 | 546.2029 | 18.6652 | 94.2268 | 5940.4237 | 113.6231 | 6027.5807 | 0 | 0
2025-07-08 | 1 | 6202.5461 | 551.6278 | 18.6327 | 94.0628 | 5999.4234 | 113.6231 | 6085.2396 | 117.3065 | 6.2957
2025-07-08 | 2 | 5797.312 | 551.6278 | 18.6327 | 94.0628 | 5999.4234 | 113.6231 | 6085.2396 | 0 | 0
2025-07-08 | 3 | 4476.6772 | 551.6278 | 18.6327 | 94.0628 | 5999.4234 | 113.6231 | 6085.2396 | 0 | 0
2025-07-08 | 4 | 4097.2054 | 551.6278 | 18.6327 | 94.0628 | 5999.4234 | 113.6231 | 6085.2396 | 0 | 0
2025-07-08 | 5 | 3988.2538 | 551.6278 | 18.6327 | 94.0628 | 5999.4234 | 113.6231 | 6085.2396 | 0 | 0
2025-07-08 | 6 | 2987.7466 | 551.6278 | 18.6327 | 94.0628 | 5999.4234 | 113.6231 | 6085.2396 | 0 | 0
2025-07-08 | 7 | 3227.2049 | 551.6278 | 18.6327 | 94.0628 | 5999.4234 | 113.6231 | 6085.2396 | 0 | 0
2025-07-08 | 8 | 4210.0391 | 551.6278 | 18.6327 | 94.0628 | 5999.4234 | 113.6231 | 6085.2396 | 0 | 0
2025-07-08 | 9 | 3666.3626 | 551.6278 | 18.6327 | 94.0628 | 5999.4234 | 113.6231 | 6085.2396 | 0 | 0
2025-07-08 | 10 | 3776.2849 | 551.6278 | 18.6327 | 94.0628 | 5999.4234 | 113.6231 | 6085.2396 | 0 | 0
2025-07-08 | 11 | 3623.3841 | 551.6278 | 18.6327 | 94.0628 | 5999.4234 | 113.6231 | 6085.2396 | 0 | 0
2025-07-08 | 12 | 3647.9302 | 551.6278 | 18.6327 | 94.0628 | 5999.4234 | 113.6231 | 6085.2396 | 0 | 0
2025-07-08 | 13 | 4675.1577 | 551.6278 | 18.6327 | 94.0628 | 5999.4234 | 113.6231 | 6085.2396 | 0 | 0
2025-07-08 | 14 | 3699.8421 | 551.6278 | 18.6327 | 94.0628 | 5999.4234 | 113.6231 | 6085.2396 | 0 | 0
2025-07-08 | 15 | 3686.7167 | 551.6278 | 18.6327 | 94.0628 | 5999.4234 | 113.6231 | 6085.2396 | 0 | 0
2025-07-08 | 16 | 3945.6884 | 551.6278 | 18.6327 | 94.0628 | 5999.4234 | 113.6231 | 6085.2396 | 0 | 0
2025-07-08 | 17 | 4801.5538 | 551.6278 | 18.6327 | 94.0628 | 5999.4234 | 113.6231 | 6085.2396 | 0 | 0
2025-07-08 | 18 | 5375.4695 | 551.6278 | 18.6327 | 94.0628 | 5999.4234 | 113.6231 | 6085.2396 | 0 | 0
2025-07-08 | 19 | 5957.0004 | 551.6278 | 18.6327 | 94.0628 | 5999.4234 | 113.6231 | 6085.2396 | 0 | 0
2025-07-08 | 20 | 4998.6513 | 551.6278 | 18.6327 | 94.0628 | 5999.4234 | 113.6231 | 6085.2396 | 0 | 0
2025-07-08 | 21 | 5369.8797 | 551.6278 | 18.6327 | 94.0628 | 5999.4234 | 113.6231 | 6085.2396 | 0 | 0
2025-07-08 | 22 | 5870.6587 | 551.6278 | 18.6327 | 94.0628 | 5999.4234 | 113.6231 | 6085.2396 | 0 | 0
2025-07-08 | 23 | 5413.0912 | 551.6278 | 18.6327 | 94.0628 | 5999.4234 | 113.6231 | 6085.2396 | 0 | 0
2025-07-08 | 24 | 6041.6518 | 551.6278 | 18.6327 | 94.0628 | 5999.4234 | 113.6231 | 6085.2396 | 0 | 0
2025-07-09 | 1 | 4747.8237 | 554.2092 | 18.6698 | 94.2501 | 6027.4992 | 113.6231 | 6112.9373 | 0 | 0
2025-07-09 | 2 | 4229.0213 | 554.2092 | 18.6698 | 94.2501 | 6027.4992 | 113.6231 | 6112.9373 | 0 | 0
2025-07-09 | 3 | 4114.0777 | 554.2092 | 18.6698 | 94.2501 | 6027.4992 | 113.6231 | 6112.9373 | 0 | 0
2025-07-09 | 4 | 3864.2201 | 554.2092 | 18.6698 | 94.2501 | 6027.4992 | 113.6231 | 6112.9373 | 0 | 0
2025-07-09 | 5 | 2839.3349 | 554.2092 | 18.6698 | 94.2501 | 6027.4992 | 113.6231 | 6112.9373 | 0 | 0
2025-07-09 | 6 | 2841.0601 | 554.2092 | 18.6698 | 94.2501 | 6027.4992 | 113.6231 | 6112.9373 | 0 | 0
2025-07-09 | 7 | 2878.9642 | 554.2092 | 18.6698 | 94.2501 | 6027.4992 | 113.6231 | 6112.9373 | 0 | 0
2025-07-09 | 8 | 3029.0718 | 554.2092 | 18.6698 | 94.2501 | 6027.4992 | 113.6231 | 6112.9373 | 0 | 0
2025-07-09 | 9 | 3167.6451 | 554.2092 | 18.6698 | 94.2501 | 6027.4992 | 113.6231 | 6112.9373 | 0 | 0
2025-07-09 | 10 | 3216.3415 | 554.2092 | 18.6698 | 94.2501 | 6027.4992 | 113.6231 | 6112.9373 | 0 | 0
2025-07-09 | 11 | 3443.975 | 554.2092 | 18.6698 | 94.2501 | 6027.4992 | 113.6231 | 6112.9373 | 0 | 0
2025-07-09 | 12 | 3420.4248 | 554.2092 | 18.6698 | 94.2501 | 6027.4992 | 113.6231 | 6112.9373 | 0 | 0
2025-07-09 | 13 | 3363.9541 | 554.2092 | 18.6698 | 94.2501 | 6027.4992 | 113.6231 | 6112.9373 | 0 | 0
2025-07-09 | 14 | 3703.4853 | 554.2092 | 18.6698 | 94.2501 | 6027.4992 | 113.6231 | 6112.9373 | 0 | 0
2025-07-09 | 15 | 4771.1616 | 554.2092 | 18.6698 | 94.2501 | 6027.4992 | 113.6231 | 6112.9373 | 0 | 0
2025-07-09 | 16 | 4845.3314 | 554.2092 | 18.6698 | 94.2501 | 6027.4992 | 113.6231 | 6112.9373 | 0 | 0
2025-07-09 | 17 | 5027.5654 | 554.2092 | 18.6698 | 94.2501 | 6027.4992 | 113.6231 | 6112.9373 | 0 | 0
2025-07-09 | 18 | 6022.4708 | 554.2092 | 18.6698 | 94.2501 | 6027.4992 | 113.6231 | 6112.9373 | 0 | 0
2025-07-09 | 19 | 5700.8951 | 554.2092 | 18.6698 | 94.2501 | 6027.4992 | 113.6231 | 6112.9373 | 0 | 0
2025-07-09 | 20 | 4724.3751 | 554.2092 | 18.6698 | 94.2501 | 6027.4992 | 113.6231 | 6112.9373 | 0 | 0
2025-07-09 | 21 | 5202.0692 | 554.2092 | 18.6698 | 94.2501 | 6027.4992 | 113.6231 | 6112.9373 | 0 | 0
2025-07-09 | 22 | 5760.0395 | 554.2092 | 18.6698 | 94.2501 | 6027.4992 | 113.6231 | 6112.9373 | 0 | 0
2025-07-09 | 23 | 6057.1899 | 554.2092 | 18.6698 | 94.2501 | 6027.4992 | 113.6231 | 6112.9373 | 0 | 0
2025-07-09 | 24 | 6092.629 | 554.2092 | 18.6698 | 94.2501 | 6027.4992 | 113.6231 | 6112.9373 | 0 | 0
2025-07-10 | 1 | 6474.0214 | 549.1033 | 18.714 | 94.4732 | 5971.9682 | 113.6231 | 6058.7357 | 415.2857 | 22.1912
2025-07-10 | 2 | 6058.4919 | 549.1033 | 18.714 | 94.4732 | 5971.9682 | 113.6231 | 6058.7357 | 0 | 0
2025-07-10 | 3 | 5288.2488 | 549.1033 | 18.714 | 94.4732 | 5971.9682 | 113.6231 | 6058.7357 | 0 | 0
2025-07-10 | 4 | 4939.2202 | 549.1033 | 18.714 | 94.4732 | 5971.9682 | 113.6231 | 6058.7357 | 0 | 0
2025-07-10 | 5 | 4901.2868 | 549.1033 | 18.714 | 94.4732 | 5971.9682 | 113.6231 | 6058.7357 | 0 | 0
2025-07-10 | 6 | 4698.1626 | 549.1033 | 18.714 | 94.4732 | 5971.9682 | 113.6231 | 6058.7357 | 0 | 0
2025-07-10 | 7 | 4536.261 | 549.1033 | 18.714 | 94.4732 | 5971.9682 | 113.6231 | 6058.7357 | 0 | 0
2025-07-10 | 8 | 4855.9151 | 549.1033 | 18.714 | 94.4732 | 5971.9682 | 113.6231 | 6058.7357 | 0 | 0
2025-07-10 | 9 | 4673.8856 | 549.1033 | 18.714 | 94.4732 | 5971.9682 | 113.6231 | 6058.7357 | 0 | 0
2025-07-10 | 10 | 4634.0468 | 549.1033 | 18.714 | 94.4732 | 5971.9682 | 113.6231 | 6058.7357 | 0 | 0
2025-07-10 | 11 | 4738.8446 | 549.1033 | 18.714 | 94.4732 | 5971.9682 | 113.6231 | 6058.7357 | 0 | 0
2025-07-10 | 12 | 3629.7978 | 549.1033 | 18.714 | 94.4732 | 5971.9682 | 113.6231 | 6058.7357 | 0 | 0
2025-07-10 | 13 | 4628.0258 | 549.1033 | 18.714 | 94.4732 | 5971.9682 | 113.6231 | 6058.7357 | 0 | 0
2025-07-10 | 14 | 4661.0363 | 549.1033 | 18.714 | 94.4732 | 5971.9682 | 113.6231 | 6058.7357 | 0 | 0
2025-07-10 | 15 | 3915.2193 | 549.1033 | 18.714 | 94.4732 | 5971.9682 | 113.6231 | 6058.7357 | 0 | 0
2025-07-10 | 16 | 4775.4146 | 549.1033 | 18.714 | 94.4732 | 5971.9682 | 113.6231 | 6058.7357 | 0 | 0
2025-07-10 | 17 | 5377.2187 | 549.1033 | 18.714 | 94.4732 | 5971.9682 | 113.6231 | 6058.7357 | 0 | 0
2025-07-10 | 18 | 5885.0436 | 549.1033 | 18.714 | 94.4732 | 5971.9682 | 113.6231 | 6058.7357 | 0 | 0
2025-07-10 | 19 | 5568.028 | 549.1033 | 18.714 | 94.4732 | 5971.9682 | 113.6231 | 6058.7357 | 0 | 0
2025-07-10 | 20 | 5205.827 | 549.1033 | 18.714 | 94.4732 | 5971.9682 | 113.6231 | 6058.7357 | 0 | 0
2025-07-10 | 21 | 5781.6116 | 549.1033 | 18.714 | 94.4732 | 5971.9682 | 113.6231 | 6058.7357 | 0 | 0
2025-07-10 | 22 | 5973.2964 | 549.1033 | 18.714 | 94.4732 | 5971.9682 | 113.6231 | 6058.7357 | 0 | 0
2025-07-10 | 23 | 5534.9263 | 549.1033 | 18.714 | 94.4732 | 5971.9682 | 113.6231 | 6058.7357 | 0 | 0
2025-07-10 | 24 | 6464.7032 | 549.1033 | 18.714 | 94.4732 | 5971.9682 | 113.6231 | 6058.7357 | 405.9675 | 21.6933
2025-07-11 | 1 | 6217.5242 | 545.2872 | 18.5733 | 93.7629 | 5930.4638 | 113.6231 | 6017.3653 | 200.1589 | 10.7767
2025-07-11 | 2 | 6009.53 | 545.2872 | 18.5733 | 93.7629 | 5930.4638 | 113.6231 | 6017.3653 | 0 | 0
2025-07-11 | 3 | 6067.6997 | 545.2872 | 18.5733 | 93.7629 | 5930.4638 | 113.6231 | 6017.3653 | 50.3343 | 2.71
2025-07-11 | 4 | 4720.3186 | 545.2872 | 18.5733 | 93.7629 | 5930.4638 | 113.6231 | 6017.3653 | 0 | 0
2025-07-11 | 5 | 4633.7508 | 545.2872 | 18.5733 | 93.7629 | 5930.4638 | 113.6231 | 6017.3653 | 0 | 0
2025-07-11 | 6 | 4486.9518 | 545.2872 | 18.5733 | 93.7629 | 5930.4638 | 113.6231 | 6017.3653 | 0 | 0
2025-07-11 | 7 | 4599.7506 | 545.2872 | 18.5733 | 93.7629 | 5930.4638 | 113.6231 | 6017.3653 | 0 | 0
2025-07-11 | 8 | 4451.4357 | 545.2872 | 18.5733 | 93.7629 | 5930.4638 | 113.6231 | 6017.3653 | 0 | 0
2025-07-11 | 9 | 4497.8669 | 545.2872 | 18.5733 | 93.7629 | 5930.4638 | 113.6231 | 6017.3653 | 0 | 0
2025-07-11 | 10 | 5292.9172 | 545.2872 | 18.5733 | 93.7629 | 5930.4638 | 113.6231 | 6017.3653 | 0 | 0
2025-07-11 | 11 | 4748.8866 | 545.2872 | 18.5733 | 93.7629 | 5930.4638 | 113.6231 | 6017.3653 | 0 | 0
2025-07-11 | 12 | 3605.1396 | 545.2872 | 18.5733 | 93.7629 | 5930.4638 | 113.6231 | 6017.3653 | 0 | 0
2025-07-11 | 13 | 4827.1373 | 545.2872 | 18.5733 | 93.7629 | 5930.4638 | 113.6231 | 6017.3653 | 0 | 0
2025-07-11 | 14 | 3731.3659 | 545.2872 | 18.5733 | 93.7629 | 5930.4638 | 113.6231 | 6017.3653 | 0 | 0
2025-07-11 | 15 | 4671.2864 | 545.2872 | 18.5733 | 93.7629 | 5930.4638 | 113.6231 | 6017.3653 | 0 | 0
2025-07-11 | 16 | 4962.3096 | 545.2872 | 18.5733 | 93.7629 | 5930.4638 | 113.6231 | 6017.3653 | 0 | 0
2025-07-11 | 17 | 5010.4333 | 545.2872 | 18.5733 | 93.7629 | 5930.4638 | 113.6231 | 6017.3653 | 0 | 0
2025-07-11 | 18 | 4776.8208 | 545.2872 | 18.5733 | 93.7629 | 5930.4638 | 113.6231 | 6017.3653 | 0 | 0
2025-07-11 | 19 | 4786.1288 | 545.2872 | 18.5733 | 93.7629 | 5930.4638 | 113.6231 | 6017.3653 | 0 | 0
2025-07-11 | 20 | 5212.4122 | 545.2872 | 18.5733 | 93.7629 | 5930.4638 | 113.6231 | 6017.3653 | 0 | 0
2025-07-11 | 21 | 5483.8535 | 545.2872 | 18.5733 | 93.7629 | 5930.4638 | 113.6231 | 6017.3653 | 0 | 0
2025-07-11 | 22 | 5488.039 | 545.2872 | 18.5733 | 93.7629 | 5930.4638 | 113.6231 | 6017.3653 | 0 | 0
2025-07-11 | 23 | 5039.6548 | 545.2872 | 18.5733 | 93.7629 | 5930.4638 | 113.6231 | 6017.3653 | 0 | 0
2025-07-11 | 24 | 6453.1257 | 545.2872 | 18.5733 | 93.7629 | 5930.4638 | 113.6231 | 6017.3653 | 435.7604 | 23.4617
2025-07-12 | 1 | 6558.5336 | 553.5899 | 18.6267 | 94.0325 | 6020.7637 | 113.6231 | 6106.1234 | 452.4103 | 24.2883
2025-07-12 | 2 | 6353.6909 | 553.5899 | 18.6267 | 94.0325 | 6020.7637 | 113.6231 | 6106.1234 | 247.5675 | 13.291
2025-07-12 | 3 | 6116.8259 | 553.5899 | 18.6267 | 94.0325 | 6020.7637 | 113.6231 | 6106.1234 | 10.7026 | 0.57458
2025-07-12 | 4 | 4860.1635 | 553.5899 | 18.6267 | 94.0325 | 6020.7637 | 113.6231 | 6106.1234 | 0 | 0
2025-07-12 | 5 | 4822.747 | 553.5899 | 18.6267 | 94.0325 | 6020.7637 | 113.6231 | 6106.1234 | 0 | 0
2025-07-12 | 6 | 5896.7448 | 553.5899 | 18.6267 | 94.0325 | 6020.7637 | 113.6231 | 6106.1234 | 0 | 0
2025-07-12 | 7 | 5187.5032 | 553.5899 | 18.6267 | 94.0325 | 6020.7637 | 113.6231 | 6106.1234 | 0 | 0
2025-07-12 | 8 | 4670.9248 | 553.5899 | 18.6267 | 94.0325 | 6020.7637 | 113.6231 | 6106.1234 | 0 | 0
2025-07-12 | 9 | 4468.5846 | 553.5899 | 18.6267 | 94.0325 | 6020.7637 | 113.6231 | 6106.1234 | 0 | 0
2025-07-12 | 10 | 4672.3504 | 553.5899 | 18.6267 | 94.0325 | 6020.7637 | 113.6231 | 6106.1234 | 0 | 0
2025-07-12 | 11 | 5502.9117 | 553.5899 | 18.6267 | 94.0325 | 6020.7637 | 113.6231 | 6106.1234 | 0 | 0
2025-07-12 | 12 | 4429.4189 | 553.5899 | 18.6267 | 94.0325 | 6020.7637 | 113.6231 | 6106.1234 | 0 | 0
2025-07-12 | 13 | 4656.5236 | 553.5899 | 18.6267 | 94.0325 | 6020.7637 | 113.6231 | 6106.1234 | 0 | 0
2025-07-12 | 14 | 5317.5285 | 553.5899 | 18.6267 | 94.0325 | 6020.7637 | 113.6231 | 6106.1234 | 0 | 0
2025-07-12 | 15 | 5722.5134 | 553.5899 | 18.6267 | 94.0325 | 6020.7637 | 113.6231 | 6106.1234 | 0 | 0
2025-07-12 | 16 | 5802.6562 | 553.5899 | 18.6267 | 94.0325 | 6020.7637 | 113.6231 | 6106.1234 | 0 | 0
2025-07-12 | 17 | 6168.4425 | 553.5899 | 18.6267 | 94.0325 | 6020.7637 | 113.6231 | 6106.1234 | 62.3192 | 3.3457
2025-07-12 | 18 | 7431.5658 | 553.5899 | 18.6267 | 94.0325 | 6020.7637 | 113.6231 | 6106.1234 | 1325.4424 | 71.1582
2025-07-12 | 19 | 6390.7088 | 553.5899 | 18.6267 | 94.0325 | 6020.7637 | 113.6231 | 6106.1234 | 284.5855 | 15.2784
2025-07-12 | 20 | 6288.0583 | 553.5899 | 18.6267 | 94.0325 | 6020.7637 | 113.6231 | 6106.1234 | 181.9349 | 9.7674
2025-07-12 | 21 | 6214.3869 | 553.5899 | 18.6267 | 94.0325 | 6020.7637 | 113.6231 | 6106.1234 | 108.2635 | 5.8123
2025-07-12 | 22 | 6077.2834 | 553.5899 | 18.6267 | 94.0325 | 6020.7637 | 113.6231 | 6106.1234 | 0 | 0
2025-07-12 | 23 | 6228.0169 | 553.5899 | 18.6267 | 94.0325 | 6020.7637 | 113.6231 | 6106.1234 | 121.8935 | 6.544
2025-07-12 | 24 | 6507.3159 | 553.5899 | 18.6267 | 94.0325 | 6020.7637 | 113.6231 | 6106.1234 | 401.1925 | 21.5386
2025-07-13 | 1 | 6780.7779 | 553.4999 | 18.6267 | 94.0325 | 6019.7844 | 113.6231 | 6105.1637 | 675.6142 | 36.2713
2025-07-13 | 2 | 6656.4417 | 553.4999 | 18.6267 | 94.0325 | 6019.7844 | 113.6231 | 6105.1637 | 551.2781 | 29.5961
2025-07-13 | 3 | 6638.8645 | 553.4999 | 18.6267 | 94.0325 | 6019.7844 | 113.6231 | 6105.1637 | 533.7009 | 28.6525
2025-07-13 | 4 | 6270.7787 | 553.4999 | 18.6267 | 94.0325 | 6019.7844 | 113.6231 | 6105.1637 | 165.6151 | 8.8913
2025-07-13 | 5 | 6428.4359 | 553.4999 | 18.6267 | 94.0325 | 6019.7844 | 113.6231 | 6105.1637 | 323.2723 | 17.3553
2025-07-13 | 6 | 6106.0201 | 553.4999 | 18.6267 | 94.0325 | 6019.7844 | 113.6231 | 6105.1637 | 0.85648 | 0.045981
2025-07-13 | 7 | 6179.8075 | 553.4999 | 18.6267 | 94.0325 | 6019.7844 | 113.6231 | 6105.1637 | 74.6438 | 4.0074
2025-07-13 | 8 | 6089.0489 | 553.4999 | 18.6267 | 94.0325 | 6019.7844 | 113.6231 | 6105.1637 | 0 | 0
2025-07-13 | 9 | 4889.5166 | 553.4999 | 18.6267 | 94.0325 | 6019.7844 | 113.6231 | 6105.1637 | 0 | 0
2025-07-13 | 10 | 4970.9624 | 553.4999 | 18.6267 | 94.0325 | 6019.7844 | 113.6231 | 6105.1637 | 0 | 0
2025-07-13 | 11 | 6016.2196 | 553.4999 | 18.6267 | 94.0325 | 6019.7844 | 113.6231 | 6105.1637 | 0 | 0
2025-07-13 | 12 | 4235.5139 | 553.4999 | 18.6267 | 94.0325 | 6019.7844 | 113.6231 | 6105.1637 | 0 | 0
2025-07-13 | 13 | 5359.4405 | 553.4999 | 18.6267 | 94.0325 | 6019.7844 | 113.6231 | 6105.1637 | 0 | 0
2025-07-13 | 14 | 3673.235 | 553.4999 | 18.6267 | 94.0325 | 6019.7844 | 113.6231 | 6105.1637 | 0 | 0
2025-07-13 | 15 | 4966.4219 | 553.4999 | 18.6267 | 94.0325 | 6019.7844 | 113.6231 | 6105.1637 | 0 | 0
2025-07-13 | 16 | 4868.2708 | 553.4999 | 18.6267 | 94.0325 | 6019.7844 | 113.6231 | 6105.1637 | 0 | 0
2025-07-13 | 17 | 5813.9537 | 553.4999 | 18.6267 | 94.0325 | 6019.7844 | 113.6231 | 6105.1637 | 0 | 0
2025-07-13 | 18 | 6037.2956 | 553.4999 | 18.6267 | 94.0325 | 6019.7844 | 113.6231 | 6105.1637 | 0 | 0
2025-07-13 | 19 | 6342.4126 | 553.4999 | 18.6267 | 94.0325 | 6019.7844 | 113.6231 | 6105.1637 | 237.249 | 12.737
2025-07-13 | 20 | 6287.2345 | 553.4999 | 18.6267 | 94.0325 | 6019.7844 | 113.6231 | 6105.1637 | 182.0709 | 9.7747
2025-07-13 | 21 | 6202.8086 | 553.4999 | 18.6267 | 94.0325 | 6019.7844 | 113.6231 | 6105.1637 | 97.645 | 5.2422
2025-07-13 | 22 | 6372.4656 | 553.4999 | 18.6267 | 94.0325 | 6019.7844 | 113.6231 | 6105.1637 | 267.3019 | 14.3505
2025-07-13 | 23 | 6172.9262 | 553.4999 | 18.6267 | 94.0325 | 6019.7844 | 113.6231 | 6105.1637 | 67.7625 | 3.6379
2025-07-13 | 24 | 6687.6309 | 553.4999 | 18.6267 | 94.0325 | 6019.7844 | 113.6231 | 6105.1637 | 582.4672 | 31.2706
2025-07-14 | 1 | 6504.3167 | 553.4099 | 18.6267 | 94.0325 | 6018.8051 | 113.6231 | 6104.2039 | 400.1127 | 21.4806
2025-07-14 | 2 | 5980.3412 | 553.4099 | 18.6267 | 94.0325 | 6018.8051 | 113.6231 | 6104.2039 | 0 | 0
2025-07-14 | 3 | 5036.3171 | 553.4099 | 18.6267 | 94.0325 | 6018.8051 | 113.6231 | 6104.2039 | 0 | 0
2025-07-14 | 4 | 5167.6479 | 553.4099 | 18.6267 | 94.0325 | 6018.8051 | 113.6231 | 6104.2039 | 0 | 0
2025-07-14 | 5 | 4697.2271 | 553.4099 | 18.6267 | 94.0325 | 6018.8051 | 113.6231 | 6104.2039 | 0 | 0
2025-07-14 | 6 | 3184.09 | 553.4099 | 18.6267 | 94.0325 | 6018.8051 | 113.6231 | 6104.2039 | 0 | 0
2025-07-14 | 7 | 3211.431 | 553.4099 | 18.6267 | 94.0325 | 6018.8051 | 113.6231 | 6104.2039 | 0 | 0
2025-07-14 | 8 | 4626.3987 | 553.4099 | 18.6267 | 94.0325 | 6018.8051 | 113.6231 | 6104.2039 | 0 | 0
2025-07-14 | 9 | 4220.4262 | 553.4099 | 18.6267 | 94.0325 | 6018.8051 | 113.6231 | 6104.2039 | 0 | 0
2025-07-14 | 10 | 4594.6536 | 553.4099 | 18.6267 | 94.0325 | 6018.8051 | 113.6231 | 6104.2039 | 0 | 0
2025-07-14 | 11 | 3603.7783 | 553.4099 | 18.6267 | 94.0325 | 6018.8051 | 113.6231 | 6104.2039 | 0 | 0
2025-07-14 | 12 | 3221.8687 | 553.4099 | 18.6267 | 94.0325 | 6018.8051 | 113.6231 | 6104.2039 | 0 | 0
2025-07-14 | 13 | 3499.7824 | 553.4099 | 18.6267 | 94.0325 | 6018.8051 | 113.6231 | 6104.2039 | 0 | 0
2025-07-14 | 14 | 3722.5478 | 553.4099 | 18.6267 | 94.0325 | 6018.8051 | 113.6231 | 6104.2039 | 0 | 0
2025-07-14 | 15 | 4846.8112 | 553.4099 | 18.6267 | 94.0325 | 6018.8051 | 113.6231 | 6104.2039 | 0 | 0
2025-07-14 | 16 | 5037.2592 | 553.4099 | 18.6267 | 94.0325 | 6018.8051 | 113.6231 | 6104.2039 | 0 | 0
2025-07-14 | 17 | 4925.4623 | 553.4099 | 18.6267 | 94.0325 | 6018.8051 | 113.6231 | 6104.2039 | 0 | 0
2025-07-14 | 18 | 4991.219 | 553.4099 | 18.6267 | 94.0325 | 6018.8051 | 113.6231 | 6104.2039 | 0 | 0
2025-07-14 | 19 | 6051.4819 | 553.4099 | 18.6267 | 94.0325 | 6018.8051 | 113.6231 | 6104.2039 | 0 | 0
2025-07-14 | 20 | 5810.129 | 553.4099 | 18.6267 | 94.0325 | 6018.8051 | 113.6231 | 6104.2039 | 0 | 0
2025-07-14 | 21 | 6137.8824 | 553.4099 | 18.6267 | 94.0325 | 6018.8051 | 113.6231 | 6104.2039 | 33.6785 | 1.8081
2025-07-14 | 22 | 5596.6831 | 553.4099 | 18.6267 | 94.0325 | 6018.8051 | 113.6231 | 6104.2039 | 0 | 0
2025-07-14 | 23 | 5537.1943 | 553.4099 | 18.6267 | 94.0325 | 6018.8051 | 113.6231 | 6104.2039 | 0 | 0
2025-07-14 | 24 | 6208.4624 | 553.4099 | 18.6267 | 94.0325 | 6018.8051 | 113.6231 | 6104.2039 | 104.2584 | 5.5973
2025-07-15 | 1 | 4612.5964 | 545.4417 | 18.6595 | 94.1981 | 5932.1451 | 113.6231 | 6019.4394 | 0 | 0
2025-07-15 | 2 | 5657.1353 | 545.4417 | 18.6595 | 94.1981 | 5932.1451 | 113.6231 | 6019.4394 | 0 | 0
2025-07-15 | 3 | 5382.1108 | 545.4417 | 18.6595 | 94.1981 | 5932.1451 | 113.6231 | 6019.4394 | 0 | 0
2025-07-15 | 4 | 5600.67 | 545.4417 | 18.6595 | 94.1981 | 5932.1451 | 113.6231 | 6019.4394 | 0 | 0
2025-07-15 | 5 | 5653.0194 | 545.4417 | 18.6595 | 94.1981 | 5932.1451 | 113.6231 | 6019.4394 | 0 | 0
2025-07-15 | 6 | 4009.2626 | 545.4417 | 18.6595 | 94.1981 | 5932.1451 | 113.6231 | 6019.4394 | 0 | 0
2025-07-15 | 7 | 4245.6097 | 545.4417 | 18.6595 | 94.1981 | 5932.1451 | 113.6231 | 6019.4394 | 0 | 0
2025-07-15 | 8 | 4469.8196 | 545.4417 | 18.6595 | 94.1981 | 5932.1451 | 113.6231 | 6019.4394 | 0 | 0
2025-07-15 | 9 | 4347.307 | 545.4417 | 18.6595 | 94.1981 | 5932.1451 | 113.6231 | 6019.4394 | 0 | 0
2025-07-15 | 10 | 4233.7299 | 545.4417 | 18.6595 | 94.1981 | 5932.1451 | 113.6231 | 6019.4394 | 0 | 0
2025-07-15 | 11 | 4833.293 | 545.4417 | 18.6595 | 94.1981 | 5932.1451 | 113.6231 | 6019.4394 | 0 | 0
2025-07-15 | 12 | 3347.2496 | 545.4417 | 18.6595 | 94.1981 | 5932.1451 | 113.6231 | 6019.4394 | 0 | 0
2025-07-15 | 13 | 3632.0561 | 545.4417 | 18.6595 | 94.1981 | 5932.1451 | 113.6231 | 6019.4394 | 0 | 0
2025-07-15 | 14 | 3654.4214 | 545.4417 | 18.6595 | 94.1981 | 5932.1451 | 113.6231 | 6019.4394 | 0 | 0
2025-07-15 | 15 | 3868.5022 | 545.4417 | 18.6595 | 94.1981 | 5932.1451 | 113.6231 | 6019.4394 | 0 | 0
2025-07-15 | 16 | 4820.6251 | 545.4417 | 18.6595 | 94.1981 | 5932.1451 | 113.6231 | 6019.4394 | 0 | 0
2025-07-15 | 17 | 3884.6612 | 545.4417 | 18.6595 | 94.1981 | 5932.1451 | 113.6231 | 6019.4394 | 0 | 0
2025-07-15 | 18 | 4743.1117 | 545.4417 | 18.6595 | 94.1981 | 5932.1451 | 113.6231 | 6019.4394 | 0 | 0
2025-07-15 | 19 | 4914.7038 | 545.4417 | 18.6595 | 94.1981 | 5932.1451 | 113.6231 | 6019.4394 | 0 | 0
2025-07-15 | 20 | 4755.6096 | 545.4417 | 18.6595 | 94.1981 | 5932.1451 | 113.6231 | 6019.4394 | 0 | 0
2025-07-15 | 21 | 4881.4545 | 545.4417 | 18.6595 | 94.1981 | 5932.1451 | 113.6231 | 6019.4394 | 0 | 0
2025-07-15 | 22 | 5801.3041 | 545.4417 | 18.6595 | 94.1981 | 5932.1451 | 113.6231 | 6019.4394 | 0 | 0
2025-07-15 | 23 | 5798.7142 | 545.4417 | 18.6595 | 94.1981 | 5932.1451 | 113.6231 | 6019.4394 | 0 | 0
2025-07-15 | 24 | 5785.9267 | 545.4417 | 18.6595 | 94.1981 | 5932.1451 | 113.6231 | 6019.4394 | 0 | 0
2025-07-16 | 1 | 5827.9365 | 547.9063 | 18.751 | 94.66 | 5958.9488 | 113.6231 | 6046.1597 | 0 | 0
2025-07-16 | 2 | 5691.8969 | 547.9063 | 18.751 | 94.66 | 5958.9488 | 113.6231 | 6046.1597 | 0 | 0
2025-07-16 | 3 | 5437.3877 | 547.9063 | 18.751 | 94.66 | 5958.9488 | 113.6231 | 6046.1597 | 0 | 0
2025-07-16 | 4 | 4066.0311 | 547.9063 | 18.751 | 94.66 | 5958.9488 | 113.6231 | 6046.1597 | 0 | 0
2025-07-16 | 5 | 4213.391 | 547.9063 | 18.751 | 94.66 | 5958.9488 | 113.6231 | 6046.1597 | 0 | 0
2025-07-16 | 6 | 3845.0574 | 547.9063 | 18.751 | 94.66 | 5958.9488 | 113.6231 | 6046.1597 | 0 | 0
2025-07-16 | 7 | 3117.8712 | 547.9063 | 18.751 | 94.66 | 5958.9488 | 113.6231 | 6046.1597 | 0 | 0
2025-07-16 | 8 | 3103.7469 | 547.9063 | 18.751 | 94.66 | 5958.9488 | 113.6231 | 6046.1597 | 0 | 0
2025-07-16 | 9 | 3219.0809 | 547.9063 | 18.751 | 94.66 | 5958.9488 | 113.6231 | 6046.1597 | 0 | 0
2025-07-16 | 10 | 3274.2486 | 547.9063 | 18.751 | 94.66 | 5958.9488 | 113.6231 | 6046.1597 | 0 | 0
2025-07-16 | 11 | 3288.1128 | 547.9063 | 18.751 | 94.66 | 5958.9488 | 113.6231 | 6046.1597 | 0 | 0
2025-07-16 | 12 | 3325.3978 | 547.9063 | 18.751 | 94.66 | 5958.9488 | 113.6231 | 6046.1597 | 0 | 0
2025-07-16 | 13 | 3699.4724 | 547.9063 | 18.751 | 94.66 | 5958.9488 | 113.6231 | 6046.1597 | 0 | 0
2025-07-16 | 14 | 3849.8329 | 547.9063 | 18.751 | 94.66 | 5958.9488 | 113.6231 | 6046.1597 | 0 | 0
2025-07-16 | 15 | 4937.2295 | 547.9063 | 18.751 | 94.66 | 5958.9488 | 113.6231 | 6046.1597 | 0 | 0
2025-07-16 | 16 | 3819.4944 | 547.9063 | 18.751 | 94.66 | 5958.9488 | 113.6231 | 6046.1597 | 0 | 0
2025-07-16 | 17 | 3957.5822 | 547.9063 | 18.751 | 94.66 | 5958.9488 | 113.6231 | 6046.1597 | 0 | 0
2025-07-16 | 18 | 4853.8039 | 547.9063 | 18.751 | 94.66 | 5958.9488 | 113.6231 | 6046.1597 | 0 | 0
2025-07-16 | 19 | 4720.6806 | 547.9063 | 18.751 | 94.66 | 5958.9488 | 113.6231 | 6046.1597 | 0 | 0
2025-07-16 | 20 | 4600.3385 | 547.9063 | 18.751 | 94.66 | 5958.9488 | 113.6231 | 6046.1597 | 0 | 0
2025-07-16 | 21 | 3560.0221 | 547.9063 | 18.751 | 94.66 | 5958.9488 | 113.6231 | 6046.1597 | 0 | 0
2025-07-16 | 22 | 4803.0278 | 547.9063 | 18.751 | 94.66 | 5958.9488 | 113.6231 | 6046.1597 | 0 | 0
2025-07-16 | 23 | 3500.9075 | 547.9063 | 18.751 | 94.66 | 5958.9488 | 113.6231 | 6046.1597 | 0 | 0
2025-07-16 | 24 | 3494.2916 | 547.9063 | 18.751 | 94.66 | 5958.9488 | 113.6231 | 6046.1597 | 0 | 0
2025-07-17 | 1 | 3485.6836 | 546.2189 | 18.8397 | 95.1078 | 5940.5969 | 113.6231 | 6028.6137 | 0 | 0
2025-07-17 | 2 | 3144.0823 | 546.2189 | 18.8397 | 95.1078 | 5940.5969 | 113.6231 | 6028.6137 | 0 | 0
2025-07-17 | 3 | 2992.0757 | 546.2189 | 18.8397 | 95.1078 | 5940.5969 | 113.6231 | 6028.6137 | 0 | 0
2025-07-17 | 4 | 2811.0692 | 546.2189 | 18.8397 | 95.1078 | 5940.5969 | 113.6231 | 6028.6137 | 0 | 0
2025-07-17 | 5 | 2834.4216 | 546.2189 | 18.8397 | 95.1078 | 5940.5969 | 113.6231 | 6028.6137 | 0 | 0
2025-07-17 | 6 | 2786.2618 | 546.2189 | 18.8397 | 95.1078 | 5940.5969 | 113.6231 | 6028.6137 | 0 | 0
2025-07-17 | 7 | 2876.4218 | 546.2189 | 18.8397 | 95.1078 | 5940.5969 | 113.6231 | 6028.6137 | 0 | 0
2025-07-17 | 8 | 2892.4122 | 546.2189 | 18.8397 | 95.1078 | 5940.5969 | 113.6231 | 6028.6137 | 0 | 0
2025-07-17 | 9 | 2989.4962 | 546.2189 | 18.8397 | 95.1078 | 5940.5969 | 113.6231 | 6028.6137 | 0 | 0
2025-07-17 | 10 | 3548.1395 | 546.2189 | 18.8397 | 95.1078 | 5940.5969 | 113.6231 | 6028.6137 | 0 | 0
2025-07-17 | 11 | 3478.0264 | 546.2189 | 18.8397 | 95.1078 | 5940.5969 | 113.6231 | 6028.6137 | 0 | 0
2025-07-17 | 12 | 3500.1808 | 546.2189 | 18.8397 | 95.1078 | 5940.5969 | 113.6231 | 6028.6137 | 0 | 0
2025-07-17 | 13 | 3785.4178 | 546.2189 | 18.8397 | 95.1078 | 5940.5969 | 113.6231 | 6028.6137 | 0 | 0
2025-07-17 | 14 | 3703.7268 | 546.2189 | 18.8397 | 95.1078 | 5940.5969 | 113.6231 | 6028.6137 | 0 | 0
2025-07-17 | 15 | 3891.6693 | 546.2189 | 18.8397 | 95.1078 | 5940.5969 | 113.6231 | 6028.6137 | 0 | 0
2025-07-17 | 16 | 3933.5621 | 546.2189 | 18.8397 | 95.1078 | 5940.5969 | 113.6231 | 6028.6137 | 0 | 0
2025-07-17 | 17 | 3918.3035 | 546.2189 | 18.8397 | 95.1078 | 5940.5969 | 113.6231 | 6028.6137 | 0 | 0
2025-07-17 | 18 | 3892.9087 | 546.2189 | 18.8397 | 95.1078 | 5940.5969 | 113.6231 | 6028.6137 | 0 | 0
2025-07-17 | 19 | 3818.8751 | 546.2189 | 18.8397 | 95.1078 | 5940.5969 | 113.6231 | 6028.6137 | 0 | 0
2025-07-17 | 20 | 3837.2707 | 546.2189 | 18.8397 | 95.1078 | 5940.5969 | 113.6231 | 6028.6137 | 0 | 0
2025-07-17 | 21 | 3503.0903 | 546.2189 | 18.8397 | 95.1078 | 5940.5969 | 113.6231 | 6028.6137 | 0 | 0
2025-07-17 | 22 | 3562.1274 | 546.2189 | 18.8397 | 95.1078 | 5940.5969 | 113.6231 | 6028.6137 | 0 | 0
2025-07-17 | 23 | 3553.5664 | 546.2189 | 18.8397 | 95.1078 | 5940.5969 | 113.6231 | 6028.6137 | 0 | 0
2025-07-17 | 24 | 3598.1205 | 546.2189 | 18.8397 | 95.1078 | 5940.5969 | 113.6231 | 6028.6137 | 0 | 0
2025-07-18 | 1 | 3602.2931 | 557.4466 | 18.7178 | 94.4924 | 6062.7083 | 113.6231 | 6147.6797 | 0 | 0
2025-07-18 | 2 | 3268.1629 | 557.4466 | 18.7178 | 94.4924 | 6062.7083 | 113.6231 | 6147.6797 | 0 | 0
2025-07-18 | 3 | 3109.4401 | 557.4466 | 18.7178 | 94.4924 | 6062.7083 | 113.6231 | 6147.6797 | 0 | 0
2025-07-18 | 4 | 2844.546 | 557.4466 | 18.7178 | 94.4924 | 6062.7083 | 113.6231 | 6147.6797 | 0 | 0
2025-07-18 | 5 | 2991.8021 | 557.4466 | 18.7178 | 94.4924 | 6062.7083 | 113.6231 | 6147.6797 | 0 | 0
2025-07-18 | 6 | 2907.2031 | 557.4466 | 18.7178 | 94.4924 | 6062.7083 | 113.6231 | 6147.6797 | 0 | 0
2025-07-18 | 7 | 2825.7836 | 557.4466 | 18.7178 | 94.4924 | 6062.7083 | 113.6231 | 6147.6797 | 0 | 0
2025-07-18 | 8 | 2924.1416 | 557.4466 | 18.7178 | 94.4924 | 6062.7083 | 113.6231 | 6147.6797 | 0 | 0
2025-07-18 | 9 | 2956.5311 | 557.4466 | 18.7178 | 94.4924 | 6062.7083 | 113.6231 | 6147.6797 | 0 | 0
2025-07-18 | 10 | 3193.2465 | 557.4466 | 18.7178 | 94.4924 | 6062.7083 | 113.6231 | 6147.6797 | 0 | 0
2025-07-18 | 11 | 3522.1032 | 557.4466 | 18.7178 | 94.4924 | 6062.7083 | 113.6231 | 6147.6797 | 0 | 0
2025-07-18 | 12 | 3698.7838 | 557.4466 | 18.7178 | 94.4924 | 6062.7083 | 113.6231 | 6147.6797 | 0 | 0
2025-07-18 | 13 | 3862.6669 | 557.4466 | 18.7178 | 94.4924 | 6062.7083 | 113.6231 | 6147.6797 | 0 | 0
2025-07-18 | 14 | 3645.5611 | 557.4466 | 18.7178 | 94.4924 | 6062.7083 | 113.6231 | 6147.6797 | 0 | 0
2025-07-18 | 15 | 3882.3944 | 557.4466 | 18.7178 | 94.4924 | 6062.7083 | 113.6231 | 6147.6797 | 0 | 0
2025-07-18 | 16 | 3869.3303 | 557.4466 | 18.7178 | 94.4924 | 6062.7083 | 113.6231 | 6147.6797 | 0 | 0
2025-07-18 | 17 | 3902.6127 | 557.4466 | 18.7178 | 94.4924 | 6062.7083 | 113.6231 | 6147.6797 | 0 | 0
2025-07-18 | 18 | 3864.0559 | 557.4466 | 18.7178 | 94.4924 | 6062.7083 | 113.6231 | 6147.6797 | 0 | 0
2025-07-18 | 19 | 4025.9747 | 557.4466 | 18.7178 | 94.4924 | 6062.7083 | 113.6231 | 6147.6797 | 0 | 0
2025-07-18 | 20 | 3551.9289 | 557.4466 | 18.7178 | 94.4924 | 6062.7083 | 113.6231 | 6147.6797 | 0 | 0
2025-07-18 | 21 | 3636.8696 | 557.4466 | 18.7178 | 94.4924 | 6062.7083 | 113.6231 | 6147.6797 | 0 | 0
2025-07-18 | 22 | 3633.55 | 557.4466 | 18.7178 | 94.4924 | 6062.7083 | 113.6231 | 6147.6797 | 0 | 0
2025-07-18 | 23 | 3492.326 | 557.4466 | 18.7178 | 94.4924 | 6062.7083 | 113.6231 | 6147.6797 | 0 | 0
2025-07-18 | 24 | 3493.157 | 557.4466 | 18.7178 | 94.4924 | 6062.7083 | 113.6231 | 6147.6797 | 0 | 0
2025-07-19 | 1 | 3523.6999 | 556.2742 | 18.7685 | 94.7483 | 6049.9569 | 113.6231 | 6135.4342 | 0 | 0
2025-07-19 | 2 | 3172.1483 | 556.2742 | 18.7685 | 94.7483 | 6049.9569 | 113.6231 | 6135.4342 | 0 | 0
2025-07-19 | 3 | 2974.6833 | 556.2742 | 18.7685 | 94.7483 | 6049.9569 | 113.6231 | 6135.4342 | 0 | 0
2025-07-19 | 4 | 2858.3635 | 556.2742 | 18.7685 | 94.7483 | 6049.9569 | 113.6231 | 6135.4342 | 0 | 0
2025-07-19 | 5 | 2902.1002 | 556.2742 | 18.7685 | 94.7483 | 6049.9569 | 113.6231 | 6135.4342 | 0 | 0
2025-07-19 | 6 | 2835.3284 | 556.2742 | 18.7685 | 94.7483 | 6049.9569 | 113.6231 | 6135.4342 | 0 | 0
2025-07-19 | 7 | 2870.7264 | 556.2742 | 18.7685 | 94.7483 | 6049.9569 | 113.6231 | 6135.4342 | 0 | 0
2025-07-19 | 8 | 2849.9423 | 556.2742 | 18.7685 | 94.7483 | 6049.9569 | 113.6231 | 6135.4342 | 0 | 0
2025-07-19 | 9 | 2977.8952 | 556.2742 | 18.7685 | 94.7483 | 6049.9569 | 113.6231 | 6135.4342 | 0 | 0
2025-07-19 | 10 | 3140.8037 | 556.2742 | 18.7685 | 94.7483 | 6049.9569 | 113.6231 | 6135.4342 | 0 | 0
2025-07-19 | 11 | 3460.8475 | 556.2742 | 18.7685 | 94.7483 | 6049.9569 | 113.6231 | 6135.4342 | 0 | 0
2025-07-19 | 12 | 3682.0331 | 556.2742 | 18.7685 | 94.7483 | 6049.9569 | 113.6231 | 6135.4342 | 0 | 0
2025-07-19 | 13 | 3410.1796 | 556.2742 | 18.7685 | 94.7483 | 6049.9569 | 113.6231 | 6135.4342 | 0 | 0
2025-07-19 | 14 | 3691.0072 | 556.2742 | 18.7685 | 94.7483 | 6049.9569 | 113.6231 | 6135.4342 | 0 | 0
2025-07-19 | 15 | 3806.4075 | 556.2742 | 18.7685 | 94.7483 | 6049.9569 | 113.6231 | 6135.4342 | 0 | 0
2025-07-19 | 16 | 3900.618 | 556.2742 | 18.7685 | 94.7483 | 6049.9569 | 113.6231 | 6135.4342 | 0 | 0
2025-07-19 | 17 | 3879.1227 | 556.2742 | 18.7685 | 94.7483 | 6049.9569 | 113.6231 | 6135.4342 | 0 | 0
2025-07-19 | 18 | 3908.4702 | 556.2742 | 18.7685 | 94.7483 | 6049.9569 | 113.6231 | 6135.4342 | 0 | 0
2025-07-19 | 19 | 3800.6966 | 556.2742 | 18.7685 | 94.7483 | 6049.9569 | 113.6231 | 6135.4342 | 0 | 0
2025-07-19 | 20 | 3528.2431 | 556.2742 | 18.7685 | 94.7483 | 6049.9569 | 113.6231 | 6135.4342 | 0 | 0
2025-07-19 | 21 | 3644.9946 | 556.2742 | 18.7685 | 94.7483 | 6049.9569 | 113.6231 | 6135.4342 | 0 | 0
2025-07-19 | 22 | 3536.3255 | 556.2742 | 18.7685 | 94.7483 | 6049.9569 | 113.6231 | 6135.4342 | 0 | 0
2025-07-19 | 23 | 3384.3479 | 556.2742 | 18.7685 | 94.7483 | 6049.9569 | 113.6231 | 6135.4342 | 0 | 0
2025-07-19 | 24 | 3423.9374 | 556.2742 | 18.7685 | 94.7483 | 6049.9569 | 113.6231 | 6135.4342 | 0 | 0
2025-07-20 | 1 | 5488.5603 | 556.6077 | 18.7685 | 94.7483 | 6053.5844 | 113.6231 | 6138.9891 | 0 | 0
2025-07-20 | 2 | 3260.7701 | 556.6077 | 18.7685 | 94.7483 | 6053.5844 | 113.6231 | 6138.9891 | 0 | 0
2025-07-20 | 3 | 3129.6808 | 556.6077 | 18.7685 | 94.7483 | 6053.5844 | 113.6231 | 6138.9891 | 0 | 0
2025-07-20 | 4 | 3014.065 | 556.6077 | 18.7685 | 94.7483 | 6053.5844 | 113.6231 | 6138.9891 | 0 | 0
2025-07-20 | 5 | 2984.7141 | 556.6077 | 18.7685 | 94.7483 | 6053.5844 | 113.6231 | 6138.9891 | 0 | 0
2025-07-20 | 6 | 2936.5748 | 556.6077 | 18.7685 | 94.7483 | 6053.5844 | 113.6231 | 6138.9891 | 0 | 0
2025-07-20 | 7 | 2815.2772 | 556.6077 | 18.7685 | 94.7483 | 6053.5844 | 113.6231 | 6138.9891 | 0 | 0
2025-07-20 | 8 | 2732.5212 | 556.6077 | 18.7685 | 94.7483 | 6053.5844 | 113.6231 | 6138.9891 | 0 | 0
2025-07-20 | 9 | 2827.1909 | 556.6077 | 18.7685 | 94.7483 | 6053.5844 | 113.6231 | 6138.9891 | 0 | 0
2025-07-20 | 10 | 3075.9893 | 556.6077 | 18.7685 | 94.7483 | 6053.5844 | 113.6231 | 6138.9891 | 0 | 0
2025-07-20 | 11 | 3220.7704 | 556.6077 | 18.7685 | 94.7483 | 6053.5844 | 113.6231 | 6138.9891 | 0 | 0
2025-07-20 | 12 | 3376.774 | 556.6077 | 18.7685 | 94.7483 | 6053.5844 | 113.6231 | 6138.9891 | 0 | 0
2025-07-20 | 13 | 3264.801 | 556.6077 | 18.7685 | 94.7483 | 6053.5844 | 113.6231 | 6138.9891 | 0 | 0
2025-07-20 | 14 | 3546.6242 | 556.6077 | 18.7685 | 94.7483 | 6053.5844 | 113.6231 | 6138.9891 | 0 | 0
2025-07-20 | 15 | 3539.4225 | 556.6077 | 18.7685 | 94.7483 | 6053.5844 | 113.6231 | 6138.9891 | 0 | 0
2025-07-20 | 16 | 3526.1104 | 556.6077 | 18.7685 | 94.7483 | 6053.5844 | 113.6231 | 6138.9891 | 0 | 0
2025-07-20 | 17 | 3629.5751 | 556.6077 | 18.7685 | 94.7483 | 6053.5844 | 113.6231 | 6138.9891 | 0 | 0
2025-07-20 | 18 | 3628.8278 | 556.6077 | 18.7685 | 94.7483 | 6053.5844 | 113.6231 | 6138.9891 | 0 | 0
2025-07-20 | 19 | 4413.733 | 556.6077 | 18.7685 | 94.7483 | 6053.5844 | 113.6231 | 6138.9891 | 0 | 0
2025-07-20 | 20 | 4731.6526 | 556.6077 | 18.7685 | 94.7483 | 6053.5844 | 113.6231 | 6138.9891 | 0 | 0
2025-07-20 | 21 | 4768.5137 | 556.6077 | 18.7685 | 94.7483 | 6053.5844 | 113.6231 | 6138.9891 | 0 | 0
2025-07-20 | 22 | 4686.2113 | 556.6077 | 18.7685 | 94.7483 | 6053.5844 | 113.6231 | 6138.9891 | 0 | 0
2025-07-20 | 23 | 4765.1942 | 556.6077 | 18.7685 | 94.7483 | 6053.5844 | 113.6231 | 6138.9891 | 0 | 0
2025-07-20 | 24 | 4799.3964 | 556.6077 | 18.7685 | 94.7483 | 6053.5844 | 113.6231 | 6138.9891 | 0 | 0
2025-07-21 | 1 | 3140.6987 | 556.9411 | 18.7685 | 94.7483 | 6057.2108 | 113.6231 | 6142.5431 | 0 | 0
2025-07-21 | 2 | 2997.4123 | 556.9411 | 18.7685 | 94.7483 | 6057.2108 | 113.6231 | 6142.5431 | 0 | 0
2025-07-21 | 3 | 2940.5189 | 556.9411 | 18.7685 | 94.7483 | 6057.2108 | 113.6231 | 6142.5431 | 0 | 0
2025-07-21 | 4 | 2915.0672 | 556.9411 | 18.7685 | 94.7483 | 6057.2108 | 113.6231 | 6142.5431 | 0 | 0
2025-07-21 | 5 | 2748.073 | 556.9411 | 18.7685 | 94.7483 | 6057.2108 | 113.6231 | 6142.5431 | 0 | 0
2025-07-21 | 6 | 2724.9388 | 556.9411 | 18.7685 | 94.7483 | 6057.2108 | 113.6231 | 6142.5431 | 0 | 0
2025-07-21 | 7 | 2723.1645 | 556.9411 | 18.7685 | 94.7483 | 6057.2108 | 113.6231 | 6142.5431 | 0 | 0
2025-07-21 | 8 | 3009.3064 | 556.9411 | 18.7685 | 94.7483 | 6057.2108 | 113.6231 | 6142.5431 | 0 | 0
2025-07-21 | 9 | 3049.2928 | 556.9411 | 18.7685 | 94.7483 | 6057.2108 | 113.6231 | 6142.5431 | 0 | 0
2025-07-21 | 10 | 3334.5377 | 556.9411 | 18.7685 | 94.7483 | 6057.2108 | 113.6231 | 6142.5431 | 0 | 0
2025-07-21 | 11 | 3549.2971 | 556.9411 | 18.7685 | 94.7483 | 6057.2108 | 113.6231 | 6142.5431 | 0 | 0
2025-07-21 | 12 | 3346.4153 | 556.9411 | 18.7685 | 94.7483 | 6057.2108 | 113.6231 | 6142.5431 | 0 | 0
2025-07-21 | 13 | 3482.5822 | 556.9411 | 18.7685 | 94.7483 | 6057.2108 | 113.6231 | 6142.5431 | 0 | 0
2025-07-21 | 14 | 3772.7384 | 556.9411 | 18.7685 | 94.7483 | 6057.2108 | 113.6231 | 6142.5431 | 0 | 0
2025-07-21 | 15 | 3702.7583 | 556.9411 | 18.7685 | 94.7483 | 6057.2108 | 113.6231 | 6142.5431 | 0 | 0
2025-07-21 | 16 | 3805.525 | 556.9411 | 18.7685 | 94.7483 | 6057.2108 | 113.6231 | 6142.5431 | 0 | 0
2025-07-21 | 17 | 3785.573 | 556.9411 | 18.7685 | 94.7483 | 6057.2108 | 113.6231 | 6142.5431 | 0 | 0
2025-07-21 | 18 | 3757.793 | 556.9411 | 18.7685 | 94.7483 | 6057.2108 | 113.6231 | 6142.5431 | 0 | 0
2025-07-21 | 19 | 3796.1594 | 556.9411 | 18.7685 | 94.7483 | 6057.2108 | 113.6231 | 6142.5431 | 0 | 0
2025-07-21 | 20 | 3691.4478 | 556.9411 | 18.7685 | 94.7483 | 6057.2108 | 113.6231 | 6142.5431 | 0 | 0
2025-07-21 | 21 | 3680.6719 | 556.9411 | 18.7685 | 94.7483 | 6057.2108 | 113.6231 | 6142.5431 | 0 | 0
2025-07-21 | 22 | 3728.8813 | 556.9411 | 18.7685 | 94.7483 | 6057.2108 | 113.6231 | 6142.5431 | 0 | 0
2025-07-21 | 23 | 3616.4069 | 556.9411 | 18.7685 | 94.7483 | 6057.2108 | 113.6231 | 6142.5431 | 0 | 0
2025-07-21 | 24 | 3542.9661 | 556.9411 | 18.7685 | 94.7483 | 6057.2108 | 113.6231 | 6142.5431 | 0 | 0
2025-07-22 | 1 | 3296.0688 | 562.6936 | 18.72 | 94.5035 | 6119.7741 | 113.6231 | 6203.6151 | 0 | 0
2025-07-22 | 2 | 3086.2713 | 562.6936 | 18.72 | 94.5035 | 6119.7741 | 113.6231 | 6203.6151 | 0 | 0
2025-07-22 | 3 | 2882.4759 | 562.6936 | 18.72 | 94.5035 | 6119.7741 | 113.6231 | 6203.6151 | 0 | 0
2025-07-22 | 4 | 2858.1505 | 562.6936 | 18.72 | 94.5035 | 6119.7741 | 113.6231 | 6203.6151 | 0 | 0
2025-07-22 | 5 | 2841.9454 | 562.6936 | 18.72 | 94.5035 | 6119.7741 | 113.6231 | 6203.6151 | 0 | 0
2025-07-22 | 6 | 2709.2734 | 562.6936 | 18.72 | 94.5035 | 6119.7741 | 113.6231 | 6203.6151 | 0 | 0
2025-07-22 | 7 | 2666.7636 | 562.6936 | 18.72 | 94.5035 | 6119.7741 | 113.6231 | 6203.6151 | 0 | 0
2025-07-22 | 8 | 2889.7729 | 562.6936 | 18.72 | 94.5035 | 6119.7741 | 113.6231 | 6203.6151 | 0 | 0
2025-07-22 | 9 | 3073.7966 | 562.6936 | 18.72 | 94.5035 | 6119.7741 | 113.6231 | 6203.6151 | 0 | 0
2025-07-22 | 10 | 3157.4027 | 562.6936 | 18.72 | 94.5035 | 6119.7741 | 113.6231 | 6203.6151 | 0 | 0
2025-07-22 | 11 | 3207.4445 | 562.6936 | 18.72 | 94.5035 | 6119.7741 | 113.6231 | 6203.6151 | 0 | 0
2025-07-22 | 12 | 3534.5276 | 562.6936 | 18.72 | 94.5035 | 6119.7741 | 113.6231 | 6203.6151 | 0 | 0
2025-07-22 | 13 | 3407.7777 | 562.6936 | 18.72 | 94.5035 | 6119.7741 | 113.6231 | 6203.6151 | 0 | 0
2025-07-22 | 14 | 3571.3333 | 562.6936 | 18.72 | 94.5035 | 6119.7741 | 113.6231 | 6203.6151 | 0 | 0
2025-07-22 | 15 | 3659.7966 | 562.6936 | 18.72 | 94.5035 | 6119.7741 | 113.6231 | 6203.6151 | 0 | 0
2025-07-22 | 16 | 3816.6839 | 562.6936 | 18.72 | 94.5035 | 6119.7741 | 113.6231 | 6203.6151 | 0 | 0
2025-07-22 | 17 | 3931.7261 | 562.6936 | 18.72 | 94.5035 | 6119.7741 | 113.6231 | 6203.6151 | 0 | 0
2025-07-22 | 18 | 3875.1753 | 562.6936 | 18.72 | 94.5035 | 6119.7741 | 113.6231 | 6203.6151 | 0 | 0
2025-07-22 | 19 | 3852.8331 | 562.6936 | 18.72 | 94.5035 | 6119.7741 | 113.6231 | 6203.6151 | 0 | 0
2025-07-22 | 20 | 3403.322 | 562.6936 | 18.72 | 94.5035 | 6119.7741 | 113.6231 | 6203.6151 | 0 | 0
2025-07-22 | 21 | 3522.0972 | 562.6936 | 18.72 | 94.5035 | 6119.7741 | 113.6231 | 6203.6151 | 0 | 0
2025-07-22 | 22 | 3544.1821 | 562.6936 | 18.72 | 94.5035 | 6119.7741 | 113.6231 | 6203.6151 | 0 | 0
2025-07-22 | 23 | 3486.2189 | 562.6936 | 18.72 | 94.5035 | 6119.7741 | 113.6231 | 6203.6151 | 0 | 0
2025-07-22 | 24 | 3525.7883 | 562.6936 | 18.72 | 94.5035 | 6119.7741 | 113.6231 | 6203.6151 | 0 | 0
2025-07-23 | 1 | 3407.6502 | 555.3891 | 18.6455 | 94.1274 | 6040.331 | 113.6231 | 6125.3923 | 0 | 0
2025-07-23 | 2 | 3048.2085 | 555.3891 | 18.6455 | 94.1274 | 6040.331 | 113.6231 | 6125.3923 | 0 | 0
2025-07-23 | 3 | 2881.1144 | 555.3891 | 18.6455 | 94.1274 | 6040.331 | 113.6231 | 6125.3923 | 0 | 0
2025-07-23 | 4 | 2774.9905 | 555.3891 | 18.6455 | 94.1274 | 6040.331 | 113.6231 | 6125.3923 | 0 | 0
2025-07-23 | 5 | 2654.9731 | 555.3891 | 18.6455 | 94.1274 | 6040.331 | 113.6231 | 6125.3923 | 0 | 0
2025-07-23 | 6 | 2722.013 | 555.3891 | 18.6455 | 94.1274 | 6040.331 | 113.6231 | 6125.3923 | 0 | 0
2025-07-23 | 7 | 2669.9634 | 555.3891 | 18.6455 | 94.1274 | 6040.331 | 113.6231 | 6125.3923 | 0 | 0
2025-07-23 | 8 | 2923.5285 | 555.3891 | 18.6455 | 94.1274 | 6040.331 | 113.6231 | 6125.3923 | 0 | 0
2025-07-23 | 9 | 3040.0553 | 555.3891 | 18.6455 | 94.1274 | 6040.331 | 113.6231 | 6125.3923 | 0 | 0
2025-07-23 | 10 | 3046.2698 | 555.3891 | 18.6455 | 94.1274 | 6040.331 | 113.6231 | 6125.3923 | 0 | 0
2025-07-23 | 11 | 3366.6454 | 555.3891 | 18.6455 | 94.1274 | 6040.331 | 113.6231 | 6125.3923 | 0 | 0
2025-07-23 | 12 | 3296.9316 | 555.3891 | 18.6455 | 94.1274 | 6040.331 | 113.6231 | 6125.3923 | 0 | 0
2025-07-23 | 13 | 3512.0315 | 555.3891 | 18.6455 | 94.1274 | 6040.331 | 113.6231 | 6125.3923 | 0 | 0
2025-07-23 | 14 | 3326.4288 | 555.3891 | 18.6455 | 94.1274 | 6040.331 | 113.6231 | 6125.3923 | 0 | 0
2025-07-23 | 15 | 3594.2764 | 555.3891 | 18.6455 | 94.1274 | 6040.331 | 113.6231 | 6125.3923 | 0 | 0
2025-07-23 | 16 | 3776.8605 | 555.3891 | 18.6455 | 94.1274 | 6040.331 | 113.6231 | 6125.3923 | 0 | 0
2025-07-23 | 17 | 3814.8454 | 555.3891 | 18.6455 | 94.1274 | 6040.331 | 113.6231 | 6125.3923 | 0 | 0
2025-07-23 | 18 | 3806.3592 | 555.3891 | 18.6455 | 94.1274 | 6040.331 | 113.6231 | 6125.3923 | 0 | 0
2025-07-23 | 19 | 5159.7736 | 555.3891 | 18.6455 | 94.1274 | 6040.331 | 113.6231 | 6125.3923 | 0 | 0
2025-07-23 | 20 | 4628.061 | 555.3891 | 18.6455 | 94.1274 | 6040.331 | 113.6231 | 6125.3923 | 0 | 0
2025-07-23 | 21 | 3461.769 | 555.3891 | 18.6455 | 94.1274 | 6040.331 | 113.6231 | 6125.3923 | 0 | 0
2025-07-23 | 22 | 3651.0071 | 555.3891 | 18.6455 | 94.1274 | 6040.331 | 113.6231 | 6125.3923 | 0 | 0
2025-07-23 | 23 | 3538.399 | 555.3891 | 18.6455 | 94.1274 | 6040.331 | 113.6231 | 6125.3923 | 0 | 0
2025-07-23 | 24 | 3529.4554 | 555.3891 | 18.6455 | 94.1274 | 6040.331 | 113.6231 | 6125.3923 | 0 | 0
2025-07-24 | 1 | 3164.4759 | 554.2771 | 18.6212 | 94.0047 | 6028.2372 | 113.6231 | 6113.4202 | 0 | 0
2025-07-24 | 2 | 3050.4919 | 554.2771 | 18.6212 | 94.0047 | 6028.2372 | 113.6231 | 6113.4202 | 0 | 0
2025-07-24 | 3 | 2793.3538 | 554.2771 | 18.6212 | 94.0047 | 6028.2372 | 113.6231 | 6113.4202 | 0 | 0
2025-07-24 | 4 | 2693.0682 | 554.2771 | 18.6212 | 94.0047 | 6028.2372 | 113.6231 | 6113.4202 | 0 | 0
2025-07-24 | 5 | 2658.5945 | 554.2771 | 18.6212 | 94.0047 | 6028.2372 | 113.6231 | 6113.4202 | 0 | 0
2025-07-24 | 6 | 2632.0464 | 554.2771 | 18.6212 | 94.0047 | 6028.2372 | 113.6231 | 6113.4202 | 0 | 0
2025-07-24 | 7 | 2612.4935 | 554.2771 | 18.6212 | 94.0047 | 6028.2372 | 113.6231 | 6113.4202 | 0 | 0
2025-07-24 | 8 | 2755.2855 | 554.2771 | 18.6212 | 94.0047 | 6028.2372 | 113.6231 | 6113.4202 | 0 | 0
2025-07-24 | 9 | 2854.5408 | 554.2771 | 18.6212 | 94.0047 | 6028.2372 | 113.6231 | 6113.4202 | 0 | 0
2025-07-24 | 10 | 2991.6457 | 554.2771 | 18.6212 | 94.0047 | 6028.2372 | 113.6231 | 6113.4202 | 0 | 0
2025-07-24 | 11 | 3131.9318 | 554.2771 | 18.6212 | 94.0047 | 6028.2372 | 113.6231 | 6113.4202 | 0 | 0
2025-07-24 | 12 | 3349.0441 | 554.2771 | 18.6212 | 94.0047 | 6028.2372 | 113.6231 | 6113.4202 | 0 | 0
2025-07-24 | 13 | 3350.3007 | 554.2771 | 18.6212 | 94.0047 | 6028.2372 | 113.6231 | 6113.4202 | 0 | 0
2025-07-24 | 14 | 3414.5826 | 554.2771 | 18.6212 | 94.0047 | 6028.2372 | 113.6231 | 6113.4202 | 0 | 0
2025-07-24 | 15 | 3458.6298 | 554.2771 | 18.6212 | 94.0047 | 6028.2372 | 113.6231 | 6113.4202 | 0 | 0
2025-07-24 | 16 | 3722.9837 | 554.2771 | 18.6212 | 94.0047 | 6028.2372 | 113.6231 | 6113.4202 | 0 | 0
2025-07-24 | 17 | 3800.7669 | 554.2771 | 18.6212 | 94.0047 | 6028.2372 | 113.6231 | 6113.4202 | 0 | 0
2025-07-24 | 18 | 3785.9307 | 554.2771 | 18.6212 | 94.0047 | 6028.2372 | 113.6231 | 6113.4202 | 0 | 0
2025-07-24 | 19 | 4657.4454 | 554.2771 | 18.6212 | 94.0047 | 6028.2372 | 113.6231 | 6113.4202 | 0 | 0
2025-07-24 | 20 | 3433.8266 | 554.2771 | 18.6212 | 94.0047 | 6028.2372 | 113.6231 | 6113.4202 | 0 | 0
2025-07-24 | 21 | 3384.4091 | 554.2771 | 18.6212 | 94.0047 | 6028.2372 | 113.6231 | 6113.4202 | 0 | 0
2025-07-24 | 22 | 3629.9962 | 554.2771 | 18.6212 | 94.0047 | 6028.2372 | 113.6231 | 6113.4202 | 0 | 0
2025-07-24 | 23 | 3408.8078 | 554.2771 | 18.6212 | 94.0047 | 6028.2372 | 113.6231 | 6113.4202 | 0 | 0
2025-07-24 | 24 | 3538.5674 | 554.2771 | 18.6212 | 94.0047 | 6028.2372 | 113.6231 | 6113.4202 | 0 | 0
2025-07-25 | 1 | 3487.9099 | 549.2942 | 18.5735 | 93.7639 | 5974.0443 | 113.6231 | 6060.0752 | 0 | 0
2025-07-25 | 2 | 3179.2332 | 549.2942 | 18.5735 | 93.7639 | 5974.0443 | 113.6231 | 6060.0752 | 0 | 0
2025-07-25 | 3 | 2856.1533 | 549.2942 | 18.5735 | 93.7639 | 5974.0443 | 113.6231 | 6060.0752 | 0 | 0
2025-07-25 | 4 | 2936.4991 | 549.2942 | 18.5735 | 93.7639 | 5974.0443 | 113.6231 | 6060.0752 | 0 | 0
2025-07-25 | 5 | 2972.1424 | 549.2942 | 18.5735 | 93.7639 | 5974.0443 | 113.6231 | 6060.0752 | 0 | 0
2025-07-25 | 6 | 2688.9029 | 549.2942 | 18.5735 | 93.7639 | 5974.0443 | 113.6231 | 6060.0752 | 0 | 0
2025-07-25 | 7 | 2705.7271 | 549.2942 | 18.5735 | 93.7639 | 5974.0443 | 113.6231 | 6060.0752 | 0 | 0
2025-07-25 | 8 | 3058.7282 | 549.2942 | 18.5735 | 93.7639 | 5974.0443 | 113.6231 | 6060.0752 | 0 | 0
2025-07-25 | 9 | 3298.6765 | 549.2942 | 18.5735 | 93.7639 | 5974.0443 | 113.6231 | 6060.0752 | 0 | 0
2025-07-25 | 10 | 3214.3372 | 549.2942 | 18.5735 | 93.7639 | 5974.0443 | 113.6231 | 6060.0752 | 0 | 0
2025-07-25 | 11 | 3228.2619 | 549.2942 | 18.5735 | 93.7639 | 5974.0443 | 113.6231 | 6060.0752 | 0 | 0
2025-07-25 | 12 | 3651.9943 | 549.2942 | 18.5735 | 93.7639 | 5974.0443 | 113.6231 | 6060.0752 | 0 | 0
2025-07-25 | 13 | 3297.1962 | 549.2942 | 18.5735 | 93.7639 | 5974.0443 | 113.6231 | 6060.0752 | 0 | 0
2025-07-25 | 14 | 3569.2105 | 549.2942 | 18.5735 | 93.7639 | 5974.0443 | 113.6231 | 6060.0752 | 0 | 0
2025-07-25 | 15 | 3548.7576 | 549.2942 | 18.5735 | 93.7639 | 5974.0443 | 113.6231 | 6060.0752 | 0 | 0
2025-07-25 | 16 | 3642.0296 | 549.2942 | 18.5735 | 93.7639 | 5974.0443 | 113.6231 | 6060.0752 | 0 | 0
2025-07-25 | 17 | 3735.509 | 549.2942 | 18.5735 | 93.7639 | 5974.0443 | 113.6231 | 6060.0752 | 0 | 0
2025-07-25 | 18 | 3984.1417 | 549.2942 | 18.5735 | 93.7639 | 5974.0443 | 113.6231 | 6060.0752 | 0 | 0
2025-07-25 | 19 | 3748.3987 | 549.2942 | 18.5735 | 93.7639 | 5974.0443 | 113.6231 | 6060.0752 | 0 | 0
2025-07-25 | 20 | 4593.705 | 549.2942 | 18.5735 | 93.7639 | 5974.0443 | 113.6231 | 6060.0752 | 0 | 0
2025-07-25 | 21 | 4759.9831 | 549.2942 | 18.5735 | 93.7639 | 5974.0443 | 113.6231 | 6060.0752 | 0 | 0
2025-07-25 | 22 | 4761.0889 | 549.2942 | 18.5735 | 93.7639 | 5974.0443 | 113.6231 | 6060.0752 | 0 | 0
2025-07-25 | 23 | 3349.1629 | 549.2942 | 18.5735 | 93.7639 | 5974.0443 | 113.6231 | 6060.0752 | 0 | 0
2025-07-25 | 24 | 3460.2373 | 549.2942 | 18.5735 | 93.7639 | 5974.0443 | 113.6231 | 6060.0752 | 0 | 0
2025-07-26 | 1 | 3293.1488 | 547.5516 | 18.5538 | 93.6645 | 5955.0915 | 113.6231 | 6041.4039 | 0 | 0
2025-07-26 | 2 | 3116.7986 | 547.5516 | 18.5538 | 93.6645 | 5955.0915 | 113.6231 | 6041.4039 | 0 | 0
2025-07-26 | 3 | 3067.1 | 547.5516 | 18.5538 | 93.6645 | 5955.0915 | 113.6231 | 6041.4039 | 0 | 0
2025-07-26 | 4 | 2899.7376 | 547.5516 | 18.5538 | 93.6645 | 5955.0915 | 113.6231 | 6041.4039 | 0 | 0
2025-07-26 | 5 | 2619.9793 | 547.5516 | 18.5538 | 93.6645 | 5955.0915 | 113.6231 | 6041.4039 | 0 | 0
2025-07-26 | 6 | 2815.1846 | 547.5516 | 18.5538 | 93.6645 | 5955.0915 | 113.6231 | 6041.4039 | 0 | 0
2025-07-26 | 7 | 2816.8627 | 547.5516 | 18.5538 | 93.6645 | 5955.0915 | 113.6231 | 6041.4039 | 0 | 0
2025-07-26 | 8 | 3038.935 | 547.5516 | 18.5538 | 93.6645 | 5955.0915 | 113.6231 | 6041.4039 | 0 | 0
2025-07-26 | 9 | 2933.9113 | 547.5516 | 18.5538 | 93.6645 | 5955.0915 | 113.6231 | 6041.4039 | 0 | 0
2025-07-26 | 10 | 3119.0215 | 547.5516 | 18.5538 | 93.6645 | 5955.0915 | 113.6231 | 6041.4039 | 0 | 0
2025-07-26 | 11 | 3443.0951 | 547.5516 | 18.5538 | 93.6645 | 5955.0915 | 113.6231 | 6041.4039 | 0 | 0
2025-07-26 | 12 | 3207.4612 | 547.5516 | 18.5538 | 93.6645 | 5955.0915 | 113.6231 | 6041.4039 | 0 | 0
2025-07-26 | 13 | 3218.6452 | 547.5516 | 18.5538 | 93.6645 | 5955.0915 | 113.6231 | 6041.4039 | 0 | 0
2025-07-26 | 14 | 3358.8454 | 547.5516 | 18.5538 | 93.6645 | 5955.0915 | 113.6231 | 6041.4039 | 0 | 0
2025-07-26 | 15 | 3463.7793 | 547.5516 | 18.5538 | 93.6645 | 5955.0915 | 113.6231 | 6041.4039 | 0 | 0
2025-07-26 | 16 | 3591.1274 | 547.5516 | 18.5538 | 93.6645 | 5955.0915 | 113.6231 | 6041.4039 | 0 | 0
2025-07-26 | 17 | 3648.5382 | 547.5516 | 18.5538 | 93.6645 | 5955.0915 | 113.6231 | 6041.4039 | 0 | 0
2025-07-26 | 18 | 3725.3735 | 547.5516 | 18.5538 | 93.6645 | 5955.0915 | 113.6231 | 6041.4039 | 0 | 0
2025-07-26 | 19 | 4549.6242 | 547.5516 | 18.5538 | 93.6645 | 5955.0915 | 113.6231 | 6041.4039 | 0 | 0
2025-07-26 | 20 | 4503.3419 | 547.5516 | 18.5538 | 93.6645 | 5955.0915 | 113.6231 | 6041.4039 | 0 | 0
2025-07-26 | 21 | 4439.9108 | 547.5516 | 18.5538 | 93.6645 | 5955.0915 | 113.6231 | 6041.4039 | 0 | 0
2025-07-26 | 22 | 3561.9048 | 547.5516 | 18.5538 | 93.6645 | 5955.0915 | 113.6231 | 6041.4039 | 0 | 0
2025-07-26 | 23 | 3392.593 | 547.5516 | 18.5538 | 93.6645 | 5955.0915 | 113.6231 | 6041.4039 | 0 | 0
2025-07-26 | 24 | 3387.3494 | 547.5516 | 18.5538 | 93.6645 | 5955.0915 | 113.6231 | 6041.4039 | 0 | 0
2025-07-27 | 1 | 4552.0692 | 547.0597 | 18.5538 | 93.6645 | 5949.7414 | 113.6231 | 6036.1609 | 0 | 0
2025-07-27 | 2 | 3248.5994 | 547.0597 | 18.5538 | 93.6645 | 5949.7414 | 113.6231 | 6036.1609 | 0 | 0
2025-07-27 | 3 | 3250.1098 | 547.0597 | 18.5538 | 93.6645 | 5949.7414 | 113.6231 | 6036.1609 | 0 | 0
2025-07-27 | 4 | 3068.8169 | 547.0597 | 18.5538 | 93.6645 | 5949.7414 | 113.6231 | 6036.1609 | 0 | 0
2025-07-27 | 5 | 2829.9387 | 547.0597 | 18.5538 | 93.6645 | 5949.7414 | 113.6231 | 6036.1609 | 0 | 0
2025-07-27 | 6 | 2849.2618 | 547.0597 | 18.5538 | 93.6645 | 5949.7414 | 113.6231 | 6036.1609 | 0 | 0
2025-07-27 | 7 | 2741.312 | 547.0597 | 18.5538 | 93.6645 | 5949.7414 | 113.6231 | 6036.1609 | 0 | 0
2025-07-27 | 8 | 2657.5083 | 547.0597 | 18.5538 | 93.6645 | 5949.7414 | 113.6231 | 6036.1609 | 0 | 0
2025-07-27 | 9 | 2861.1808 | 547.0597 | 18.5538 | 93.6645 | 5949.7414 | 113.6231 | 6036.1609 | 0 | 0
2025-07-27 | 10 | 2907.7352 | 547.0597 | 18.5538 | 93.6645 | 5949.7414 | 113.6231 | 6036.1609 | 0 | 0
2025-07-27 | 11 | 2960.8467 | 547.0597 | 18.5538 | 93.6645 | 5949.7414 | 113.6231 | 6036.1609 | 0 | 0
2025-07-27 | 12 | 3065.4069 | 547.0597 | 18.5538 | 93.6645 | 5949.7414 | 113.6231 | 6036.1609 | 0 | 0
2025-07-27 | 13 | 3187.1055 | 547.0597 | 18.5538 | 93.6645 | 5949.7414 | 113.6231 | 6036.1609 | 0 | 0
2025-07-27 | 14 | 3247.2004 | 547.0597 | 18.5538 | 93.6645 | 5949.7414 | 113.6231 | 6036.1609 | 0 | 0
2025-07-27 | 15 | 3489.1229 | 547.0597 | 18.5538 | 93.6645 | 5949.7414 | 113.6231 | 6036.1609 | 0 | 0
2025-07-27 | 16 | 3580.9697 | 547.0597 | 18.5538 | 93.6645 | 5949.7414 | 113.6231 | 6036.1609 | 0 | 0
2025-07-27 | 17 | 3750.3799 | 547.0597 | 18.5538 | 93.6645 | 5949.7414 | 113.6231 | 6036.1609 | 0 | 0
2025-07-27 | 18 | 4862.7626 | 547.0597 | 18.5538 | 93.6645 | 5949.7414 | 113.6231 | 6036.1609 | 0 | 0
2025-07-27 | 19 | 4656.7132 | 547.0597 | 18.5538 | 93.6645 | 5949.7414 | 113.6231 | 6036.1609 | 0 | 0
2025-07-27 | 20 | 4694.2032 | 547.0597 | 18.5538 | 93.6645 | 5949.7414 | 113.6231 | 6036.1609 | 0 | 0
2025-07-27 | 21 | 4536.1206 | 547.0597 | 18.5538 | 93.6645 | 5949.7414 | 113.6231 | 6036.1609 | 0 | 0
2025-07-27 | 22 | 4933.9762 | 547.0597 | 18.5538 | 93.6645 | 5949.7414 | 113.6231 | 6036.1609 | 0 | 0
2025-07-27 | 23 | 4784.7458 | 547.0597 | 18.5538 | 93.6645 | 5949.7414 | 113.6231 | 6036.1609 | 0 | 0
2025-07-27 | 24 | 4742.7188 | 547.0597 | 18.5538 | 93.6645 | 5949.7414 | 113.6231 | 6036.1609 | 0 | 0
2025-07-28 | 1 | 4644.9795 | 546.5677 | 18.5538 | 93.6645 | 5944.3914 | 113.6231 | 6030.9179 | 0 | 0
2025-07-28 | 2 | 3367.7092 | 546.5677 | 18.5538 | 93.6645 | 5944.3914 | 113.6231 | 6030.9179 | 0 | 0
2025-07-28 | 3 | 3319.7915 | 546.5677 | 18.5538 | 93.6645 | 5944.3914 | 113.6231 | 6030.9179 | 0 | 0
2025-07-28 | 4 | 3137.3823 | 546.5677 | 18.5538 | 93.6645 | 5944.3914 | 113.6231 | 6030.9179 | 0 | 0
2025-07-28 | 5 | 3125.6542 | 546.5677 | 18.5538 | 93.6645 | 5944.3914 | 113.6231 | 6030.9179 | 0 | 0
2025-07-28 | 6 | 2848.002 | 546.5677 | 18.5538 | 93.6645 | 5944.3914 | 113.6231 | 6030.9179 | 0 | 0
2025-07-28 | 7 | 2718.4164 | 546.5677 | 18.5538 | 93.6645 | 5944.3914 | 113.6231 | 6030.9179 | 0 | 0
2025-07-28 | 8 | 2977.5017 | 546.5677 | 18.5538 | 93.6645 | 5944.3914 | 113.6231 | 6030.9179 | 0 | 0
2025-07-28 | 9 | 3034.6249 | 546.5677 | 18.5538 | 93.6645 | 5944.3914 | 113.6231 | 6030.9179 | 0 | 0
2025-07-28 | 10 | 3233.0769 | 546.5677 | 18.5538 | 93.6645 | 5944.3914 | 113.6231 | 6030.9179 | 0 | 0
2025-07-28 | 11 | 3223.2246 | 546.5677 | 18.5538 | 93.6645 | 5944.3914 | 113.6231 | 6030.9179 | 0 | 0
2025-07-28 | 12 | 3450.327 | 546.5677 | 18.5538 | 93.6645 | 5944.3914 | 113.6231 | 6030.9179 | 0 | 0
2025-07-28 | 13 | 3457.3447 | 546.5677 | 18.5538 | 93.6645 | 5944.3914 | 113.6231 | 6030.9179 | 0 | 0
2025-07-28 | 14 | 3444.6303 | 546.5677 | 18.5538 | 93.6645 | 5944.3914 | 113.6231 | 6030.9179 | 0 | 0
2025-07-28 | 15 | 3534.6135 | 546.5677 | 18.5538 | 93.6645 | 5944.3914 | 113.6231 | 6030.9179 | 0 | 0
2025-07-28 | 16 | 3688.6733 | 546.5677 | 18.5538 | 93.6645 | 5944.3914 | 113.6231 | 6030.9179 | 0 | 0
2025-07-28 | 17 | 3680.2636 | 546.5677 | 18.5538 | 93.6645 | 5944.3914 | 113.6231 | 6030.9179 | 0 | 0
2025-07-28 | 18 | 4435.547 | 546.5677 | 18.5538 | 93.6645 | 5944.3914 | 113.6231 | 6030.9179 | 0 | 0
2025-07-28 | 19 | 4830.8979 | 546.5677 | 18.5538 | 93.6645 | 5944.3914 | 113.6231 | 6030.9179 | 0 | 0
2025-07-28 | 20 | 4559.834 | 546.5677 | 18.5538 | 93.6645 | 5944.3914 | 113.6231 | 6030.9179 | 0 | 0
2025-07-28 | 21 | 4887.1617 | 546.5677 | 18.5538 | 93.6645 | 5944.3914 | 113.6231 | 6030.9179 | 0 | 0
2025-07-28 | 22 | 4731.1796 | 546.5677 | 18.5538 | 93.6645 | 5944.3914 | 113.6231 | 6030.9179 | 0 | 0
2025-07-28 | 23 | 4566.7201 | 546.5677 | 18.5538 | 93.6645 | 5944.3914 | 113.6231 | 6030.9179 | 0 | 0
2025-07-28 | 24 | 4493.7771 | 546.5677 | 18.5538 | 93.6645 | 5944.3914 | 113.6231 | 6030.9179 | 0 | 0
2025-07-29 | 1 | 5416.9509 | 548.6044 | 18.557 | 93.6806 | 5966.5419 | 113.6231 | 6052.6412 | 0 | 0
2025-07-29 | 2 | 5220.4712 | 548.6044 | 18.557 | 93.6806 | 5966.5419 | 113.6231 | 6052.6412 | 0 | 0
2025-07-29 | 3 | 4485.045 | 548.6044 | 18.557 | 93.6806 | 5966.5419 | 113.6231 | 6052.6412 | 0 | 0
2025-07-29 | 4 | 4348.4923 | 548.6044 | 18.557 | 93.6806 | 5966.5419 | 113.6231 | 6052.6412 | 0 | 0
2025-07-29 | 5 | 2947.2991 | 548.6044 | 18.557 | 93.6806 | 5966.5419 | 113.6231 | 6052.6412 | 0 | 0
2025-07-29 | 6 | 3068.3821 | 548.6044 | 18.557 | 93.6806 | 5966.5419 | 113.6231 | 6052.6412 | 0 | 0
2025-07-29 | 7 | 2888.492 | 548.6044 | 18.557 | 93.6806 | 5966.5419 | 113.6231 | 6052.6412 | 0 | 0
2025-07-29 | 8 | 3048.5966 | 548.6044 | 18.557 | 93.6806 | 5966.5419 | 113.6231 | 6052.6412 | 0 | 0
2025-07-29 | 9 | 3146.836 | 548.6044 | 18.557 | 93.6806 | 5966.5419 | 113.6231 | 6052.6412 | 0 | 0
2025-07-29 | 10 | 3059.3471 | 548.6044 | 18.557 | 93.6806 | 5966.5419 | 113.6231 | 6052.6412 | 0 | 0
2025-07-29 | 11 | 3540.1029 | 548.6044 | 18.557 | 93.6806 | 5966.5419 | 113.6231 | 6052.6412 | 0 | 0
2025-07-29 | 12 | 3296.4783 | 548.6044 | 18.557 | 93.6806 | 5966.5419 | 113.6231 | 6052.6412 | 0 | 0
2025-07-29 | 13 | 3313.7227 | 548.6044 | 18.557 | 93.6806 | 5966.5419 | 113.6231 | 6052.6412 | 0 | 0
2025-07-29 | 14 | 3434.0605 | 548.6044 | 18.557 | 93.6806 | 5966.5419 | 113.6231 | 6052.6412 | 0 | 0
2025-07-29 | 15 | 3551.0909 | 548.6044 | 18.557 | 93.6806 | 5966.5419 | 113.6231 | 6052.6412 | 0 | 0
2025-07-29 | 16 | 3741.8068 | 548.6044 | 18.557 | 93.6806 | 5966.5419 | 113.6231 | 6052.6412 | 0 | 0
2025-07-29 | 17 | 5040.6969 | 548.6044 | 18.557 | 93.6806 | 5966.5419 | 113.6231 | 6052.6412 | 0 | 0
2025-07-29 | 18 | 5586.3551 | 548.6044 | 18.557 | 93.6806 | 5966.5419 | 113.6231 | 6052.6412 | 0 | 0
2025-07-29 | 19 | 5659.7042 | 548.6044 | 18.557 | 93.6806 | 5966.5419 | 113.6231 | 6052.6412 | 0 | 0
2025-07-29 | 20 | 5068.683 | 548.6044 | 18.557 | 93.6806 | 5966.5419 | 113.6231 | 6052.6412 | 0 | 0
2025-07-29 | 21 | 5268.2844 | 548.6044 | 18.557 | 93.6806 | 5966.5419 | 113.6231 | 6052.6412 | 0 | 0
2025-07-29 | 22 | 5752.3696 | 548.6044 | 18.557 | 93.6806 | 5966.5419 | 113.6231 | 6052.6412 | 0 | 0
2025-07-29 | 23 | 5648.8984 | 548.6044 | 18.557 | 93.6806 | 5966.5419 | 113.6231 | 6052.6412 | 0 | 0
2025-07-29 | 24 | 5641.8021 | 548.6044 | 18.557 | 93.6806 | 5966.5419 | 113.6231 | 6052.6412 | 0 | 0
2025-07-30 | 1 | 5052.7965 | 553.6785 | 18.7267 | 94.5373 | 6021.7265 | 113.6231 | 6107.5616 | 0 | 0
2025-07-30 | 2 | 4533.7658 | 553.6785 | 18.7267 | 94.5373 | 6021.7265 | 113.6231 | 6107.5616 | 0 | 0
2025-07-30 | 3 | 3247.4897 | 553.6785 | 18.7267 | 94.5373 | 6021.7265 | 113.6231 | 6107.5616 | 0 | 0
2025-07-30 | 4 | 3069.1766 | 553.6785 | 18.7267 | 94.5373 | 6021.7265 | 113.6231 | 6107.5616 | 0 | 0
2025-07-30 | 5 | 3023.1664 | 553.6785 | 18.7267 | 94.5373 | 6021.7265 | 113.6231 | 6107.5616 | 0 | 0
2025-07-30 | 6 | 2844.9451 | 553.6785 | 18.7267 | 94.5373 | 6021.7265 | 113.6231 | 6107.5616 | 0 | 0
2025-07-30 | 7 | 2838.5454 | 553.6785 | 18.7267 | 94.5373 | 6021.7265 | 113.6231 | 6107.5616 | 0 | 0
2025-07-30 | 8 | 2981.7295 | 553.6785 | 18.7267 | 94.5373 | 6021.7265 | 113.6231 | 6107.5616 | 0 | 0
2025-07-30 | 9 | 3027.276 | 553.6785 | 18.7267 | 94.5373 | 6021.7265 | 113.6231 | 6107.5616 | 0 | 0
2025-07-30 | 10 | 3297.6763 | 553.6785 | 18.7267 | 94.5373 | 6021.7265 | 113.6231 | 6107.5616 | 0 | 0
2025-07-30 | 11 | 3710.7351 | 553.6785 | 18.7267 | 94.5373 | 6021.7265 | 113.6231 | 6107.5616 | 0 | 0
2025-07-30 | 12 | 3484.8848 | 553.6785 | 18.7267 | 94.5373 | 6021.7265 | 113.6231 | 6107.5616 | 0 | 0
2025-07-30 | 13 | 3471.5675 | 553.6785 | 18.7267 | 94.5373 | 6021.7265 | 113.6231 | 6107.5616 | 0 | 0
2025-07-30 | 14 | 3420.1239 | 553.6785 | 18.7267 | 94.5373 | 6021.7265 | 113.6231 | 6107.5616 | 0 | 0
2025-07-30 | 15 | 3633.9384 | 553.6785 | 18.7267 | 94.5373 | 6021.7265 | 113.6231 | 6107.5616 | 0 | 0
2025-07-30 | 16 | 3799.5608 | 553.6785 | 18.7267 | 94.5373 | 6021.7265 | 113.6231 | 6107.5616 | 0 | 0
2025-07-30 | 17 | 3982.328 | 553.6785 | 18.7267 | 94.5373 | 6021.7265 | 113.6231 | 6107.5616 | 0 | 0
2025-07-30 | 18 | 4863.3861 | 553.6785 | 18.7267 | 94.5373 | 6021.7265 | 113.6231 | 6107.5616 | 0 | 0
2025-07-30 | 19 | 5387.9116 | 553.6785 | 18.7267 | 94.5373 | 6021.7265 | 113.6231 | 6107.5616 | 0 | 0
2025-07-30 | 20 | 4735.2687 | 553.6785 | 18.7267 | 94.5373 | 6021.7265 | 113.6231 | 6107.5616 | 0 | 0
2025-07-30 | 21 | 4809.4354 | 553.6785 | 18.7267 | 94.5373 | 6021.7265 | 113.6231 | 6107.5616 | 0 | 0
2025-07-30 | 22 | 5036.3588 | 553.6785 | 18.7267 | 94.5373 | 6021.7265 | 113.6231 | 6107.5616 | 0 | 0
2025-07-30 | 23 | 4953.2257 | 553.6785 | 18.7267 | 94.5373 | 6021.7265 | 113.6231 | 6107.5616 | 0 | 0
2025-07-30 | 24 | 4830.3795 | 553.6785 | 18.7267 | 94.5373 | 6021.7265 | 113.6231 | 6107.5616 | 0 | 0
2025-07-31 | 1 | 5631.7543 | 548.525 | 18.7642 | 94.7266 | 5965.6781 | 113.6231 | 6052.8197 | 0 | 0
2025-07-31 | 2 | 3574.2424 | 548.525 | 18.7642 | 94.7266 | 5965.6781 | 113.6231 | 6052.8197 | 0 | 0
2025-07-31 | 3 | 3444.7508 | 548.525 | 18.7642 | 94.7266 | 5965.6781 | 113.6231 | 6052.8197 | 0 | 0
2025-07-31 | 4 | 3109.0301 | 548.525 | 18.7642 | 94.7266 | 5965.6781 | 113.6231 | 6052.8197 | 0 | 0
2025-07-31 | 5 | 3089.678 | 548.525 | 18.7642 | 94.7266 | 5965.6781 | 113.6231 | 6052.8197 | 0 | 0
2025-07-31 | 6 | 3068.252 | 548.525 | 18.7642 | 94.7266 | 5965.6781 | 113.6231 | 6052.8197 | 0 | 0
2025-07-31 | 7 | 2823.0901 | 548.525 | 18.7642 | 94.7266 | 5965.6781 | 113.6231 | 6052.8197 | 0 | 0
2025-07-31 | 8 | 3095.7081 | 548.525 | 18.7642 | 94.7266 | 5965.6781 | 113.6231 | 6052.8197 | 0 | 0
2025-07-31 | 9 | 3232.9172 | 548.525 | 18.7642 | 94.7266 | 5965.6781 | 113.6231 | 6052.8197 | 0 | 0
2025-07-31 | 10 | 3358.3697 | 548.525 | 18.7642 | 94.7266 | 5965.6781 | 113.6231 | 6052.8197 | 0 | 0
2025-07-31 | 11 | 3478.6502 | 548.525 | 18.7642 | 94.7266 | 5965.6781 | 113.6231 | 6052.8197 | 0 | 0
2025-07-31 | 12 | 3515.156 | 548.525 | 18.7642 | 94.7266 | 5965.6781 | 113.6231 | 6052.8197 | 0 | 0
2025-07-31 | 13 | 3758.2064 | 548.525 | 18.7642 | 94.7266 | 5965.6781 | 113.6231 | 6052.8197 | 0 | 0
2025-07-31 | 14 | 3894.5179 | 548.525 | 18.7642 | 94.7266 | 5965.6781 | 113.6231 | 6052.8197 | 0 | 0
2025-07-31 | 15 | 3931.7813 | 548.525 | 18.7642 | 94.7266 | 5965.6781 | 113.6231 | 6052.8197 | 0 | 0
2025-07-31 | 16 | 4164.3561 | 548.525 | 18.7642 | 94.7266 | 5965.6781 | 113.6231 | 6052.8197 | 0 | 0
2025-07-31 | 17 | 4135.3309 | 548.525 | 18.7642 | 94.7266 | 5965.6781 | 113.6231 | 6052.8197 | 0 | 0
2025-07-31 | 18 | 3936.5224 | 548.525 | 18.7642 | 94.7266 | 5965.6781 | 113.6231 | 6052.8197 | 0 | 0
2025-07-31 | 19 | 3870.6513 | 548.525 | 18.7642 | 94.7266 | 5965.6781 | 113.6231 | 6052.8197 | 0 | 0
2025-07-31 | 20 | 4669.7332 | 548.525 | 18.7642 | 94.7266 | 5965.6781 | 113.6231 | 6052.8197 | 0 | 0
2025-07-31 | 21 | 3789.5406 | 548.525 | 18.7642 | 94.7266 | 5965.6781 | 113.6231 | 6052.8197 | 0 | 0
2025-07-31 | 22 | 5247.2857 | 548.525 | 18.7642 | 94.7266 | 5965.6781 | 113.6231 | 6052.8197 | 0 | 0
2025-07-31 | 23 | 4939.9469 | 548.525 | 18.7642 | 94.7266 | 5965.6781 | 113.6231 | 6052.8197 | 0 | 0
2025-07-31 | 24 | 5068.8743 | 548.525 | 18.7642 | 94.7266 | 5965.6781 | 113.6231 | 6052.8197 | 0 | 0
2025-08-01 | 1 | 5225.6631 | 546.9378 | 18.796 | 94.8871 | 5948.4158 | 113.6231 | 6036.06 | 0 | 0
2025-08-01 | 2 | 4501.7243 | 546.9378 | 18.796 | 94.8871 | 5948.4158 | 113.6231 | 6036.06 | 0 | 0
2025-08-01 | 3 | 3182.4835 | 546.9378 | 18.796 | 94.8871 | 5948.4158 | 113.6231 | 6036.06 | 0 | 0
2025-08-01 | 4 | 3111.6338 | 546.9378 | 18.796 | 94.8871 | 5948.4158 | 113.6231 | 6036.06 | 0 | 0
2025-08-01 | 5 | 3064.2458 | 546.9378 | 18.796 | 94.8871 | 5948.4158 | 113.6231 | 6036.06 | 0 | 0
2025-08-01 | 6 | 2997.9785 | 546.9378 | 18.796 | 94.8871 | 5948.4158 | 113.6231 | 6036.06 | 0 | 0
2025-08-01 | 7 | 3035.3117 | 546.9378 | 18.796 | 94.8871 | 5948.4158 | 113.6231 | 6036.06 | 0 | 0
2025-08-01 | 8 | 2994.8661 | 546.9378 | 18.796 | 94.8871 | 5948.4158 | 113.6231 | 6036.06 | 0 | 0
2025-08-01 | 9 | 3068.0313 | 546.9378 | 18.796 | 94.8871 | 5948.4158 | 113.6231 | 6036.06 | 0 | 0
2025-08-01 | 10 | 3536.4079 | 546.9378 | 18.796 | 94.8871 | 5948.4158 | 113.6231 | 6036.06 | 0 | 0
2025-08-01 | 11 | 3537.8911 | 546.9378 | 18.796 | 94.8871 | 5948.4158 | 113.6231 | 6036.06 | 0 | 0
2025-08-01 | 12 | 3597.4427 | 546.9378 | 18.796 | 94.8871 | 5948.4158 | 113.6231 | 6036.06 | 0 | 0
2025-08-01 | 13 | 3566.549 | 546.9378 | 18.796 | 94.8871 | 5948.4158 | 113.6231 | 6036.06 | 0 | 0
2025-08-01 | 14 | 3863.8747 | 546.9378 | 18.796 | 94.8871 | 5948.4158 | 113.6231 | 6036.06 | 0 | 0
2025-08-01 | 15 | 3996.4539 | 546.9378 | 18.796 | 94.8871 | 5948.4158 | 113.6231 | 6036.06 | 0 | 0
2025-08-01 | 16 | 4108.8937 | 546.9378 | 18.796 | 94.8871 | 5948.4158 | 113.6231 | 6036.06 | 0 | 0
2025-08-01 | 17 | 4183.7952 | 546.9378 | 18.796 | 94.8871 | 5948.4158 | 113.6231 | 6036.06 | 0 | 0
2025-08-01 | 18 | 4782.7861 | 546.9378 | 18.796 | 94.8871 | 5948.4158 | 113.6231 | 6036.06 | 0 | 0
2025-08-01 | 19 | 4967.0266 | 546.9378 | 18.796 | 94.8871 | 5948.4158 | 113.6231 | 6036.06 | 0 | 0
2025-08-01 | 20 | 4810.6798 | 546.9378 | 18.796 | 94.8871 | 5948.4158 | 113.6231 | 6036.06 | 0 | 0
2025-08-01 | 21 | 4929.8155 | 546.9378 | 18.796 | 94.8871 | 5948.4158 | 113.6231 | 6036.06 | 0 | 0
2025-08-01 | 22 | 5046.1427 | 546.9378 | 18.796 | 94.8871 | 5948.4158 | 113.6231 | 6036.06 | 0 | 0
2025-08-01 | 23 | 5327.1373 | 546.9378 | 18.796 | 94.8871 | 5948.4158 | 113.6231 | 6036.06 | 0 | 0
2025-08-01 | 24 | 5535.532 | 546.9378 | 18.796 | 94.8871 | 5948.4158 | 113.6231 | 6036.06 | 0 | 0
2025-08-02 | 1 | 5634.8076 | 535.2512 | 18.7963 | 94.8887 | 5821.3142 | 113.6231 | 5911.5019 | 0 | 0
2025-08-02 | 2 | 5661.9496 | 535.2512 | 18.7963 | 94.8887 | 5821.3142 | 113.6231 | 5911.5019 | 0 | 0
2025-08-02 | 3 | 4430.6209 | 535.2512 | 18.7963 | 94.8887 | 5821.3142 | 113.6231 | 5911.5019 | 0 | 0
2025-08-02 | 4 | 4340.1037 | 535.2512 | 18.7963 | 94.8887 | 5821.3142 | 113.6231 | 5911.5019 | 0 | 0
2025-08-02 | 5 | 3340.2554 | 535.2512 | 18.7963 | 94.8887 | 5821.3142 | 113.6231 | 5911.5019 | 0 | 0
2025-08-02 | 6 | 3209.7618 | 535.2512 | 18.7963 | 94.8887 | 5821.3142 | 113.6231 | 5911.5019 | 0 | 0
2025-08-02 | 7 | 2871.9402 | 535.2512 | 18.7963 | 94.8887 | 5821.3142 | 113.6231 | 5911.5019 | 0 | 0
2025-08-02 | 8 | 2933.3696 | 535.2512 | 18.7963 | 94.8887 | 5821.3142 | 113.6231 | 5911.5019 | 0 | 0
2025-08-02 | 9 | 3270.0158 | 535.2512 | 18.7963 | 94.8887 | 5821.3142 | 113.6231 | 5911.5019 | 0 | 0
2025-08-02 | 10 | 3433.4864 | 535.2512 | 18.7963 | 94.8887 | 5821.3142 | 113.6231 | 5911.5019 | 0 | 0
2025-08-02 | 11 | 3429.1415 | 535.2512 | 18.7963 | 94.8887 | 5821.3142 | 113.6231 | 5911.5019 | 0 | 0
2025-08-02 | 12 | 3561.1611 | 535.2512 | 18.7963 | 94.8887 | 5821.3142 | 113.6231 | 5911.5019 | 0 | 0
2025-08-02 | 13 | 3592.9375 | 535.2512 | 18.7963 | 94.8887 | 5821.3142 | 113.6231 | 5911.5019 | 0 | 0
2025-08-02 | 14 | 3698.8646 | 535.2512 | 18.7963 | 94.8887 | 5821.3142 | 113.6231 | 5911.5019 | 0 | 0
2025-08-02 | 15 | 3887.5359 | 535.2512 | 18.7963 | 94.8887 | 5821.3142 | 113.6231 | 5911.5019 | 0 | 0
2025-08-02 | 16 | 4772.1767 | 535.2512 | 18.7963 | 94.8887 | 5821.3142 | 113.6231 | 5911.5019 | 0 | 0
2025-08-02 | 17 | 4891.4605 | 535.2512 | 18.7963 | 94.8887 | 5821.3142 | 113.6231 | 5911.5019 | 0 | 0
2025-08-02 | 18 | 4930.0342 | 535.2512 | 18.7963 | 94.8887 | 5821.3142 | 113.6231 | 5911.5019 | 0 | 0
2025-08-02 | 19 | 4743.7915 | 535.2512 | 18.7963 | 94.8887 | 5821.3142 | 113.6231 | 5911.5019 | 0 | 0
2025-08-02 | 20 | 5370.3977 | 535.2512 | 18.7963 | 94.8887 | 5821.3142 | 113.6231 | 5911.5019 | 0 | 0
2025-08-02 | 21 | 5763.649 | 535.2512 | 18.7963 | 94.8887 | 5821.3142 | 113.6231 | 5911.5019 | 0 | 0
2025-08-02 | 22 | 5529.1071 | 535.2512 | 18.7963 | 94.8887 | 5821.3142 | 113.6231 | 5911.5019 | 0 | 0
2025-08-02 | 23 | 5628.1493 | 535.2512 | 18.7963 | 94.8887 | 5821.3142 | 113.6231 | 5911.5019 | 0 | 0
2025-08-02 | 24 | 5710.4179 | 535.2512 | 18.7963 | 94.8887 | 5821.3142 | 113.6231 | 5911.5019 | 0 | 0
2025-08-03 | 1 | 4908.1098 | 535.7836 | 18.7963 | 94.8887 | 5827.1044 | 113.6231 | 5917.1763 | 0 | 0
2025-08-03 | 2 | 5322.2147 | 535.7836 | 18.7963 | 94.8887 | 5827.1044 | 113.6231 | 5917.1763 | 0 | 0
2025-08-03 | 3 | 4661.5004 | 535.7836 | 18.7963 | 94.8887 | 5827.1044 | 113.6231 | 5917.1763 | 0 | 0
2025-08-03 | 4 | 4893.0106 | 535.7836 | 18.7963 | 94.8887 | 5827.1044 | 113.6231 | 5917.1763 | 0 | 0
2025-08-03 | 5 | 4858.0527 | 535.7836 | 18.7963 | 94.8887 | 5827.1044 | 113.6231 | 5917.1763 | 0 | 0
2025-08-03 | 6 | 4438.3113 | 535.7836 | 18.7963 | 94.8887 | 5827.1044 | 113.6231 | 5917.1763 | 0 | 0
2025-08-03 | 7 | 4181.3868 | 535.7836 | 18.7963 | 94.8887 | 5827.1044 | 113.6231 | 5917.1763 | 0 | 0
2025-08-03 | 8 | 3370.9886 | 535.7836 | 18.7963 | 94.8887 | 5827.1044 | 113.6231 | 5917.1763 | 0 | 0
2025-08-03 | 9 | 3495.4892 | 535.7836 | 18.7963 | 94.8887 | 5827.1044 | 113.6231 | 5917.1763 | 0 | 0
2025-08-03 | 10 | 3319.143 | 535.7836 | 18.7963 | 94.8887 | 5827.1044 | 113.6231 | 5917.1763 | 0 | 0
2025-08-03 | 11 | 3344.745 | 535.7836 | 18.7963 | 94.8887 | 5827.1044 | 113.6231 | 5917.1763 | 0 | 0
2025-08-03 | 12 | 3344.8377 | 535.7836 | 18.7963 | 94.8887 | 5827.1044 | 113.6231 | 5917.1763 | 0 | 0
2025-08-03 | 13 | 3177.2621 | 535.7836 | 18.7963 | 94.8887 | 5827.1044 | 113.6231 | 5917.1763 | 0 | 0
2025-08-03 | 14 | 5179.8828 | 535.7836 | 18.7963 | 94.8887 | 5827.1044 | 113.6231 | 5917.1763 | 0 | 0
2025-08-03 | 15 | 3654.2794 | 535.7836 | 18.7963 | 94.8887 | 5827.1044 | 113.6231 | 5917.1763 | 0 | 0
2025-08-03 | 16 | 3835.0132 | 535.7836 | 18.7963 | 94.8887 | 5827.1044 | 113.6231 | 5917.1763 | 0 | 0
2025-08-03 | 17 | 3866.6643 | 535.7836 | 18.7963 | 94.8887 | 5827.1044 | 113.6231 | 5917.1763 | 0 | 0
2025-08-03 | 18 | 4782.6033 | 535.7836 | 18.7963 | 94.8887 | 5827.1044 | 113.6231 | 5917.1763 | 0 | 0
2025-08-03 | 19 | 5066.063 | 535.7836 | 18.7963 | 94.8887 | 5827.1044 | 113.6231 | 5917.1763 | 0 | 0
2025-08-03 | 20 | 4220.1147 | 535.7836 | 18.7963 | 94.8887 | 5827.1044 | 113.6231 | 5917.1763 | 0 | 0
2025-08-03 | 21 | 3895.206 | 535.7836 | 18.7963 | 94.8887 | 5827.1044 | 113.6231 | 5917.1763 | 0 | 0
2025-08-03 | 22 | 3911.4376 | 535.7836 | 18.7963 | 94.8887 | 5827.1044 | 113.6231 | 5917.1763 | 0 | 0
2025-08-03 | 23 | 5079.5884 | 535.7836 | 18.7963 | 94.8887 | 5827.1044 | 113.6231 | 5917.1763 | 0 | 0
2025-08-03 | 24 | 4680.9556 | 535.7836 | 18.7963 | 94.8887 | 5827.1044 | 113.6231 | 5917.1763 | 0 | 0
2025-08-04 | 1 | 3159.2517 | 536.316 | 18.7963 | 94.8887 | 5832.8946 | 113.6231 | 5922.8506 | 0 | 0
2025-08-04 | 2 | 3108.7793 | 536.316 | 18.7963 | 94.8887 | 5832.8946 | 113.6231 | 5922.8506 | 0 | 0
2025-08-04 | 3 | 3051.3872 | 536.316 | 18.7963 | 94.8887 | 5832.8946 | 113.6231 | 5922.8506 | 0 | 0
2025-08-04 | 4 | 2907.9082 | 536.316 | 18.7963 | 94.8887 | 5832.8946 | 113.6231 | 5922.8506 | 0 | 0
2025-08-04 | 5 | 2690.1777 | 536.316 | 18.7963 | 94.8887 | 5832.8946 | 113.6231 | 5922.8506 | 0 | 0
2025-08-04 | 6 | 2857.6824 | 536.316 | 18.7963 | 94.8887 | 5832.8946 | 113.6231 | 5922.8506 | 0 | 0
2025-08-04 | 7 | 2758.0106 | 536.316 | 18.7963 | 94.8887 | 5832.8946 | 113.6231 | 5922.8506 | 0 | 0
2025-08-04 | 8 | 2869.8003 | 536.316 | 18.7963 | 94.8887 | 5832.8946 | 113.6231 | 5922.8506 | 0 | 0
2025-08-04 | 9 | 3006.8689 | 536.316 | 18.7963 | 94.8887 | 5832.8946 | 113.6231 | 5922.8506 | 0 | 0
2025-08-04 | 10 | 3120.0943 | 536.316 | 18.7963 | 94.8887 | 5832.8946 | 113.6231 | 5922.8506 | 0 | 0
2025-08-04 | 11 | 3293.5328 | 536.316 | 18.7963 | 94.8887 | 5832.8946 | 113.6231 | 5922.8506 | 0 | 0
2025-08-04 | 12 | 3320.8895 | 536.316 | 18.7963 | 94.8887 | 5832.8946 | 113.6231 | 5922.8506 | 0 | 0
2025-08-04 | 13 | 3219.6456 | 536.316 | 18.7963 | 94.8887 | 5832.8946 | 113.6231 | 5922.8506 | 0 | 0
2025-08-04 | 14 | 3337.8325 | 536.316 | 18.7963 | 94.8887 | 5832.8946 | 113.6231 | 5922.8506 | 0 | 0
2025-08-04 | 15 | 3267.9111 | 536.316 | 18.7963 | 94.8887 | 5832.8946 | 113.6231 | 5922.8506 | 0 | 0
2025-08-04 | 16 | 4460.4061 | 536.316 | 18.7963 | 94.8887 | 5832.8946 | 113.6231 | 5922.8506 | 0 | 0
2025-08-04 | 17 | 4574.5348 | 536.316 | 18.7963 | 94.8887 | 5832.8946 | 113.6231 | 5922.8506 | 0 | 0
2025-08-04 | 18 | 4459.9772 | 536.316 | 18.7963 | 94.8887 | 5832.8946 | 113.6231 | 5922.8506 | 0 | 0
2025-08-04 | 19 | 5019.1511 | 536.316 | 18.7963 | 94.8887 | 5832.8946 | 113.6231 | 5922.8506 | 0 | 0
2025-08-04 | 20 | 4783.8002 | 536.316 | 18.7963 | 94.8887 | 5832.8946 | 113.6231 | 5922.8506 | 0 | 0
2025-08-04 | 21 | 5129.9026 | 536.316 | 18.7963 | 94.8887 | 5832.8946 | 113.6231 | 5922.8506 | 0 | 0
2025-08-04 | 22 | 5300.1497 | 536.316 | 18.7963 | 94.8887 | 5832.8946 | 113.6231 | 5922.8506 | 0 | 0
2025-08-04 | 23 | 4577.4674 | 536.316 | 18.7963 | 94.8887 | 5832.8946 | 113.6231 | 5922.8506 | 0 | 0
2025-08-04 | 24 | 4795.5764 | 536.316 | 18.7963 | 94.8887 | 5832.8946 | 113.6231 | 5922.8506 | 0 | 0
2025-08-05 | 1 | 4501.5863 | 539.3756 | 18.916 | 95.4929 | 5866.1708 | 113.6231 | 5956.0536 | 0 | 0
2025-08-05 | 2 | 3170.0124 | 539.3756 | 18.916 | 95.4929 | 5866.1708 | 113.6231 | 5956.0536 | 0 | 0
2025-08-05 | 3 | 3220.4642 | 539.3756 | 18.916 | 95.4929 | 5866.1708 | 113.6231 | 5956.0536 | 0 | 0
2025-08-05 | 4 | 2963.4583 | 539.3756 | 18.916 | 95.4929 | 5866.1708 | 113.6231 | 5956.0536 | 0 | 0
2025-08-05 | 5 | 2688.9956 | 539.3756 | 18.916 | 95.4929 | 5866.1708 | 113.6231 | 5956.0536 | 0 | 0
2025-08-05 | 6 | 2920.9481 | 539.3756 | 18.916 | 95.4929 | 5866.1708 | 113.6231 | 5956.0536 | 0 | 0
2025-08-05 | 7 | 3030.3029 | 539.3756 | 18.916 | 95.4929 | 5866.1708 | 113.6231 | 5956.0536 | 0 | 0
2025-08-05 | 8 | 2978.7966 | 539.3756 | 18.916 | 95.4929 | 5866.1708 | 113.6231 | 5956.0536 | 0 | 0
2025-08-05 | 9 | 3012.8935 | 539.3756 | 18.916 | 95.4929 | 5866.1708 | 113.6231 | 5956.0536 | 0 | 0
2025-08-05 | 10 | 3108.7146 | 539.3756 | 18.916 | 95.4929 | 5866.1708 | 113.6231 | 5956.0536 | 0 | 0
2025-08-05 | 11 | 3444.024 | 539.3756 | 18.916 | 95.4929 | 5866.1708 | 113.6231 | 5956.0536 | 0 | 0
2025-08-05 | 12 | 3672.9911 | 539.3756 | 18.916 | 95.4929 | 5866.1708 | 113.6231 | 5956.0536 | 0 | 0
2025-08-05 | 13 | 3241.7511 | 539.3756 | 18.916 | 95.4929 | 5866.1708 | 113.6231 | 5956.0536 | 0 | 0
2025-08-05 | 14 | 3516.7731 | 539.3756 | 18.916 | 95.4929 | 5866.1708 | 113.6231 | 5956.0536 | 0 | 0
2025-08-05 | 15 | 3657.653 | 539.3756 | 18.916 | 95.4929 | 5866.1708 | 113.6231 | 5956.0536 | 0 | 0
2025-08-05 | 16 | 3730.037 | 539.3756 | 18.916 | 95.4929 | 5866.1708 | 113.6231 | 5956.0536 | 0 | 0
2025-08-05 | 17 | 3672.3802 | 539.3756 | 18.916 | 95.4929 | 5866.1708 | 113.6231 | 5956.0536 | 0 | 0
2025-08-05 | 18 | 3572.7483 | 539.3756 | 18.916 | 95.4929 | 5866.1708 | 113.6231 | 5956.0536 | 0 | 0
2025-08-05 | 19 | 3575.5643 | 539.3756 | 18.916 | 95.4929 | 5866.1708 | 113.6231 | 5956.0536 | 0 | 0
2025-08-05 | 20 | 3605.6805 | 539.3756 | 18.916 | 95.4929 | 5866.1708 | 113.6231 | 5956.0536 | 0 | 0
2025-08-05 | 21 | 3720.3243 | 539.3756 | 18.916 | 95.4929 | 5866.1708 | 113.6231 | 5956.0536 | 0 | 0
2025-08-05 | 22 | 4671.7382 | 539.3756 | 18.916 | 95.4929 | 5866.1708 | 113.6231 | 5956.0536 | 0 | 0
2025-08-05 | 23 | 3352.9339 | 539.3756 | 18.916 | 95.4929 | 5866.1708 | 113.6231 | 5956.0536 | 0 | 0
2025-08-05 | 24 | 3273.6777 | 539.3756 | 18.916 | 95.4929 | 5866.1708 | 113.6231 | 5956.0536 | 0 | 0
2025-08-06 | 1 | 3202.4721 | 530.9611 | 18.8783 | 95.3026 | 5774.6556 | 113.6231 | 5866.1822 | 0 | 0
2025-08-06 | 2 | 3100.1717 | 530.9611 | 18.8783 | 95.3026 | 5774.6556 | 113.6231 | 5866.1822 | 0 | 0
2025-08-06 | 3 | 3057.1596 | 530.9611 | 18.8783 | 95.3026 | 5774.6556 | 113.6231 | 5866.1822 | 0 | 0
2025-08-06 | 4 | 2967.657 | 530.9611 | 18.8783 | 95.3026 | 5774.6556 | 113.6231 | 5866.1822 | 0 | 0
2025-08-06 | 5 | 2969.522 | 530.9611 | 18.8783 | 95.3026 | 5774.6556 | 113.6231 | 5866.1822 | 0 | 0
2025-08-06 | 6 | 2815.0082 | 530.9611 | 18.8783 | 95.3026 | 5774.6556 | 113.6231 | 5866.1822 | 0 | 0
2025-08-06 | 7 | 2806.3499 | 530.9611 | 18.8783 | 95.3026 | 5774.6556 | 113.6231 | 5866.1822 | 0 | 0
2025-08-06 | 8 | 2992.9535 | 530.9611 | 18.8783 | 95.3026 | 5774.6556 | 113.6231 | 5866.1822 | 0 | 0
2025-08-06 | 9 | 3075.0744 | 530.9611 | 18.8783 | 95.3026 | 5774.6556 | 113.6231 | 5866.1822 | 0 | 0
2025-08-06 | 10 | 3224.817 | 530.9611 | 18.8783 | 95.3026 | 5774.6556 | 113.6231 | 5866.1822 | 0 | 0
2025-08-06 | 11 | 3395.7462 | 530.9611 | 18.8783 | 95.3026 | 5774.6556 | 113.6231 | 5866.1822 | 0 | 0
2025-08-06 | 12 | 3541.4203 | 530.9611 | 18.8783 | 95.3026 | 5774.6556 | 113.6231 | 5866.1822 | 0 | 0
2025-08-06 | 13 | 3320.8047 | 530.9611 | 18.8783 | 95.3026 | 5774.6556 | 113.6231 | 5866.1822 | 0 | 0
2025-08-06 | 14 | 3537.4299 | 530.9611 | 18.8783 | 95.3026 | 5774.6556 | 113.6231 | 5866.1822 | 0 | 0
2025-08-06 | 15 | 3609.6352 | 530.9611 | 18.8783 | 95.3026 | 5774.6556 | 113.6231 | 5866.1822 | 0 | 0
2025-08-06 | 16 | 3616.7327 | 530.9611 | 18.8783 | 95.3026 | 5774.6556 | 113.6231 | 5866.1822 | 0 | 0
2025-08-06 | 17 | 3861.3612 | 530.9611 | 18.8783 | 95.3026 | 5774.6556 | 113.6231 | 5866.1822 | 0 | 0
2025-08-06 | 18 | 3744.0527 | 530.9611 | 18.8783 | 95.3026 | 5774.6556 | 113.6231 | 5866.1822 | 0 | 0
2025-08-06 | 19 | 4689.1113 | 530.9611 | 18.8783 | 95.3026 | 5774.6556 | 113.6231 | 5866.1822 | 0 | 0
2025-08-06 | 20 | 3654.7031 | 530.9611 | 18.8783 | 95.3026 | 5774.6556 | 113.6231 | 5866.1822 | 0 | 0
2025-08-06 | 21 | 3564.1311 | 530.9611 | 18.8783 | 95.3026 | 5774.6556 | 113.6231 | 5866.1822 | 0 | 0
2025-08-06 | 22 | 3586.783 | 530.9611 | 18.8783 | 95.3026 | 5774.6556 | 113.6231 | 5866.1822 | 0 | 0
2025-08-06 | 23 | 4804.1094 | 530.9611 | 18.8783 | 95.3026 | 5774.6556 | 113.6231 | 5866.1822 | 0 | 0
2025-08-06 | 24 | 3464.3407 | 530.9611 | 18.8783 | 95.3026 | 5774.6556 | 113.6231 | 5866.1822 | 0 | 0
2025-08-07 | 1 | 4702.9656 | 532.7937 | 18.762 | 94.7155 | 5794.5868 | 113.6231 | 5885.1393 | 0 | 0
2025-08-07 | 2 | 3392.54 | 532.7937 | 18.762 | 94.7155 | 5794.5868 | 113.6231 | 5885.1393 | 0 | 0
2025-08-07 | 3 | 2997.4592 | 532.7937 | 18.762 | 94.7155 | 5794.5868 | 113.6231 | 5885.1393 | 0 | 0
2025-08-07 | 4 | 2973.6193 | 532.7937 | 18.762 | 94.7155 | 5794.5868 | 113.6231 | 5885.1393 | 0 | 0
2025-08-07 | 5 | 3072.0097 | 532.7937 | 18.762 | 94.7155 | 5794.5868 | 113.6231 | 5885.1393 | 0 | 0
2025-08-07 | 6 | 2880.0559 | 532.7937 | 18.762 | 94.7155 | 5794.5868 | 113.6231 | 5885.1393 | 0 | 0
2025-08-07 | 7 | 2842.0056 | 532.7937 | 18.762 | 94.7155 | 5794.5868 | 113.6231 | 5885.1393 | 0 | 0
2025-08-07 | 8 | 2828.3333 | 532.7937 | 18.762 | 94.7155 | 5794.5868 | 113.6231 | 5885.1393 | 0 | 0
2025-08-07 | 9 | 3128.0696 | 532.7937 | 18.762 | 94.7155 | 5794.5868 | 113.6231 | 5885.1393 | 0 | 0
2025-08-07 | 10 | 3203.0352 | 532.7937 | 18.762 | 94.7155 | 5794.5868 | 113.6231 | 5885.1393 | 0 | 0
2025-08-07 | 11 | 3399.1065 | 532.7937 | 18.762 | 94.7155 | 5794.5868 | 113.6231 | 5885.1393 | 0 | 0
2025-08-07 | 12 | 3581.2695 | 532.7937 | 18.762 | 94.7155 | 5794.5868 | 113.6231 | 5885.1393 | 0 | 0
2025-08-07 | 13 | 3328.7608 | 532.7937 | 18.762 | 94.7155 | 5794.5868 | 113.6231 | 5885.1393 | 0 | 0
2025-08-07 | 14 | 3220.0181 | 532.7937 | 18.762 | 94.7155 | 5794.5868 | 113.6231 | 5885.1393 | 0 | 0
2025-08-07 | 15 | 3270.5098 | 532.7937 | 18.762 | 94.7155 | 5794.5868 | 113.6231 | 5885.1393 | 0 | 0
2025-08-07 | 16 | 3376.541 | 532.7937 | 18.762 | 94.7155 | 5794.5868 | 113.6231 | 5885.1393 | 0 | 0
2025-08-07 | 17 | 3411.0908 | 532.7937 | 18.762 | 94.7155 | 5794.5868 | 113.6231 | 5885.1393 | 0 | 0
2025-08-07 | 18 | 3650.1375 | 532.7937 | 18.762 | 94.7155 | 5794.5868 | 113.6231 | 5885.1393 | 0 | 0
2025-08-07 | 19 | 3658.0589 | 532.7937 | 18.762 | 94.7155 | 5794.5868 | 113.6231 | 5885.1393 | 0 | 0
2025-08-07 | 20 | 3543.3254 | 532.7937 | 18.762 | 94.7155 | 5794.5868 | 113.6231 | 5885.1393 | 0 | 0
2025-08-07 | 21 | 3605.5981 | 532.7937 | 18.762 | 94.7155 | 5794.5868 | 113.6231 | 5885.1393 | 0 | 0
2025-08-07 | 22 | 3617.6515 | 532.7937 | 18.762 | 94.7155 | 5794.5868 | 113.6231 | 5885.1393 | 0 | 0
2025-08-07 | 23 | 3481.234 | 532.7937 | 18.762 | 94.7155 | 5794.5868 | 113.6231 | 5885.1393 | 0 | 0
2025-08-07 | 24 | 3533.3184 | 532.7937 | 18.762 | 94.7155 | 5794.5868 | 113.6231 | 5885.1393 | 0 | 0
2025-08-08 | 1 | 3425.4492 | 533.31 | 18.6192 | 93.9946 | 5800.2017 | 113.6231 | 5889.9355 | 0 | 0
2025-08-08 | 2 | 3149.7821 | 533.31 | 18.6192 | 93.9946 | 5800.2017 | 113.6231 | 5889.9355 | 0 | 0
2025-08-08 | 3 | 2946.7438 | 533.31 | 18.6192 | 93.9946 | 5800.2017 | 113.6231 | 5889.9355 | 0 | 0
2025-08-08 | 4 | 2921.9555 | 533.31 | 18.6192 | 93.9946 | 5800.2017 | 113.6231 | 5889.9355 | 0 | 0
2025-08-08 | 5 | 2986.4777 | 533.31 | 18.6192 | 93.9946 | 5800.2017 | 113.6231 | 5889.9355 | 0 | 0
2025-08-08 | 6 | 2993.6917 | 533.31 | 18.6192 | 93.9946 | 5800.2017 | 113.6231 | 5889.9355 | 0 | 0
2025-08-08 | 7 | 2919.7957 | 533.31 | 18.6192 | 93.9946 | 5800.2017 | 113.6231 | 5889.9355 | 0 | 0
2025-08-08 | 8 | 2887.3757 | 533.31 | 18.6192 | 93.9946 | 5800.2017 | 113.6231 | 5889.9355 | 0 | 0
2025-08-08 | 9 | 2858.2819 | 533.31 | 18.6192 | 93.9946 | 5800.2017 | 113.6231 | 5889.9355 | 0 | 0
2025-08-08 | 10 | 3046.5522 | 533.31 | 18.6192 | 93.9946 | 5800.2017 | 113.6231 | 5889.9355 | 0 | 0
2025-08-08 | 11 | 3539.778 | 533.31 | 18.6192 | 93.9946 | 5800.2017 | 113.6231 | 5889.9355 | 0 | 0
2025-08-08 | 12 | 3514.292 | 533.31 | 18.6192 | 93.9946 | 5800.2017 | 113.6231 | 5889.9355 | 0 | 0
2025-08-08 | 13 | 2991.5385 | 533.31 | 18.6192 | 93.9946 | 5800.2017 | 113.6231 | 5889.9355 | 0 | 0
2025-08-08 | 14 | 3065.1882 | 533.31 | 18.6192 | 93.9946 | 5800.2017 | 113.6231 | 5889.9355 | 0 | 0
2025-08-08 | 15 | 3138.6905 | 533.31 | 18.6192 | 93.9946 | 5800.2017 | 113.6231 | 5889.9355 | 0 | 0
2025-08-08 | 16 | 3176.5368 | 533.31 | 18.6192 | 93.9946 | 5800.2017 | 113.6231 | 5889.9355 | 0 | 0
2025-08-08 | 17 | 3559.575 | 533.31 | 18.6192 | 93.9946 | 5800.2017 | 113.6231 | 5889.9355 | 0 | 0
2025-08-08 | 18 | 3374.0896 | 533.31 | 18.6192 | 93.9946 | 5800.2017 | 113.6231 | 5889.9355 | 0 | 0
2025-08-08 | 19 | 3287.2465 | 533.31 | 18.6192 | 93.9946 | 5800.2017 | 113.6231 | 5889.9355 | 0 | 0
2025-08-08 | 20 | 3220.515 | 533.31 | 18.6192 | 93.9946 | 5800.2017 | 113.6231 | 5889.9355 | 0 | 0
2025-08-08 | 21 | 3293.1361 | 533.31 | 18.6192 | 93.9946 | 5800.2017 | 113.6231 | 5889.9355 | 0 | 0
2025-08-08 | 22 | 3238.9467 | 533.31 | 18.6192 | 93.9946 | 5800.2017 | 113.6231 | 5889.9355 | 0 | 0
2025-08-08 | 23 | 3114.3425 | 533.31 | 18.6192 | 93.9946 | 5800.2017 | 113.6231 | 5889.9355 | 0 | 0
2025-08-08 | 24 | 3039.7285 | 533.31 | 18.6192 | 93.9946 | 5800.2017 | 113.6231 | 5889.9355 | 0 | 0
2025-08-09 | 1 | 3020.8152 | 534.5888 | 18.6765 | 94.2839 | 5814.1097 | 113.6231 | 5903.8488 | 0 | 0
2025-08-09 | 2 | 3001.919 | 534.5888 | 18.6765 | 94.2839 | 5814.1097 | 113.6231 | 5903.8488 | 0 | 0
2025-08-09 | 3 | 4096.7981 | 534.5888 | 18.6765 | 94.2839 | 5814.1097 | 113.6231 | 5903.8488 | 0 | 0
2025-08-09 | 4 | 4119.5177 | 534.5888 | 18.6765 | 94.2839 | 5814.1097 | 113.6231 | 5903.8488 | 0 | 0
2025-08-09 | 5 | 3998.9962 | 534.5888 | 18.6765 | 94.2839 | 5814.1097 | 113.6231 | 5903.8488 | 0 | 0
2025-08-09 | 6 | 2935.6554 | 534.5888 | 18.6765 | 94.2839 | 5814.1097 | 113.6231 | 5903.8488 | 0 | 0
2025-08-09 | 7 | 2798.5286 | 534.5888 | 18.6765 | 94.2839 | 5814.1097 | 113.6231 | 5903.8488 | 0 | 0
2025-08-09 | 8 | 2891.6061 | 534.5888 | 18.6765 | 94.2839 | 5814.1097 | 113.6231 | 5903.8488 | 0 | 0
2025-08-09 | 9 | 2955.2799 | 534.5888 | 18.6765 | 94.2839 | 5814.1097 | 113.6231 | 5903.8488 | 0 | 0
2025-08-09 | 10 | 3000.9764 | 534.5888 | 18.6765 | 94.2839 | 5814.1097 | 113.6231 | 5903.8488 | 0 | 0
2025-08-09 | 11 | 3137.4124 | 534.5888 | 18.6765 | 94.2839 | 5814.1097 | 113.6231 | 5903.8488 | 0 | 0
2025-08-09 | 12 | 3257.5389 | 534.5888 | 18.6765 | 94.2839 | 5814.1097 | 113.6231 | 5903.8488 | 0 | 0
2025-08-09 | 13 | 3422.0393 | 534.5888 | 18.6765 | 94.2839 | 5814.1097 | 113.6231 | 5903.8488 | 0 | 0
2025-08-09 | 14 | 3168.9713 | 534.5888 | 18.6765 | 94.2839 | 5814.1097 | 113.6231 | 5903.8488 | 0 | 0
2025-08-09 | 15 | 3240.894 | 534.5888 | 18.6765 | 94.2839 | 5814.1097 | 113.6231 | 5903.8488 | 0 | 0
2025-08-09 | 16 | 3433.8969 | 534.5888 | 18.6765 | 94.2839 | 5814.1097 | 113.6231 | 5903.8488 | 0 | 0
2025-08-09 | 17 | 3557.5211 | 534.5888 | 18.6765 | 94.2839 | 5814.1097 | 113.6231 | 5903.8488 | 0 | 0
2025-08-09 | 18 | 3167.5298 | 534.5888 | 18.6765 | 94.2839 | 5814.1097 | 113.6231 | 5903.8488 | 0 | 0
2025-08-09 | 19 | 3232.7488 | 534.5888 | 18.6765 | 94.2839 | 5814.1097 | 113.6231 | 5903.8488 | 0 | 0
2025-08-09 | 20 | 3386.7589 | 534.5888 | 18.6765 | 94.2839 | 5814.1097 | 113.6231 | 5903.8488 | 0 | 0
2025-08-09 | 21 | 3556.3892 | 534.5888 | 18.6765 | 94.2839 | 5814.1097 | 113.6231 | 5903.8488 | 0 | 0
2025-08-09 | 22 | 3540.6552 | 534.5888 | 18.6765 | 94.2839 | 5814.1097 | 113.6231 | 5903.8488 | 0 | 0
2025-08-09 | 23 | 3352.0486 | 534.5888 | 18.6765 | 94.2839 | 5814.1097 | 113.6231 | 5903.8488 | 0 | 0
2025-08-09 | 24 | 3455.3456 | 534.5888 | 18.6765 | 94.2839 | 5814.1097 | 113.6231 | 5903.8488 | 0 | 0
2025-08-10 | 1 | 2834.6674 | 534.3277 | 18.6765 | 94.2839 | 5811.2708 | 113.6231 | 5901.0667 | 0 | 0
2025-08-10 | 2 | 2744.3477 | 534.3277 | 18.6765 | 94.2839 | 5811.2708 | 113.6231 | 5901.0667 | 0 | 0
2025-08-10 | 3 | 4286.1289 | 534.3277 | 18.6765 | 94.2839 | 5811.2708 | 113.6231 | 5901.0667 | 0 | 0
2025-08-10 | 4 | 3369.1291 | 534.3277 | 18.6765 | 94.2839 | 5811.2708 | 113.6231 | 5901.0667 | 0 | 0
2025-08-10 | 5 | 3297.086 | 534.3277 | 18.6765 | 94.2839 | 5811.2708 | 113.6231 | 5901.0667 | 0 | 0
2025-08-10 | 6 | 3231.6912 | 534.3277 | 18.6765 | 94.2839 | 5811.2708 | 113.6231 | 5901.0667 | 0 | 0
2025-08-10 | 7 | 3036.4598 | 534.3277 | 18.6765 | 94.2839 | 5811.2708 | 113.6231 | 5901.0667 | 0 | 0
2025-08-10 | 8 | 2887.9935 | 534.3277 | 18.6765 | 94.2839 | 5811.2708 | 113.6231 | 5901.0667 | 0 | 0
2025-08-10 | 9 | 2864.6818 | 534.3277 | 18.6765 | 94.2839 | 5811.2708 | 113.6231 | 5901.0667 | 0 | 0
2025-08-10 | 10 | 2882.2077 | 534.3277 | 18.6765 | 94.2839 | 5811.2708 | 113.6231 | 5901.0667 | 0 | 0
2025-08-10 | 11 | 2917.7873 | 534.3277 | 18.6765 | 94.2839 | 5811.2708 | 113.6231 | 5901.0667 | 0 | 0
2025-08-10 | 12 | 3007.4574 | 534.3277 | 18.6765 | 94.2839 | 5811.2708 | 113.6231 | 5901.0667 | 0 | 0
2025-08-10 | 13 | 2930.1695 | 534.3277 | 18.6765 | 94.2839 | 5811.2708 | 113.6231 | 5901.0667 | 0 | 0
2025-08-10 | 14 | 2977.0195 | 534.3277 | 18.6765 | 94.2839 | 5811.2708 | 113.6231 | 5901.0667 | 0 | 0
2025-08-10 | 15 | 2934.7022 | 534.3277 | 18.6765 | 94.2839 | 5811.2708 | 113.6231 | 5901.0667 | 0 | 0
2025-08-10 | 16 | 3010.6287 | 534.3277 | 18.6765 | 94.2839 | 5811.2708 | 113.6231 | 5901.0667 | 0 | 0
2025-08-10 | 17 | 2969.3448 | 534.3277 | 18.6765 | 94.2839 | 5811.2708 | 113.6231 | 5901.0667 | 0 | 0
2025-08-10 | 18 | 3046.541 | 534.3277 | 18.6765 | 94.2839 | 5811.2708 | 113.6231 | 5901.0667 | 0 | 0
2025-08-10 | 19 | 3152.7925 | 534.3277 | 18.6765 | 94.2839 | 5811.2708 | 113.6231 | 5901.0667 | 0 | 0
2025-08-10 | 20 | 3097.2351 | 534.3277 | 18.6765 | 94.2839 | 5811.2708 | 113.6231 | 5901.0667 | 0 | 0
2025-08-10 | 21 | 3215.806 | 534.3277 | 18.6765 | 94.2839 | 5811.2708 | 113.6231 | 5901.0667 | 0 | 0
2025-08-10 | 22 | 3135.9128 | 534.3277 | 18.6765 | 94.2839 | 5811.2708 | 113.6231 | 5901.0667 | 0 | 0
2025-08-10 | 23 | 3277.8228 | 534.3277 | 18.6765 | 94.2839 | 5811.2708 | 113.6231 | 5901.0667 | 0 | 0
2025-08-10 | 24 | 3165.5577 | 534.3277 | 18.6765 | 94.2839 | 5811.2708 | 113.6231 | 5901.0667 | 0 | 0
2025-08-11 | 1 | 3001.7513 | 534.0667 | 18.6765 | 94.2839 | 5808.4319 | 113.6231 | 5898.2845 | 0 | 0
2025-08-11 | 2 | 2629.6141 | 534.0667 | 18.6765 | 94.2839 | 5808.4319 | 113.6231 | 5898.2845 | 0 | 0
2025-08-11 | 3 | 2884.684 | 534.0667 | 18.6765 | 94.2839 | 5808.4319 | 113.6231 | 5898.2845 | 0 | 0
2025-08-11 | 4 | 2687.7226 | 534.0667 | 18.6765 | 94.2839 | 5808.4319 | 113.6231 | 5898.2845 | 0 | 0
2025-08-11 | 5 | 2684.7434 | 534.0667 | 18.6765 | 94.2839 | 5808.4319 | 113.6231 | 5898.2845 | 0 | 0
2025-08-11 | 6 | 2614.7339 | 534.0667 | 18.6765 | 94.2839 | 5808.4319 | 113.6231 | 5898.2845 | 0 | 0
2025-08-11 | 7 | 2577.2903 | 534.0667 | 18.6765 | 94.2839 | 5808.4319 | 113.6231 | 5898.2845 | 0 | 0
2025-08-11 | 8 | 2579.7533 | 534.0667 | 18.6765 | 94.2839 | 5808.4319 | 113.6231 | 5898.2845 | 0 | 0
2025-08-11 | 9 | 2845.4075 | 534.0667 | 18.6765 | 94.2839 | 5808.4319 | 113.6231 | 5898.2845 | 0 | 0
2025-08-11 | 10 | 2885.9649 | 534.0667 | 18.6765 | 94.2839 | 5808.4319 | 113.6231 | 5898.2845 | 0 | 0
2025-08-11 | 11 | 3179.6712 | 534.0667 | 18.6765 | 94.2839 | 5808.4319 | 113.6231 | 5898.2845 | 0 | 0
2025-08-11 | 12 | 3074.2087 | 534.0667 | 18.6765 | 94.2839 | 5808.4319 | 113.6231 | 5898.2845 | 0 | 0
2025-08-11 | 13 | 3063.1947 | 534.0667 | 18.6765 | 94.2839 | 5808.4319 | 113.6231 | 5898.2845 | 0 | 0
2025-08-11 | 14 | 3098.1584 | 534.0667 | 18.6765 | 94.2839 | 5808.4319 | 113.6231 | 5898.2845 | 0 | 0
2025-08-11 | 15 | 3139.5644 | 534.0667 | 18.6765 | 94.2839 | 5808.4319 | 113.6231 | 5898.2845 | 0 | 0
2025-08-11 | 16 | 3195.933 | 534.0667 | 18.6765 | 94.2839 | 5808.4319 | 113.6231 | 5898.2845 | 0 | 0
2025-08-11 | 17 | 3259.7733 | 534.0667 | 18.6765 | 94.2839 | 5808.4319 | 113.6231 | 5898.2845 | 0 | 0
2025-08-11 | 18 | 3488.6649 | 534.0667 | 18.6765 | 94.2839 | 5808.4319 | 113.6231 | 5898.2845 | 0 | 0
2025-08-11 | 19 | 3231.3926 | 534.0667 | 18.6765 | 94.2839 | 5808.4319 | 113.6231 | 5898.2845 | 0 | 0
2025-08-11 | 20 | 3171.6587 | 534.0667 | 18.6765 | 94.2839 | 5808.4319 | 113.6231 | 5898.2845 | 0 | 0
2025-08-11 | 21 | 3276.5533 | 534.0667 | 18.6765 | 94.2839 | 5808.4319 | 113.6231 | 5898.2845 | 0 | 0
2025-08-11 | 22 | 3347.6319 | 534.0667 | 18.6765 | 94.2839 | 5808.4319 | 113.6231 | 5898.2845 | 0 | 0
2025-08-11 | 23 | 3286.0503 | 534.0667 | 18.6765 | 94.2839 | 5808.4319 | 113.6231 | 5898.2845 | 0 | 0
2025-08-11 | 24 | 3247.9195 | 534.0667 | 18.6765 | 94.2839 | 5808.4319 | 113.6231 | 5898.2845 | 0 | 0
2025-08-12 | 1 | 4639.6672 | 534.7663 | 18.5518 | 93.6544 | 5816.0405 | 113.6231 | 5905.124 | 0 | 0
2025-08-12 | 2 | 3345.1283 | 534.7663 | 18.5518 | 93.6544 | 5816.0405 | 113.6231 | 5905.124 | 0 | 0
2025-08-12 | 3 | 3289.63 | 534.7663 | 18.5518 | 93.6544 | 5816.0405 | 113.6231 | 5905.124 | 0 | 0
2025-08-12 | 4 | 3147.1345 | 534.7663 | 18.5518 | 93.6544 | 5816.0405 | 113.6231 | 5905.124 | 0 | 0
2025-08-12 | 5 | 3004.2862 | 534.7663 | 18.5518 | 93.6544 | 5816.0405 | 113.6231 | 5905.124 | 0 | 0
2025-08-12 | 6 | 2831.3499 | 534.7663 | 18.5518 | 93.6544 | 5816.0405 | 113.6231 | 5905.124 | 0 | 0
2025-08-12 | 7 | 2759.1999 | 534.7663 | 18.5518 | 93.6544 | 5816.0405 | 113.6231 | 5905.124 | 0 | 0
2025-08-12 | 8 | 2974.0053 | 534.7663 | 18.5518 | 93.6544 | 5816.0405 | 113.6231 | 5905.124 | 0 | 0
2025-08-12 | 9 | 2973.5253 | 534.7663 | 18.5518 | 93.6544 | 5816.0405 | 113.6231 | 5905.124 | 0 | 0
2025-08-12 | 10 | 3228.5005 | 534.7663 | 18.5518 | 93.6544 | 5816.0405 | 113.6231 | 5905.124 | 0 | 0
2025-08-12 | 11 | 3201.7817 | 534.7663 | 18.5518 | 93.6544 | 5816.0405 | 113.6231 | 5905.124 | 0 | 0
2025-08-12 | 12 | 3426.289 | 534.7663 | 18.5518 | 93.6544 | 5816.0405 | 113.6231 | 5905.124 | 0 | 0
2025-08-12 | 13 | 3230.5416 | 534.7663 | 18.5518 | 93.6544 | 5816.0405 | 113.6231 | 5905.124 | 0 | 0
2025-08-12 | 14 | 3323.7222 | 534.7663 | 18.5518 | 93.6544 | 5816.0405 | 113.6231 | 5905.124 | 0 | 0
2025-08-12 | 15 | 3363.9107 | 534.7663 | 18.5518 | 93.6544 | 5816.0405 | 113.6231 | 5905.124 | 0 | 0
2025-08-12 | 16 | 3438.5513 | 534.7663 | 18.5518 | 93.6544 | 5816.0405 | 113.6231 | 5905.124 | 0 | 0
2025-08-12 | 17 | 3418.8528 | 534.7663 | 18.5518 | 93.6544 | 5816.0405 | 113.6231 | 5905.124 | 0 | 0
2025-08-12 | 18 | 4611.3246 | 534.7663 | 18.5518 | 93.6544 | 5816.0405 | 113.6231 | 5905.124 | 0 | 0
2025-08-12 | 19 | 4821.8964 | 534.7663 | 18.5518 | 93.6544 | 5816.0405 | 113.6231 | 5905.124 | 0 | 0
2025-08-12 | 20 | 3732.9639 | 534.7663 | 18.5518 | 93.6544 | 5816.0405 | 113.6231 | 5905.124 | 0 | 0
2025-08-12 | 21 | 3784.7195 | 534.7663 | 18.5518 | 93.6544 | 5816.0405 | 113.6231 | 5905.124 | 0 | 0
2025-08-12 | 22 | 5547.9473 | 534.7663 | 18.5518 | 93.6544 | 5816.0405 | 113.6231 | 5905.124 | 0 | 0
2025-08-12 | 23 | 4554.1954 | 534.7663 | 18.5518 | 93.6544 | 5816.0405 | 113.6231 | 5905.124 | 0 | 0
2025-08-12 | 24 | 4595.7864 | 534.7663 | 18.5518 | 93.6544 | 5816.0405 | 113.6231 | 5905.124 | 0 | 0
2025-08-13 | 1 | 4703.0503 | 528.0637 | 18.6683 | 94.2425 | 5743.1441 | 113.6231 | 5834.262 | 0 | 0
2025-08-13 | 2 | 3388.4437 | 528.0637 | 18.6683 | 94.2425 | 5743.1441 | 113.6231 | 5834.262 | 0 | 0
2025-08-13 | 3 | 4547.14 | 528.0637 | 18.6683 | 94.2425 | 5743.1441 | 113.6231 | 5834.262 | 0 | 0
2025-08-13 | 4 | 3047.3547 | 528.0637 | 18.6683 | 94.2425 | 5743.1441 | 113.6231 | 5834.262 | 0 | 0
2025-08-13 | 5 | 3108.9068 | 528.0637 | 18.6683 | 94.2425 | 5743.1441 | 113.6231 | 5834.262 | 0 | 0
2025-08-13 | 6 | 2927.0204 | 528.0637 | 18.6683 | 94.2425 | 5743.1441 | 113.6231 | 5834.262 | 0 | 0
2025-08-13 | 7 | 2716.0683 | 528.0637 | 18.6683 | 94.2425 | 5743.1441 | 113.6231 | 5834.262 | 0 | 0
2025-08-13 | 8 | 2911.9815 | 528.0637 | 18.6683 | 94.2425 | 5743.1441 | 113.6231 | 5834.262 | 0 | 0
2025-08-13 | 9 | 3016.396 | 528.0637 | 18.6683 | 94.2425 | 5743.1441 | 113.6231 | 5834.262 | 0 | 0
2025-08-13 | 10 | 3253.5951 | 528.0637 | 18.6683 | 94.2425 | 5743.1441 | 113.6231 | 5834.262 | 0 | 0
2025-08-13 | 11 | 3128.4458 | 528.0637 | 18.6683 | 94.2425 | 5743.1441 | 113.6231 | 5834.262 | 0 | 0
2025-08-13 | 12 | 3461.7319 | 528.0637 | 18.6683 | 94.2425 | 5743.1441 | 113.6231 | 5834.262 | 0 | 0
2025-08-13 | 13 | 3375.4105 | 528.0637 | 18.6683 | 94.2425 | 5743.1441 | 113.6231 | 5834.262 | 0 | 0
2025-08-13 | 14 | 3474.8591 | 528.0637 | 18.6683 | 94.2425 | 5743.1441 | 113.6231 | 5834.262 | 0 | 0
2025-08-13 | 15 | 3462.4396 | 528.0637 | 18.6683 | 94.2425 | 5743.1441 | 113.6231 | 5834.262 | 0 | 0
2025-08-13 | 16 | 3505.2826 | 528.0637 | 18.6683 | 94.2425 | 5743.1441 | 113.6231 | 5834.262 | 0 | 0
2025-08-13 | 17 | 3587.0756 | 528.0637 | 18.6683 | 94.2425 | 5743.1441 | 113.6231 | 5834.262 | 0 | 0
2025-08-13 | 18 | 4562.1876 | 528.0637 | 18.6683 | 94.2425 | 5743.1441 | 113.6231 | 5834.262 | 0 | 0
2025-08-13 | 19 | 4586.0451 | 528.0637 | 18.6683 | 94.2425 | 5743.1441 | 113.6231 | 5834.262 | 0 | 0
2025-08-13 | 20 | 4823.5613 | 528.0637 | 18.6683 | 94.2425 | 5743.1441 | 113.6231 | 5834.262 | 0 | 0
2025-08-13 | 21 | 4693.7873 | 528.0637 | 18.6683 | 94.2425 | 5743.1441 | 113.6231 | 5834.262 | 0 | 0
2025-08-13 | 22 | 4747.2846 | 528.0637 | 18.6683 | 94.2425 | 5743.1441 | 113.6231 | 5834.262 | 0 | 0
2025-08-13 | 23 | 3885.4005 | 528.0637 | 18.6683 | 94.2425 | 5743.1441 | 113.6231 | 5834.262 | 0 | 0
2025-08-13 | 24 | 3762.259 | 528.0637 | 18.6683 | 94.2425 | 5743.1441 | 113.6231 | 5834.262 | 0 | 0
2025-08-14 | 1 | 4335.3608 | 527.4906 | 18.5657 | 93.7245 | 5736.9107 | 113.6231 | 5827.6456 | 0 | 0
2025-08-14 | 2 | 3162.3868 | 527.4906 | 18.5657 | 93.7245 | 5736.9107 | 113.6231 | 5827.6456 | 0 | 0
2025-08-14 | 3 | 3288.0613 | 527.4906 | 18.5657 | 93.7245 | 5736.9107 | 113.6231 | 5827.6456 | 0 | 0
2025-08-14 | 4 | 3178.4911 | 527.4906 | 18.5657 | 93.7245 | 5736.9107 | 113.6231 | 5827.6456 | 0 | 0
2025-08-14 | 5 | 2715.7981 | 527.4906 | 18.5657 | 93.7245 | 5736.9107 | 113.6231 | 5827.6456 | 0 | 0
2025-08-14 | 6 | 2589.7243 | 527.4906 | 18.5657 | 93.7245 | 5736.9107 | 113.6231 | 5827.6456 | 0 | 0
2025-08-14 | 7 | 2605.2976 | 527.4906 | 18.5657 | 93.7245 | 5736.9107 | 113.6231 | 5827.6456 | 0 | 0
2025-08-14 | 8 | 2714.661 | 527.4906 | 18.5657 | 93.7245 | 5736.9107 | 113.6231 | 5827.6456 | 0 | 0
2025-08-14 | 9 | 2853.8839 | 527.4906 | 18.5657 | 93.7245 | 5736.9107 | 113.6231 | 5827.6456 | 0 | 0
2025-08-14 | 10 | 3026.8092 | 527.4906 | 18.5657 | 93.7245 | 5736.9107 | 113.6231 | 5827.6456 | 0 | 0
2025-08-14 | 11 | 3046.7312 | 527.4906 | 18.5657 | 93.7245 | 5736.9107 | 113.6231 | 5827.6456 | 0 | 0
2025-08-14 | 12 | 3168.2749 | 527.4906 | 18.5657 | 93.7245 | 5736.9107 | 113.6231 | 5827.6456 | 0 | 0
2025-08-14 | 13 | 3220.6051 | 527.4906 | 18.5657 | 93.7245 | 5736.9107 | 113.6231 | 5827.6456 | 0 | 0
2025-08-14 | 14 | 3353.9016 | 527.4906 | 18.5657 | 93.7245 | 5736.9107 | 113.6231 | 5827.6456 | 0 | 0
2025-08-14 | 15 | 3368.9354 | 527.4906 | 18.5657 | 93.7245 | 5736.9107 | 113.6231 | 5827.6456 | 0 | 0
2025-08-14 | 16 | 3368.071 | 527.4906 | 18.5657 | 93.7245 | 5736.9107 | 113.6231 | 5827.6456 | 0 | 0
2025-08-14 | 17 | 3480.1988 | 527.4906 | 18.5657 | 93.7245 | 5736.9107 | 113.6231 | 5827.6456 | 0 | 0
2025-08-14 | 18 | 4419.6718 | 527.4906 | 18.5657 | 93.7245 | 5736.9107 | 113.6231 | 5827.6456 | 0 | 0
2025-08-14 | 19 | 4500.3016 | 527.4906 | 18.5657 | 93.7245 | 5736.9107 | 113.6231 | 5827.6456 | 0 | 0
2025-08-14 | 20 | 4560.3106 | 527.4906 | 18.5657 | 93.7245 | 5736.9107 | 113.6231 | 5827.6456 | 0 | 0
2025-08-14 | 21 | 3461.5856 | 527.4906 | 18.5657 | 93.7245 | 5736.9107 | 113.6231 | 5827.6456 | 0 | 0
2025-08-14 | 22 | 4766.1715 | 527.4906 | 18.5657 | 93.7245 | 5736.9107 | 113.6231 | 5827.6456 | 0 | 0
2025-08-14 | 23 | 4394.6125 | 527.4906 | 18.5657 | 93.7245 | 5736.9107 | 113.6231 | 5827.6456 | 0 | 0
2025-08-14 | 24 | 3484.9142 | 527.4906 | 18.5657 | 93.7245 | 5736.9107 | 113.6231 | 5827.6456 | 0 | 0
2025-08-15 | 1 | 2827.3324 | 525.1331 | 18.6353 | 94.0759 | 5711.2718 | 113.6231 | 5802.8639 | 0 | 0
2025-08-15 | 2 | 2966.0941 | 525.1331 | 18.6353 | 94.0759 | 5711.2718 | 113.6231 | 5802.8639 | 0 | 0
2025-08-15 | 3 | 2838.7713 | 525.1331 | 18.6353 | 94.0759 | 5711.2718 | 113.6231 | 5802.8639 | 0 | 0
2025-08-15 | 4 | 2664.275 | 525.1331 | 18.6353 | 94.0759 | 5711.2718 | 113.6231 | 5802.8639 | 0 | 0
2025-08-15 | 5 | 2612.4574 | 525.1331 | 18.6353 | 94.0759 | 5711.2718 | 113.6231 | 5802.8639 | 0 | 0
2025-08-15 | 6 | 2544.0571 | 525.1331 | 18.6353 | 94.0759 | 5711.2718 | 113.6231 | 5802.8639 | 0 | 0
2025-08-15 | 7 | 2605.4188 | 525.1331 | 18.6353 | 94.0759 | 5711.2718 | 113.6231 | 5802.8639 | 0 | 0
2025-08-15 | 8 | 2633.3575 | 525.1331 | 18.6353 | 94.0759 | 5711.2718 | 113.6231 | 5802.8639 | 0 | 0
2025-08-15 | 9 | 2850.595 | 525.1331 | 18.6353 | 94.0759 | 5711.2718 | 113.6231 | 5802.8639 | 0 | 0
2025-08-15 | 10 | 2944.2314 | 525.1331 | 18.6353 | 94.0759 | 5711.2718 | 113.6231 | 5802.8639 | 0 | 0
2025-08-15 | 11 | 3038.4196 | 525.1331 | 18.6353 | 94.0759 | 5711.2718 | 113.6231 | 5802.8639 | 0 | 0
2025-08-15 | 12 | 3166.5771 | 525.1331 | 18.6353 | 94.0759 | 5711.2718 | 113.6231 | 5802.8639 | 0 | 0
2025-08-15 | 13 | 3074.2176 | 525.1331 | 18.6353 | 94.0759 | 5711.2718 | 113.6231 | 5802.8639 | 0 | 0
2025-08-15 | 14 | 3157.8927 | 525.1331 | 18.6353 | 94.0759 | 5711.2718 | 113.6231 | 5802.8639 | 0 | 0
2025-08-15 | 15 | 3193.0902 | 525.1331 | 18.6353 | 94.0759 | 5711.2718 | 113.6231 | 5802.8639 | 0 | 0
2025-08-15 | 16 | 3099.2886 | 525.1331 | 18.6353 | 94.0759 | 5711.2718 | 113.6231 | 5802.8639 | 0 | 0
2025-08-15 | 17 | 3112.879 | 525.1331 | 18.6353 | 94.0759 | 5711.2718 | 113.6231 | 5802.8639 | 0 | 0
2025-08-15 | 18 | 3272.4777 | 525.1331 | 18.6353 | 94.0759 | 5711.2718 | 113.6231 | 5802.8639 | 0 | 0
2025-08-15 | 19 | 3165.0364 | 525.1331 | 18.6353 | 94.0759 | 5711.2718 | 113.6231 | 5802.8639 | 0 | 0
2025-08-15 | 20 | 3263.4103 | 525.1331 | 18.6353 | 94.0759 | 5711.2718 | 113.6231 | 5802.8639 | 0 | 0
2025-08-15 | 21 | 3362.7271 | 525.1331 | 18.6353 | 94.0759 | 5711.2718 | 113.6231 | 5802.8639 | 0 | 0
2025-08-15 | 22 | 3455.7743 | 525.1331 | 18.6353 | 94.0759 | 5711.2718 | 113.6231 | 5802.8639 | 0 | 0
2025-08-15 | 23 | 3383.4994 | 525.1331 | 18.6353 | 94.0759 | 5711.2718 | 113.6231 | 5802.8639 | 0 | 0
2025-08-15 | 24 | 3370.1007 | 525.1331 | 18.6353 | 94.0759 | 5711.2718 | 113.6231 | 5802.8639 | 0 | 0
2025-08-16 | 1 | 3198.1077 | 524.5329 | 18.8137 | 94.9765 | 5704.7436 | 113.6231 | 5797.3488 | 0 | 0
2025-08-16 | 2 | 3226.8654 | 524.5329 | 18.8137 | 94.9765 | 5704.7436 | 113.6231 | 5797.3488 | 0 | 0
2025-08-16 | 3 | 4733.1263 | 524.5329 | 18.8137 | 94.9765 | 5704.7436 | 113.6231 | 5797.3488 | 0 | 0
2025-08-16 | 4 | 4683.7916 | 524.5329 | 18.8137 | 94.9765 | 5704.7436 | 113.6231 | 5797.3488 | 0 | 0
2025-08-16 | 5 | 4119.8356 | 524.5329 | 18.8137 | 94.9765 | 5704.7436 | 113.6231 | 5797.3488 | 0 | 0
2025-08-16 | 6 | 4023.4073 | 524.5329 | 18.8137 | 94.9765 | 5704.7436 | 113.6231 | 5797.3488 | 0 | 0
2025-08-16 | 7 | 2754.5946 | 524.5329 | 18.8137 | 94.9765 | 5704.7436 | 113.6231 | 5797.3488 | 0 | 0
2025-08-16 | 8 | 2752.7604 | 524.5329 | 18.8137 | 94.9765 | 5704.7436 | 113.6231 | 5797.3488 | 0 | 0
2025-08-16 | 9 | 2890.5379 | 524.5329 | 18.8137 | 94.9765 | 5704.7436 | 113.6231 | 5797.3488 | 0 | 0
2025-08-16 | 10 | 3180.4552 | 524.5329 | 18.8137 | 94.9765 | 5704.7436 | 113.6231 | 5797.3488 | 0 | 0
2025-08-16 | 11 | 3183.0202 | 524.5329 | 18.8137 | 94.9765 | 5704.7436 | 113.6231 | 5797.3488 | 0 | 0
2025-08-16 | 12 | 4058.8899 | 524.5329 | 18.8137 | 94.9765 | 5704.7436 | 113.6231 | 5797.3488 | 0 | 0
2025-08-16 | 13 | 4288.7119 | 524.5329 | 18.8137 | 94.9765 | 5704.7436 | 113.6231 | 5797.3488 | 0 | 0
2025-08-16 | 14 | 4070.756 | 524.5329 | 18.8137 | 94.9765 | 5704.7436 | 113.6231 | 5797.3488 | 0 | 0
2025-08-16 | 15 | 2814.6579 | 524.5329 | 18.8137 | 94.9765 | 5704.7436 | 113.6231 | 5797.3488 | 0 | 0
2025-08-16 | 16 | 3008.6857 | 524.5329 | 18.8137 | 94.9765 | 5704.7436 | 113.6231 | 5797.3488 | 0 | 0
2025-08-16 | 17 | 3861.8152 | 524.5329 | 18.8137 | 94.9765 | 5704.7436 | 113.6231 | 5797.3488 | 0 | 0
2025-08-16 | 18 | 3842.3365 | 524.5329 | 18.8137 | 94.9765 | 5704.7436 | 113.6231 | 5797.3488 | 0 | 0
2025-08-16 | 19 | 4430.176 | 524.5329 | 18.8137 | 94.9765 | 5704.7436 | 113.6231 | 5797.3488 | 0 | 0
2025-08-16 | 20 | 4519.0754 | 524.5329 | 18.8137 | 94.9765 | 5704.7436 | 113.6231 | 5797.3488 | 0 | 0
2025-08-16 | 21 | 4510.6464 | 524.5329 | 18.8137 | 94.9765 | 5704.7436 | 113.6231 | 5797.3488 | 0 | 0
2025-08-16 | 22 | 4369.4889 | 524.5329 | 18.8137 | 94.9765 | 5704.7436 | 113.6231 | 5797.3488 | 0 | 0
2025-08-16 | 23 | 4790.5291 | 524.5329 | 18.8137 | 94.9765 | 5704.7436 | 113.6231 | 5797.3488 | 0 | 0
2025-08-16 | 24 | 5114.8828 | 524.5329 | 18.8137 | 94.9765 | 5704.7436 | 113.6231 | 5797.3488 | 0 | 0
2025-08-17 | 1 | 3157.9494 | 524.8231 | 18.8137 | 94.9765 | 5707.9 | 113.6231 | 5800.442 | 0 | 0
2025-08-17 | 2 | 3008.7643 | 524.8231 | 18.8137 | 94.9765 | 5707.9 | 113.6231 | 5800.442 | 0 | 0
2025-08-17 | 3 | 4587.6653 | 524.8231 | 18.8137 | 94.9765 | 5707.9 | 113.6231 | 5800.442 | 0 | 0
2025-08-17 | 4 | 3049.9757 | 524.8231 | 18.8137 | 94.9765 | 5707.9 | 113.6231 | 5800.442 | 0 | 0
2025-08-17 | 5 | 2898.1827 | 524.8231 | 18.8137 | 94.9765 | 5707.9 | 113.6231 | 5800.442 | 0 | 0
2025-08-17 | 6 | 3115.2292 | 524.8231 | 18.8137 | 94.9765 | 5707.9 | 113.6231 | 5800.442 | 0 | 0
2025-08-17 | 7 | 2904.9565 | 524.8231 | 18.8137 | 94.9765 | 5707.9 | 113.6231 | 5800.442 | 0 | 0
2025-08-17 | 8 | 2786.7004 | 524.8231 | 18.8137 | 94.9765 | 5707.9 | 113.6231 | 5800.442 | 0 | 0
2025-08-17 | 9 | 2625.5975 | 524.8231 | 18.8137 | 94.9765 | 5707.9 | 113.6231 | 5800.442 | 0 | 0
2025-08-17 | 10 | 2814.6624 | 524.8231 | 18.8137 | 94.9765 | 5707.9 | 113.6231 | 5800.442 | 0 | 0
2025-08-17 | 11 | 2885.4461 | 524.8231 | 18.8137 | 94.9765 | 5707.9 | 113.6231 | 5800.442 | 0 | 0
2025-08-17 | 12 | 2909.6831 | 524.8231 | 18.8137 | 94.9765 | 5707.9 | 113.6231 | 5800.442 | 0 | 0
2025-08-17 | 13 | 3050.9943 | 524.8231 | 18.8137 | 94.9765 | 5707.9 | 113.6231 | 5800.442 | 0 | 0
2025-08-17 | 14 | 3020.1671 | 524.8231 | 18.8137 | 94.9765 | 5707.9 | 113.6231 | 5800.442 | 0 | 0
2025-08-17 | 15 | 3122.3971 | 524.8231 | 18.8137 | 94.9765 | 5707.9 | 113.6231 | 5800.442 | 0 | 0
2025-08-17 | 16 | 3327.7005 | 524.8231 | 18.8137 | 94.9765 | 5707.9 | 113.6231 | 5800.442 | 0 | 0
2025-08-17 | 17 | 2989.7548 | 524.8231 | 18.8137 | 94.9765 | 5707.9 | 113.6231 | 5800.442 | 0 | 0
2025-08-17 | 18 | 3110.5177 | 524.8231 | 18.8137 | 94.9765 | 5707.9 | 113.6231 | 5800.442 | 0 | 0
2025-08-17 | 19 | 3056.7473 | 524.8231 | 18.8137 | 94.9765 | 5707.9 | 113.6231 | 5800.442 | 0 | 0
2025-08-17 | 20 | 3145.6793 | 524.8231 | 18.8137 | 94.9765 | 5707.9 | 113.6231 | 5800.442 | 0 | 0
2025-08-17 | 21 | 3232.9309 | 524.8231 | 18.8137 | 94.9765 | 5707.9 | 113.6231 | 5800.442 | 0 | 0
2025-08-17 | 22 | 3274.7345 | 524.8231 | 18.8137 | 94.9765 | 5707.9 | 113.6231 | 5800.442 | 0 | 0
2025-08-17 | 23 | 3156.8847 | 524.8231 | 18.8137 | 94.9765 | 5707.9 | 113.6231 | 5800.442 | 0 | 0
2025-08-17 | 24 | 2996.7219 | 524.8231 | 18.8137 | 94.9765 | 5707.9 | 113.6231 | 5800.442 | 0 | 0
2025-08-18 | 1 | 4293.6925 | 525.1134 | 18.8137 | 94.9765 | 5711.0574 | 113.6231 | 5803.5363 | 0 | 0
2025-08-18 | 2 | 2676.2572 | 525.1134 | 18.8137 | 94.9765 | 5711.0574 | 113.6231 | 5803.5363 | 0 | 0
2025-08-18 | 3 | 4435.2987 | 525.1134 | 18.8137 | 94.9765 | 5711.0574 | 113.6231 | 5803.5363 | 0 | 0
2025-08-18 | 4 | 2903.8474 | 525.1134 | 18.8137 | 94.9765 | 5711.0574 | 113.6231 | 5803.5363 | 0 | 0
2025-08-18 | 5 | 2792.1588 | 525.1134 | 18.8137 | 94.9765 | 5711.0574 | 113.6231 | 5803.5363 | 0 | 0
2025-08-18 | 6 | 2687.9462 | 525.1134 | 18.8137 | 94.9765 | 5711.0574 | 113.6231 | 5803.5363 | 0 | 0
2025-08-18 | 7 | 2556.7325 | 525.1134 | 18.8137 | 94.9765 | 5711.0574 | 113.6231 | 5803.5363 | 0 | 0
2025-08-18 | 8 | 2620.9965 | 525.1134 | 18.8137 | 94.9765 | 5711.0574 | 113.6231 | 5803.5363 | 0 | 0
2025-08-18 | 9 | 2994.7615 | 525.1134 | 18.8137 | 94.9765 | 5711.0574 | 113.6231 | 5803.5363 | 0 | 0
2025-08-18 | 10 | 2983.3294 | 525.1134 | 18.8137 | 94.9765 | 5711.0574 | 113.6231 | 5803.5363 | 0 | 0
2025-08-18 | 11 | 3146.9367 | 525.1134 | 18.8137 | 94.9765 | 5711.0574 | 113.6231 | 5803.5363 | 0 | 0
2025-08-18 | 12 | 3099.2564 | 525.1134 | 18.8137 | 94.9765 | 5711.0574 | 113.6231 | 5803.5363 | 0 | 0
2025-08-18 | 13 | 3300.2204 | 525.1134 | 18.8137 | 94.9765 | 5711.0574 | 113.6231 | 5803.5363 | 0 | 0
2025-08-18 | 14 | 3083.2573 | 525.1134 | 18.8137 | 94.9765 | 5711.0574 | 113.6231 | 5803.5363 | 0 | 0
2025-08-18 | 15 | 3051.7248 | 525.1134 | 18.8137 | 94.9765 | 5711.0574 | 113.6231 | 5803.5363 | 0 | 0
2025-08-18 | 16 | 3091.8416 | 525.1134 | 18.8137 | 94.9765 | 5711.0574 | 113.6231 | 5803.5363 | 0 | 0
2025-08-18 | 17 | 3262.5016 | 525.1134 | 18.8137 | 94.9765 | 5711.0574 | 113.6231 | 5803.5363 | 0 | 0
2025-08-18 | 18 | 3293.6047 | 525.1134 | 18.8137 | 94.9765 | 5711.0574 | 113.6231 | 5803.5363 | 0 | 0
2025-08-18 | 19 | 3209.9928 | 525.1134 | 18.8137 | 94.9765 | 5711.0574 | 113.6231 | 5803.5363 | 0 | 0
2025-08-18 | 20 | 3163.6954 | 525.1134 | 18.8137 | 94.9765 | 5711.0574 | 113.6231 | 5803.5363 | 0 | 0
2025-08-18 | 21 | 3214.2074 | 525.1134 | 18.8137 | 94.9765 | 5711.0574 | 113.6231 | 5803.5363 | 0 | 0
2025-08-18 | 22 | 4799.1548 | 525.1134 | 18.8137 | 94.9765 | 5711.0574 | 113.6231 | 5803.5363 | 0 | 0
2025-08-18 | 23 | 4444.9954 | 525.1134 | 18.8137 | 94.9765 | 5711.0574 | 113.6231 | 5803.5363 | 0 | 0
2025-08-18 | 24 | 3268.5541 | 525.1134 | 18.8137 | 94.9765 | 5711.0574 | 113.6231 | 5803.5363 | 0 | 0
2025-08-19 | 1 | 4480.3029 | 527.3809 | 18.7295 | 94.5514 | 5735.718 | 113.6231 | 5827.2872 | 0 | 0
2025-08-19 | 2 | 4274.9686 | 527.3809 | 18.7295 | 94.5514 | 5735.718 | 113.6231 | 5827.2872 | 0 | 0
2025-08-19 | 3 | 4413.8354 | 527.3809 | 18.7295 | 94.5514 | 5735.718 | 113.6231 | 5827.2872 | 0 | 0
2025-08-19 | 4 | 4047.9867 | 527.3809 | 18.7295 | 94.5514 | 5735.718 | 113.6231 | 5827.2872 | 0 | 0
2025-08-19 | 5 | 2954.4705 | 527.3809 | 18.7295 | 94.5514 | 5735.718 | 113.6231 | 5827.2872 | 0 | 0
2025-08-19 | 6 | 2869.0169 | 527.3809 | 18.7295 | 94.5514 | 5735.718 | 113.6231 | 5827.2872 | 0 | 0
2025-08-19 | 7 | 2750.5352 | 527.3809 | 18.7295 | 94.5514 | 5735.718 | 113.6231 | 5827.2872 | 0 | 0
2025-08-19 | 8 | 2843.9069 | 527.3809 | 18.7295 | 94.5514 | 5735.718 | 113.6231 | 5827.2872 | 0 | 0
2025-08-19 | 9 | 2911.2105 | 527.3809 | 18.7295 | 94.5514 | 5735.718 | 113.6231 | 5827.2872 | 0 | 0
2025-08-19 | 10 | 3022.1499 | 527.3809 | 18.7295 | 94.5514 | 5735.718 | 113.6231 | 5827.2872 | 0 | 0
2025-08-19 | 11 | 3067.1936 | 527.3809 | 18.7295 | 94.5514 | 5735.718 | 113.6231 | 5827.2872 | 0 | 0
2025-08-19 | 12 | 3187.7145 | 527.3809 | 18.7295 | 94.5514 | 5735.718 | 113.6231 | 5827.2872 | 0 | 0
2025-08-19 | 13 | 3277.6384 | 527.3809 | 18.7295 | 94.5514 | 5735.718 | 113.6231 | 5827.2872 | 0 | 0
2025-08-19 | 14 | 3017.9797 | 527.3809 | 18.7295 | 94.5514 | 5735.718 | 113.6231 | 5827.2872 | 0 | 0
2025-08-19 | 15 | 3069.1176 | 527.3809 | 18.7295 | 94.5514 | 5735.718 | 113.6231 | 5827.2872 | 0 | 0
2025-08-19 | 16 | 3270.444 | 527.3809 | 18.7295 | 94.5514 | 5735.718 | 113.6231 | 5827.2872 | 0 | 0
2025-08-19 | 17 | 3300.7862 | 527.3809 | 18.7295 | 94.5514 | 5735.718 | 113.6231 | 5827.2872 | 0 | 0
2025-08-19 | 18 | 4177.3087 | 527.3809 | 18.7295 | 94.5514 | 5735.718 | 113.6231 | 5827.2872 | 0 | 0
2025-08-19 | 19 | 5183.1262 | 527.3809 | 18.7295 | 94.5514 | 5735.718 | 113.6231 | 5827.2872 | 0 | 0
2025-08-19 | 20 | 3425.1408 | 527.3809 | 18.7295 | 94.5514 | 5735.718 | 113.6231 | 5827.2872 | 0 | 0
2025-08-19 | 21 | 3464.3079 | 527.3809 | 18.7295 | 94.5514 | 5735.718 | 113.6231 | 5827.2872 | 0 | 0
2025-08-19 | 22 | 3291.943 | 527.3809 | 18.7295 | 94.5514 | 5735.718 | 113.6231 | 5827.2872 | 0 | 0
2025-08-19 | 23 | 3384.1844 | 527.3809 | 18.7295 | 94.5514 | 5735.718 | 113.6231 | 5827.2872 | 0 | 0
2025-08-19 | 24 | 3317.7554 | 527.3809 | 18.7295 | 94.5514 | 5735.718 | 113.6231 | 5827.2872 | 0 | 0
2025-08-20 | 1 | 4284.6091 | 528.7531 | 18.784 | 94.8266 | 5750.6414 | 113.6231 | 5842.1817 | 0 | 0
2025-08-20 | 2 | 5299.7049 | 528.7531 | 18.784 | 94.8266 | 5750.6414 | 113.6231 | 5842.1817 | 0 | 0
2025-08-20 | 3 | 4826.6477 | 528.7531 | 18.784 | 94.8266 | 5750.6414 | 113.6231 | 5842.1817 | 0 | 0
2025-08-20 | 4 | 4693.7191 | 528.7531 | 18.784 | 94.8266 | 5750.6414 | 113.6231 | 5842.1817 | 0 | 0
2025-08-20 | 5 | 4434.0467 | 528.7531 | 18.784 | 94.8266 | 5750.6414 | 113.6231 | 5842.1817 | 0 | 0
2025-08-20 | 6 | 4462.1245 | 528.7531 | 18.784 | 94.8266 | 5750.6414 | 113.6231 | 5842.1817 | 0 | 0
2025-08-20 | 7 | 3062.8377 | 528.7531 | 18.784 | 94.8266 | 5750.6414 | 113.6231 | 5842.1817 | 0 | 0
2025-08-20 | 8 | 3428.3866 | 528.7531 | 18.784 | 94.8266 | 5750.6414 | 113.6231 | 5842.1817 | 0 | 0
2025-08-20 | 9 | 3532.9807 | 528.7531 | 18.784 | 94.8266 | 5750.6414 | 113.6231 | 5842.1817 | 0 | 0
2025-08-20 | 10 | 3256.4993 | 528.7531 | 18.784 | 94.8266 | 5750.6414 | 113.6231 | 5842.1817 | 0 | 0
2025-08-20 | 11 | 3156.2002 | 528.7531 | 18.784 | 94.8266 | 5750.6414 | 113.6231 | 5842.1817 | 0 | 0
2025-08-20 | 12 | 3342.6102 | 528.7531 | 18.784 | 94.8266 | 5750.6414 | 113.6231 | 5842.1817 | 0 | 0
2025-08-20 | 13 | 3415.9645 | 528.7531 | 18.784 | 94.8266 | 5750.6414 | 113.6231 | 5842.1817 | 0 | 0
2025-08-20 | 14 | 4559.62 | 528.7531 | 18.784 | 94.8266 | 5750.6414 | 113.6231 | 5842.1817 | 0 | 0
2025-08-20 | 15 | 3368.2424 | 528.7531 | 18.784 | 94.8266 | 5750.6414 | 113.6231 | 5842.1817 | 0 | 0
2025-08-20 | 16 | 3139.3095 | 528.7531 | 18.784 | 94.8266 | 5750.6414 | 113.6231 | 5842.1817 | 0 | 0
2025-08-20 | 17 | 3524.4743 | 528.7531 | 18.784 | 94.8266 | 5750.6414 | 113.6231 | 5842.1817 | 0 | 0
2025-08-20 | 18 | 4560.0221 | 528.7531 | 18.784 | 94.8266 | 5750.6414 | 113.6231 | 5842.1817 | 0 | 0
2025-08-20 | 19 | 5398.2945 | 528.7531 | 18.784 | 94.8266 | 5750.6414 | 113.6231 | 5842.1817 | 0 | 0
2025-08-20 | 20 | 6276.9845 | 528.7531 | 18.784 | 94.8266 | 5750.6414 | 113.6231 | 5842.1817 | 434.8029 | 23.1475
2025-08-20 | 21 | 5947.0897 | 528.7531 | 18.784 | 94.8266 | 5750.6414 | 113.6231 | 5842.1817 | 104.908 | 5.585
2025-08-20 | 22 | 6162.9568 | 528.7531 | 18.784 | 94.8266 | 5750.6414 | 113.6231 | 5842.1817 | 320.7752 | 17.077
2025-08-20 | 23 | 5357.4451 | 528.7531 | 18.784 | 94.8266 | 5750.6414 | 113.6231 | 5842.1817 | 0 | 0
2025-08-20 | 24 | 3672.9377 | 528.7531 | 18.784 | 94.8266 | 5750.6414 | 113.6231 | 5842.1817 | 0 | 0
2025-08-21 | 1 | 3348.5163 | 533.0177 | 18.7982 | 94.8982 | 5797.0226 | 113.6231 | 5887.7056 | 0 | 0
2025-08-21 | 2 | 6029.8503 | 533.0177 | 18.7982 | 94.8982 | 5797.0226 | 113.6231 | 5887.7056 | 142.1447 | 7.5616
2025-08-21 | 3 | 4749.4745 | 533.0177 | 18.7982 | 94.8982 | 5797.0226 | 113.6231 | 5887.7056 | 0 | 0
2025-08-21 | 4 | 4464.615 | 533.0177 | 18.7982 | 94.8982 | 5797.0226 | 113.6231 | 5887.7056 | 0 | 0
2025-08-21 | 5 | 4407.906 | 533.0177 | 18.7982 | 94.8982 | 5797.0226 | 113.6231 | 5887.7056 | 0 | 0
2025-08-21 | 6 | 4383.3555 | 533.0177 | 18.7982 | 94.8982 | 5797.0226 | 113.6231 | 5887.7056 | 0 | 0
2025-08-21 | 7 | 3402.9749 | 533.0177 | 18.7982 | 94.8982 | 5797.0226 | 113.6231 | 5887.7056 | 0 | 0
2025-08-21 | 8 | 3385.0741 | 533.0177 | 18.7982 | 94.8982 | 5797.0226 | 113.6231 | 5887.7056 | 0 | 0
2025-08-21 | 9 | 3121.8018 | 533.0177 | 18.7982 | 94.8982 | 5797.0226 | 113.6231 | 5887.7056 | 0 | 0
2025-08-21 | 10 | 3326.0136 | 533.0177 | 18.7982 | 94.8982 | 5797.0226 | 113.6231 | 5887.7056 | 0 | 0
2025-08-21 | 11 | 3310.9894 | 533.0177 | 18.7982 | 94.8982 | 5797.0226 | 113.6231 | 5887.7056 | 0 | 0
2025-08-21 | 12 | 5420.368 | 533.0177 | 18.7982 | 94.8982 | 5797.0226 | 113.6231 | 5887.7056 | 0 | 0
2025-08-21 | 13 | 4497.3363 | 533.0177 | 18.7982 | 94.8982 | 5797.0226 | 113.6231 | 5887.7056 | 0 | 0
2025-08-21 | 14 | 3428.8553 | 533.0177 | 18.7982 | 94.8982 | 5797.0226 | 113.6231 | 5887.7056 | 0 | 0
2025-08-21 | 15 | 5815.1347 | 533.0177 | 18.7982 | 94.8982 | 5797.0226 | 113.6231 | 5887.7056 | 0 | 0
2025-08-21 | 16 | 3329.7245 | 533.0177 | 18.7982 | 94.8982 | 5797.0226 | 113.6231 | 5887.7056 | 0 | 0
2025-08-21 | 17 | 5448.0244 | 533.0177 | 18.7982 | 94.8982 | 5797.0226 | 113.6231 | 5887.7056 | 0 | 0
2025-08-21 | 18 | 5598.5522 | 533.0177 | 18.7982 | 94.8982 | 5797.0226 | 113.6231 | 5887.7056 | 0 | 0
2025-08-21 | 19 | 4706.0129 | 533.0177 | 18.7982 | 94.8982 | 5797.0226 | 113.6231 | 5887.7056 | 0 | 0
2025-08-21 | 20 | 4546.3971 | 533.0177 | 18.7982 | 94.8982 | 5797.0226 | 113.6231 | 5887.7056 | 0 | 0
2025-08-21 | 21 | 4677.5558 | 533.0177 | 18.7982 | 94.8982 | 5797.0226 | 113.6231 | 5887.7056 | 0 | 0
2025-08-21 | 22 | 4700.2958 | 533.0177 | 18.7982 | 94.8982 | 5797.0226 | 113.6231 | 5887.7056 | 0 | 0
2025-08-21 | 23 | 5054.1078 | 533.0177 | 18.7982 | 94.8982 | 5797.0226 | 113.6231 | 5887.7056 | 0 | 0
2025-08-21 | 24 | 4327.9985 | 533.0177 | 18.7982 | 94.8982 | 5797.0226 | 113.6231 | 5887.7056 | 0 | 0
2025-08-22 | 1 | 4507.8506 | 539.2716 | 18.7572 | 94.6913 | 5865.04 | 113.6231 | 5954.1598 | 0 | 0
2025-08-22 | 2 | 3110.1213 | 539.2716 | 18.7572 | 94.6913 | 5865.04 | 113.6231 | 5954.1598 | 0 | 0
2025-08-22 | 3 | 2581.0546 | 539.2716 | 18.7572 | 94.6913 | 5865.04 | 113.6231 | 5954.1598 | 0 | 0
2025-08-22 | 4 | 2758.1383 | 539.2716 | 18.7572 | 94.6913 | 5865.04 | 113.6231 | 5954.1598 | 0 | 0
2025-08-22 | 5 | 2564.078 | 539.2716 | 18.7572 | 94.6913 | 5865.04 | 113.6231 | 5954.1598 | 0 | 0
2025-08-22 | 6 | 2492.5361 | 539.2716 | 18.7572 | 94.6913 | 5865.04 | 113.6231 | 5954.1598 | 0 | 0
2025-08-22 | 7 | 2473.9181 | 539.2716 | 18.7572 | 94.6913 | 5865.04 | 113.6231 | 5954.1598 | 0 | 0
2025-08-22 | 8 | 2642.7027 | 539.2716 | 18.7572 | 94.6913 | 5865.04 | 113.6231 | 5954.1598 | 0 | 0
2025-08-22 | 9 | 2807.3251 | 539.2716 | 18.7572 | 94.6913 | 5865.04 | 113.6231 | 5954.1598 | 0 | 0
2025-08-22 | 10 | 3101.2976 | 539.2716 | 18.7572 | 94.6913 | 5865.04 | 113.6231 | 5954.1598 | 0 | 0
2025-08-22 | 11 | 3844.1995 | 539.2716 | 18.7572 | 94.6913 | 5865.04 | 113.6231 | 5954.1598 | 0 | 0
2025-08-22 | 12 | 3210.4859 | 539.2716 | 18.7572 | 94.6913 | 5865.04 | 113.6231 | 5954.1598 | 0 | 0
2025-08-22 | 13 | 2956.2055 | 539.2716 | 18.7572 | 94.6913 | 5865.04 | 113.6231 | 5954.1598 | 0 | 0
2025-08-22 | 14 | 2981.8776 | 539.2716 | 18.7572 | 94.6913 | 5865.04 | 113.6231 | 5954.1598 | 0 | 0
2025-08-22 | 15 | 3191.1069 | 539.2716 | 18.7572 | 94.6913 | 5865.04 | 113.6231 | 5954.1598 | 0 | 0
2025-08-22 | 16 | 3350.0574 | 539.2716 | 18.7572 | 94.6913 | 5865.04 | 113.6231 | 5954.1598 | 0 | 0
2025-08-22 | 17 | 3623.0034 | 539.2716 | 18.7572 | 94.6913 | 5865.04 | 113.6231 | 5954.1598 | 0 | 0
2025-08-22 | 18 | 5174.8057 | 539.2716 | 18.7572 | 94.6913 | 5865.04 | 113.6231 | 5954.1598 | 0 | 0
2025-08-22 | 19 | 5742.9447 | 539.2716 | 18.7572 | 94.6913 | 5865.04 | 113.6231 | 5954.1598 | 0 | 0
2025-08-22 | 20 | 5037.1617 | 539.2716 | 18.7572 | 94.6913 | 5865.04 | 113.6231 | 5954.1598 | 0 | 0
2025-08-22 | 21 | 5135.9281 | 539.2716 | 18.7572 | 94.6913 | 5865.04 | 113.6231 | 5954.1598 | 0 | 0
2025-08-22 | 22 | 5113.4007 | 539.2716 | 18.7572 | 94.6913 | 5865.04 | 113.6231 | 5954.1598 | 0 | 0
2025-08-22 | 23 | 5085.4349 | 539.2716 | 18.7572 | 94.6913 | 5865.04 | 113.6231 | 5954.1598 | 0 | 0
2025-08-22 | 24 | 4491.7964 | 539.2716 | 18.7572 | 94.6913 | 5865.04 | 113.6231 | 5954.1598 | 0 | 0
2025-08-23 | 1 | 4675.276 | 536.9136 | 18.7737 | 94.7746 | 5839.394 | 113.6231 | 5929.1082 | 0 | 0
2025-08-23 | 2 | 4319.4798 | 536.9136 | 18.7737 | 94.7746 | 5839.394 | 113.6231 | 5929.1082 | 0 | 0
2025-08-23 | 3 | 3040.8599 | 536.9136 | 18.7737 | 94.7746 | 5839.394 | 113.6231 | 5929.1082 | 0 | 0
2025-08-23 | 4 | 2867.17 | 536.9136 | 18.7737 | 94.7746 | 5839.394 | 113.6231 | 5929.1082 | 0 | 0
2025-08-23 | 5 | 2634.7968 | 536.9136 | 18.7737 | 94.7746 | 5839.394 | 113.6231 | 5929.1082 | 0 | 0
2025-08-23 | 6 | 2759.9262 | 536.9136 | 18.7737 | 94.7746 | 5839.394 | 113.6231 | 5929.1082 | 0 | 0
2025-08-23 | 7 | 2701.1382 | 536.9136 | 18.7737 | 94.7746 | 5839.394 | 113.6231 | 5929.1082 | 0 | 0
2025-08-23 | 8 | 2833.4691 | 536.9136 | 18.7737 | 94.7746 | 5839.394 | 113.6231 | 5929.1082 | 0 | 0
2025-08-23 | 9 | 2768.9607 | 536.9136 | 18.7737 | 94.7746 | 5839.394 | 113.6231 | 5929.1082 | 0 | 0
2025-08-23 | 10 | 2861.2639 | 536.9136 | 18.7737 | 94.7746 | 5839.394 | 113.6231 | 5929.1082 | 0 | 0
2025-08-23 | 11 | 2916.1928 | 536.9136 | 18.7737 | 94.7746 | 5839.394 | 113.6231 | 5929.1082 | 0 | 0
2025-08-23 | 12 | 3350.405 | 536.9136 | 18.7737 | 94.7746 | 5839.394 | 113.6231 | 5929.1082 | 0 | 0
2025-08-23 | 13 | 3009.5288 | 536.9136 | 18.7737 | 94.7746 | 5839.394 | 113.6231 | 5929.1082 | 0 | 0
2025-08-23 | 14 | 3172.4635 | 536.9136 | 18.7737 | 94.7746 | 5839.394 | 113.6231 | 5929.1082 | 0 | 0
2025-08-23 | 15 | 3508.2289 | 536.9136 | 18.7737 | 94.7746 | 5839.394 | 113.6231 | 5929.1082 | 0 | 0
2025-08-23 | 16 | 4473.4222 | 536.9136 | 18.7737 | 94.7746 | 5839.394 | 113.6231 | 5929.1082 | 0 | 0
2025-08-23 | 17 | 4490.7087 | 536.9136 | 18.7737 | 94.7746 | 5839.394 | 113.6231 | 5929.1082 | 0 | 0
2025-08-23 | 18 | 4510.604 | 536.9136 | 18.7737 | 94.7746 | 5839.394 | 113.6231 | 5929.1082 | 0 | 0
2025-08-23 | 19 | 5328.1198 | 536.9136 | 18.7737 | 94.7746 | 5839.394 | 113.6231 | 5929.1082 | 0 | 0
2025-08-23 | 20 | 4928.7463 | 536.9136 | 18.7737 | 94.7746 | 5839.394 | 113.6231 | 5929.1082 | 0 | 0
2025-08-23 | 21 | 4726.4345 | 536.9136 | 18.7737 | 94.7746 | 5839.394 | 113.6231 | 5929.1082 | 0 | 0
2025-08-23 | 22 | 5225.8907 | 536.9136 | 18.7737 | 94.7746 | 5839.394 | 113.6231 | 5929.1082 | 0 | 0
2025-08-23 | 23 | 4792.4009 | 536.9136 | 18.7737 | 94.7746 | 5839.394 | 113.6231 | 5929.1082 | 0 | 0
2025-08-23 | 24 | 4945.2868 | 536.9136 | 18.7737 | 94.7746 | 5839.394 | 113.6231 | 5929.1082 | 0 | 0
2025-08-24 | 1 | 4460.4266 | 536.8257 | 18.7737 | 94.7746 | 5838.4384 | 113.6231 | 5928.1718 | 0 | 0
2025-08-24 | 2 | 4312.7419 | 536.8257 | 18.7737 | 94.7746 | 5838.4384 | 113.6231 | 5928.1718 | 0 | 0
2025-08-24 | 3 | 4171.0546 | 536.8257 | 18.7737 | 94.7746 | 5838.4384 | 113.6231 | 5928.1718 | 0 | 0
2025-08-24 | 4 | 2705.9914 | 536.8257 | 18.7737 | 94.7746 | 5838.4384 | 113.6231 | 5928.1718 | 0 | 0
2025-08-24 | 5 | 2700.7004 | 536.8257 | 18.7737 | 94.7746 | 5838.4384 | 113.6231 | 5928.1718 | 0 | 0
2025-08-24 | 6 | 2703.6206 | 536.8257 | 18.7737 | 94.7746 | 5838.4384 | 113.6231 | 5928.1718 | 0 | 0
2025-08-24 | 7 | 2681.5519 | 536.8257 | 18.7737 | 94.7746 | 5838.4384 | 113.6231 | 5928.1718 | 0 | 0
2025-08-24 | 8 | 2665.8836 | 536.8257 | 18.7737 | 94.7746 | 5838.4384 | 113.6231 | 5928.1718 | 0 | 0
2025-08-24 | 9 | 2559.3902 | 536.8257 | 18.7737 | 94.7746 | 5838.4384 | 113.6231 | 5928.1718 | 0 | 0
2025-08-24 | 10 | 2791.0204 | 536.8257 | 18.7737 | 94.7746 | 5838.4384 | 113.6231 | 5928.1718 | 0 | 0
2025-08-24 | 11 | 2818.1497 | 536.8257 | 18.7737 | 94.7746 | 5838.4384 | 113.6231 | 5928.1718 | 0 | 0
2025-08-24 | 12 | 2902.0696 | 536.8257 | 18.7737 | 94.7746 | 5838.4384 | 113.6231 | 5928.1718 | 0 | 0
2025-08-24 | 13 | 3214.446 | 536.8257 | 18.7737 | 94.7746 | 5838.4384 | 113.6231 | 5928.1718 | 0 | 0
2025-08-24 | 14 | 3372.8585 | 536.8257 | 18.7737 | 94.7746 | 5838.4384 | 113.6231 | 5928.1718 | 0 | 0
2025-08-24 | 15 | 3413.4493 | 536.8257 | 18.7737 | 94.7746 | 5838.4384 | 113.6231 | 5928.1718 | 0 | 0
2025-08-24 | 16 | 3357.2419 | 536.8257 | 18.7737 | 94.7746 | 5838.4384 | 113.6231 | 5928.1718 | 0 | 0
2025-08-24 | 17 | 3506.096 | 536.8257 | 18.7737 | 94.7746 | 5838.4384 | 113.6231 | 5928.1718 | 0 | 0
2025-08-24 | 18 | 3409.0502 | 536.8257 | 18.7737 | 94.7746 | 5838.4384 | 113.6231 | 5928.1718 | 0 | 0
2025-08-24 | 19 | 3201.3134 | 536.8257 | 18.7737 | 94.7746 | 5838.4384 | 113.6231 | 5928.1718 | 0 | 0
2025-08-24 | 20 | 3303.5922 | 536.8257 | 18.7737 | 94.7746 | 5838.4384 | 113.6231 | 5928.1718 | 0 | 0
2025-08-24 | 21 | 3400.995 | 536.8257 | 18.7737 | 94.7746 | 5838.4384 | 113.6231 | 5928.1718 | 0 | 0
2025-08-24 | 22 | 3377.7536 | 536.8257 | 18.7737 | 94.7746 | 5838.4384 | 113.6231 | 5928.1718 | 0 | 0
2025-08-24 | 23 | 3269.9886 | 536.8257 | 18.7737 | 94.7746 | 5838.4384 | 113.6231 | 5928.1718 | 0 | 0
2025-08-24 | 24 | 3365.5521 | 536.8257 | 18.7737 | 94.7746 | 5838.4384 | 113.6231 | 5928.1718 | 0 | 0
2025-08-25 | 1 | 4543.7774 | 536.7379 | 18.7737 | 94.7746 | 5837.4838 | 113.6231 | 5927.2363 | 0 | 0
2025-08-25 | 2 | 4117.2598 | 536.7379 | 18.7737 | 94.7746 | 5837.4838 | 113.6231 | 5927.2363 | 0 | 0
2025-08-25 | 3 | 2835.0469 | 536.7379 | 18.7737 | 94.7746 | 5837.4838 | 113.6231 | 5927.2363 | 0 | 0
2025-08-25 | 4 | 2883.8713 | 536.7379 | 18.7737 | 94.7746 | 5837.4838 | 113.6231 | 5927.2363 | 0 | 0
2025-08-25 | 5 | 2686.6143 | 536.7379 | 18.7737 | 94.7746 | 5837.4838 | 113.6231 | 5927.2363 | 0 | 0
2025-08-25 | 6 | 2781.9445 | 536.7379 | 18.7737 | 94.7746 | 5837.4838 | 113.6231 | 5927.2363 | 0 | 0
2025-08-25 | 7 | 2593.3031 | 536.7379 | 18.7737 | 94.7746 | 5837.4838 | 113.6231 | 5927.2363 | 0 | 0
2025-08-25 | 8 | 2908.4366 | 536.7379 | 18.7737 | 94.7746 | 5837.4838 | 113.6231 | 5927.2363 | 0 | 0
2025-08-25 | 9 | 2628.9613 | 536.7379 | 18.7737 | 94.7746 | 5837.4838 | 113.6231 | 5927.2363 | 0 | 0
2025-08-25 | 10 | 2979.3659 | 536.7379 | 18.7737 | 94.7746 | 5837.4838 | 113.6231 | 5927.2363 | 0 | 0
2025-08-25 | 11 | 2997.4302 | 536.7379 | 18.7737 | 94.7746 | 5837.4838 | 113.6231 | 5927.2363 | 0 | 0
2025-08-25 | 12 | 3172.9745 | 536.7379 | 18.7737 | 94.7746 | 5837.4838 | 113.6231 | 5927.2363 | 0 | 0
2025-08-25 | 13 | 3281.5544 | 536.7379 | 18.7737 | 94.7746 | 5837.4838 | 113.6231 | 5927.2363 | 0 | 0
2025-08-25 | 14 | 3418.7576 | 536.7379 | 18.7737 | 94.7746 | 5837.4838 | 113.6231 | 5927.2363 | 0 | 0
2025-08-25 | 15 | 3323.271 | 536.7379 | 18.7737 | 94.7746 | 5837.4838 | 113.6231 | 5927.2363 | 0 | 0
2025-08-25 | 16 | 4269.3218 | 536.7379 | 18.7737 | 94.7746 | 5837.4838 | 113.6231 | 5927.2363 | 0 | 0
2025-08-25 | 17 | 5038.8572 | 536.7379 | 18.7737 | 94.7746 | 5837.4838 | 113.6231 | 5927.2363 | 0 | 0
2025-08-25 | 18 | 4606.0073 | 536.7379 | 18.7737 | 94.7746 | 5837.4838 | 113.6231 | 5927.2363 | 0 | 0
2025-08-25 | 19 | 5165.1818 | 536.7379 | 18.7737 | 94.7746 | 5837.4838 | 113.6231 | 5927.2363 | 0 | 0
2025-08-25 | 20 | 5319.3775 | 536.7379 | 18.7737 | 94.7746 | 5837.4838 | 113.6231 | 5927.2363 | 0 | 0
2025-08-25 | 21 | 5287.4512 | 536.7379 | 18.7737 | 94.7746 | 5837.4838 | 113.6231 | 5927.2363 | 0 | 0
2025-08-25 | 22 | 5346.8939 | 536.7379 | 18.7737 | 94.7746 | 5837.4838 | 113.6231 | 5927.2363 | 0 | 0
2025-08-25 | 23 | 5392.0874 | 536.7379 | 18.7737 | 94.7746 | 5837.4838 | 113.6231 | 5927.2363 | 0 | 0
2025-08-25 | 24 | 5294.2995 | 536.7379 | 18.7737 | 94.7746 | 5837.4838 | 113.6231 | 5927.2363 | 0 | 0
2025-08-26 | 1 | 4942.6749 | 541.0766 | 18.595 | 93.8724 | 5884.6702 | 113.6231 | 5972.5948 | 0 | 0
2025-08-26 | 2 | 4240.8178 | 541.0766 | 18.595 | 93.8724 | 5884.6702 | 113.6231 | 5972.5948 | 0 | 0
2025-08-26 | 3 | 2837.8886 | 541.0766 | 18.595 | 93.8724 | 5884.6702 | 113.6231 | 5972.5948 | 0 | 0
2025-08-26 | 4 | 2661.5186 | 541.0766 | 18.595 | 93.8724 | 5884.6702 | 113.6231 | 5972.5948 | 0 | 0
2025-08-26 | 5 | 2593.9426 | 541.0766 | 18.595 | 93.8724 | 5884.6702 | 113.6231 | 5972.5948 | 0 | 0
2025-08-26 | 6 | 2571.9143 | 541.0766 | 18.595 | 93.8724 | 5884.6702 | 113.6231 | 5972.5948 | 0 | 0
2025-08-26 | 7 | 2633.65 | 541.0766 | 18.595 | 93.8724 | 5884.6702 | 113.6231 | 5972.5948 | 0 | 0
2025-08-26 | 8 | 2630.8145 | 541.0766 | 18.595 | 93.8724 | 5884.6702 | 113.6231 | 5972.5948 | 0 | 0
2025-08-26 | 9 | 2616.1941 | 541.0766 | 18.595 | 93.8724 | 5884.6702 | 113.6231 | 5972.5948 | 0 | 0
2025-08-26 | 10 | 2762.4286 | 541.0766 | 18.595 | 93.8724 | 5884.6702 | 113.6231 | 5972.5948 | 0 | 0
2025-08-26 | 11 | 2842.8637 | 541.0766 | 18.595 | 93.8724 | 5884.6702 | 113.6231 | 5972.5948 | 0 | 0
2025-08-26 | 12 | 2827.1675 | 541.0766 | 18.595 | 93.8724 | 5884.6702 | 113.6231 | 5972.5948 | 0 | 0
2025-08-26 | 13 | 2942.195 | 541.0766 | 18.595 | 93.8724 | 5884.6702 | 113.6231 | 5972.5948 | 0 | 0
2025-08-26 | 14 | 3135.2903 | 541.0766 | 18.595 | 93.8724 | 5884.6702 | 113.6231 | 5972.5948 | 0 | 0
2025-08-26 | 15 | 3420.2604 | 541.0766 | 18.595 | 93.8724 | 5884.6702 | 113.6231 | 5972.5948 | 0 | 0
2025-08-26 | 16 | 3303.9497 | 541.0766 | 18.595 | 93.8724 | 5884.6702 | 113.6231 | 5972.5948 | 0 | 0
2025-08-26 | 17 | 4453.3252 | 541.0766 | 18.595 | 93.8724 | 5884.6702 | 113.6231 | 5972.5948 | 0 | 0
2025-08-26 | 18 | 4500.4799 | 541.0766 | 18.595 | 93.8724 | 5884.6702 | 113.6231 | 5972.5948 | 0 | 0
2025-08-26 | 19 | 4387.3892 | 541.0766 | 18.595 | 93.8724 | 5884.6702 | 113.6231 | 5972.5948 | 0 | 0
2025-08-26 | 20 | 3356.5669 | 541.0766 | 18.595 | 93.8724 | 5884.6702 | 113.6231 | 5972.5948 | 0 | 0
2025-08-26 | 21 | 3328.7589 | 541.0766 | 18.595 | 93.8724 | 5884.6702 | 113.6231 | 5972.5948 | 0 | 0
2025-08-26 | 22 | 3542.9802 | 541.0766 | 18.595 | 93.8724 | 5884.6702 | 113.6231 | 5972.5948 | 0 | 0
2025-08-26 | 23 | 4507.4817 | 541.0766 | 18.595 | 93.8724 | 5884.6702 | 113.6231 | 5972.5948 | 0 | 0
2025-08-26 | 24 | 3152.3919 | 541.0766 | 18.595 | 93.8724 | 5884.6702 | 113.6231 | 5972.5948 | 0 | 0
2025-08-27 | 1 | 4314.859 | 532.0532 | 18.6368 | 94.0835 | 5786.5329 | 113.6231 | 5876.6271 | 0 | 0
2025-08-27 | 2 | 2678.1519 | 532.0532 | 18.6368 | 94.0835 | 5786.5329 | 113.6231 | 5876.6271 | 0 | 0
2025-08-27 | 3 | 2662.1206 | 532.0532 | 18.6368 | 94.0835 | 5786.5329 | 113.6231 | 5876.6271 | 0 | 0
2025-08-27 | 4 | 2614.8672 | 532.0532 | 18.6368 | 94.0835 | 5786.5329 | 113.6231 | 5876.6271 | 0 | 0
2025-08-27 | 5 | 2605.1882 | 532.0532 | 18.6368 | 94.0835 | 5786.5329 | 113.6231 | 5876.6271 | 0 | 0
2025-08-27 | 6 | 2586.2789 | 532.0532 | 18.6368 | 94.0835 | 5786.5329 | 113.6231 | 5876.6271 | 0 | 0
2025-08-27 | 7 | 2559.5419 | 532.0532 | 18.6368 | 94.0835 | 5786.5329 | 113.6231 | 5876.6271 | 0 | 0
2025-08-27 | 8 | 2622.0817 | 532.0532 | 18.6368 | 94.0835 | 5786.5329 | 113.6231 | 5876.6271 | 0 | 0
2025-08-27 | 9 | 2778.2546 | 532.0532 | 18.6368 | 94.0835 | 5786.5329 | 113.6231 | 5876.6271 | 0 | 0
2025-08-27 | 10 | 2805.4735 | 532.0532 | 18.6368 | 94.0835 | 5786.5329 | 113.6231 | 5876.6271 | 0 | 0
2025-08-27 | 11 | 2867.9404 | 532.0532 | 18.6368 | 94.0835 | 5786.5329 | 113.6231 | 5876.6271 | 0 | 0
2025-08-27 | 12 | 2898.2208 | 532.0532 | 18.6368 | 94.0835 | 5786.5329 | 113.6231 | 5876.6271 | 0 | 0
2025-08-27 | 13 | 3043.7174 | 532.0532 | 18.6368 | 94.0835 | 5786.5329 | 113.6231 | 5876.6271 | 0 | 0
2025-08-27 | 14 | 2960.5952 | 532.0532 | 18.6368 | 94.0835 | 5786.5329 | 113.6231 | 5876.6271 | 0 | 0
2025-08-27 | 15 | 3327.344 | 532.0532 | 18.6368 | 94.0835 | 5786.5329 | 113.6231 | 5876.6271 | 0 | 0
2025-08-27 | 16 | 3073.574 | 532.0532 | 18.6368 | 94.0835 | 5786.5329 | 113.6231 | 5876.6271 | 0 | 0
2025-08-27 | 17 | 4056.1327 | 532.0532 | 18.6368 | 94.0835 | 5786.5329 | 113.6231 | 5876.6271 | 0 | 0
2025-08-27 | 18 | 4234.385 | 532.0532 | 18.6368 | 94.0835 | 5786.5329 | 113.6231 | 5876.6271 | 0 | 0
2025-08-27 | 19 | 4325.8088 | 532.0532 | 18.6368 | 94.0835 | 5786.5329 | 113.6231 | 5876.6271 | 0 | 0
2025-08-27 | 20 | 4311.6043 | 532.0532 | 18.6368 | 94.0835 | 5786.5329 | 113.6231 | 5876.6271 | 0 | 0
2025-08-27 | 21 | 4342.3487 | 532.0532 | 18.6368 | 94.0835 | 5786.5329 | 113.6231 | 5876.6271 | 0 | 0
2025-08-27 | 22 | 4291.4518 | 532.0532 | 18.6368 | 94.0835 | 5786.5329 | 113.6231 | 5876.6271 | 0 | 0
2025-08-27 | 23 | 4299.2218 | 532.0532 | 18.6368 | 94.0835 | 5786.5329 | 113.6231 | 5876.6271 | 0 | 0
2025-08-27 | 24 | 2825.1253 | 532.0532 | 18.6368 | 94.0835 | 5786.5329 | 113.6231 | 5876.6271 | 0 | 0
2025-08-28 | 1 | 2663.2543 | 533.6335 | 18.6843 | 94.3233 | 5803.7199 | 113.6231 | 5893.7054 | 0 | 0
2025-08-28 | 2 | 2628.7278 | 533.6335 | 18.6843 | 94.3233 | 5803.7199 | 113.6231 | 5893.7054 | 0 | 0
2025-08-28 | 3 | 2588.266 | 533.6335 | 18.6843 | 94.3233 | 5803.7199 | 113.6231 | 5893.7054 | 0 | 0
2025-08-28 | 4 | 2551.4946 | 533.6335 | 18.6843 | 94.3233 | 5803.7199 | 113.6231 | 5893.7054 | 0 | 0
2025-08-28 | 5 | 2540.8464 | 533.6335 | 18.6843 | 94.3233 | 5803.7199 | 113.6231 | 5893.7054 | 0 | 0
2025-08-28 | 6 | 2548.0432 | 533.6335 | 18.6843 | 94.3233 | 5803.7199 | 113.6231 | 5893.7054 | 0 | 0
2025-08-28 | 7 | 2537.5862 | 533.6335 | 18.6843 | 94.3233 | 5803.7199 | 113.6231 | 5893.7054 | 0 | 0
2025-08-28 | 8 | 2601.8282 | 533.6335 | 18.6843 | 94.3233 | 5803.7199 | 113.6231 | 5893.7054 | 0 | 0
2025-08-28 | 9 | 2583.0824 | 533.6335 | 18.6843 | 94.3233 | 5803.7199 | 113.6231 | 5893.7054 | 0 | 0
2025-08-28 | 10 | 2884.6365 | 533.6335 | 18.6843 | 94.3233 | 5803.7199 | 113.6231 | 5893.7054 | 0 | 0
2025-08-28 | 11 | 2568.8022 | 533.6335 | 18.6843 | 94.3233 | 5803.7199 | 113.6231 | 5893.7054 | 0 | 0
2025-08-28 | 12 | 3024.2117 | 533.6335 | 18.6843 | 94.3233 | 5803.7199 | 113.6231 | 5893.7054 | 0 | 0
2025-08-28 | 13 | 2975.6792 | 533.6335 | 18.6843 | 94.3233 | 5803.7199 | 113.6231 | 5893.7054 | 0 | 0
2025-08-28 | 14 | 2655.9842 | 533.6335 | 18.6843 | 94.3233 | 5803.7199 | 113.6231 | 5893.7054 | 0 | 0
2025-08-28 | 15 | 2645.2189 | 533.6335 | 18.6843 | 94.3233 | 5803.7199 | 113.6231 | 5893.7054 | 0 | 0
2025-08-28 | 16 | 2640.7247 | 533.6335 | 18.6843 | 94.3233 | 5803.7199 | 113.6231 | 5893.7054 | 0 | 0
2025-08-28 | 17 | 2668.754 | 533.6335 | 18.6843 | 94.3233 | 5803.7199 | 113.6231 | 5893.7054 | 0 | 0
2025-08-28 | 18 | 2670.0622 | 533.6335 | 18.6843 | 94.3233 | 5803.7199 | 113.6231 | 5893.7054 | 0 | 0
2025-08-28 | 19 | 2663.16 | 533.6335 | 18.6843 | 94.3233 | 5803.7199 | 113.6231 | 5893.7054 | 0 | 0
2025-08-28 | 20 | 2667.518 | 533.6335 | 18.6843 | 94.3233 | 5803.7199 | 113.6231 | 5893.7054 | 0 | 0
2025-08-28 | 21 | 2728.2952 | 533.6335 | 18.6843 | 94.3233 | 5803.7199 | 113.6231 | 5893.7054 | 0 | 0
2025-08-28 | 22 | 2658.9075 | 533.6335 | 18.6843 | 94.3233 | 5803.7199 | 113.6231 | 5893.7054 | 0 | 0
2025-08-28 | 23 | 2643.246 | 533.6335 | 18.6843 | 94.3233 | 5803.7199 | 113.6231 | 5893.7054 | 0 | 0
2025-08-28 | 24 | 2572.873 | 533.6335 | 18.6843 | 94.3233 | 5803.7199 | 113.6231 | 5893.7054 | 0 | 0
2025-08-29 | 1 | 2656.782 | 535.9669 | 18.6912 | 94.3581 | 5829.098 | 113.6231 | 5918.6101 | 0 | 0
2025-08-29 | 2 | 2623.3527 | 535.9669 | 18.6912 | 94.3581 | 5829.098 | 113.6231 | 5918.6101 | 0 | 0
2025-08-29 | 3 | 2589.3917 | 535.9669 | 18.6912 | 94.3581 | 5829.098 | 113.6231 | 5918.6101 | 0 | 0
2025-08-29 | 4 | 2641.4922 | 535.9669 | 18.6912 | 94.3581 | 5829.098 | 113.6231 | 5918.6101 | 0 | 0
2025-08-29 | 5 | 2550.7047 | 535.9669 | 18.6912 | 94.3581 | 5829.098 | 113.6231 | 5918.6101 | 0 | 0
2025-08-29 | 6 | 2529.1204 | 535.9669 | 18.6912 | 94.3581 | 5829.098 | 113.6231 | 5918.6101 | 0 | 0
2025-08-29 | 7 | 2557.5049 | 535.9669 | 18.6912 | 94.3581 | 5829.098 | 113.6231 | 5918.6101 | 0 | 0
2025-08-29 | 8 | 2558.9217 | 535.9669 | 18.6912 | 94.3581 | 5829.098 | 113.6231 | 5918.6101 | 0 | 0
2025-08-29 | 9 | 2621.8489 | 535.9669 | 18.6912 | 94.3581 | 5829.098 | 113.6231 | 5918.6101 | 0 | 0
2025-08-29 | 10 | 2562.1008 | 535.9669 | 18.6912 | 94.3581 | 5829.098 | 113.6231 | 5918.6101 | 0 | 0
2025-08-29 | 11 | 2598.689 | 535.9669 | 18.6912 | 94.3581 | 5829.098 | 113.6231 | 5918.6101 | 0 | 0
2025-08-29 | 12 | 2663.7009 | 535.9669 | 18.6912 | 94.3581 | 5829.098 | 113.6231 | 5918.6101 | 0 | 0
2025-08-29 | 13 | 2682.7179 | 535.9669 | 18.6912 | 94.3581 | 5829.098 | 113.6231 | 5918.6101 | 0 | 0
2025-08-29 | 14 | 3077.0008 | 535.9669 | 18.6912 | 94.3581 | 5829.098 | 113.6231 | 5918.6101 | 0 | 0
2025-08-29 | 15 | 3090.8537 | 535.9669 | 18.6912 | 94.3581 | 5829.098 | 113.6231 | 5918.6101 | 0 | 0
2025-08-29 | 16 | 3894.4604 | 535.9669 | 18.6912 | 94.3581 | 5829.098 | 113.6231 | 5918.6101 | 0 | 0
2025-08-29 | 17 | 4374.5591 | 535.9669 | 18.6912 | 94.3581 | 5829.098 | 113.6231 | 5918.6101 | 0 | 0
2025-08-29 | 18 | 4385.9324 | 535.9669 | 18.6912 | 94.3581 | 5829.098 | 113.6231 | 5918.6101 | 0 | 0
2025-08-29 | 19 | 4537.8521 | 535.9669 | 18.6912 | 94.3581 | 5829.098 | 113.6231 | 5918.6101 | 0 | 0
2025-08-29 | 20 | 4624.5824 | 535.9669 | 18.6912 | 94.3581 | 5829.098 | 113.6231 | 5918.6101 | 0 | 0
2025-08-29 | 21 | 4582.0674 | 535.9669 | 18.6912 | 94.3581 | 5829.098 | 113.6231 | 5918.6101 | 0 | 0
2025-08-29 | 22 | 4858.32 | 535.9669 | 18.6912 | 94.3581 | 5829.098 | 113.6231 | 5918.6101 | 0 | 0
2025-08-29 | 23 | 4414.2577 | 535.9669 | 18.6912 | 94.3581 | 5829.098 | 113.6231 | 5918.6101 | 0 | 0
2025-08-29 | 24 | 2679.2453 | 535.9669 | 18.6912 | 94.3581 | 5829.098 | 113.6231 | 5918.6101 | 0 | 0
2025-08-30 | 1 | 2586.846 | 530.4567 | 18.6522 | 94.1612 | 5769.1695 | 113.6231 | 5859.6872 | 0 | 0
2025-08-30 | 2 | 2637.4009 | 530.4567 | 18.6522 | 94.1612 | 5769.1695 | 113.6231 | 5859.6872 | 0 | 0
2025-08-30 | 3 | 2610.9357 | 530.4567 | 18.6522 | 94.1612 | 5769.1695 | 113.6231 | 5859.6872 | 0 | 0
2025-08-30 | 4 | 2518.7201 | 530.4567 | 18.6522 | 94.1612 | 5769.1695 | 113.6231 | 5859.6872 | 0 | 0
2025-08-30 | 5 | 2519.7135 | 530.4567 | 18.6522 | 94.1612 | 5769.1695 | 113.6231 | 5859.6872 | 0 | 0
2025-08-30 | 6 | 2500.8869 | 530.4567 | 18.6522 | 94.1612 | 5769.1695 | 113.6231 | 5859.6872 | 0 | 0
2025-08-30 | 7 | 2477.4282 | 530.4567 | 18.6522 | 94.1612 | 5769.1695 | 113.6231 | 5859.6872 | 0 | 0
2025-08-30 | 8 | 2481.4747 | 530.4567 | 18.6522 | 94.1612 | 5769.1695 | 113.6231 | 5859.6872 | 0 | 0
2025-08-30 | 9 | 2443.7433 | 530.4567 | 18.6522 | 94.1612 | 5769.1695 | 113.6231 | 5859.6872 | 0 | 0
2025-08-30 | 10 | 2451.9478 | 530.4567 | 18.6522 | 94.1612 | 5769.1695 | 113.6231 | 5859.6872 | 0 | 0
2025-08-30 | 11 | 2463.0678 | 530.4567 | 18.6522 | 94.1612 | 5769.1695 | 113.6231 | 5859.6872 | 0 | 0
2025-08-30 | 12 | 2496.0936 | 530.4567 | 18.6522 | 94.1612 | 5769.1695 | 113.6231 | 5859.6872 | 0 | 0
2025-08-30 | 13 | 2535.6629 | 530.4567 | 18.6522 | 94.1612 | 5769.1695 | 113.6231 | 5859.6872 | 0 | 0
2025-08-30 | 14 | 2499.9819 | 530.4567 | 18.6522 | 94.1612 | 5769.1695 | 113.6231 | 5859.6872 | 0 | 0
2025-08-30 | 15 | 2635.9549 | 530.4567 | 18.6522 | 94.1612 | 5769.1695 | 113.6231 | 5859.6872 | 0 | 0
2025-08-30 | 16 | 2554.402 | 530.4567 | 18.6522 | 94.1612 | 5769.1695 | 113.6231 | 5859.6872 | 0 | 0
2025-08-30 | 17 | 2573.9303 | 530.4567 | 18.6522 | 94.1612 | 5769.1695 | 113.6231 | 5859.6872 | 0 | 0
2025-08-30 | 18 | 2622.9418 | 530.4567 | 18.6522 | 94.1612 | 5769.1695 | 113.6231 | 5859.6872 | 0 | 0
2025-08-30 | 19 | 2795.1493 | 530.4567 | 18.6522 | 94.1612 | 5769.1695 | 113.6231 | 5859.6872 | 0 | 0
2025-08-30 | 20 | 2914.4077 | 530.4567 | 18.6522 | 94.1612 | 5769.1695 | 113.6231 | 5859.6872 | 0 | 0
2025-08-30 | 21 | 2995.7668 | 530.4567 | 18.6522 | 94.1612 | 5769.1695 | 113.6231 | 5859.6872 | 0 | 0
2025-08-30 | 22 | 2994.5121 | 530.4567 | 18.6522 | 94.1612 | 5769.1695 | 113.6231 | 5859.6872 | 0 | 0
2025-08-30 | 23 | 2671.9245 | 530.4567 | 18.6522 | 94.1612 | 5769.1695 | 113.6231 | 5859.6872 | 0 | 0
2025-08-30 | 24 | 2590.8745 | 530.4567 | 18.6522 | 94.1612 | 5769.1695 | 113.6231 | 5859.6872 | 0 | 0
2025-08-31 | 1 | 2686.1709 | 530.1945 | 18.6522 | 94.1612 | 5766.3183 | 113.6231 | 5856.893 | 0 | 0
2025-08-31 | 2 | 2788.6307 | 530.1945 | 18.6522 | 94.1612 | 5766.3183 | 113.6231 | 5856.893 | 0 | 0
2025-08-31 | 3 | 2516.341 | 530.1945 | 18.6522 | 94.1612 | 5766.3183 | 113.6231 | 5856.893 | 0 | 0
2025-08-31 | 4 | 2514.687 | 530.1945 | 18.6522 | 94.1612 | 5766.3183 | 113.6231 | 5856.893 | 0 | 0
2025-08-31 | 5 | 2674.622 | 530.1945 | 18.6522 | 94.1612 | 5766.3183 | 113.6231 | 5856.893 | 0 | 0
2025-08-31 | 6 | 2502.3824 | 530.1945 | 18.6522 | 94.1612 | 5766.3183 | 113.6231 | 5856.893 | 0 | 0
2025-08-31 | 7 | 2563.9886 | 530.1945 | 18.6522 | 94.1612 | 5766.3183 | 113.6231 | 5856.893 | 0 | 0
2025-08-31 | 8 | 2468.1689 | 530.1945 | 18.6522 | 94.1612 | 5766.3183 | 113.6231 | 5856.893 | 0 | 0
2025-08-31 | 9 | 2668.989 | 530.1945 | 18.6522 | 94.1612 | 5766.3183 | 113.6231 | 5856.893 | 0 | 0
2025-08-31 | 10 | 2700.0481 | 530.1945 | 18.6522 | 94.1612 | 5766.3183 | 113.6231 | 5856.893 | 0 | 0
2025-08-31 | 11 | 2807.7703 | 530.1945 | 18.6522 | 94.1612 | 5766.3183 | 113.6231 | 5856.893 | 0 | 0
2025-08-31 | 12 | 2952.5457 | 530.1945 | 18.6522 | 94.1612 | 5766.3183 | 113.6231 | 5856.893 | 0 | 0
2025-08-31 | 13 | 2852.2613 | 530.1945 | 18.6522 | 94.1612 | 5766.3183 | 113.6231 | 5856.893 | 0 | 0
2025-08-31 | 14 | 2924.8656 | 530.1945 | 18.6522 | 94.1612 | 5766.3183 | 113.6231 | 5856.893 | 0 | 0
2025-08-31 | 15 | 3081.3573 | 530.1945 | 18.6522 | 94.1612 | 5766.3183 | 113.6231 | 5856.893 | 0 | 0
2025-08-31 | 16 | 3601.3806 | 530.1945 | 18.6522 | 94.1612 | 5766.3183 | 113.6231 | 5856.893 | 0 | 0
2025-08-31 | 17 | 3281.0621 | 530.1945 | 18.6522 | 94.1612 | 5766.3183 | 113.6231 | 5856.893 | 0 | 0
2025-08-31 | 18 | 3246.4257 | 530.1945 | 18.6522 | 94.1612 | 5766.3183 | 113.6231 | 5856.893 | 0 | 0
2025-08-31 | 19 | 3254.6476 | 530.1945 | 18.6522 | 94.1612 | 5766.3183 | 113.6231 | 5856.893 | 0 | 0
2025-08-31 | 20 | 3246.3954 | 530.1945 | 18.6522 | 94.1612 | 5766.3183 | 113.6231 | 5856.893 | 0 | 0
2025-08-31 | 21 | 3303.5822 | 530.1945 | 18.6522 | 94.1612 | 5766.3183 | 113.6231 | 5856.893 | 0 | 0
2025-08-31 | 22 | 3404.3084 | 530.1945 | 18.6522 | 94.1612 | 5766.3183 | 113.6231 | 5856.893 | 0 | 0
2025-08-31 | 23 | 3210.6759 | 530.1945 | 18.6522 | 94.1612 | 5766.3183 | 113.6231 | 5856.893 | 0 | 0
2025-08-31 | 24 | 2969.2541 | 530.1945 | 18.6522 | 94.1612 | 5766.3183 | 113.6231 | 5856.893 | 0 | 0