## Datos
Costos Totales Nivelados PRELIMINARES de la Tecnología de Generación de Referencia 2026
Archivo descargado desde el Sitio Web del Mercado Eléctrico Mayorista, creado el 16/octubre/2026. Información No vinculatoria únicamente con fines ilustrativos.
Datos
Zona de Potencia | Tensión (kV) | Horas al año | Temperatura ISO (°C) | 60 días previos a la fecha de la publicación | Fecha
SIN | 115 | 8766 | 15 | 2025-08-01 | 2026-10-16
BCA | 115
BCS | 115
Datos Técnicos | Zona de Potencia | Turbina de gas aeroderivada | Turbina de gas industrial | Turbina de gas industrial | Unidades | Precios Marginales Locales (PMLprom,zp,h) (MXN/MWh) |  |  |  |  | Precios de Combustibles (MXN/MMBTU) |  |  |  | Tipo Cambio (MXN/USD)
Factor de decremento de capacidad por uso de diésel | BCS | 97.5 | 97.5 | - | % | Fecha | Hora | SIN | BCA | BCS | Fecha | SIN Gas | BCA Gas | BCS Diésel | BANXICO
Capacidad bruta ISO/Capacidad bruta ISO diésel | SIN | - | 239 | 260 | MW | 2026-01-01 | 1 | 194.4546 | 635.3976 | 1907.01 | 2026-01-01 | 39.6504 | 47.8495 | 530.2637 | 17.9528
| BCA | - | 239 | 260 | MW | 2026-01-01 | 2 | 145.6674 | 464.0557 | 1881.8859 | 2026-01-02 | 39.6563 | 47.8569 | 530.3043 | 17.9528
| BCS | 70.1298 | 76.05 | - | MW | 2026-01-01 | 3 | 193.7593 | 443.3513 | 1931.6796 | 2026-01-03 | 39.6794 | 47.8859 | 530.411 | 18.0012
Factor de incremento del régimen térmico por uso de diésel | BCS | 101.5 | 101.5 | - | % | 2026-01-01 | 4 | 116.6832 | 432.1792 | 1905.6217 | 2026-01-04 | 39.7025 | 47.915 | 530.5695 | 18.0012
Régimen térmico ISO en términos del valor inferior calorífico/Régimen térmico ISO en términos del valor inferior calorífico diésel | SIN | - | 9359.4004 | 8999.6264 | kJ/kWh | 2026-01-01 | 5 | 111.9722 | 446.9371 | 1888.9996 | 2026-01-05 | 39.7257 | 47.944 | 530.7279 | 18.0012
| BCA | - | 9359.4004 | 8999.6264 | kJ/kWh | 2026-01-01 | 6 | 91.9012 | 442.1407 | 1879.396 | 2026-01-06 | 36.1117 | 37.1548 | 534.3921 | 17.8803
| BCS | 8815.4981 | 9902.443 | - | kJ/kWh | 2026-01-01 | 7 | 89.6602 | 438.559 | 1901.9789 | 2026-01-07 | 38.5386 | 38.2188 | 530.3134 | 17.8905
Régimen térmico ISO en términos del valor superior calorífico | SIN | - | 10388.9345 | 9989.5853 | kJ/kWh | 2026-01-01 | 8 | 0 | 208.2107 | 1905.6111 | 2026-01-08 | 42.0218 | 44.2905 | 527.3348 | 17.9697
| BCA | - | 10388.9345 | 9989.5853 | kJ/kWh | 2026-01-01 | 9 | 0 | 206.0105 | 1888.9413 | 2026-01-09 | 44.9646 | 41.8477 | 535.9872 | 17.9587
| BCS | 9344.4279 | 10496.5895 | - | kJ/kWh | 2026-01-01 | 10 | 0 | 206.1497 | 1878.3594 | 2026-01-10 | 41.9723 | 36.952 | 537.9483 | 17.9807
Altura (en sitio) | SIN | - | 1097 | 1097 | msnm | 2026-01-01 | 11 | 0 | 208.0299 | 1874.5428 | 2026-01-11 | 41.9657 | 36.946 | 537.9046 | 17.9807
| BCA | - | 519 | 519 | msnm | 2026-01-01 | 12 | 0 | 208.2769 | 1885.0029 | 2026-01-12 | 41.9591 | 36.94 | 537.8609 | 17.9807
| BCS | 235 | 235 | - | msnm | 2026-01-01 | 13 | 0 | 388.1622 | 1910.135 | 2026-01-13 | 43.5866 | 35.6116 | 539.7516 | 17.9842
Temperatura (en sitio) | SIN | - | 22.904 | 22.904 | °C | 2026-01-01 | 14 | 0 | 389.1764 | 1898.3589 | 2026-01-14 | 47.4532 | 35.3447 | 550.2053 | 17.9075
| BCA | - | 19.4158 | 19.4158 | °C | 2026-01-01 | 15 | 0 | 291.1094 | 1905.4302 | 2026-01-15 | 44.6542 | 33.9546 | 553.6968 | 17.854
| BCS | 23.6241 | 23.6241 | - | °C | 2026-01-01 | 16 | 0 | 492.6748 | 1984.2945 | 2026-01-16 | 43.7262 | 31.1138 | 543.4838 | 17.8167
Ajuste de capacidad por temperatura | SIN | - | 0.66667 | 0.66667 | %/°C | 2026-01-01 | 17 | 0 | 424.5381 | 1976.2278 | 2026-01-17 | 46.7999 | 30.7714 | 545.8516 | 17.6897
| BCA | - | 0.66667 | 0.66667 | %/°C | 2026-01-01 | 18 | 138.4214 | 685.673 | 2094.0205 | 2026-01-18 | 46.695 | 30.7003 | 545.2103 | 17.6897
| BCS | 0.66667 | 0.66667 | - | %/°C | 2026-01-01 | 19 | 354.8291 | 710.0452 | 2193.9372 | 2026-01-19 | 46.5901 | 30.6291 | 544.569 | 17.6897
Ajuste de régimen térmico por temperatura | SIN | - | 0.16667 | 0.16667 | %/°C | 2026-01-01 | 20 | 345.5461 | 733.3386 | 2154.0507 | 2026-01-20 | 46.4829 | 30.5564 | 543.9134 | 17.6867
| BCA | - | 0.16667 | 0.16667 | %/°C | 2026-01-01 | 21 | 356.0997 | 709.418 | 2258.4954 | 2026-01-21 | 53.2067 | 41.3807 | 554.2217 | 17.599
| BCS | 0.16667 | 0.16667 | - | %/°C | 2026-01-01 | 22 | 358.4573 | 709.4324 | 2172.74 | 2026-01-22 | 76.9328 | 49.4102 | 560.4677 | 17.6008
Ajuste de capacidad por altitud | SIN | - | 0.011483 | 0.011483 | %/m | 2026-01-01 | 23 | 366.327 | 637.2127 | 2055.8821 | 2026-01-23 | 103.6904 | 71.7561 | 551.3196 | 17.452
| BCA | - | 0.011483 | 0.011483 | %/m | 2026-01-01 | 24 | 332.088 | 420.9493 | 1954.7898 | 2026-01-24 | 335.5116 | 325.1018 | 557.0723 | 17.4828
| BCS | 0.011483 | 0.011483 | - | %/m | 2026-01-02 | 1 | 85.7186 | 402.1559 | 1945.6503 | 2026-01-25 | 334.9509 | 324.5561 | 556.59 | 17.4828
Ajuste de régimen térmico por altitud | SIN | - | 0 | 0 | %/m | 2026-01-02 | 2 | 87.9941 | 390.6251 | 1901.405 | 2026-01-26 | 334.3903 | 324.0104 | 556.1078 | 17.4828
| BCA | - | 0 | 0 | %/m | 2026-01-02 | 3 | 78.8583 | 291.6688 | 1870.9582 | 2026-01-27 | 206.8811 | 162.4578 | 555.1 | 17.4545
| BCS | 0 | 0 | - | %/m | 2026-01-02 | 4 | 78.9241 | 208.5192 | 1850.8481 | 2026-01-28 | 202.2228 | 118.804 | 558.6664 | 17.283
Usos propios | SIN | - | 2.1 | 2.1 | % | 2026-01-02 | 5 | 79.9893 | 291.7472 | 1925.5727 | 2026-01-29 | 74.1799 | 44.7917 | 559.8481 | 17.2357
| BCA | - | 2.1 | 2.1 | % | 2026-01-02 | 6 | 90.1273 | 402.4937 | 1927.4794 | 2026-01-30 | 79.9433 | 33.9322 | 563.9443 | 17.2322
| BCS | 2.1 | 2.1 | - | % | 2026-01-02 | 7 | 282.4775 | 579.6696 | 1898.7042 | 2026-01-31 | 79.7955 | 33.8685 | 566.413 | 17.2532
Tasa de salidas forzadas | SIN | - | 6.8 | 6.8 | % | 2026-01-02 | 8 | 324.6797 | 664.406 | 1962.8471 | 2026-02-01 | 52.1484 | 33.1063 | 565.8524 | 17.2532
| BCA | - | 6.8 | 6.8 | % | 2026-01-02 | 9 | 216.234 | 684.1756 | 1906.0848 | 2026-02-02 | 52.0528 | 33.0439 | 565.2918 | 17.2532
| BCS | 6.8 | 6.8 | - | % | 2026-01-02 | 10 | 113.355 | 1108.9914 | 1887.4063 | 2026-02-03 | 46.386 | 29.6834 | 546.3844 | 17.2532
Tipo del combustible | SIN | - | Gas natural | Gas natural | No aplica | 2026-01-02 | 11 | 109.5942 | 411.0675 | 1869.4637 | 2026-02-04 | 45.1847 | 29.7822 | 547.3645 | 17.331
| BCA | - | Gas natural | Gas natural | No aplica | 2026-01-02 | 12 | 237.6089 | 184.5578 | 1870.0006 | 2026-02-05 | 44.9331 | 32.5668 | 555.6545 | 17.235
| BCS | Diésel | Diésel | - | No aplica | 2026-01-02 | 13 | 229.5295 | 172.3796 | 1966.3935 | 2026-02-06 | 43.0348 | 31.364 | 548.7949 | 17.2925
Longitud de Línea de Transmisión | SIN | - | 0.125 | 0.125 | Km | 2026-01-02 | 14 | 260.3082 | 172.2994 | 2076.3886 | 2026-02-07 | 42.1675 | 34.1064 | 550.0339 | 17.407
| BCA | - | 0.125 | 0.125 | Km | 2026-01-02 | 15 | 269.6044 | 184.3384 | 2122.6846 | 2026-02-08 | 42.219 | 34.1495 | 550.3898 | 17.407
| BCS | 0.125 | 0.125 | - | Km | 2026-01-02 | 16 | 265.2492 | 239.9573 | 2152.2063 | 2026-02-09 | 42.2705 | 34.1927 | 550.7458 | 17.407
Ancho de vía para la línea de transmisión | SIN | - | 18.5 | 18.5 | m | 2026-01-02 | 17 | 291.1936 | 502.5794 | 2167.4907 | 2026-02-10 | 40.974 | 33.8557 | 548.9904 | 17.2988
| BCA | - | 18.5 | 18.5 | m | 2026-01-02 | 18 | 345.5594 | 583.0607 | 2295.4582 | 2026-02-11 | 42.3828 | 34.7774 | 549.2167 | 17.1907
| BCS | 18.5 | 18.5 | - | m | 2026-01-02 | 19 | 362.731 | 633.0795 | 2414.3022 | 2026-02-12 | 40.967 | 36.1737 | 554.0863 | 17.2315
Distancia al punto de interconexión del ducto de combustible | SIN | - | 0.80467 | 0.80467 | Km | 2026-01-02 | 20 | 352.083 | 687.7252 | 2360.178 | 2026-02-13 | 39.9204 | 33.4453 | 547.0241 | 17.2155
| BCA | - | 0.80467 | 0.80467 | Km | 2026-01-02 | 21 | 349.8957 | 1221.6379 | 2399.1035 | 2026-02-14 | 35.0898 | 27.8123 | 546.2645 | 17.2
| BCS | - | - | - | Km | 2026-01-02 | 22 | 347.5599 | 1247.5278 | 2170.3457 | 2026-02-15 | 35.0325 | 27.7649 | 545.7915 | 17.2
Requerimiento del terreno para la central | SIN | - | 338.6491 | 311.2966 | m2/MW | 2026-01-02 | 23 | 346.2579 | 684.8362 | 2024.5132 | 2026-02-16 | 34.9753 | 27.7176 | 545.3186 | 17.2
| BCA | - | 338.6491 | 311.2966 | m2/MW | 2026-01-02 | 24 | 331.1804 | 671.2579 | 1961.9391 | 2026-02-17 | 34.9424 | 27.6904 | 545.0467 | 17.1798
Requerimiento de Terreno | BCS | 1154.1047 | 1064.262 | - | m2/MW | 2026-01-03 | 1 | 372.3457 | 645.6661 | 1946.0337 | 2026-02-18 | 37.6827 | 35.8388 | 546.8877 | 17.1723
Requerimiento total del terreno | SIN | - | 338.6491 | 311.2966 | m2/MW | 2026-01-03 | 2 | 353.6362 | 644.3347 | 1894.7064 | 2026-02-19 | 35.9509 | 33.3082 | 560.7637 | 17.1753
| BCA | - | 338.6491 | 311.2966 | m2/MW | 2026-01-03 | 3 | 351.2702 | 576.9558 | 1899.9267 | 2026-02-20 | 36.3469 | 29.3019 | 568.487 | 17.1392
| BCS | 1154.1047 | 1064.262 | - | m2/MW | 2026-01-03 | 4 | 346.1485 | 559.7436 | 1878.5659 | 2026-02-21 | 36.2135 | 29.1455 | 565.5652 | 17.27
Tipo de terreno | Aplica a todas la zp | Suburbano | Suburbano | Suburbano | No aplica | 2026-01-03 | 5 | 345.6301 | 559.7924 | 1880.68 | 2026-02-22 | 36.2336 | 29.1624 | 565.7372 | 17.27
Vida operativa de la central | Aplica a todas la zp | 30 | 30 | 30 | Años | 2026-01-03 | 6 | 355.0618 | 577.1606 | 1898.1265 | 2026-02-23 | 36.2536 | 29.1793 | 565.9092 | 17.27
Factor de planta | Aplica a todas la zp | 1.1408 | 1.1408 | 1.1408 | % | 2026-01-03 | 7 | 358.0556 | 645.5509 | 1936.2802 | 2026-02-24 | 37.8825 | 27.8757 | 568.9399 | 17.1722
Factor consumo combustible para reserva de transporte | Aplica SIN y BCA | 93.2 | 93.2 | 93.2 | % | 2026-01-03 | 8 | 377.806 | 627.5927 | 1910.1277 | 2026-02-25 | 37.0727 | 25.8023 | 568.7017 | 17.2162
[6 empty] | 2026-01-03 | 9 | 340.7088 | 609.0607 | 1909.642 | 2026-02-26 | 38.0507 | 22.7668 | 570.1668 | 17.191
Turbinas de gas | Fecha dato | Tipo | Capacidad (MW) | Valor | Unidades | 2026-01-03 | 10 | 313.7354 | 608.331 | 1891.1961 | 2026-02-27 | 36.4242 | 17.6487 | 570.3552 | 17.17
Costo unitario de ingeniería, procura y construcción | 2025-01-01 | Turbina de gas aeroderivada | 71.928 | 855.5564 | USD/kW | 2026-01-03 | 11 | 318.4123 | 187.5935 | 1876.9166 | 2026-02-28 | 36.4202 | 17.6467 | 577.9743 | 17.2563
| 2025-01-01 | Turbina de gas industrial | 78 | 815.2531 | USD/kW | 2026-01-03 | 12 | 312.3707 | 280.0171 | 1885.6167 | 2026-03-01 | 39.0609 | 11.2196 | 577.9393 | 17.2563
| 2025-01-01 | Turbina de gas industrial | 239 | 474.0586 | USD/kW | 2026-01-03 | 13 | 300.0338 | 186.4736 | 1893.4597 | 2026-03-02 | 39.0567 | 11.2183 | 577.9042 | 17.2563
| 2025-01-01 | Turbina de gas industrial | 260 | 476.9231 | USD/kW | 2026-01-03 | 14 | 277.382 | 185.8968 | 1873.1766 | 2026-03-03 | 43.6997 | 20.863 | 615.168 | 17.2193
[6 empty] | 2026-01-03 | 15 | 278.2361 | 520.2215 | 1860.0281 | 2026-03-04 | 45.4014 | 18.5382 | 653.3022 | 17.3485
Datos económicos | Capacidad | Indicativo | Impacto al sistema | Instalaciones | Unidades | 2026-01-03 | 16 | 280.2933 | 384.5612 | 1908.1724 | 2026-03-05 | 45.2666 | 19.4052 | 685.7904 | 17.7228
Costo de estudios de interconexión a la red nacional de transmisión | 30<Cap MW<=100 | 267617 | 535233 | 446028 | MXN | 2026-01-03 | 17 | 339.864 | 173.5718 | 1967.2323 | 2026-03-06 | 44.5998 | 19.4647 | 728.1171 | 17.5445
| 100<Cap MW<=150 | 267617 | 624439 | 535233 | MXN | 2026-01-03 | 18 | 391.0772 | 390.8499 | 2033.0317 | 2026-03-07 | 45.7337 | 16.1912 | 718.4771 | 17.677
| 150<Cap MW<=250 | 356822 | 713644 | 624439 | MXN | 2026-01-03 | 19 | 473.5731 | 548.0111 | 2181.7067 | 2026-03-08 | 45.8857 | 16.2465 | 720.0236 | 17.677
| 250<Cap MW<=500 | 446028 | 802850 | 624439 | MXN | 2026-01-03 | 20 | 394.8263 | 622.555 | 2193.3127 | 2026-03-09 | 46.0376 | 16.3018 | 721.57 | 17.677
Costo de obras de interconexión a la red nacional de transmisión | Descripción general |  | Fecha de referencia | Valor | Unidades | 2026-01-03 | 21 | 435.0877 | 1226.5533 | 2171.2733 | 2026-03-10 | 48.9067 | 26.8705 | 713.745 | 17.7962
| Línea de Transmisión 115 kV. |  | 2025-08-01 | 1284809.7317 | MXN/MW | 2026-01-03 | 22 | 463.0758 | 838.9424 | 2026.5813 | 2026-03-11 | 46.5963 | 24.2847 | 682.4367 | 17.7687
[6 empty] | 2026-01-03 | 23 | 409.0659 | 663.4798 | 1946.0191 | 2026-03-12 | 46.2855 | 24.1529 | 716.4655 | 17.5037
Costo de obras de refuerzo de la interconexión a la red nacional de transmisión | Descripción general |  | Fecha de referencia | Valor | Unidades | 2026-01-03 | 24 | 388.4471 | 562.1804 | 1886.0949 | 2026-03-13 | 47.3356 | 25.6897 | 750.4926 | 17.6543
| Sustitución de equipos por capacidades de corto circuito, etc. |  | 2025-08-01 | 208059.5071 | MXN/MW | 2026-01-04 | 1 | 457.4794 | 627.5226 | 2008.0253 | 2026-03-14 | 46.817 | 19.8314 | 766.5157 | 17.8368
[6 empty] | 2026-01-04 | 2 | 382.9718 | 643.5709 | 1961.2241 | 2026-03-15 | 46.8752 | 19.8568 | 767.1561 | 17.8368
[6 empty] | 2026-01-04 | 3 | 353.1575 | 593.3653 | 1953.008 | 2026-03-16 | 46.9334 | 19.8822 | 767.7965 | 17.8368
Datos económicos | Zona de Potencia | Fecha de referencia | Valor Terreno | Valor por bienes distintos a la tierra | Unidades | 2026-01-04 | 4 | 336.067 | 559.7941 | 1917.5377 | 2026-03-17 | 46.9629 | 22.0371 | 748.1769 | 17.8368
Precio unitario del terreno | SIN | 2024-01-01 | 283 | 367.9 | MXN/m2 | 2026-01-04 | 5 | 332.6232 | 559.6633 | 1915.0473 | 2026-03-18 | 46.8821 | 24.3945 | 769.9939 | 17.9218
| BCA | 2024-01-01 | 124 | 161.2 | MXN/m2 | 2026-01-04 | 6 | 329.0798 | 559.6996 | 1952.3592 | 2026-03-19 | 45.6593 | 24.1619 | 794.0888 | 17.6922
| BCS | 2024-01-01 | 124 | 161.2 | MXN/m2 | 2026-01-04 | 7 | 333.548 | 1063.0743 | 1929.9213 | 2026-03-20 | 48.1474 | 26.8581 | 807.5134 | 17.669
[6 empty] | 2026-01-04 | 8 | 341.7732 | 419.5031 | 1970.3759 | 2026-03-21 | 46.5953 | 26.4039 | 820.2909 | 17.8117
Datos económicos | Fecha referencia | Valor |  |  | Unidades | 2026-01-04 | 9 | 295.1466 | 421.6711 | 1959.4539 | 2026-03-22 | 46.5863 | 26.3986 | 820.18 | 17.8117
Costo del gasoducto | 2025-01-01 | 2.2991 |  |  | MMUSD/km | 2026-01-04 | 10 | 114.3526 | 413.5712 | 2023.161 | 2026-03-23 | 46.5773 | 26.3933 | 820.0691 | 17.8117
Estación de medición | 2025-01-01 | 39.2527 |  |  | M$ | 2026-01-04 | 11 | 107.0299 | 415.9128 | 1992.2159 | 2026-03-24 | 45.7379 | 24.9703 | 757.3484 | 17.8998
[6 empty] | 2026-01-04 | 12 | 107.5335 | 185.8998 | 2004.7477 | 2026-03-25 | 45.2805 | 24.4037 | 798.3611 | 17.778
Datos Económicos | Zona de Potencia | Combustible | Valor |  | Unidades | 2026-01-04 | 13 | 190.2504 | 66.9035 | 2018.7394 | 2026-03-26 | 44.6171 | 23.8871 | 762.9051 | 17.8047
Costo unitario fijo de transporte de combustible | SIN | Gas natural | 1.0453 |  | USD/GJ-día | 2026-01-04 | 14 | 246.3745 | 66.7868 | 1985.7982 | 2026-03-27 | 44.3099 | 24.2627 | 799.0362 | 17.7548
| BCA | Gas natural | 0.13821 |  | USD/GJ-día | 2026-01-04 | 15 | 173.1025 | 66.9184 | 1985.6201 | 2026-03-28 | 44.4043 | 21.2065 | 826.1356 | 17.7957
Precio de referencia del costo del combustible | Zona de Potencia | Combustible | Valor |  |  | 2026-01-04 | 16 | 280.5612 | 1069.9773 | 2013.0278 | 2026-03-29 | 44.3988 | 21.2038 | 826.0642 | 17.7957
| SIN | Gas natural | 2.7334 |  | USD/GJ | 2026-01-04 | 17 | 317.5217 | 394.4508 | 2092.2629 | 2026-03-30 | 44.3933 | 21.2011 | 825.9929 | 17.7957
| BCA | Gas natural | 2.0791 |  | USD/GJ | 2026-01-04 | 18 | 386.1653 | 1176.7459 | 2330.2044 | 2026-03-31 | 43.7873 | 20.8697 | 829.8707 | 18.0667
| BCS | Diésel | 38.3118 |  | USD/GJ | 2026-01-04 | 19 | 592.6255 | 391.3402 | 2384.339 | 2026-04-01 | 43.7894 | 16.237 | 810.4869 | 18.1033
[6 empty] | 2026-01-04 | 20 | 437.4729 | 653.153 | 2364.3687 | 2026-04-02 | 42.8219 | 16.4431 | 808.8305 | 18.0033
Egresos durante la construcción | Turbina de gas aeroderivada | Turbina de gas industrial |  | Índice | Unidades | 2026-01-04 | 21 | 431.5523 | 840.856 | 2121.7726 | 2026-04-03 | 41.5727 | 10.5961 | 860.0039 | 18.0033
Tercer año de construcción (año 3) | 30 | 30 |  | 1 | % | 2026-01-04 | 22 | 582.6894 | 679.0068 | 2114.5881 | 2026-04-04 | 41.6386 | 10.6133 | 860.9795 | 18.0033
Segundo año de construcción (año 2) | 60 | 60 |  | 2 | % | 2026-01-04 | 23 | 543.2912 | 661.8616 | 2100.8499 | 2026-04-05 | 41.7046 | 10.6306 | 861.9551 | 18.0033
Primer año de construcción (año 1) | 10 | 10 |  | 3 | % | 2026-01-04 | 24 | 391.1252 | 543.2481 | 2017.5697 | 2026-04-06 | 41.7706 | 10.6479 | 862.9307 | 18.0033
Factor de construcción anual (año 3) | 0.33547 | 0.33547 |  | 1 | - | 2026-01-05 | 1 | 364.4527 | 556.7296 | 1963.6637 | 2026-04-07 | 43.0505 | 15.4346 | 863.5206 | 17.8117
Factor de construcción anual (año 2) | 0.75028 | 0.75028 |  | 2 | - | 2026-01-05 | 2 | 337.3665 | 407.641 | 1979.885 | 2026-04-08 | 45.1939 | 19.3786 | 872.5937 | 17.7932
Factor de construcción anual (año 1) | 0.13983 | 0.13983 |  | 3 | - | 2026-01-05 | 3 | 314.916 | 399.3119 | 1987.4697 | 2026-04-09 | 43.9512 | 18.2573 | 778.9816 | 17.758
Factor total | 1.2256 | 1.2256 |  | - | - | 2026-01-05 | 4 | 319.2061 | 399.459 | 1970.7353 | 2026-04-10 | 42.9342 | 18.3522 | 788.2935 | 17.4157
[6 empty] | 2026-01-05 | 5 | 303.956 | 415.5881 | 1968.7705 | 2026-04-11 | 41.0626 | 16.2909 | 756.5698 | 17.3593
Costos de operación y mantenimiento | Fecha dato | Tipo | Capacidad (MW) | Fijo (USD/kW-año) | Variable (USD/MWh) | 2026-01-05 | 6 | 334.7417 | 525.9526 | 1971.4599 | 2026-04-12 | 40.8582 | 16.2072 | 754.0453 | 17.3593
Costo de O&M | 2024-06-01 | Turbina de gas aeroderivada | 70.1298 | 17 | 5 | 2026-01-05 | 7 | 361.7058 | 628.2326 | 1966.2215 | 2026-04-13 | 40.6539 | 16.1235 | 751.5208 | 17.3593
| 2024-06-01 | Turbina de gas industrial | 76.05 | 17 | 5 | 2026-01-05 | 8 | 518.8562 | 666.0034 | 2022.5918 | 2026-04-14 | 41.2481 | 9.2711 | 756.7668 | 17.3033
| 2024-06-01 | Turbina de gas industrial | 239 | 10 | 3.5 | 2026-01-05 | 9 | 410.7963 | 664.2304 | 2021.6967 | 2026-04-15 | 39.2579 | 10.555 | 732.0618 | 17.347
| 2024-06-01 | Turbina de gas industrial | 260 | 10 | 3.5 | 2026-01-05 | 10 | 369.116 | 684.6376 | 2173.3338 | 2026-04-16 | 40.9527 | 9.5512 | 737.878 | 17.2688
[6 empty] | 2026-01-05 | 11 | 357.8004 | 617.9035 | 2410.4332 | 2026-04-17 | 40.3162 | 9.9761 | 745.9835 | 17.2623
Evolución de los precios de los combustibles | Gas Natural (USD/GJ) | Diésel (USD/GJ) | Índice gas natural | Índice diésel | Tasa crecimiento últimos dos años | 2026-01-05 | 12 | 357.7021 | 579.1768 | 2364.0102 | 2026-04-18 | 39.3675 | 11.1038 | 693.8358 | 17.2723
| 3.2889 | 30.1406 | 1 | 1 | Gas Natural | 2026-01-05 | 13 | 360.3991 | 565.1687 | 2333.5921 | 2026-04-19 | 39.3404 | 11.0959 | 693.5314 | 17.2723
| 3.8861 | 29.5719 | 1.1816 | 0.98113 |  | 2026-01-05 | 14 | 364.1872 | 580.5004 | 2346.0776 | 2026-04-20 | 39.3133 | 11.0881 | 693.227 | 17.2723
| 4.2652 | 28.4345 | 1.2968 | 0.9434 |  | 2026-01-05 | 15 | 347.5576 | 565.2663 | 2459.9209 | 2026-04-21 | 40.4082 | 16.5713 | 712.7465 | 17.2447
| 4.8528 | 27.3919 | 1.4755 | 0.90881 |  | 2026-01-05 | 16 | 352.4558 | 557.733 | 2562.2705 | 2026-04-22 | 39.9401 | 16.4806 | 739.7083 | 17.32
| 5.0045 | 27.0128 | 1.5216 | 0.89623 | 0.022495 | 2026-01-05 | 17 | 365.8847 | 390.2935 | 2439.2693 | 2026-04-23 | 40.6606 | 14.4848 | 761.453 | 17.3323
| 4.5969 | 26.8706 | 1.3977 | 0.89151 |  | 2026-01-05 | 18 | 665.2485 | 962.9541 | 2564.0947 | 2026-04-24 | 41.0665 | 13.1847 | 766.5927 | 17.3287
| 4.36 | 26.7474 | 1.3256 | 0.88742 |  | 2026-01-05 | 19 | 884.577 | 922.9996 | 2418.2833 | 2026-04-25 | 39.0304 | 11.0126 | 758.1103 | 17.3587
Trayectoria de precios (2024 - 2038) | 4.3315 | 26.5863 | 1.317 | 0.88208 |  | 2026-01-05 | 20 | 901.4583 | 747.1768 | 2356.1485 | 2026-04-26 | 39.057 | 11.0204 | 758.4586 | 17.3587
| 4.3031 | 26.5389 | 1.3084 | 0.8805 | Diésel | 2026-01-05 | 21 | 754.9657 | 1220.5563 | 2512.8777 | 2026-04-27 | 39.0836 | 11.0281 | 758.8068 | 17.3587
| 4.341 | 26.482 | 1.3199 | 0.87862 |  | 2026-01-05 | 22 | 808.4441 | 1226.0501 | 2311.0561 | 2026-04-28 | 40.6189 | 12.7049 | 769.9771 | 17.4052
| 4.3884 | 26.264 | 1.3343 | 0.87138 |  | 2026-01-05 | 23 | 624.9274 | 838.912 | 2142.8206 | 2026-04-29 | 41.7687 | 15.1627 | 771.3277 | 17.3838
| 4.4547 | 26.2356 | 1.3545 | 0.87044 | 0.0025307 | 2026-01-05 | 24 | 602.3956 | 669.3408 | 1985.4087 | 2026-04-30 | 39.2901 | 13.0692 | 797.8197 | 17.403
| 4.5306 | 26.1787 | 1.3775 | 0.86855 |  | 2026-01-06 | 1 | 399.4535 | 691.7927 | 2198.0246 | 2026-05-01 | 36.4531 | 13.5254 | 794.3811 | 17.4948
| 4.6348 | 26.2166 | 1.4092 | 0.86981 |  | 2026-01-06 | 2 | 366.2975 | 670.5254 | 1962.824 | 2026-05-02 | 37.2628 | 14.6819 | 774.3338 | 17.4948
| 4.7391 | 26.283 | 1.4409 | 0.87201 |  | 2026-01-06 | 3 | 356.9652 | 648.2242 | 1958.9986 | 2026-05-03 | 37.3026 | 14.6981 | 774.897 | 17.4948
[6 empty] | 2026-01-06 | 4 | 351.6629 | 631.692 | 1932.4528 | 2026-05-04 | 37.3423 | 14.7143 | 775.4602 | 17.4948
Combustible | Gas Natural SIN |  | Gas Natural BCA | Diésel BCS | Unidades | 2026-01-06 | 5 | 355.9822 | 649.0783 | 1933.3783 | 2026-05-05 | 34.9955 | 16.753 | 793.8056 | 17.5118
| 2.7334 |  | 2.0791 | 38.3118 | USD/GJ | 2026-01-06 | 6 | 379.1343 | 1154.0058 | 1979.8461 | 2026-05-06 | 38.9675 | 23.2079 | 788.8916 | 17.5157
| 3.2297 |  | 2.4566 | 37.589 | USD/GJ | 2026-01-06 | 7 | 576.5948 | 814.9266 | 2054.0866 | 2026-05-07 | 40.3361 | 23.0264 | 756.7124 | 17.3752
| 3.5448 |  | 2.6962 | 36.1432 | USD/GJ | 2026-01-06 | 8 | 658.7035 | 783.4739 | 1961.5657 | 2026-05-08 | 40.5462 | 20.6056 | 758.6412 | 17.253
| 4.0332 |  | 3.0677 | 34.818 | USD/GJ | 2026-01-06 | 9 | 626.0737 | 688.1528 | 2124.5388 | 2026-05-09 | 42.2021 | 21.8799 | 773.048 | 17.24
| 4.1592 |  | 3.1636 | 34.3361 | USD/GJ | 2026-01-06 | 10 | 482.0514 | 787.7576 | 2221.2858 | 2026-05-10 | 42.1174 | 21.8345 | 771.9963 | 17.24
| 3.8205 |  | 2.906 | 34.1554 | USD/GJ | 2026-01-06 | 11 | 370.4821 | 638.0952 | 2420.5487 | 2026-05-11 | 42.0326 | 21.7891 | 770.9445 | 17.24
| 3.6236 |  | 2.7562 | 33.9987 | USD/GJ | 2026-01-06 | 12 | 360.2927 | 363.23 | 2378.6286 | 2026-05-12 | 42.3206 | 24.7008 | 774.3103 | 17.2105
| 3.6 |  | 2.7382 | 33.7939 | USD/GJ | 2026-01-06 | 13 | 352.3752 | 241.1771 | 2432.6148 | 2026-05-13 | 42.4912 | 22.4603 | 793.7312 | 17.1908
| 3.5763 |  | 2.7202 | 33.7337 | USD/GJ | 2026-01-06 | 14 | 347.2006 | 174.8012 | 2481.4283 | 2026-05-14 | 41.436 | 23.0458 | 767.8635 | 17.252
| 3.6078 |  | 2.7442 | 33.6614 | USD/GJ | 2026-01-06 | 15 | 364.1415 | 246.8164 | 2475.721 | 2026-05-15 | 42.27 | 20.1675 | 758.4639 | 17.1878
| 3.6472 |  | 2.7741 | 33.3843 | USD/GJ | 2026-01-06 | 16 | 368.5475 | 263.4516 | 2540.8069 | 2026-05-16 | 41.8494 | 19.3816 | 772.6548 | 17.213
| 3.7024 |  | 2.8161 | 33.3482 | USD/GJ | 2026-01-06 | 17 | 372.9729 | 388.2888 | 2646.7064 | 2026-05-17 | 41.8403 | 19.3773 | 772.5422 | 17.213
| 3.7654 |  | 2.864 | 33.2759 | USD/GJ | 2026-01-06 | 18 | 607.5102 | 490.0783 | 2754.9711 | 2026-05-18 | 41.8314 | 19.373 | 772.4296 | 17.213
| 3.852 |  | 2.9299 | 33.3241 | USD/GJ | 2026-01-06 | 19 | 886.4229 | 855.0535 | 2746.509 | 2026-05-19 | 43.1161 | 18.3522 | 783.9982 | 17.3477
Precio unitario del combustible por año (2024 - 2053) | 3.9387 |  | 2.9958 | 33.4084 | USD/GJ | 2026-01-06 | 20 | 877.9043 | 1500.0025 | 2645.2753 | 2026-05-20 | 42.7211 | 20.8025 | 788.5321 | 17.2928
| 4.0273 |  | 3.0632 | 33.4929 | USD/GJ | 2026-01-06 | 21 | 656.8639 | 1236.6252 | 2713.8677 | 2026-05-21 | 44.1268 | 21.9591 | 760.3633 | 17.3968
| 4.1179 |  | 3.1321 | 33.5777 | USD/GJ | 2026-01-06 | 22 | 656.7057 | 1235.2125 | 2768.9869 | 2026-05-22 | 43.7618 | 25.6382 | 745.931 | 17.2938
| 4.2105 |  | 3.2026 | 33.6627 | USD/GJ | 2026-01-06 | 23 | 636.3895 | 843.5615 | 2491.1092 | 2026-05-23 | 42.379 | 24.0929 | 751.4894 | 17.3305
| 4.3052 |  | 3.2746 | 33.7479 | USD/GJ | 2026-01-06 | 24 | 416.3605 | 780.6672 | 2449.1159 | 2026-05-24 | 42.4185 | 24.1161 | 751.9567 | 17.3305
| 4.4021 |  | 3.3483 | 33.8333 | USD/GJ | 2026-01-07 | 1 | 541.1173 | 553.7067 | 1965.6227 | 2026-05-25 | 42.458 | 24.1393 | 752.424 | 17.3305
| 4.5011 |  | 3.4236 | 33.9189 | USD/GJ | 2026-01-07 | 2 | 342.3138 | 519.9189 | 1984.0805 | 2026-05-26 | 42.4491 | 24.1341 | 752.319 | 17.3213
| 4.6023 |  | 3.5006 | 34.0047 | USD/GJ | 2026-01-07 | 3 | 327.4713 | 532.5454 | 1987.1241 | 2026-05-27 | 43.3063 | 26.4888 | 733.1808 | 17.272
| 4.7059 |  | 3.5794 | 34.0908 | USD/GJ | 2026-01-07 | 4 | 319.6458 | 519.0824 | 1972.0198 | 2026-05-28 | 44.1627 | 25.7743 | 717.8217 | 17.3232
| 4.8117 |  | 3.6599 | 34.1771 | USD/GJ | 2026-01-07 | 5 | 318.7184 | 535.4115 | 1972.2653 | 2026-05-29 | 43.9586 | 24.5692 | 720.0971 | 17.3793
| 4.92 |  | 3.7422 | 34.2636 | USD/GJ | 2026-01-07 | 6 | 325.0874 | 533.1483 | 1984.7638 | 2026-05-30 | 43.9554 | 24.5674 | 715.8824 | 17.3213
| 5.0306 |  | 3.8264 | 34.3503 | USD/GJ | 2026-01-07 | 7 | 347.177 | 554.5021 | 2067.1271 | 2026-05-31 | 43.9522 | 24.5655 | 715.8486 | 17.3213
| 5.1438 |  | 3.9125 | 34.4372 | USD/GJ | 2026-01-07 | 8 | 542.0751 | 626.3848 | 2105.9683 | 2026-06-01 | 48.2476 | 23.5154 | 715.8147 | 17.3213
| 5.2595 |  | 4.0005 | 34.5244 | USD/GJ | 2026-01-07 | 9 | 394.8775 | 627.3773 | 2292.9867 | 2026-06-02 | 46.714 | 22.9095 | 731.4352 | 17.3505
| 5.3778 |  | 4.0905 | 34.6117 | USD/GJ | 2026-01-07 | 10 | 347.1781 | 626.7885 | 2317.4338 | 2026-06-03 | 45.5495 | 26.6022 | 737.9343 | 17.378
| 5.4988 |  | 4.1825 | 34.6993 | USD/GJ | 2026-01-07 | 11 | 332.6926 | 623.7762 | 2556.7068 | 2026-06-04 | 45.6364 | 29.481 | 756.4188 | 17.2945
[6 empty] | 2026-01-07 | 12 | 333.722 | 543.5762 | 2678.2972 | 2026-06-05 | 46.6822 | 30.5185 | 730.4788 | 17.3328
Datos financieros | Valor |  |  |  | Unidades | 2026-01-07 | 13 | 415.9167 | 465.1286 | 2583.3378 | 2026-06-06 | 46.1335 | 25.7924 | 717.9501 | 17.2888
Capital propio | 50 |  |  |  | % | 2026-01-07 | 14 | 350.7892 | 255.197 | 2731.9483 | 2026-06-07 | 46.1217 | 25.7855 | 717.8301 | 17.2888
Deuda | 50 |  |  |  | % | 2026-01-07 | 15 | 344.8458 | 464.6837 | 2842.6683 | 2026-06-08 | 46.1098 | 25.7786 | 717.71 | 17.2888
Tasa de capital propio (TCP) | 15.1464 |  |  |  | % | 2026-01-07 | 16 | 347.3252 | 491.838 | 2882.3446 | 2026-06-09 | 46.1772 | 24.6687 | 719.4204 | 17.4755
Tasa de la deuda (TD) | 12.1464 |  |  |  | % | 2026-01-07 | 17 | 352.3282 | 504.4323 | 2951.3309 | 2026-06-10 | 46.9192 | 27.3936 | 712.0988 | 17.4453
Tasa de impuestos (TI) | 30 |  |  |  | % | 2026-01-07 | 18 | 390.4577 | 524.9248 | 2887.1699 | 2026-06-11 | 47.8688 | 29.7884 | 721.5769 | 17.4312
WACCdi | 11.8244 |  |  |  | % | 2026-01-07 | 19 | 581.9766 | 508.9581 | 2990.1048 | 2026-06-12 | 46.9229 | 32.6055 | 709.2129 | 17.3898
[6 empty] | 2026-01-07 | 20 | 610.4399 | 508.0554 | 2794.6013 | 2026-06-13 | 45.3212 | 33.2444 | 697.5072 | 17.3833
Cambio horario | Zona de Potencia | Verano |  | Invierno |  | 2026-01-07 | 21 | 657.6622 | 558.1337 | 2676.0155 | 2026-06-14 | 45.3551 | 33.2701 | 697.8392 | 17.3833
Verano - Invierno | SIN | NA |  | NA |  | 2026-01-07 | 22 | 617.3235 | 1073.4747 | 2583.0896 | 2026-06-15 | 45.3889 | 33.2958 | 698.1712 | 17.3833
| BCA | 2026-03-08 |  | 2026-11-01 |  | 2026-01-07 | 23 | 395.0648 | 817.1565 | 2348.1072 | 2026-06-16 | 46.0315 | 85.7899 | 681.2204 | 17.2067
| BCS | NA |  | NA |  | 2026-01-07 | 24 | 387.0636 | 1122.7007 | 2169.5377 | 2026-06-17 | 48.1787 | 94.2739 | 665.3686 | 17.2008
[6 empty] | 2026-01-08 | 1 | 567.7212 | 1050.2976 | 1948.6802 | 2026-06-18 | 52.0754 | 96.1909 | 667.8516 | 17.2023
Tarifas | Periodo | Valor |  |  | Unidades | 2026-01-08 | 2 | 408.0303 | 562.3991 | 1893.8018 | 2026-06-19 | 51.0316 | 62.6625 | 659.4392 | 17.1892
CENACE | 01/01/2026 - 31/08/2026 | 3.0347 |  |  | MXN/MWh | 2026-01-08 | 3 | 370.8021 | 405.5123 | 1922.3954 | 2026-06-20 | 51.0257 | 62.655 | 659.3925 | 17.3688
| 01/09/2026 - 31/12/2026 | 3.0347 |  |  | MXN/MWh | 2026-01-08 | 4 | 359.043 | 380.1294 | 1898.5051 | 2026-06-21 | 51.0198 | 62.6475 | 659.3458 | 17.3688
| Nivel de tensión | Valor |  |  | Unidades | 2026-01-08 | 5 | 366.5358 | 405.5662 | 1890.9061 | 2026-06-22 | 51.0138 | 62.64 | 659.2991 | 17.3688
CFE - Transmisión | Tensión >= 220 kV | 60.7 |  |  | MXN/MWh | 2026-01-08 | 6 | 384.4388 | 489.3103 | 1922.3541 | 2026-06-23 | 50.4069 | 48.4906 | 655.2708 | 17.3247
| Tensión < 220 kV | 110 |  |  | MXN/MWh | 2026-01-08 | 7 | 453.8863 | 507.7668 | 1951.6212 | 2026-06-24 | 51.5683 | 49.1604 | 664.5295 | 17.348
[6 empty] | 2026-01-08 | 8 | 566.8534 | 1018.0947 | 1957.0424 | 2026-06-25 | 51.982 | 49.0386 | 664.3256 | 17.5505
Total Tarifas | Zona de Potencia | Periodo | Valor |  | Unidades | 2026-01-08 | 9 | 404.6528 | 556.1558 | 1896.78 | 2026-06-26 | 54.0454 | 50.0909 | 678.2765 | 17.6213
| SIN | 01/01/2026 - 31/08/2026 | 113.0347 |  | MXN/MWh | 2026-01-08 | 10 | 410.424 | 555.1089 | 1897.1007 | 2026-06-27 | 52.5822 | 33.3546 | 664.4163 | 17.526
|  | 01/09/2026 - 31/12/2026 | 113.0347 |  | MXN/MWh | 2026-01-08 | 11 | 390.7667 | 719.8274 | 2212.0491 | 2026-06-28 | 52.6477 | 33.3974 | 664.9242 | 17.526
Tarifa total CENACE y CFE - Transmisión | BCA | 01/01/2026 - 31/08/2026 | 113.0347 |  | MXN/MWh | 2026-01-08 | 12 | 372.5479 | 426.4199 | 2217.3742 | 2026-06-29 | 52.7133 | 33.4401 | 665.4321 | 17.526
|  | 01/09/2026 - 31/12/2026 | 113.0347 |  | MXN/MWh | 2026-01-08 | 13 | 398.3815 | 513.4482 | 2220.2545 | 2026-06-30 | 51.8963 | 27.2109 | 680.0521 | 17.47
| BCS | 01/01/2026 - 31/08/2026 | 113.0347 |  | MXN/MWh | 2026-01-08 | 14 | 438.3323 | 218.5347 | 2373.3284 | 2026-07-01 | 50.5141 | 12.2166 | 678.962 | 17.5053
|  | 01/09/2026 - 31/12/2026 | 113.0347 |  | MXN/MWh | 2026-01-08 | 15 | 432.1989 | 300.5438 | 2436.1092 | 2026-07-02 | 49.5283 | 15.9192 | 677.909 | 17.4693
[6 empty] | 2026-01-08 | 16 | 518.1272 | 296.8401 | 2459.5863 | 2026-07-03 | 47.6222 | 16.5263 | 671.5493 | 17.5368
[6 empty] | 2026-01-08 | 17 | 663.4242 | 299.6652 | 2402.708 | 2026-07-04 | 47.6022 | 16.5192 | 671.374 | 17.4725
[6 empty] | 2026-01-08 | 18 | 1154.5342 | 993.0659 | 2362.1879 | 2026-07-05 | 47.5821 | 16.512 | 671.1987 | 17.4725
[6 empty] | 2026-01-08 | 19 | 867.2888 | 411.2697 | 2410.379 | 2026-07-06 | 47.562 | 16.5049 | 671.0234 | 17.4725
[6 empty] | 2026-01-08 | 20 | 893.0448 | 428.84 | 1988.1905 | 2026-07-07 | 51.0573 | 38.2849 | 685.1112 | 17.4758
[6 empty] | 2026-01-08 | 21 | 980.5868 | 1114.167 | 2368.5361 | 2026-07-08 | 52.1678 | 38.439 | 686.5442 | 17.4342
[6 empty] | 2026-01-08 | 22 | 644.8693 | 1142.5161 | 2304.1794 | 2026-07-09 | 52.9721 | 40.2102 | 730.1098 | 17.4958
[6 empty] | 2026-01-08 | 23 | 706.434 | 811.2326 | 2244.3099 | 2026-07-10 | 50.4733 | 34.4984 | 722.0435 | 17.5993
[6 empty] | 2026-01-08 | 24 | 669.3756 | 489.3615 | 1847.8219 | 2026-07-11 | 44.5484 | 33.8983 | 719.4007 | 17.535
[6 empty] | 2026-01-09 | 1 | 1760.3046 | 592.6122 | 1856.9463 | 2026-07-12 | 44.5703 | 33.9155 | 719.63 | 17.535
[6 empty] | 2026-01-09 | 2 | 955.3832 | 552.3285 | 1804.2116 | 2026-07-13 | 44.5922 | 33.9327 | 719.8594 | 17.535
[6 empty] | 2026-01-09 | 3 | 910.3978 | 570.9563 | 1768.1359 | 2026-07-14 | 47.003 | 42.503 | 754.5623 | 17.4842
[6 empty] | 2026-01-09 | 4 | 775.3379 | 550.7519 | 1829.2682 | 2026-07-15 | 48.0151 | 47.8292 | 778.9058 | 17.5023
[6 empty] | 2026-01-09 | 5 | 599.6944 | 570.8929 | 1830.0076 | 2026-07-16 | 47.9911 | 43.7396 | 770.2963 | 17.4278
[6 empty] | 2026-01-09 | 6 | 497.6194 | 591.969 | 1798.7006 | 2026-07-17 | 47.9018 | 43.5774 | 780.7699 | 17.391
[6 empty] | 2026-01-09 | 7 | 787.4348 | 634.0431 | 1869.9307 | 2026-07-18 | 47.2059 | 44.9541 | 779.9027 | 17.4418
[6 empty] | 2026-01-09 | 8 | 1234.1566 | 975.8648 | 1843.2713 | 2026-07-19 | 47.1712 | 44.92 | 779.5141 | 17.4418
[6 empty] | 2026-01-09 | 9 | 1610.1393 | 570.5359 | 1798.4965 | 2026-07-20 | 47.1365 | 44.8859 | 779.1255 | 17.4418
[6 empty] | 2026-01-09 | 10 | 612.6625 | 625.3979 | 1791.3294 | 2026-07-21 | 49.2365 | 50.7089 | 784.8487 | 17.5242
[6 empty] | 2026-01-09 | 11 | 638.1545 | 564.55 | 1739.9553 | 2026-07-22 | 50.6538 | 55.5172 | 789.513 | 17.4315
[6 empty] | 2026-01-09 | 12 | 670.2606 | 410.1314 | 1608.4083 | 2026-07-23 | 52.4924 | 57.0863 | 790.7029 | 17.3975
[6 empty] | 2026-01-09 | 13 | 639.0969 | 274.2436 | 1617.2145 | 2026-07-24 | 51.4999 | 60.3429 | 812.574 | 17.3973
[6 empty] | 2026-01-09 | 14 | 615.3572 | 233.2267 | 1609.7605 | 2026-07-25 | 50.4549 | 67.8571 | 795.3447 | 17.513
[6 empty] | 2026-01-09 | 15 | 710.8358 | 266.0243 | 1664.7455 | 2026-07-26 | 50.4833 | 67.8966 | 795.6509 | 17.513
[6 empty] | 2026-01-09 | 16 | 1403.693 | 281.3121 | 2007.8661 | 2026-07-27 | 50.5118 | 67.9361 | 795.9572 | 17.513
[6 empty] | 2026-01-09 | 17 | 2330.4079 | 265.9229 | 2055.0736 | 2026-07-28 | 50.0529 | 65.1729 | 786.3915 | 17.4635
[6 empty] | 2026-01-09 | 18 | 1348.9907 | 585.0853 | 1821.9369 | 2026-07-29 | 48.3521 | 53.6441 | 786.3915 | 17.444
[6 empty] | 2026-01-09 | 19 | 1891.4394 | 542.1552 | 2200.6488 | 2026-07-30 | 46.6713 | 56.1251 | 816.8813 | 17.4312
[6 empty] | 2026-01-09 | 20 | 2481.1136 | 590.8407 | 1948.4919 | 2026-07-31 | 47.5793 | 52.0344 | 804.416 | 17.5133
[6 empty] | 2026-01-09 | 21 | 2248.2778 | 569.8957 | 1828.3891 | 2026-08-01 | 46.0581 | 49.7667 | 800.197 | 17.3562
[6 empty] | 2026-01-09 | 22 | 2364.0253 | 1082.7361 | 1884.3105 | 2026-08-02 | 46.0012 | 49.703 | 799.5167 | 17.3562
[6 empty] | 2026-01-09 | 23 | 1476.5448 | 628.9844 | 1779.3933 | 2026-08-03 | 45.9442 | 49.6394 | 798.8365 | 17.3562
[6 empty] | 2026-01-09 | 24 | 1452.4771 | 550.6426 | 1716.9776 | 2026-08-04 | 48.6889 | 49.2338 | 768.6402 | 17.3288
[6 empty] | 2026-01-10 | 1 | 594.8987 | 563.7311 | 1769.2361 | 2026-08-05 | 47.2505 | 49.7144 | 751.4411 | 17.3317
[6 empty] | 2026-01-10 | 2 | 607.4806 | 525.5263 | 1815.166 | 2026-08-06 | 47.1953 | 52.8882 | 750.8349 | 17.2717
[6 empty] | 2026-01-10 | 3 | 548.6586 | 432.1777 | 1753.7189 | 2026-08-07 | 46.3588 | 53.1153 | 761.9829 | 17.2317
[6 empty] | 2026-01-10 | 4 | 512.8238 | 403.9135 | 1739.9174 | 2026-08-08 | 45.9484 | 53.3173 | 764.9046 | 17.2195
[6 empty] | 2026-01-10 | 5 | 477.7664 | 403.7441 | 1739.5742 | 2026-08-09 | 45.8984 | 53.2573 | 764.3458 | 17.2195
[6 empty] | 2026-01-10 | 6 | 430.4288 | 431.6967 | 1776.6363 | 2026-08-10 | 45.8485 | 53.1973 | 763.787 | 17.2195
[6 empty] | 2026-01-10 | 7 | 541.4668 | 507.731 | 1824.3249 | 2026-08-11 | 48.0651 | 51.9841 | 799.9257 | 17.1387
[6 empty] | 2026-01-10 | 8 | 541.4851 | 1182.5691 | 1776.6863 | 2026-08-12 | 48.773 | 51.7286 | 809.0263 | 17.1408
[6 empty] | 2026-01-10 | 9 | 398.4198 | 421.2286 | 1724.2927 | 2026-08-13 | 49.5395 | 50.0128 | 809.1034 | 17.1092
[6 empty] | 2026-01-10 | 10 | 393.0653 | 628.6634 | 1727.921 | 2026-08-14 | 47.8827 | 47.0875 | 800.8192 | 17.0627
[6 empty] | 2026-01-10 | 11 | 371.2446 | 396.1351 | 1667.0232 | 2026-08-15 | 46.4948 | 48.1457 | 803.144 | 17.053
[6 empty] | 2026-01-10 | 12 | 331.437 | 503.9963 | 1836.2939 | 2026-08-16 | 46.4325 | 48.0791 | 802.4038 | 17.053
[6 empty] | 2026-01-10 | 13 | 332.8485 | 239.6507 | 1894.5098 | 2026-08-17 | 46.3703 | 48.0124 | 801.6636 | 17.053
[6 empty] | 2026-01-10 | 14 | 389.2993 | 162.5395 | 1939.9472 | 2026-08-18 | 46.2906 | 49.8594 | 820.7186 | 17.0218
[6 empty] | 2026-01-10 | 15 | 375.0977 | 229.473 | 1976.4361 | 2026-08-19 | 47.5205 | 54.2827 | 817.8118 | 17.0245
[6 empty] | 2026-01-10 | 16 | 384.038 | 236.3816 | 2128.0689 | 2026-08-20 | 48.482 | 55.9813 | 815.4423 | 17.0638
[6 empty] | 2026-01-10 | 17 | 436.8855 | 241.107 | 1920.3696 | 2026-08-21 | 47.7474 | 57.9943 | 819.1163 | 16.9593
[6 empty] | 2026-01-10 | 18 | 471.0743 | 772.653 | 1977.0386 | 2026-08-22 | 46.5837 | 56.1461 | 822.5171 | 16.9583
[6 empty] | 2026-01-10 | 19 | 484.9206 | 238.0215 | 2187.6406 | 2026-08-23 | 46.548 | 56.1016 | 822.0778 | 16.9583
[6 empty] | 2026-01-10 | 20 | 592.3148 | 252.0111 | 2126.8187 | 2026-08-24 | 46.5123 | 56.0571 | 821.6386 | 16.9583
[6 empty] | 2026-01-10 | 21 | 577.5534 | 398.9407 | 2218.8469 | 2026-08-25 | 47.1627 | 64.0467 | 792.728 | 16.9018
[6 empty] | 2026-01-10 | 22 | 550.5912 | 602.9268 | 1839.9765 | 2026-08-26 | 45.6524 | 79.0719 | 786.7212 | 16.9647
[6 empty] | 2026-01-10 | 23 | 422.8733 | 582.605 | 1841.5831 | 2026-08-27 | 47.157 | 90.7027 | 786.4406 | 16.946
[6 empty] | 2026-01-10 | 24 | 416.7271 | 525.4332 | 1839.9454 | 2026-08-28 | 49.4903 | 135.8375 | 787.9959 | 16.966
[6 empty] | 2026-01-11 | 1 | 393.2014 | 396.3208 | 1876.1934 | 2026-08-29 | 48.1819 | 64.6456 | 796.7461 | 16.9712
[6 empty] | 2026-01-11 | 2 | 376.2982 | 971.2613 | 1808.367 | 2026-08-30 | 48.187 | 64.6526 | 796.8034 | 16.9712
[6 empty] | 2026-01-11 | 3 | 364.9815 | 371.1468 | 1743.5502 | 2026-08-31 | 48.192 | 64.6597 | 796.8607 | 16.9712
[6 empty] | 2026-01-11 | 4 | 346.9512 | 346.8614 | 1740.2343
[6 empty] | 2026-01-11 | 5 | 341.5094 | 346.6017 | 1741.5146
[6 empty] | 2026-01-11 | 6 | 347.0234 | 346.5608 | 1771.4088
[6 empty] | 2026-01-11 | 7 | 350.9938 | 346.412 | 1789.8635
[6 empty] | 2026-01-11 | 8 | 353.6261 | 321.1969 | 1827.8745
[6 empty] | 2026-01-11 | 9 | 316.7461 | 320.2079 | 1767.9042
[6 empty] | 2026-01-11 | 10 | 191.1708 | 457.4744 | 1779.3754
[6 empty] | 2026-01-11 | 11 | 210.4399 | 452.2071 | 1780.9851
[6 empty] | 2026-01-11 | 12 | 206.6869 | 217.2711 | 1894.9478
[6 empty] | 2026-01-11 | 13 | 207.0021 | 215.8114 | 2061.0602
[6 empty] | 2026-01-11 | 14 | 190.7171 | 67.9295 | 1724.0382
[6 empty] | 2026-01-11 | 15 | 278.5051 | 328.0988 | 1940.9818
[6 empty] | 2026-01-11 | 16 | 269.0144 | 316.8796 | 2039.6035
[6 empty] | 2026-01-11 | 17 | 323.7988 | 243.3928 | 2098.2726
[6 empty] | 2026-01-11 | 18 | 545.9236 | 257.7673 | 2208.2737
[6 empty] | 2026-01-11 | 19 | 671.252 | 258.88 | 2407.6588
[6 empty] | 2026-01-11 | 20 | 642.0911 | 376.761 | 2248.6702
[6 empty] | 2026-01-11 | 21 | 699.9642 | 371.3289 | 2278.1127
[6 empty] | 2026-01-11 | 22 | 555.1928 | 523.7399 | 2264.3211
[6 empty] | 2026-01-11 | 23 | 521.1225 | 472.9681 | 1866.6815
[6 empty] | 2026-01-11 | 24 | 512.3303 | 394.3795 | 1855.6643
[6 empty] | 2026-01-12 | 1 | 444.0052 | 332.512 | 1837.3485
[6 empty] | 2026-01-12 | 2 | 391.4499 | 319.7136 | 1749.4452
[6 empty] | 2026-01-12 | 3 | 368.8473 | 315.1305 | 1834.5438
[6 empty] | 2026-01-12 | 4 | 355.4761 | 314.624 | 1813.098
[6 empty] | 2026-01-12 | 5 | 346.7032 | 322.0095 | 1834.6216
[6 empty] | 2026-01-12 | 6 | 367.6666 | 346.241 | 1784.7431
[6 empty] | 2026-01-12 | 7 | 428.5486 | 487.1747 | 1824.4126
[6 empty] | 2026-01-12 | 8 | 564.8298 | 486.3779 | 1987.1834
[6 empty] | 2026-01-12 | 9 | 593.0491 | 516.4319 | 2189.7132
[6 empty] | 2026-01-12 | 10 | 385.1074 | 436.4563 | 2223.579
[6 empty] | 2026-01-12 | 11 | 382.6371 | 436.575 | 2180.1052
[6 empty] | 2026-01-12 | 12 | 363.8784 | 466.7065 | 2184.1739
[6 empty] | 2026-01-12 | 13 | 566.4462 | 476.8045 | 2193.8261
[6 empty] | 2026-01-12 | 14 | 634.8854 | 486.0944 | 2216.8696
[6 empty] | 2026-01-12 | 15 | 599.8046 | 777.2042 | 2231.4438
[6 empty] | 2026-01-12 | 16 | 803.5418 | 525.8121 | 2322.9465
[6 empty] | 2026-01-12 | 17 | 551.3385 | 544.4872 | 2263.6841
[6 empty] | 2026-01-12 | 18 | 651.7547 | 1303.5515 | 2269.2591
[6 empty] | 2026-01-12 | 19 | 644.3908 | 1311.6165 | 2437.2455
[6 empty] | 2026-01-12 | 20 | 596.4058 | 542.3951 | 2450.2792
[6 empty] | 2026-01-12 | 21 | 578.5149 | 544.9536 | 2305.4531
[6 empty] | 2026-01-12 | 22 | 574.714 | 542.076 | 2397.8367
[6 empty] | 2026-01-12 | 23 | 598.7549 | 508.5523 | 1867.8889
[6 empty] | 2026-01-12 | 24 | 578.7519 | 473.0893 | 1866.6905
[6 empty] | 2026-01-13 | 1 | 702.9607 | 457.1326 | 1821.7768
[6 empty] | 2026-01-13 | 2 | 576.6298 | 423.2322 | 1843.4584
[6 empty] | 2026-01-13 | 3 | 417.4528 | 396.0823 | 1779.3604
[6 empty] | 2026-01-13 | 4 | 415.6219 | 395.7605 | 1743.821
[6 empty] | 2026-01-13 | 5 | 427.9376 | 504.643 | 1809.9622
[6 empty] | 2026-01-13 | 6 | 503.8028 | 539.0281 | 1846.2998
[6 empty] | 2026-01-13 | 7 | 672.3503 | 457.7814 | 1846.632
[6 empty] | 2026-01-13 | 8 | 706.841 | 471.4222 | 1832.2609
[6 empty] | 2026-01-13 | 9 | 812.4091 | 347.2123 | 1931.1003
[6 empty] | 2026-01-13 | 10 | 824.5897 | 330.5634 | 1920.7354
[6 empty] | 2026-01-13 | 11 | 658.1439 | 324.2557 | 1978.7835
[6 empty] | 2026-01-13 | 12 | 554.0792 | 326.894 | 1985.7708
[6 empty] | 2026-01-13 | 13 | 517.2202 | 330.6123 | 2075.6196
[6 empty] | 2026-01-13 | 14 | 562.8093 | 319.2361 | 2172.2393
[6 empty] | 2026-01-13 | 15 | 699.4297 | 362.7424 | 2224.5025
[6 empty] | 2026-01-13 | 16 | 844.1461 | 445.3032 | 2446.1849
[6 empty] | 2026-01-13 | 17 | 566.2747 | 495.0604 | 2251.5622
[6 empty] | 2026-01-13 | 18 | 716.0598 | 769.7484 | 2320.2238
[6 empty] | 2026-01-13 | 19 | 715.7045 | 829.2589 | 2515.2071
[6 empty] | 2026-01-13 | 20 | 653.1123 | 815.0719 | 2391.8843
[6 empty] | 2026-01-13 | 21 | 799.3032 | 799.9867 | 2356.652
[6 empty] | 2026-01-13 | 22 | 855.8764 | 617.4286 | 2044.616
[6 empty] | 2026-01-13 | 23 | 718.0385 | 544.6505 | 2179.4036
[6 empty] | 2026-01-13 | 24 | 644.6999 | 510.3185 | 1930.3642
[6 empty] | 2026-01-14 | 1 | 565.9285 | 442.1941 | 1860.7858
[6 empty] | 2026-01-14 | 2 | 491.7959 | 410.9855 | 1819.1922
[6 empty] | 2026-01-14 | 3 | 415.2035 | 385.914 | 1844.2159
[6 empty] | 2026-01-14 | 4 | 399.1493 | 362.355 | 1822.9693
[6 empty] | 2026-01-14 | 5 | 401.9101 | 386.3136 | 1784.7364
[6 empty] | 2026-01-14 | 6 | 423.6892 | 443.4331 | 1827.0132
[6 empty] | 2026-01-14 | 7 | 502.8151 | 494.1635 | 1827.9901
[6 empty] | 2026-01-14 | 8 | 477.9851 | 491.6063 | 1828.8564
[6 empty] | 2026-01-14 | 9 | 500.6749 | 488.3846 | 1952.8794
[6 empty] | 2026-01-14 | 10 | 465.2954 | 462.6013 | 1781.9176
[6 empty] | 2026-01-14 | 11 | 465.7475 | 461.0383 | 1985.2076
[6 empty] | 2026-01-14 | 12 | 436.6693 | 461.5564 | 2117.117
[6 empty] | 2026-01-14 | 13 | 452.9557 | 469.3815 | 2200.6909
[6 empty] | 2026-01-14 | 14 | 463.708 | 444.9879 | 2215.1733
[6 empty] | 2026-01-14 | 15 | 496.0212 | 504.8002 | 2073.054
[6 empty] | 2026-01-14 | 16 | 545.5116 | 503.8776 | 2190.7492
[6 empty] | 2026-01-14 | 17 | 529.8254 | 525.635 | 2385.0248
[6 empty] | 2026-01-14 | 18 | 448.5868 | 1142.4493 | 2434.4819
[6 empty] | 2026-01-14 | 19 | 582.3909 | 1111.1032 | 2357.7892
[6 empty] | 2026-01-14 | 20 | 678.6774 | 844.9045 | 2188.5363
[6 empty] | 2026-01-14 | 21 | 499.1244 | 796.8794 | 2257.5873
[6 empty] | 2026-01-14 | 22 | 474.9724 | 601.8146 | 2166.4502
[6 empty] | 2026-01-14 | 23 | 520.1865 | 526.4698 | 2097.484
[6 empty] | 2026-01-14 | 24 | 605.7773 | 477.0645 | 1876.5489
[6 empty] | 2026-01-15 | 1 | 466.1596 | 451.692 | 1941.2803
[6 empty] | 2026-01-15 | 2 | 425.8437 | 424.0123 | 1888.4029
[6 empty] | 2026-01-15 | 3 | 410.0481 | 402.0418 | 1945.2997
[6 empty] | 2026-01-15 | 4 | 402.729 | 383.2595 | 1914.9417
[6 empty] | 2026-01-15 | 5 | 409.4242 | 414.1467 | 1914.5909
[6 empty] | 2026-01-15 | 6 | 431.4645 | 457.1035 | 1876.6065
[6 empty] | 2026-01-15 | 7 | 461.432 | 506.9379 | 1977.5133
[6 empty] | 2026-01-15 | 8 | 622.1544 | 513.3201 | 1956.4048
[6 empty] | 2026-01-15 | 9 | 480.2271 | 399.0733 | 1897.217
[6 empty] | 2026-01-15 | 10 | 465.1084 | 356.816 | 1909.602
[6 empty] | 2026-01-15 | 11 | 428.5808 | 367.6847 | 1864.9106
[6 empty] | 2026-01-15 | 12 | 412.3595 | 378.8455 | 2162.6458
[6 empty] | 2026-01-15 | 13 | 415.865 | 361.9037 | 2177.063
[6 empty] | 2026-01-15 | 14 | 427.7502 | 414.9392 | 2195.2174
[6 empty] | 2026-01-15 | 15 | 511.1814 | 521.3897 | 2178.4254
[6 empty] | 2026-01-15 | 16 | 634.7964 | 688.3868 | 2280.7853
[6 empty] | 2026-01-15 | 17 | 417.2446 | 504.6153 | 2295.1644
[6 empty] | 2026-01-15 | 18 | 457.2587 | 712.5394 | 2339.0617
[6 empty] | 2026-01-15 | 19 | 606.1202 | 1055.4771 | 2446.6105
[6 empty] | 2026-01-15 | 20 | 472.1155 | 970.1338 | 2408.9475
[6 empty] | 2026-01-15 | 21 | 460.7967 | 1033.9504 | 2435.6215
[6 empty] | 2026-01-15 | 22 | 489.8081 | 633.4027 | 2278.4794
[6 empty] | 2026-01-15 | 23 | 461.5692 | 523.5392 | 1957.536
[6 empty] | 2026-01-15 | 24 | 432.6303 | 490.8705 | 1857.4643
[6 empty] | 2026-01-16 | 1 | 421.9825 | 425.4667 | 1945.9507
[6 empty] | 2026-01-16 | 2 | 400.1229 | 394.6705 | 1979.1431
[6 empty] | 2026-01-16 | 3 | 389.7673 | 371.1953 | 1935.3207
[6 empty] | 2026-01-16 | 4 | 381.9232 | 370.7705 | 1915.8301
[6 empty] | 2026-01-16 | 5 | 381.1243 | 388.1149 | 1916.1283
[6 empty] | 2026-01-16 | 6 | 400.9275 | 413.0146 | 1980.0646
[6 empty] | 2026-01-16 | 7 | 449.7386 | 450.5709 | 2014.4922
[6 empty] | 2026-01-16 | 8 | 470.9055 | 456.2385 | 2059.0239
[6 empty] | 2026-01-16 | 9 | 486.0931 | 410.3577 | 1961.9049
[6 empty] | 2026-01-16 | 10 | 421.3871 | 330.0249 | 2283.9993
[6 empty] | 2026-01-16 | 11 | 386.4568 | 329.6972 | 1897.7326
[6 empty] | 2026-01-16 | 12 | 351.9631 | 420.6016 | 2202.3693
[6 empty] | 2026-01-16 | 13 | 360.08 | 328.1862 | 2235.9484
[6 empty] | 2026-01-16 | 14 | 397.6774 | 404.6541 | 2249.4316
[6 empty] | 2026-01-16 | 15 | 400.9623 | 469.0114 | 2322.3814
[6 empty] | 2026-01-16 | 16 | 430.8641 | 856.0505 | 2481.0325
[6 empty] | 2026-01-16 | 17 | 587.4379 | 505.7057 | 2487.8774
[6 empty] | 2026-01-16 | 18 | 487.8079 | 1139.7754 | 2627.2722
[6 empty] | 2026-01-16 | 19 | 602.9999 | 578.217 | 2828.8056
[6 empty] | 2026-01-16 | 20 | 639.0978 | 1043.5123 | 2587.4714
[6 empty] | 2026-01-16 | 21 | 427.7508 | 524.4964 | 2625.5924
[6 empty] | 2026-01-16 | 22 | 451.0918 | 505.6283 | 2111.5535
[6 empty] | 2026-01-16 | 23 | 435.5829 | 503.7691 | 2433.7029
[6 empty] | 2026-01-16 | 24 | 524.8389 | 471.8297 | 2040.6605
[6 empty] | 2026-01-17 | 1 | 494.8023 | 436.1354 | 2003.8165
[6 empty] | 2026-01-17 | 2 | 482.2051 | 421.7793 | 1990.3785
[6 empty] | 2026-01-17 | 3 | 423.7103 | 393.9105 | 1942.6728
[6 empty] | 2026-01-17 | 4 | 400.8393 | 367.4526 | 1912.2304
[6 empty] | 2026-01-17 | 5 | 392.382 | 380.7097 | 1912.115
[6 empty] | 2026-01-17 | 6 | 410.2646 | 422.0649 | 1952.5137
[6 empty] | 2026-01-17 | 7 | 415.6483 | 464.9419 | 1964.6936
[6 empty] | 2026-01-17 | 8 | 450.8407 | 434.9284 | 1999.9935
[6 empty] | 2026-01-17 | 9 | 424.0144 | 346.4656 | 1974.83
[6 empty] | 2026-01-17 | 10 | 378.6655 | 326.4493 | 2241.2878
[6 empty] | 2026-01-17 | 11 | 356.9426 | 306.0611 | 1834.747
[6 empty] | 2026-01-17 | 12 | 377.9517 | 305.7884 | 2102.632
[6 empty] | 2026-01-17 | 13 | 373.3297 | 305.5227 | 2150.9904
[6 empty] | 2026-01-17 | 14 | 358.3823 | 343.2943 | 2228.1418
[6 empty] | 2026-01-17 | 15 | 364.0311 | 401.8649 | 2272.6328
[6 empty] | 2026-01-17 | 16 | 381.0438 | 420.1648 | 2359.4995
[6 empty] | 2026-01-17 | 17 | 391.6576 | 427.243 | 2455.8038
[6 empty] | 2026-01-17 | 18 | 447.9415 | 441.5966 | 2584.3462
[6 empty] | 2026-01-17 | 19 | 472.9396 | 468.1221 | 2885.889
[6 empty] | 2026-01-17 | 20 | 459.4442 | 454.0728 | 2632.3299
[6 empty] | 2026-01-17 | 21 | 430.5546 | 439.6256 | 2499.2788
[6 empty] | 2026-01-17 | 22 | 424.4126 | 438.2859 | 2075.381
[6 empty] | 2026-01-17 | 23 | 568.1655 | 395.7712 | 2069.3214
[6 empty] | 2026-01-17 | 24 | 411.418 | 346.8885 | 2062.5407
[6 empty] | 2026-01-18 | 1 | 422.4747 | 397.6701 | 1958.1849
[6 empty] | 2026-01-18 | 2 | 416.0085 | 301.7779 | 1932.9928
[6 empty] | 2026-01-18 | 3 | 398.0847 | 299.1595 | 1882.6663
[6 empty] | 2026-01-18 | 4 | 377.1134 | 292.0738 | 1938.0633
[6 empty] | 2026-01-18 | 5 | 376.0909 | 285.4697 | 1913.4621
[6 empty] | 2026-01-18 | 6 | 390.7973 | 285.5054 | 1911.4902
[6 empty] | 2026-01-18 | 7 | 391.1364 | 293.2989 | 1936.1574
[6 empty] | 2026-01-18 | 8 | 398.5352 | 158.9058 | 1962.343
[6 empty] | 2026-01-18 | 9 | 379.1893 | 153.8494 | 1839.2645
[6 empty] | 2026-01-18 | 10 | 348.2481 | 153.6239 | 2308.2165
[6 empty] | 2026-01-18 | 11 | 302.5308 | 153.3401 | 1835.5305
[6 empty] | 2026-01-18 | 12 | 323.9242 | 153.3875 | 2192.8067
[6 empty] | 2026-01-18 | 13 | 331.0117 | 153.5729 | 2242.9482
[6 empty] | 2026-01-18 | 14 | 358.5082 | 158.9656 | 2413.5553
[6 empty] | 2026-01-18 | 15 | 364.9849 | 277.3747 | 2510.7305
[6 empty] | 2026-01-18 | 16 | 372.3501 | 423.4163 | 2582.9346
[6 empty] | 2026-01-18 | 17 | 381.8836 | 453.5534 | 2468.8796
[6 empty] | 2026-01-18 | 18 | 417.6533 | 993.0539 | 2499.8362
[6 empty] | 2026-01-18 | 19 | 486.9429 | 452.9609 | 2673.6414
[6 empty] | 2026-01-18 | 20 | 490.9196 | 459.0036 | 2212.8324
[6 empty] | 2026-01-18 | 21 | 468.405 | 471.0857 | 2588.1609
[6 empty] | 2026-01-18 | 22 | 483.891 | 456.3874 | 2512.0417
[6 empty] | 2026-01-18 | 23 | 498.9555 | 440.8038 | 2119.9865
[6 empty] | 2026-01-18 | 24 | 442.1945 | 418.8515 | 2056.6739
[6 empty] | 2026-01-19 | 1 | 405.3494 | 983.8822 | 1980.6061
[6 empty] | 2026-01-19 | 2 | 403.9093 | 434.1673 | 1976.6039
[6 empty] | 2026-01-19 | 3 | 394.1413 | 329.2358 | 1929.0786
[6 empty] | 2026-01-19 | 4 | 393.7733 | 328.5934 | 1902.2741
[6 empty] | 2026-01-19 | 5 | 395.2182 | 349.5387 | 1901.9719
[6 empty] | 2026-01-19 | 6 | 411.9821 | 374.6023 | 1954.6033
[6 empty] | 2026-01-19 | 7 | 429.7571 | 970.0805 | 1943.9506
[6 empty] | 2026-01-19 | 8 | 460.6535 | 455.2721 | 2021.0266
[6 empty] | 2026-01-19 | 9 | 459.3533 | 697.0069 | 2358.1061
[6 empty] | 2026-01-19 | 10 | 437.6326 | 650.7063 | 2606.9164
[6 empty] | 2026-01-19 | 11 | 423.9215 | 387.6801 | 2782.5241
[6 empty] | 2026-01-19 | 12 | 408.9142 | 668.7697 | 2450.4901
[6 empty] | 2026-01-19 | 13 | 409.1122 | 647.2758 | 2706.7093
[6 empty] | 2026-01-19 | 14 | 411.9596 | 624.7756 | 2799.5247
[6 empty] | 2026-01-19 | 15 | 415.6619 | 651.519 | 2457.7627
[6 empty] | 2026-01-19 | 16 | 439.5039 | 813.429 | 2441.8972
[6 empty] | 2026-01-19 | 17 | 626.4152 | 784.6895 | 2589.4416
[6 empty] | 2026-01-19 | 18 | 649.27 | 875.3857 | 2588.2298
[6 empty] | 2026-01-19 | 19 | 621.5499 | 825.4347 | 2814.0478
[6 empty] | 2026-01-19 | 20 | 1051.3867 | 863.0477 | 2693.8182
[6 empty] | 2026-01-19 | 21 | 1075.093 | 812.0452 | 2854.4834
[6 empty] | 2026-01-19 | 22 | 615.8084 | 783.561 | 2526.5722
[6 empty] | 2026-01-19 | 23 | 441.8734 | 740.7173 | 2323.4498
[6 empty] | 2026-01-19 | 24 | 431.1925 | 460.4858 | 2199.4291
[6 empty] | 2026-01-20 | 1 | 453.3269 | 456.3975 | 1936.8348
[6 empty] | 2026-01-20 | 2 | 446.4794 | 441.7929 | 1912.3566
[6 empty] | 2026-01-20 | 3 | 435.3878 | 455.0669 | 1911.673
[6 empty] | 2026-01-20 | 4 | 424.7848 | 441.3799 | 1971.9956
[6 empty] | 2026-01-20 | 5 | 437.1605 | 428.2729 | 1971.8999
[6 empty] | 2026-01-20 | 6 | 465.3117 | 455.9279 | 1883.285
[6 empty] | 2026-01-20 | 7 | 449.0761 | 561.4974 | 2072.4773
[6 empty] | 2026-01-20 | 8 | 505.8692 | 771.8836 | 2127.3284
[6 empty] | 2026-01-20 | 9 | 593.7482 | 558.0192 | 2142.5668
[6 empty] | 2026-01-20 | 10 | 450.1443 | 543.1057 | 2225.0192
[6 empty] | 2026-01-20 | 11 | 421.1214 | 541.7352 | 2442.6181
[6 empty] | 2026-01-20 | 12 | 441.6695 | 566.4851 | 2511.8628
[6 empty] | 2026-01-20 | 13 | 449.4954 | 578.4316 | 2628.868
[6 empty] | 2026-01-20 | 14 | 429.3308 | 561.7132 | 2659.8616
[6 empty] | 2026-01-20 | 15 | 435.2396 | 866.3027 | 2357.5607
[6 empty] | 2026-01-20 | 16 | 436.0166 | 976.2968 | 2467.2116
[6 empty] | 2026-01-20 | 17 | 469.7982 | 1009.5721 | 2757.3245
[6 empty] | 2026-01-20 | 18 | 512.5722 | 1037.2953 | 2708.242
[6 empty] | 2026-01-20 | 19 | 442.2601 | 904.824 | 2909.9149
[6 empty] | 2026-01-20 | 20 | 458.9576 | 889.2174 | 2773.5178
[6 empty] | 2026-01-20 | 21 | 490.0201 | 830.338 | 3077.2179
[6 empty] | 2026-01-20 | 22 | 402.6995 | 774.4782 | 2780.8706
[6 empty] | 2026-01-20 | 23 | 472.5458 | 1078.0292 | 2491.7788
[6 empty] | 2026-01-20 | 24 | 446.9486 | 550.7636 | 1970.8184
[6 empty] | 2026-01-21 | 1 | 489.7475 | 1144.7502 | 2070.9997
[6 empty] | 2026-01-21 | 2 | 433.9468 | 441.8009 | 1996.5078
[6 empty] | 2026-01-21 | 3 | 422.0425 | 454.5052 | 1960.5418
[6 empty] | 2026-01-21 | 4 | 418.1607 | 440.6286 | 1928.1211
[6 empty] | 2026-01-21 | 5 | 417.6494 | 454.5436 | 1928.9445
[6 empty] | 2026-01-21 | 6 | 433.9006 | 443.7805 | 1981.3662
[6 empty] | 2026-01-21 | 7 | 443.3169 | 562.9843 | 2067.1043
[6 empty] | 2026-01-21 | 8 | 517.4907 | 882.0341 | 2108.6472
[6 empty] | 2026-01-21 | 9 | 521.7083 | 592.2813 | 1887.3858
[6 empty] | 2026-01-21 | 10 | 482.0688 | 579.5625 | 2212.5398
[6 empty] | 2026-01-21 | 11 | 454.5351 | 555.861 | 2420.7428
[6 empty] | 2026-01-21 | 12 | 410.7327 | 881.8723 | 2533.8533
[6 empty] | 2026-01-21 | 13 | 442.2151 | 868.5847 | 2570.4381
[6 empty] | 2026-01-21 | 14 | 446.1216 | 555.5747 | 2587.316
[6 empty] | 2026-01-21 | 15 | 456.4976 | 555.7806 | 2228.4575
[6 empty] | 2026-01-21 | 16 | 454.3036 | 963.884 | 2406.2503
[6 empty] | 2026-01-21 | 17 | 606.1254 | 1134.9094 | 2536.2059
[6 empty] | 2026-01-21 | 18 | 476.7587 | 1160.3449 | 2538.5864
[6 empty] | 2026-01-21 | 19 | 600.4396 | 1158.4413 | 2680.6427
[6 empty] | 2026-01-21 | 20 | 899.626 | 1028.1395 | 2690.5087
[6 empty] | 2026-01-21 | 21 | 658.5704 | 942.9806 | 2586.5906
[6 empty] | 2026-01-21 | 22 | 590.7157 | 862.013 | 2548.237
[6 empty] | 2026-01-21 | 23 | 568.44 | 813.9183 | 2314.0372
[6 empty] | 2026-01-21 | 24 | 626.9567 | 524.5164 | 2146.7595
[6 empty] | 2026-01-22 | 1 | 554.5309 | 1162.6818 | 1972.6078
[6 empty] | 2026-01-22 | 2 | 483.9793 | 928.8484 | 1950.5304
[6 empty] | 2026-01-22 | 3 | 491.9533 | 681.2287 | 1924.3223
[6 empty] | 2026-01-22 | 4 | 494.3488 | 648.6011 | 1972.9742
[6 empty] | 2026-01-22 | 5 | 491.4014 | 944.1742 | 1948.9923
[6 empty] | 2026-01-22 | 6 | 503.5127 | 978.7839 | 1976.7162
[6 empty] | 2026-01-22 | 7 | 700.3383 | 1367.3227 | 1999.2512
[6 empty] | 2026-01-22 | 8 | 807.7481 | 1270.2414 | 1989.9589
[6 empty] | 2026-01-22 | 9 | 733.2866 | 1190.523 | 2401.8913
[6 empty] | 2026-01-22 | 10 | 532.5192 | 954.9565 | 2145.0494
[6 empty] | 2026-01-22 | 11 | 492.6996 | 675.5691 | 2351.0053
[6 empty] | 2026-01-22 | 12 | 482.5929 | 575.6704 | 2242.0375
[6 empty] | 2026-01-22 | 13 | 485.2925 | 568.3669 | 2302.8722
[6 empty] | 2026-01-22 | 14 | 510.5348 | 593.804 | 2427.6447
[6 empty] | 2026-01-22 | 15 | 507.6724 | 658.6176 | 2284.7331
[6 empty] | 2026-01-22 | 16 | 512.9058 | 765.8818 | 2374.482
[6 empty] | 2026-01-22 | 17 | 542.1507 | 823.2343 | 2613.8905
[6 empty] | 2026-01-22 | 18 | 471.9713 | 1054.7509 | 2536.4873
[6 empty] | 2026-01-22 | 19 | 488.6083 | 1082.8778 | 2565.387
[6 empty] | 2026-01-22 | 20 | 542.741 | 1050.9853 | 2565.7634
[6 empty] | 2026-01-22 | 21 | 590.5425 | 997.5138 | 2591.2971
[6 empty] | 2026-01-22 | 22 | 533.7062 | 740.7332 | 2335.0408
[6 empty] | 2026-01-22 | 23 | 525.8968 | 1011.1039 | 2250.7779
[6 empty] | 2026-01-22 | 24 | 492.0975 | 514.3441 | 1905.5369
[6 empty] | 2026-01-23 | 1 | 721.9161 | 471.1198 | 1982.2438
[6 empty] | 2026-01-23 | 2 | 682.2896 | 482.7594 | 1954.5252
[6 empty] | 2026-01-23 | 3 | 643.5652 | 440.2277 | 1914.7473
[6 empty] | 2026-01-23 | 4 | 649.1534 | 437.7454 | 1911.644
[6 empty] | 2026-01-23 | 5 | 626.9289 | 441.0454 | 1925.6264
[6 empty] | 2026-01-23 | 6 | 685.3821 | 515.7398 | 1954.4395
[6 empty] | 2026-01-23 | 7 | 726.0508 | 572.7788 | 1983.4342
[6 empty] | 2026-01-23 | 8 | 1185.6917 | 738.0998 | 1977.769
[6 empty] | 2026-01-23 | 9 | 748.7909 | 784.7148 | 1963.2967
[6 empty] | 2026-01-23 | 10 | 783.3191 | 702.4132 | 1951.2689
[6 empty] | 2026-01-23 | 11 | 665.3234 | 670.5603 | 1933.2982
[6 empty] | 2026-01-23 | 12 | 654.8487 | 648.4935 | 2308.7282
[6 empty] | 2026-01-23 | 13 | 638.3761 | 673.709 | 2364.6353
[6 empty] | 2026-01-23 | 14 | 636.5913 | 646.5905 | 2400.018
[6 empty] | 2026-01-23 | 15 | 632.4495 | 685.6251 | 2334.251
[6 empty] | 2026-01-23 | 16 | 658.3359 | 752.3059 | 2393.3776
[6 empty] | 2026-01-23 | 17 | 709.7699 | 860.3956 | 2466.6295
[6 empty] | 2026-01-23 | 18 | 694.9976 | 883.7277 | 2463.3682
[6 empty] | 2026-01-23 | 19 | 720.8008 | 858.0761 | 2552.6606
[6 empty] | 2026-01-23 | 20 | 732.1669 | 1294.2096 | 2519.4483
[6 empty] | 2026-01-23 | 21 | 719.4204 | 899.5972 | 2723.364
[6 empty] | 2026-01-23 | 22 | 709.9026 | 894.1653 | 2518.0356
[6 empty] | 2026-01-23 | 23 | 672.7957 | 778.1964 | 2265.4775
[6 empty] | 2026-01-23 | 24 | 695.2412 | 593.1997 | 1918.841
[6 empty] | 2026-01-24 | 1 | 947.135 | 580.3415 | 1873.1406
[6 empty] | 2026-01-24 | 2 | 996.6737 | 551.5503 | 1865.941
[6 empty] | 2026-01-24 | 3 | 933.5428 | 406.5155 | 1821.2621
[6 empty] | 2026-01-24 | 4 | 847.9703 | 402.0196 | 1790.1073
[6 empty] | 2026-01-24 | 5 | 864.7312 | 403.0866 | 1783.3945
[6 empty] | 2026-01-24 | 6 | 887.9399 | 404.3241 | 1779.1829
[6 empty] | 2026-01-24 | 7 | 908.4696 | 542.2629 | 1806.8116
[6 empty] | 2026-01-24 | 8 | 869.2493 | 613.8061 | 1921.03
[6 empty] | 2026-01-24 | 9 | 871.9233 | 624.098 | 1848.1994
[6 empty] | 2026-01-24 | 10 | 877.2707 | 632.2676 | 2076.353
[6 empty] | 2026-01-24 | 11 | 849.4243 | 627.1917 | 2197.938
[6 empty] | 2026-01-24 | 12 | 840.3201 | 624.8479 | 2135.8297
[6 empty] | 2026-01-24 | 13 | 866.3853 | 625.1707 | 2112.6292
[6 empty] | 2026-01-24 | 14 | 831.4394 | 628.1943 | 2106.5114
[6 empty] | 2026-01-24 | 15 | 868.311 | 639.9699 | 2077.5955
[6 empty] | 2026-01-24 | 16 | 1061.2889 | 686.9563 | 2095.1768
[6 empty] | 2026-01-24 | 17 | 1144.1783 | 734.3087 | 2274.1512
[6 empty] | 2026-01-24 | 18 | 1465.0018 | 839.9588 | 2298.8932
[6 empty] | 2026-01-24 | 19 | 1513.3802 | 772.7087 | 2494.5695
[6 empty] | 2026-01-24 | 20 | 1414.7176 | 742.0517 | 2510.2072
[6 empty] | 2026-01-24 | 21 | 1370.9867 | 731.9666 | 2452.3006
[6 empty] | 2026-01-24 | 22 | 1415.8944 | 682.8947 | 2148.1854
[6 empty] | 2026-01-24 | 23 | 1475.3271 | 646.5774 | 2005.4674
[6 empty] | 2026-01-24 | 24 | 1117.9435 | 624.3645 | 2003.7933
[6 empty] | 2026-01-25 | 1 | 2575.6365 | 808.5543 | 1948.0308
[6 empty] | 2026-01-25 | 2 | 2404.437 | 795.9484 | 1882.8731
[6 empty] | 2026-01-25 | 3 | 2304.1443 | 785.3205 | 1994.5895
[6 empty] | 2026-01-25 | 4 | 2196.7148 | 786.6435 | 1960.1954
[6 empty] | 2026-01-25 | 5 | 2215.9659 | 786.3907 | 1926.2551
[6 empty] | 2026-01-25 | 6 | 2111.6172 | 782.9702 | 1892.2912
[6 empty] | 2026-01-25 | 7 | 2197.2139 | 1525.3795 | 1959.2046
[6 empty] | 2026-01-25 | 8 | 2048.7821 | 1619.3146 | 1899.1598
[6 empty] | 2026-01-25 | 9 | 1674.7515 | 1324.4214 | 1861.0788
[6 empty] | 2026-01-25 | 10 | 1657.4916 | 1256.1193 | 1955.3152
[6 empty] | 2026-01-25 | 11 | 1392.1729 | 1249.1724 | 1813.7549
[6 empty] | 2026-01-25 | 12 | 856.795 | 1218.9215 | 1674.7706
[6 empty] | 2026-01-25 | 13 | 820.783 | 1215.2527 | 1721.6979
[6 empty] | 2026-01-25 | 14 | 758.9137 | 1560.3552 | 1767.6032
[6 empty] | 2026-01-25 | 15 | 1067.8211 | 1641.7416 | 1812.3574
[6 empty] | 2026-01-25 | 16 | 1483.8543 | 1990.3746 | 1883.2151
[6 empty] | 2026-01-25 | 17 | 1836.5294 | 2020.2819 | 1978.2413
[6 empty] | 2026-01-25 | 18 | 2326.5838 | 2075.8873 | 1961.6709
[6 empty] | 2026-01-25 | 19 | 2729.6516 | 2108.6238 | 2432.9054
[6 empty] | 2026-01-25 | 20 | 2685.548 | 2161.4987 | 2322.3324
[6 empty] | 2026-01-25 | 21 | 2661.791 | 2150.1388 | 2181.9399
[6 empty] | 2026-01-25 | 22 | 2636.2906 | 2084.7791 | 1994.242
[6 empty] | 2026-01-25 | 23 | 2601.6402 | 2045.5761 | 1978.0115
[6 empty] | 2026-01-25 | 24 | 2650.2521 | 1670.2335 | 1956.5124
[6 empty] | 2026-01-26 | 1 | 2179 | 3084.3247 | 1985.0534
[6 empty] | 2026-01-26 | 2 | 2058.9161 | 2083.6363 | 1879.4962
[6 empty] | 2026-01-26 | 3 | 1928.6891 | 2061.1749 | 1841.1698
[6 empty] | 2026-01-26 | 4 | 1943.2773 | 2063.7451 | 1814.9203
[6 empty] | 2026-01-26 | 5 | 2006.0308 | 2268.9266 | 1840.7428
[6 empty] | 2026-01-26 | 6 | 2086.8626 | 2904.1386 | 1881.4346
[6 empty] | 2026-01-26 | 7 | 2317.8573 | 2476.8759 | 1983.5364
[6 empty] | 2026-01-26 | 8 | 2544.9783 | 2530.1061 | 1854.7085
[6 empty] | 2026-01-26 | 9 | 2431.7987 | 2554.2697 | 1751.3316
[6 empty] | 2026-01-26 | 10 | 2274.3365 | 2574.4105 | 1859.3879
[6 empty] | 2026-01-26 | 11 | 2131.7524 | 2594.5747 | 1692.6091
[6 empty] | 2026-01-26 | 12 | 2042.4724 | 2643.4444 | 1862.1039
[6 empty] | 2026-01-26 | 13 | 2012.4361 | 2648.4098 | 1957.0382
[6 empty] | 2026-01-26 | 14 | 2003.2798 | 2744.3298 | 1691.3443
[6 empty] | 2026-01-26 | 15 | 2021.9339 | 2973.5739 | 1922.5773
[6 empty] | 2026-01-26 | 16 | 2156.3349 | 2990.9898 | 1634.4531
[6 empty] | 2026-01-26 | 17 | 2264.5751 | 3156.8541 | 2079.7566
[6 empty] | 2026-01-26 | 18 | 2353.006 | 3164.7523 | 2101.7491
[6 empty] | 2026-01-26 | 19 | 2499.6159 | 3033.2352 | 2169.9479
[6 empty] | 2026-01-26 | 20 | 2515.1388 | 3163.3723 | 2146.6124
[6 empty] | 2026-01-26 | 21 | 2458.9104 | 3214.631 | 2124.7346
[6 empty] | 2026-01-26 | 22 | 2404.0542 | 2928.8201 | 1988.9431
[6 empty] | 2026-01-26 | 23 | 2636.9297 | 3308.5863 | 1962.6125
[6 empty] | 2026-01-26 | 24 | 2429.4518 | 2656.1026 | 1975.4251
[6 empty] | 2026-01-27 | 1 | 2253.9685 | 2396.8114 | 1932.3453
[6 empty] | 2026-01-27 | 2 | 2247.6958 | 2384.4613 | 1883.5369
[6 empty] | 2026-01-27 | 3 | 2156.279 | 2355.7265 | 1854.4145
[6 empty] | 2026-01-27 | 4 | 2144.3045 | 2311.5187 | 1837.6333
[6 empty] | 2026-01-27 | 5 | 2177.4529 | 2368.4929 | 1850.1663
[6 empty] | 2026-01-27 | 6 | 2261.2144 | 2353.0542 | 1934.4077
[6 empty] | 2026-01-27 | 7 | 2200.1661 | 2549.6101 | 1892.5542
[6 empty] | 2026-01-27 | 8 | 2309.9369 | 2001.8267 | 1930.4681
[6 empty] | 2026-01-27 | 9 | 2342.0501 | 1430.9317 | 1819.6899
[6 empty] | 2026-01-27 | 10 | 1633.748 | 1288.8534 | 1822.9362
[6 empty] | 2026-01-27 | 11 | 1617.8069 | 2079.6839 | 1743.808
[6 empty] | 2026-01-27 | 12 | 1526.3082 | 2055.2578 | 1814.3588
[6 empty] | 2026-01-27 | 13 | 1488.3498 | 2058.3316 | 1826.4682
[6 empty] | 2026-01-27 | 14 | 1508.6741 | 2079.8904 | 1808.6996
[6 empty] | 2026-01-27 | 15 | 1521.9918 | 1898.6004 | 1673.5193
[6 empty] | 2026-01-27 | 16 | 1585.0064 | 2147.8105 | 1787.5091
[6 empty] | 2026-01-27 | 17 | 1656.0346 | 1910.9499 | 1989.6811
[6 empty] | 2026-01-27 | 18 | 1773.2035 | 2064.4439 | 1996.9253
[6 empty] | 2026-01-27 | 19 | 2363.384 | 2060.137 | 2033.7235
[6 empty] | 2026-01-27 | 20 | 2365.1909 | 2061.8529 | 2012.1663
[6 empty] | 2026-01-27 | 21 | 2180.1158 | 1993.0291 | 2022.3697
[6 empty] | 2026-01-27 | 22 | 2372.2585 | 1971.0221 | 1981.2332
[6 empty] | 2026-01-27 | 23 | 2195.8535 | 1838.2318 | 1984.4847
[6 empty] | 2026-01-27 | 24 | 2134.5074 | 2058.2172 | 1972.3984
[6 empty] | 2026-01-28 | 1 | 1521.558 | 1942.0142 | 1821.415
[6 empty] | 2026-01-28 | 2 | 1478.2031 | 1781.7525 | 1788.0301
[6 empty] | 2026-01-28 | 3 | 1470.2202 | 1810.4808 | 1767.4118
[6 empty] | 2026-01-28 | 4 | 1465.647 | 1805.2368 | 1750.2652
[6 empty] | 2026-01-28 | 5 | 1461.5544 | 1667.5887 | 1749.2909
[6 empty] | 2026-01-28 | 6 | 1460.1728 | 1884.9367 | 1785.8674
[6 empty] | 2026-01-28 | 7 | 1471.2018 | 2093.9142 | 1860.4881
[6 empty] | 2026-01-28 | 8 | 1552.7662 | 1445.5309 | 1826.3064
[6 empty] | 2026-01-28 | 9 | 1575.9555 | 1460.5289 | 1636.9043
[6 empty] | 2026-01-28 | 10 | 1474.7801 | 1376.508 | 1516.2148
[6 empty] | 2026-01-28 | 11 | 1368.8661 | 1390.8722 | 1694.9836
[6 empty] | 2026-01-28 | 12 | 1318.4022 | 1376.9433 | 1650.7362
[6 empty] | 2026-01-28 | 13 | 1306.1276 | 1380.9023 | 1651.1458
[6 empty] | 2026-01-28 | 14 | 1326.7193 | 1404.03 | 1710.2732
[6 empty] | 2026-01-28 | 15 | 1347.2398 | 1390.5813 | 1472.7473
[6 empty] | 2026-01-28 | 16 | 1384.4259 | 2837.5321 | 1731.414
[6 empty] | 2026-01-28 | 17 | 1455.986 | 2604.6457 | 1918.6074
[6 empty] | 2026-01-28 | 18 | 1449.7114 | 1461.8214 | 1932.2254
[6 empty] | 2026-01-28 | 19 | 1534.0133 | 1463.8264 | 1989.7261
[6 empty] | 2026-01-28 | 20 | 1544.1349 | 3153.3896 | 1987.3213
[6 empty] | 2026-01-28 | 21 | 1503.7376 | 1525.4746 | 1948.9135
[6 empty] | 2026-01-28 | 22 | 1495.877 | 1464.7789 | 1944.8436
[6 empty] | 2026-01-28 | 23 | 1495.5355 | 1383.227 | 1929.6729
[6 empty] | 2026-01-28 | 24 | 1468.7144 | 1555.4649 | 1851.6438
[6 empty] | 2026-01-29 | 1 | 1406.4504 | 1223.0652 | 1879.9339
[6 empty] | 2026-01-29 | 2 | 1351.5236 | 1180.7658 | 1838.1787
[6 empty] | 2026-01-29 | 3 | 1302.6852 | 1107.8139 | 1800.6107
[6 empty] | 2026-01-29 | 4 | 1297.8154 | 1094.7311 | 1773.4084
[6 empty] | 2026-01-29 | 5 | 1298.1334 | 1121.6479 | 1767.3267
[6 empty] | 2026-01-29 | 6 | 1342.2782 | 1251.8728 | 1806.6834
[6 empty] | 2026-01-29 | 7 | 1416.3864 | 1405.806 | 1879.8965
[6 empty] | 2026-01-29 | 8 | 1463.815 | 1110.5892 | 1840.8733
[6 empty] | 2026-01-29 | 9 | 1432.8842 | 1018.4111 | 1712.8592
[6 empty] | 2026-01-29 | 10 | 804.2745 | 924.4309 | 1509.103
[6 empty] | 2026-01-29 | 11 | 903.2384 | 928.4455 | 1653.2852
[6 empty] | 2026-01-29 | 12 | 642.8301 | 1003.5141 | 1613.7132
[6 empty] | 2026-01-29 | 13 | 615.1058 | 1122.7281 | 1614.029
[6 empty] | 2026-01-29 | 14 | 625.0831 | 950.754 | 1714.4743
[6 empty] | 2026-01-29 | 15 | 696.5989 | 1122.4082 | 1800.2119
[6 empty] | 2026-01-29 | 16 | 734.0583 | 1049.1186 | 1779.9924
[6 empty] | 2026-01-29 | 17 | 1049.9879 | 1067.7728 | 1969.6529
[6 empty] | 2026-01-29 | 18 | 1011.1022 | 1224.4974 | 1954.5655
[6 empty] | 2026-01-29 | 19 | 1331.9492 | 1276.8315 | 2007.9937
[6 empty] | 2026-01-29 | 20 | 1499.7211 | 1121.4999 | 1975.404
[6 empty] | 2026-01-29 | 21 | 1293.1756 | 1078.8634 | 1972.9623
[6 empty] | 2026-01-29 | 22 | 1267.2309 | 1065.3239 | 1926.5235
[6 empty] | 2026-01-29 | 23 | 1345.0721 | 918.6044 | 1907.2002
[6 empty] | 2026-01-29 | 24 | 871.466 | 1184.9744 | 1908.4103
[6 empty] | 2026-01-30 | 1 | 605.2116 | 586.834 | 1824.5851
[6 empty] | 2026-01-30 | 2 | 596.5748 | 576.8405 | 1784.7252
[6 empty] | 2026-01-30 | 3 | 587.0741 | 549.222 | 1802.3823
[6 empty] | 2026-01-30 | 4 | 574.2134 | 529.3883 | 1789.3585
[6 empty] | 2026-01-30 | 5 | 553.9432 | 528.7644 | 1789.2154
[6 empty] | 2026-01-30 | 6 | 574.932 | 944.1603 | 1864.7322
[6 empty] | 2026-01-30 | 7 | 598.3551 | 1233.5739 | 1873.0608
[6 empty] | 2026-01-30 | 8 | 598.5327 | 1189.3103 | 1790.0432
[6 empty] | 2026-01-30 | 9 | 568.2359 | 344.7045 | 1574.7958
[6 empty] | 2026-01-30 | 10 | 534.2899 | 518.5418 | 1425.3354
[6 empty] | 2026-01-30 | 11 | 514.103 | 509.2136 | 1568.6131
[6 empty] | 2026-01-30 | 12 | 507.8755 | 523.8692 | 1555.0857
[6 empty] | 2026-01-30 | 13 | 504.3053 | 712.4093 | 1559.1963
[6 empty] | 2026-01-30 | 14 | 514.1712 | 648.2329 | 1476.7352
[6 empty] | 2026-01-30 | 15 | 526.2161 | 699.941 | 1919.8641
[6 empty] | 2026-01-30 | 16 | 556.3752 | 500.2446 | 2082.3666
[6 empty] | 2026-01-30 | 17 | 563.722 | 425.5673 | 2116.5633
[6 empty] | 2026-01-30 | 18 | 573.7455 | 592.2476 | 2058.9259
[6 empty] | 2026-01-30 | 19 | 596.49 | 577.0768 | 2065.1038
[6 empty] | 2026-01-30 | 20 | 621.1789 | 562.9716 | 2098.3701
[6 empty] | 2026-01-30 | 21 | 610.4495 | 541.9344 | 2055.5512
[6 empty] | 2026-01-30 | 22 | 623.4268 | 781.9516 | 1938.3701
[6 empty] | 2026-01-30 | 23 | 600.6304 | 599.223 | 2034.8274
[6 empty] | 2026-01-30 | 24 | 570.5518 | 599.603 | 1994.3118
[6 empty] | 2026-01-31 | 1 | 661.5348 | 447.7561 | 1904.1014
[6 empty] | 2026-01-31 | 2 | 641.0079 | 386.208 | 1861.1044
[6 empty] | 2026-01-31 | 3 | 621.0367 | 375.2254 | 1829.9729
[6 empty] | 2026-01-31 | 4 | 627.8431 | 351.3898 | 1951.8554
[6 empty] | 2026-01-31 | 5 | 598.661 | 351.3462 | 1918.2456
[6 empty] | 2026-01-31 | 6 | 606.0795 | 369.0958 | 1885.2521
[6 empty] | 2026-01-31 | 7 | 599.1204 | 383.9182 | 1842.569
[6 empty] | 2026-01-31 | 8 | 657.7904 | 357.0172 | 1797.8045
[6 empty] | 2026-01-31 | 9 | 615.9893 | 342.3853 | 1881.2116
[6 empty] | 2026-01-31 | 10 | 619.513 | 343.7973 | 1872.257
[6 empty] | 2026-01-31 | 11 | 612.1849 | 350.4882 | 1846.7636
[6 empty] | 2026-01-31 | 12 | 589.5487 | 339.2442 | 1870.1243
[6 empty] | 2026-01-31 | 13 | 568.3905 | 343.3883 | 1878.7873
[6 empty] | 2026-01-31 | 14 | 587.2839 | 360.2084 | 1914.0074
[6 empty] | 2026-01-31 | 15 | 553.0158 | 361.7724 | 1934.3093
[6 empty] | 2026-01-31 | 16 | 579.5119 | 430.6879 | 2057.234
[6 empty] | 2026-01-31 | 17 | 602.0776 | 1130.3043 | 2107.9046
[6 empty] | 2026-01-31 | 18 | 610.6908 | 1172.677 | 2091.0667
[6 empty] | 2026-01-31 | 19 | 659.6406 | 492.5149 | 2161.0959
[6 empty] | 2026-01-31 | 20 | 655.1183 | 470.0998 | 2149.0879
[6 empty] | 2026-01-31 | 21 | 653.8603 | 1150.5407 | 2151.4215
[6 empty] | 2026-01-31 | 22 | 661.5301 | 467.8903 | 2014.7926
[6 empty] | 2026-01-31 | 23 | 631.7608 | 450.3528 | 1985.0538
[6 empty] | 2026-01-31 | 24 | 628.3241 | 376.2311 | 1890.5351
[6 empty] | 2026-02-01 | 1 | 620.3146 | 308.1718 | 1941.8333
[6 empty] | 2026-02-01 | 2 | 599.2683 | 300.8571 | 2006.4487
[6 empty] | 2026-02-01 | 3 | 613.5378 | 298.4164 | 1937.6471
[6 empty] | 2026-02-01 | 4 | 582.562 | 298.0421 | 1907.4275
[6 empty] | 2026-02-01 | 5 | 606.3289 | 297.7035 | 1901.714
[6 empty] | 2026-02-01 | 6 | 630.9285 | 451.5586 | 1937.2835
[6 empty] | 2026-02-01 | 7 | 581.9017 | 451.9334 | 1973.7745
[6 empty] | 2026-02-01 | 8 | 637.9848 | 297.9675 | 1902.9251
[6 empty] | 2026-02-01 | 9 | 547.1611 | 294.8283 | 2137.5186
[6 empty] | 2026-02-01 | 10 | 376.153 | 294.229 | 2008.9641
[6 empty] | 2026-02-01 | 11 | 337.7369 | 290.6655 | 1962.4656
[6 empty] | 2026-02-01 | 12 | 333.4573 | 294.6576 | 1989.9514
[6 empty] | 2026-02-01 | 13 | 339.0708 | 294.9533 | 2011.5319
[6 empty] | 2026-02-01 | 14 | 337.6416 | 295.2522 | 2030.4223
[6 empty] | 2026-02-01 | 15 | 340.7323 | 298.8717 | 2131.6135
[6 empty] | 2026-02-01 | 16 | 398.8234 | 379.4138 | 1971.066
[6 empty] | 2026-02-01 | 17 | 423.1026 | 362.6179 | 2176.2954
[6 empty] | 2026-02-01 | 18 | 498.0529 | 430.6899 | 2195.7581
[6 empty] | 2026-02-01 | 19 | 600.3732 | 460.9115 | 2190.2268
[6 empty] | 2026-02-01 | 20 | 596.4856 | 446.4845 | 2169.6776
[6 empty] | 2026-02-01 | 21 | 634.8433 | 431.593 | 2106.015
[6 empty] | 2026-02-01 | 22 | 576.4926 | 425.7602 | 2090.7645
[6 empty] | 2026-02-01 | 23 | 572.471 | 349.1111 | 2120.1358
[6 empty] | 2026-02-01 | 24 | 545.6737 | 299.0204 | 2006.2542
[6 empty] | 2026-02-02 | 1 | 402.532 | 321.0653 | 1977.7923
[6 empty] | 2026-02-02 | 2 | 383.4673 | 297.4646 | 2021.4729
[6 empty] | 2026-02-02 | 3 | 373.7296 | 297.0257 | 1973.3113
[6 empty] | 2026-02-02 | 4 | 366.6726 | 296.8501 | 1953.7323
[6 empty] | 2026-02-02 | 5 | 364.362 | 297.2169 | 1932.9061
[6 empty] | 2026-02-02 | 6 | 350.1567 | 297.4856 | 1965.8285
[6 empty] | 2026-02-02 | 7 | 357.7643 | 299.2791 | 2022.1369
[6 empty] | 2026-02-02 | 8 | 344.1339 | 272.0096 | 1966.6813
[6 empty] | 2026-02-02 | 9 | 345.9729 | 189.2122 | 2021.0384
[6 empty] | 2026-02-02 | 10 | 98.0773 | 269.694 | 1954.2929
[6 empty] | 2026-02-02 | 11 | 129.9121 | 276.2343 | 1720.9285
[6 empty] | 2026-02-02 | 12 | 113.6318 | 322.5137 | 1663.6187
[6 empty] | 2026-02-02 | 13 | 84.4179 | 357.4948 | 1709.5739
[6 empty] | 2026-02-02 | 14 | 85.8517 | 355.822 | 1792.5469
[6 empty] | 2026-02-02 | 15 | 297.5014 | 361.6026 | 1846.0717
[6 empty] | 2026-02-02 | 16 | 302.9472 | 451.7001 | 2025.3384
[6 empty] | 2026-02-02 | 17 | 310.9636 | 487.5545 | 2034.3617
[6 empty] | 2026-02-02 | 18 | 386.4105 | 492.2335 | 2186.0927
[6 empty] | 2026-02-02 | 19 | 441.3591 | 1063.787 | 2172.3836
[6 empty] | 2026-02-02 | 20 | 421.9542 | 1050.7292 | 2271.197
[6 empty] | 2026-02-02 | 21 | 424.0333 | 1042.4805 | 2204.2865
[6 empty] | 2026-02-02 | 22 | 422.5154 | 990.9692 | 2067.823
[6 empty] | 2026-02-02 | 23 | 415.5444 | 459.0593 | 2016.8114
[6 empty] | 2026-02-02 | 24 | 389.2109 | 422.2265 | 1992.8362
[6 empty] | 2026-02-03 | 1 | 390.3834 | 272.6771 | 1973.6828
[6 empty] | 2026-02-03 | 2 | 357.846 | 189.8511 | 2032.1215
[6 empty] | 2026-02-03 | 3 | 355.0255 | 103.4721 | 1969.3682
[6 empty] | 2026-02-03 | 4 | 335.0832 | 103.4745 | 1960.3927
[6 empty] | 2026-02-03 | 5 | 332.8461 | 272.4362 | 1968.0576
[6 empty] | 2026-02-03 | 6 | 357.34 | 343.7424 | 2041.1686
[6 empty] | 2026-02-03 | 7 | 377.552 | 453.6983 | 2037.195
[6 empty] | 2026-02-03 | 8 | 420.5094 | 364.8178 | 2008.3581
[6 empty] | 2026-02-03 | 9 | 407.2665 | 338.7686 | 2015.9722
[6 empty] | 2026-02-03 | 10 | 371.6911 | 379.0302 | 1931.7729
[6 empty] | 2026-02-03 | 11 | 356.6179 | 309.5551 | 1865.8791
[6 empty] | 2026-02-03 | 12 | 346.8988 | 324.4299 | 1858.9843
[6 empty] | 2026-02-03 | 13 | 347.6294 | 347.2737 | 1872.991
[6 empty] | 2026-02-03 | 14 | 348.037 | 326.0603 | 1891.4685
[6 empty] | 2026-02-03 | 15 | 369.7512 | 358.0751 | 1924.2343
[6 empty] | 2026-02-03 | 16 | 366.527 | 411.2878 | 2055.1657
[6 empty] | 2026-02-03 | 17 | 397.7595 | 581.7701 | 2085.1904
[6 empty] | 2026-02-03 | 18 | 408.9331 | 1019.1088 | 2108.0043
[6 empty] | 2026-02-03 | 19 | 422.6462 | 1028.6394 | 2144.8548
[6 empty] | 2026-02-03 | 20 | 431.9515 | 1022.1812 | 2148.6313
[6 empty] | 2026-02-03 | 21 | 424.5572 | 1017.1474 | 2175.1946
[6 empty] | 2026-02-03 | 22 | 427.5963 | 1006.0198 | 2205.9003
[6 empty] | 2026-02-03 | 23 | 418.0098 | 485.7533 | 2068.9247
[6 empty] | 2026-02-03 | 24 | 394.6827 | 467.3174 | 1966.8972
[6 empty] | 2026-02-04 | 1 | 387.8485 | 373.9747 | 1921.509
[6 empty] | 2026-02-04 | 2 | 384.7359 | 353.6236 | 1995.2124
[6 empty] | 2026-02-04 | 3 | 379.7718 | 334.8447 | 1889.159
[6 empty] | 2026-02-04 | 4 | 374.884 | 330.8825 | 1846.1066
[6 empty] | 2026-02-04 | 5 | 366.4505 | 348.0153 | 1842.514
[6 empty] | 2026-02-04 | 6 | 381.533 | 370.5481 | 1925.3894
[6 empty] | 2026-02-04 | 7 | 392.8526 | 953.8687 | 1970.879
[6 empty] | 2026-02-04 | 8 | 407.9088 | 953.8276 | 2099.4032
[6 empty] | 2026-02-04 | 9 | 391.1794 | 381.6765 | 2013.561
[6 empty] | 2026-02-04 | 10 | 356.2934 | 378.8231 | 1979.5086
[6 empty] | 2026-02-04 | 11 | 327.1107 | 359.7085 | 1961.3367
[6 empty] | 2026-02-04 | 12 | 323.2055 | 362.8547 | 1974.9827
[6 empty] | 2026-02-04 | 13 | 321.685 | 367.1256 | 2060.3111
[6 empty] | 2026-02-04 | 14 | 322.3234 | 355.4138 | 2119.1317
[6 empty] | 2026-02-04 | 15 | 323.2882 | 356.3554 | 1977.9195
[6 empty] | 2026-02-04 | 16 | 355.1883 | 432.9253 | 2122.8654
[6 empty] | 2026-02-04 | 17 | 365.4376 | 582.8489 | 2087.0489
[6 empty] | 2026-02-04 | 18 | 382.5666 | 1003.0053 | 2129.343
[6 empty] | 2026-02-04 | 19 | 401.6745 | 1040.9608 | 2407.5095
[6 empty] | 2026-02-04 | 20 | 396.4579 | 1030.538 | 2230.5705
[6 empty] | 2026-02-04 | 21 | 396.3402 | 1022.4165 | 2242.0279
[6 empty] | 2026-02-04 | 22 | 391.7765 | 757.9972 | 2210.463
[6 empty] | 2026-02-04 | 23 | 390.2009 | 964.2622 | 2063.4181
[6 empty] | 2026-02-04 | 24 | 373.8583 | 428.8088 | 1957.5981
[6 empty] | 2026-02-05 | 1 | 386.7153 | 373.7917 | 2053.0336
[6 empty] | 2026-02-05 | 2 | 379.5175 | 371.983 | 1998.9947
[6 empty] | 2026-02-05 | 3 | 375.1637 | 352.6952 | 2053.7081
[6 empty] | 2026-02-05 | 4 | 373.4233 | 349.4971 | 2034.8033
[6 empty] | 2026-02-05 | 5 | 373.7092 | 361.042 | 2035.2259
[6 empty] | 2026-02-05 | 6 | 379.895 | 369.1482 | 2001.9532
[6 empty] | 2026-02-05 | 7 | 391.1685 | 1159.3793 | 2078.1544
[6 empty] | 2026-02-05 | 8 | 396.9993 | 390.7628 | 2209.4551
[6 empty] | 2026-02-05 | 9 | 390.6968 | 442.8979 | 2124.5659
[6 empty] | 2026-02-05 | 10 | 393.9279 | 423.2783 | 2012.6236
[6 empty] | 2026-02-05 | 11 | 385.2 | 429.0642 | 1972.4327
[6 empty] | 2026-02-05 | 12 | 364.4628 | 444.8877 | 1967.8215
[6 empty] | 2026-02-05 | 13 | 368.58 | 448.8021 | 2005.1227
[6 empty] | 2026-02-05 | 14 | 369.4171 | 402.9857 | 2023.3701
[6 empty] | 2026-02-05 | 15 | 369.1814 | 452.1781 | 2007.6751
[6 empty] | 2026-02-05 | 16 | 379.9975 | 451.1587 | 2138.2348
[6 empty] | 2026-02-05 | 17 | 401.5417 | 761.5322 | 2190.9211
[6 empty] | 2026-02-05 | 18 | 394.0585 | 1179.3489 | 2231.95
[6 empty] | 2026-02-05 | 19 | 411.5847 | 1162.9292 | 2333.085
[6 empty] | 2026-02-05 | 20 | 409.8876 | 1141.1251 | 2329.9795
[6 empty] | 2026-02-05 | 21 | 397.2783 | 906.6714 | 2275.259
[6 empty] | 2026-02-05 | 22 | 383.523 | 774.6224 | 2220.4748
[6 empty] | 2026-02-05 | 23 | 379.8332 | 478.1911 | 2070.4859
[6 empty] | 2026-02-05 | 24 | 376.6966 | 430.9538 | 2029.3619
[6 empty] | 2026-02-06 | 1 | 379.2887 | 432.0782 | 2069.9274
[6 empty] | 2026-02-06 | 2 | 379.8024 | 388.1232 | 2116.7123
[6 empty] | 2026-02-06 | 3 | 367.5414 | 385.6083 | 2057.6678
[6 empty] | 2026-02-06 | 4 | 366.411 | 384.0539 | 2019.3246
[6 empty] | 2026-02-06 | 5 | 363.6612 | 386.325 | 2019.6855
[6 empty] | 2026-02-06 | 6 | 376.6195 | 438.4449 | 2106.6164
[6 empty] | 2026-02-06 | 7 | 395.6533 | 1132.104 | 2084.854
[6 empty] | 2026-02-06 | 8 | 396.5975 | 456.4225 | 2191.8751
[6 empty] | 2026-02-06 | 9 | 398.1683 | 362.3557 | 2063.2202
[6 empty] | 2026-02-06 | 10 | 407.2504 | 354.4135 | 2207.4049
[6 empty] | 2026-02-06 | 11 | 402.2263 | 346.8826 | 2047.0354
[6 empty] | 2026-02-06 | 12 | 383.9082 | 396.9187 | 2036.0926
[6 empty] | 2026-02-06 | 13 | 372.6862 | 419.6567 | 2035.5437
[6 empty] | 2026-02-06 | 14 | 373.8514 | 402.5898 | 2064.5633
[6 empty] | 2026-02-06 | 15 | 382.2323 | 426.0655 | 2101.7866
[6 empty] | 2026-02-06 | 16 | 393.9347 | 431.3054 | 2246.1807
[6 empty] | 2026-02-06 | 17 | 404.3648 | 755.8162 | 2259.4664
[6 empty] | 2026-02-06 | 18 | 412.6101 | 771.8217 | 2178.4088
[6 empty] | 2026-02-06 | 19 | 503.9063 | 1106.9192 | 2246.9661
[6 empty] | 2026-02-06 | 20 | 432.72 | 783.917 | 2257.1273
[6 empty] | 2026-02-06 | 21 | 405.2485 | 757.8778 | 2233.773
[6 empty] | 2026-02-06 | 22 | 383.0975 | 1104.1328 | 2271.1746
[6 empty] | 2026-02-06 | 23 | 378.709 | 479.3756 | 2184.6815
[6 empty] | 2026-02-06 | 24 | 379.5112 | 433.9903 | 2089.0497
[6 empty] | 2026-02-07 | 1 | 383.7426 | 361.7699 | 2018.9969
[6 empty] | 2026-02-07 | 2 | 390.8189 | 362.2307 | 1973.9682
[6 empty] | 2026-02-07 | 3 | 370.6384 | 343.8907 | 2026.4967
[6 empty] | 2026-02-07 | 4 | 376.1475 | 338.9158 | 1986.5008
[6 empty] | 2026-02-07 | 5 | 364.9645 | 338.9797 | 1986.3613
[6 empty] | 2026-02-07 | 6 | 365.5503 | 343.1579 | 2028.295
[6 empty] | 2026-02-07 | 7 | 377.2947 | 343.4539 | 2067.861
[6 empty] | 2026-02-07 | 8 | 385.7342 | 337.0048 | 2042.4639
[6 empty] | 2026-02-07 | 9 | 382.7151 | 318.7793 | 2017.5297
[6 empty] | 2026-02-07 | 10 | 358.3647 | 321.9169 | 1998.6126
[6 empty] | 2026-02-07 | 11 | 339.9583 | 302.674 | 1995.6376
[6 empty] | 2026-02-07 | 12 | 338.4101 | 295.5259 | 1968.2817
[6 empty] | 2026-02-07 | 13 | 333.0403 | 230.3505 | 1964.5277
[6 empty] | 2026-02-07 | 14 | 330.277 | 291.6984 | 1908.5906
[6 empty] | 2026-02-07 | 15 | 326.666 | 315.4802 | 1977.7859
[6 empty] | 2026-02-07 | 16 | 329.0399 | 347.9261 | 2034.4874
[6 empty] | 2026-02-07 | 17 | 342.4256 | 433.2068 | 2095.4241
[6 empty] | 2026-02-07 | 18 | 355.9067 | 460.8843 | 2102.8058
[6 empty] | 2026-02-07 | 19 | 394.0959 | 994.4441 | 2200.4316
[6 empty] | 2026-02-07 | 20 | 402.1855 | 461.411 | 2175.5804
[6 empty] | 2026-02-07 | 21 | 396.7305 | 446.721 | 2235.6855
[6 empty] | 2026-02-07 | 22 | 379.0928 | 395.8691 | 2170.1066
[6 empty] | 2026-02-07 | 23 | 366.2056 | 370.8756 | 2100.8941
[6 empty] | 2026-02-07 | 24 | 362.5622 | 363.8891 | 2017.1904
[6 empty] | 2026-02-08 | 1 | 363.0412 | 337.8439 | 2105.4284
[6 empty] | 2026-02-08 | 2 | 347.7421 | 286.1528 | 2031.3837
[6 empty] | 2026-02-08 | 3 | 331.5986 | 283.636 | 2085.6927
[6 empty] | 2026-02-08 | 4 | 328.8403 | 233.6235 | 2026.1779
[6 empty] | 2026-02-08 | 5 | 308.4888 | 233.6166 | 2089.9273
[6 empty] | 2026-02-08 | 6 | 288.4513 | 453.2319 | 2029.6395
[6 empty] | 2026-02-08 | 7 | 328.4457 | 446.967 | 2060.8816
[6 empty] | 2026-02-08 | 8 | 347.2039 | 293.7205 | 2054.5192
[6 empty] | 2026-02-08 | 9 | 278.2197 | 128.326 | 2070.617
[6 empty] | 2026-02-08 | 10 | 255.4924 | 167.9232 | 1968.8583
[6 empty] | 2026-02-08 | 11 | 155.16 | 170.9023 | 1920.5372
[6 empty] | 2026-02-08 | 12 | 245.1915 | 169.3242 | 1868.5577
[6 empty] | 2026-02-08 | 13 | 221.6516 | 170.0231 | 1860.5395
[6 empty] | 2026-02-08 | 14 | 192.0986 | 169.7064 | 1905.1066
[6 empty] | 2026-02-08 | 15 | 143.6737 | 180.6561 | 1966.629
[6 empty] | 2026-02-08 | 16 | 272.8975 | 272.3631 | 2042.1915
[6 empty] | 2026-02-08 | 17 | 301.0776 | 369.5099 | 2071.2002
[6 empty] | 2026-02-08 | 18 | 328.9164 | 384.6874 | 2135.8436
[6 empty] | 2026-02-08 | 19 | 377.4788 | 397.3464 | 2292.963
[6 empty] | 2026-02-08 | 20 | 369.372 | 449.4956 | 2299.5797
[6 empty] | 2026-02-08 | 21 | 396.2742 | 467.6109 | 2292.887
[6 empty] | 2026-02-08 | 22 | 412.9419 | 398.039 | 2450.6665
[6 empty] | 2026-02-08 | 23 | 380.2195 | 381.2397 | 2270.4738
[6 empty] | 2026-02-08 | 24 | 344.9139 | 334.3136 | 2162.5954
[6 empty] | 2026-02-09 | 1 | 353.3314 | 294.2455 | 2277.1307
[6 empty] | 2026-02-09 | 2 | 338.5284 | 206.8848 | 2179.7295
[6 empty] | 2026-02-09 | 3 | 330.2381 | 127.39 | 2088.4755
[6 empty] | 2026-02-09 | 4 | 331.9694 | 297.1675 | 2182.2305
[6 empty] | 2026-02-09 | 5 | 327.2989 | 298.2928 | 2189.3386
[6 empty] | 2026-02-09 | 6 | 338.7648 | 437.7447 | 2221.3014
[6 empty] | 2026-02-09 | 7 | 348.8766 | 466.4748 | 2324.8462
[6 empty] | 2026-02-09 | 8 | 374.9475 | 472.2227 | 2368.2066
[6 empty] | 2026-02-09 | 9 | 387.7865 | 445.6669 | 2359.8195
[6 empty] | 2026-02-09 | 10 | 357.233 | 330.03 | 2211.1367
[6 empty] | 2026-02-09 | 11 | 351.9316 | 212.3925 | 2150.223
[6 empty] | 2026-02-09 | 12 | 355.4751 | 205.7695 | 2160.1556
[6 empty] | 2026-02-09 | 13 | 347.7121 | 419.2543 | 2160.429
[6 empty] | 2026-02-09 | 14 | 356.8966 | 207.4293 | 2186.4026
[6 empty] | 2026-02-09 | 15 | 374.827 | 321.4533 | 2189.2958
[6 empty] | 2026-02-09 | 16 | 383.0188 | 359.9516 | 2199.7336
[6 empty] | 2026-02-09 | 17 | 352.9441 | 472.6305 | 2537.3157
[6 empty] | 2026-02-09 | 18 | 384.4483 | 485.9927 | 2488.5158
[6 empty] | 2026-02-09 | 19 | 387.4045 | 989.7338 | 2434.0235
[6 empty] | 2026-02-09 | 20 | 437.4122 | 488.0552 | 2429.3251
[6 empty] | 2026-02-09 | 21 | 400.9199 | 472.2805 | 2509.0604
[6 empty] | 2026-02-09 | 22 | 385.8474 | 455.9273 | 2503.1919
[6 empty] | 2026-02-09 | 23 | 383.4903 | 410.187 | 2443.9972
[6 empty] | 2026-02-09 | 24 | 379.3781 | 325.7309 | 2262.0732
[6 empty] | 2026-02-10 | 1 | 346.2037 | 408.3094 | 2108.4082
[6 empty] | 2026-02-10 | 2 | 335.5052 | 385.1324 | 2036.5751
[6 empty] | 2026-02-10 | 3 | 329.2702 | 381.7006 | 2046.3
[6 empty] | 2026-02-10 | 4 | 331.4184 | 363.8673 | 2045.9765
[6 empty] | 2026-02-10 | 5 | 328.799 | 383.0251 | 2069.0109
[6 empty] | 2026-02-10 | 6 | 336.6789 | 406.0275 | 2133.9216
[6 empty] | 2026-02-10 | 7 | 348.7714 | 1236.7291 | 2289.2845
[6 empty] | 2026-02-10 | 8 | 361.6137 | 405.7659 | 2329.48
[6 empty] | 2026-02-10 | 9 | 357.4452 | 494.1452 | 2067.7108
[6 empty] | 2026-02-10 | 10 | 349.8122 | 393.2081 | 2065.1847
[6 empty] | 2026-02-10 | 11 | 343.3953 | 415.8936 | 2028.6904
[6 empty] | 2026-02-10 | 12 | 317.5861 | 260.1771 | 2189.9558
[6 empty] | 2026-02-10 | 13 | 323.5981 | 313.9226 | 2193.434
[6 empty] | 2026-02-10 | 14 | 332.0292 | 266.8732 | 2179.6529
[6 empty] | 2026-02-10 | 15 | 352.4445 | 268.6014 | 2144.4442
[6 empty] | 2026-02-10 | 16 | 369.0941 | 479.5252 | 2084.9806
[6 empty] | 2026-02-10 | 17 | 372.7147 | 556.1853 | 2500.8449
[6 empty] | 2026-02-10 | 18 | 382.6164 | 590.5356 | 2475.9887
[6 empty] | 2026-02-10 | 19 | 392.6387 | 1167.6367 | 4118.5282
[6 empty] | 2026-02-10 | 20 | 874.5567 | 797.3919 | 4121.3954
[6 empty] | 2026-02-10 | 21 | 450.5513 | 606.6638 | 4621.8024
[6 empty] | 2026-02-10 | 22 | 398.8157 | 498.3723 | 4078.3385
[6 empty] | 2026-02-10 | 23 | 366.3413 | 477.6828 | 4543.2715
[6 empty] | 2026-02-10 | 24 | 347.6501 | 435.9494 | 2318.9706
[6 empty] | 2026-02-11 | 1 | 379.8388 | 393.7523 | 2278.7883
[6 empty] | 2026-02-11 | 2 | 379.1729 | 371.154 | 2178.3565
[6 empty] | 2026-02-11 | 3 | 377.2733 | 328.3021 | 2180.8194
[6 empty] | 2026-02-11 | 4 | 373.7573 | 328.6028 | 2146.7213
[6 empty] | 2026-02-11 | 5 | 376.4728 | 350.6656 | 2153.507
[6 empty] | 2026-02-11 | 6 | 399.9924 | 374.2492 | 2217.557
[6 empty] | 2026-02-11 | 7 | 422.433 | 466.5925 | 2222.1059
[6 empty] | 2026-02-11 | 8 | 437.5314 | 416.7399 | 2240.5584
[6 empty] | 2026-02-11 | 9 | 395.1664 | 382.5155 | 2181.2101
[6 empty] | 2026-02-11 | 10 | 369.1599 | 391.0234 | 2136.7576
[6 empty] | 2026-02-11 | 11 | 362.3547 | 1147.7386 | 2142.3768
[6 empty] | 2026-02-11 | 12 | 356.5 | 299.6998 | 2152.1038
[6 empty] | 2026-02-11 | 13 | 358.762 | 1147.5931 | 2062.6492
[6 empty] | 2026-02-11 | 14 | 354.262 | 489.7624 | 2088.1263
[6 empty] | 2026-02-11 | 15 | 355.4024 | 242.2111 | 2134.4174
[6 empty] | 2026-02-11 | 16 | 384.4143 | 249.8165 | 2175.8723
[6 empty] | 2026-02-11 | 17 | 383.8492 | 351.9538 | 2238.2558
[6 empty] | 2026-02-11 | 18 | 426.9961 | 465.8312 | 2388.1254
[6 empty] | 2026-02-11 | 19 | 645.0281 | 518.5318 | 4108.3475
[6 empty] | 2026-02-11 | 20 | 921.3419 | 1157.044 | 2465.0671
[6 empty] | 2026-02-11 | 21 | 428.8828 | 1132.2801 | 2385.5727
[6 empty] | 2026-02-11 | 22 | 389.5341 | 444.4291 | 2326.5675
[6 empty] | 2026-02-11 | 23 | 406.2787 | 403.7899 | 2224.4857
[6 empty] | 2026-02-11 | 24 | 382.3281 | 367.6436 | 2234.7618
[6 empty] | 2026-02-12 | 1 | 378.6431 | 1203.5076 | 2247.3978
[6 empty] | 2026-02-12 | 2 | 380.0258 | 474.8607 | 2186.2346
[6 empty] | 2026-02-12 | 3 | 378.3713 | 472.2515 | 2120.9527
[6 empty] | 2026-02-12 | 4 | 376.2346 | 459.4872 | 2118.0308
[6 empty] | 2026-02-12 | 5 | 377.3727 | 475.3331 | 2119.0106
[6 empty] | 2026-02-12 | 6 | 383.2514 | 492.0373 | 2133.0988
[6 empty] | 2026-02-12 | 7 | 385.7898 | 509.3072 | 2299.6985
[6 empty] | 2026-02-12 | 8 | 389.9787 | 553.0768 | 2246.7872
[6 empty] | 2026-02-12 | 9 | 388.9708 | 520.4067 | 2148.6609
[6 empty] | 2026-02-12 | 10 | 383.0562 | 846.7171 | 2138.3765
[6 empty] | 2026-02-12 | 11 | 379.3021 | 507.9654 | 2113.3916
[6 empty] | 2026-02-12 | 12 | 373.6603 | 461.8339 | 2110.3123
[6 empty] | 2026-02-12 | 13 | 378.0053 | 400.2846 | 2111.1118
[6 empty] | 2026-02-12 | 14 | 385.1971 | 445.8987 | 2131.7845
[6 empty] | 2026-02-12 | 15 | 384.9886 | 500.7169 | 2151.5079
[6 empty] | 2026-02-12 | 16 | 387.1524 | 547.8889 | 2163.9211
[6 empty] | 2026-02-12 | 17 | 395.04 | 635.6546 | 2353.4811
[6 empty] | 2026-02-12 | 18 | 406.8459 | 916.972 | 2352.8143
[6 empty] | 2026-02-12 | 19 | 407.5736 | 1254.3032 | 2527.766
[6 empty] | 2026-02-12 | 20 | 560.9604 | 1251.8493 | 2543.2835
[6 empty] | 2026-02-12 | 21 | 425.4109 | 945.5086 | 2413.8751
[6 empty] | 2026-02-12 | 22 | 410.634 | 836.6141 | 2435.9633
[6 empty] | 2026-02-12 | 23 | 395.5142 | 1238.7828 | 2235.3094
[6 empty] | 2026-02-12 | 24 | 387.4474 | 490.9477 | 2161.9035
[6 empty] | 2026-02-13 | 1 | 417.5271 | 495.0914 | 2226.6275
[6 empty] | 2026-02-13 | 2 | 419.3238 | 419.5992 | 2176.1258
[6 empty] | 2026-02-13 | 3 | 407.3373 | 412.431 | 2214.9869
[6 empty] | 2026-02-13 | 4 | 386.5133 | 391.9591 | 2186.7316
[6 empty] | 2026-02-13 | 5 | 385.2046 | 412.8589 | 2139.6741
[6 empty] | 2026-02-13 | 6 | 398.0994 | 473.6972 | 2220.4534
[6 empty] | 2026-02-13 | 7 | 429.719 | 488.9411 | 2227.6535
[6 empty] | 2026-02-13 | 8 | 459.6128 | 493.1715 | 2243.3652
[6 empty] | 2026-02-13 | 9 | 406.6019 | 412.091 | 2227.0656
[6 empty] | 2026-02-13 | 10 | 381.4856 | 426.1681 | 2140.5295
[6 empty] | 2026-02-13 | 11 | 363.8328 | 353.2908 | 2100.3069
[6 empty] | 2026-02-13 | 12 | 365.327 | 361.0171 | 2057.6979
[6 empty] | 2026-02-13 | 13 | 364.3829 | 258.5334 | 2063.9368
[6 empty] | 2026-02-13 | 14 | 362.0956 | 215.2242 | 2102.963
[6 empty] | 2026-02-13 | 15 | 372.6572 | 216.6555 | 2124.0171
[6 empty] | 2026-02-13 | 16 | 397.0747 | 287.1703 | 2153.7266
[6 empty] | 2026-02-13 | 17 | 413.2776 | 250.2763 | 2252.4042
[6 empty] | 2026-02-13 | 18 | 440.4849 | 384.6704 | 2249.321
[6 empty] | 2026-02-13 | 19 | 538.2178 | 435.7196 | 2318.8185
[6 empty] | 2026-02-13 | 20 | 549.204 | 430.3484 | 2329.0963
[6 empty] | 2026-02-13 | 21 | 546.1161 | 404.049 | 2318.2454
[6 empty] | 2026-02-13 | 22 | 484.4808 | 397.9702 | 2323.9607
[6 empty] | 2026-02-13 | 23 | 444.0461 | 390.8426 | 2261.6953
[6 empty] | 2026-02-13 | 24 | 401.6221 | 350.2718 | 2225.2925
[6 empty] | 2026-02-14 | 1 | 488.1226 | 336.4827 | 2181.7113
[6 empty] | 2026-02-14 | 2 | 519.3887 | 466.0868 | 2229.8964
[6 empty] | 2026-02-14 | 3 | 481.4597 | 446.9417 | 2176.1986
[6 empty] | 2026-02-14 | 4 | 449.6831 | 445.9905 | 2161.4299
[6 empty] | 2026-02-14 | 5 | 421.8731 | 446.6305 | 2160.1691
[6 empty] | 2026-02-14 | 6 | 398.6417 | 459.0207 | 2176.5641
[6 empty] | 2026-02-14 | 7 | 549.9961 | 491.8913 | 2283.5654
[6 empty] | 2026-02-14 | 8 | 731.1704 | 448.8093 | 2237.2634
[6 empty] | 2026-02-14 | 9 | 597.9169 | 329.4444 | 2158.2993
[6 empty] | 2026-02-14 | 10 | 455.2503 | 238.919 | 2014.3338
[6 empty] | 2026-02-14 | 11 | 451.0433 | 222.7134 | 1985.4915
[6 empty] | 2026-02-14 | 12 | 431.7999 | 219.8655 | 1948.2444
[6 empty] | 2026-02-14 | 13 | 474.9005 | 195.7322 | 1955.0776
[6 empty] | 2026-02-14 | 14 | 466.2675 | 199.595 | 1980.7756
[6 empty] | 2026-02-14 | 15 | 342.9957 | 205.8636 | 2018.4199
[6 empty] | 2026-02-14 | 16 | 352.8405 | 210.0361 | 2099.3873
[6 empty] | 2026-02-14 | 17 | 449.7309 | 178.2813 | 2104.1346
[6 empty] | 2026-02-14 | 18 | 451.6388 | 188.1983 | 2298.3452
[6 empty] | 2026-02-14 | 19 | 683.886 | 227.9826 | 2391.1919
[6 empty] | 2026-02-14 | 20 | 436.9269 | 560.0925 | 2479.4641
[6 empty] | 2026-02-14 | 21 | 448.1667 | 233.2933 | 2497.7031
[6 empty] | 2026-02-14 | 22 | 461.0569 | 321.0055 | 2392.5622
[6 empty] | 2026-02-14 | 23 | 670.6376 | 233.2772 | 2371.8055
[6 empty] | 2026-02-14 | 24 | 631.4907 | 196.1248 | 2186.5157
[6 empty] | 2026-02-15 | 1 | 385.4188 | 166.1625 | 2048.1898
[6 empty] | 2026-02-15 | 2 | 340.1612 | 161.2284 | 2115.9257
[6 empty] | 2026-02-15 | 3 | 335.5456 | 176.9177 | 2057.3631
[6 empty] | 2026-02-15 | 4 | 325.5689 | 365.5898 | 2021.9192
[6 empty] | 2026-02-15 | 5 | 317.5217 | 357.7214 | 1999.4321
[6 empty] | 2026-02-15 | 6 | 320.5673 | 357.6666 | 2051.5175
[6 empty] | 2026-02-15 | 7 | 321.0036 | 365.5343 | 2062.4011
[6 empty] | 2026-02-15 | 8 | 311.9975 | 256.5072 | 2118.0773
[6 empty] | 2026-02-15 | 9 | 277.8042 | 101.7811 | 2027.4783
[6 empty] | 2026-02-15 | 10 | 186.8691 | 117.1899 | 1974.5835
[6 empty] | 2026-02-15 | 11 | 189.9097 | 133.9641 | 1897.4191
[6 empty] | 2026-02-15 | 12 | 273.4344 | 141.0419 | 1925.1459
[6 empty] | 2026-02-15 | 13 | 196.4784 | 142.9166 | 1969.8001
[6 empty] | 2026-02-15 | 14 | 247.6751 | 181.3201 | 2024.9281
[6 empty] | 2026-02-15 | 15 | 244.6718 | 441.8875 | 2042.6399
[6 empty] | 2026-02-15 | 16 | 252.8987 | 157.2286 | 2104.0673
[6 empty] | 2026-02-15 | 17 | 283.4663 | 420.9353 | 2105.1534
[6 empty] | 2026-02-15 | 18 | 324.6908 | 393.9762 | 2113.1712
[6 empty] | 2026-02-15 | 19 | 388.8566 | 1038.2504 | 2353.1494
[6 empty] | 2026-02-15 | 20 | 421.6612 | 215.7478 | 2379.5573
[6 empty] | 2026-02-15 | 21 | 416.3859 | 211.4604 | 2324.1407
[6 empty] | 2026-02-15 | 22 | 462.1048 | 209.5832 | 2248.8011
[6 empty] | 2026-02-15 | 23 | 388.9097 | 191.1676 | 2164.2797
[6 empty] | 2026-02-15 | 24 | 346.2558 | 153.3422 | 2094.3884
[6 empty] | 2026-02-16 | 1 | 311.6596 | 96.5174 | 2049.2704
[6 empty] | 2026-02-16 | 2 | 302.0565 | 90.0324 | 1975.3575
[6 empty] | 2026-02-16 | 3 | 302.0639 | 89.9271 | 1930.185
[6 empty] | 2026-02-16 | 4 | 298.1027 | 85.4347 | 1910.7512
[6 empty] | 2026-02-16 | 5 | 298.9077 | 90.1592 | 1896.0726
[6 empty] | 2026-02-16 | 6 | 303.1228 | 101.6463 | 1956.141
[6 empty] | 2026-02-16 | 7 | 326.0125 | 289.9712 | 1975.3233
[6 empty] | 2026-02-16 | 8 | 330.5283 | 381.9786 | 1988.8445
[6 empty] | 2026-02-16 | 9 | 335.2271 | 242.9026 | 2048.9106
[6 empty] | 2026-02-16 | 10 | 319.6363 | 181.851 | 1568.3859
[6 empty] | 2026-02-16 | 11 | 321.0668 | 237.0858 | 1474.7716
[6 empty] | 2026-02-16 | 12 | 316.0174 | 266.3813 | 1827.4364
[6 empty] | 2026-02-16 | 13 | 316.6287 | 391.4796 | 1831.7235
[6 empty] | 2026-02-16 | 14 | 313.3629 | 179.6594 | 1941.7653
[6 empty] | 2026-02-16 | 15 | 320.9062 | 410.3631 | 1941.9338
[6 empty] | 2026-02-16 | 16 | 328.3453 | 546.5114 | 2032.8682
[6 empty] | 2026-02-16 | 17 | 327.7664 | 1209.1169 | 2174.6425
[6 empty] | 2026-02-16 | 18 | 329.2295 | 484.0784 | 2093.4962
[6 empty] | 2026-02-16 | 19 | 354.717 | 744.3537 | 2271.1525
[6 empty] | 2026-02-16 | 20 | 387.5146 | 402.399 | 2264.492
[6 empty] | 2026-02-16 | 21 | 363.1784 | 390.944 | 2198.3204
[6 empty] | 2026-02-16 | 22 | 345.1756 | 343.4264 | 2100.7813
[6 empty] | 2026-02-16 | 23 | 347.7941 | 163.3645 | 2060.4946
[6 empty] | 2026-02-16 | 24 | 325.9098 | 149.9448 | 1968.6991
[6 empty] | 2026-02-17 | 1 | 336.6789 | 344.8289 | 2183.6717
[6 empty] | 2026-02-17 | 2 | 319.9284 | 278.381 | 2108.5058
[6 empty] | 2026-02-17 | 3 | 305.2618 | 258.0135 | 2050.1988
[6 empty] | 2026-02-17 | 4 | 294.7947 | 258.0426 | 2022.4094
[6 empty] | 2026-02-17 | 5 | 294.377 | 270.7857 | 2017.6834
[6 empty] | 2026-02-17 | 6 | 314.4364 | 332.9404 | 2138.3213
[6 empty] | 2026-02-17 | 7 | 324.5752 | 383.8867 | 2284.78
[6 empty] | 2026-02-17 | 8 | 328.6114 | 394.7645 | 2120.5284
[6 empty] | 2026-02-17 | 9 | 326.3537 | 188.2151 | 2027.6671
[6 empty] | 2026-02-17 | 10 | 317.3251 | 197.5109 | 1935.0366
[6 empty] | 2026-02-17 | 11 | 298.5897 | 377.2595 | 2018.1733
[6 empty] | 2026-02-17 | 12 | 294.0615 | 401.2659 | 2008.5882
[6 empty] | 2026-02-17 | 13 | 285.6635 | 400.5481 | 2023.1759
[6 empty] | 2026-02-17 | 14 | 286.2367 | 187.416 | 2043.1108
[6 empty] | 2026-02-17 | 15 | 299.1446 | 180.908 | 2068.7425
[6 empty] | 2026-02-17 | 16 | 313.538 | 187.701 | 2258.098
[6 empty] | 2026-02-17 | 17 | 329.6927 | 272.3551 | 2314.1509
[6 empty] | 2026-02-17 | 18 | 330.6416 | 196.9779 | 2521.7761
[6 empty] | 2026-02-17 | 19 | 351.3087 | 204.5514 | 3952.7227
[6 empty] | 2026-02-17 | 20 | 375.8571 | 1117.3269 | 2397.3543
[6 empty] | 2026-02-17 | 21 | 373.6944 | 395.5797 | 2303.1407
[6 empty] | 2026-02-17 | 22 | 353.2722 | 404.2654 | 2215.2137
[6 empty] | 2026-02-17 | 23 | 337.5225 | 244.4045 | 2288.6251
[6 empty] | 2026-02-17 | 24 | 322.5513 | 172.5376 | 2057.9541
[6 empty] | 2026-02-18 | 1 | 331.4912 | 420.2763 | 2166.219
[6 empty] | 2026-02-18 | 2 | 326.5529 | 382.309 | 2160.3922
[6 empty] | 2026-02-18 | 3 | 324.7839 | 392.9196 | 2112.713
[6 empty] | 2026-02-18 | 4 | 305.3977 | 387.4452 | 2073.6187
[6 empty] | 2026-02-18 | 5 | 306.5232 | 403.2342 | 2071.1991
[6 empty] | 2026-02-18 | 6 | 322.336 | 409.7171 | 2157.8448
[6 empty] | 2026-02-18 | 7 | 329.9858 | 459.3712 | 2173.149
[6 empty] | 2026-02-18 | 8 | 331.4444 | 992.7739 | 2123.2934
[6 empty] | 2026-02-18 | 9 | 331.8542 | 443.3372 | 2082.6661
[6 empty] | 2026-02-18 | 10 | 311.0031 | 191.9766 | 2005.3867
[6 empty] | 2026-02-18 | 11 | 304.0333 | 194.6603 | 1975.7469
[6 empty] | 2026-02-18 | 12 | 306.0352 | 203.4576 | 1972.7619
[6 empty] | 2026-02-18 | 13 | 312.6423 | 301.5466 | 1995.7656
[6 empty] | 2026-02-18 | 14 | 315.7849 | 204.109 | 2032.3982
[6 empty] | 2026-02-18 | 15 | 326.4594 | 369.3713 | 2065.4325
[6 empty] | 2026-02-18 | 16 | 319.319 | 368.148 | 2109.2009
[6 empty] | 2026-02-18 | 17 | 329.8564 | 497.7243 | 2260.8407
[6 empty] | 2026-02-18 | 18 | 340.4523 | 466.1902 | 2433.382
[6 empty] | 2026-02-18 | 19 | 401.5875 | 239.734 | 3517.2091
[6 empty] | 2026-02-18 | 20 | 410.8208 | 209.506 | 3996.8047
[6 empty] | 2026-02-18 | 21 | 398.3403 | 225.6124 | 4121.4067
[6 empty] | 2026-02-18 | 22 | 368.0534 | 206.1202 | 2343.6108
[6 empty] | 2026-02-18 | 23 | 345.6866 | 300.3228 | 2219.7812
[6 empty] | 2026-02-18 | 24 | 334.7946 | 222.9191 | 2165.3732
[6 empty] | 2026-02-19 | 1 | 365.7255 | 467.5779 | 2190.7186
[6 empty] | 2026-02-19 | 2 | 345.1727 | 331.9928 | 2116.3399
[6 empty] | 2026-02-19 | 3 | 327.1758 | 309.5234 | 2086.668
[6 empty] | 2026-02-19 | 4 | 326.0152 | 308.8064 | 2062.1151
[6 empty] | 2026-02-19 | 5 | 322.9273 | 316.7923 | 2055.7928
[6 empty] | 2026-02-19 | 6 | 333.3199 | 461.1013 | 2092.7225
[6 empty] | 2026-02-19 | 7 | 351.6695 | 483.5444 | 2189.8741
[6 empty] | 2026-02-19 | 8 | 360.0713 | 434.6779 | 2071.6525
[6 empty] | 2026-02-19 | 9 | 355.8834 | 781.8408 | 2095.8435
[6 empty] | 2026-02-19 | 10 | 337.6214 | 215.1676 | 2031.1069
[6 empty] | 2026-02-19 | 11 | 347.292 | 220.2044 | 2049.6205
[6 empty] | 2026-02-19 | 12 | 348.7781 | 218.8133 | 2029.8189
[6 empty] | 2026-02-19 | 13 | 375.7381 | 174.8224 | 2048.9693
[6 empty] | 2026-02-19 | 14 | 388.4808 | 217.8274 | 2069.08
[6 empty] | 2026-02-19 | 15 | 394.0241 | 223.4834 | 2107.1229
[6 empty] | 2026-02-19 | 16 | 439.9014 | 284.1899 | 2246.1317
[6 empty] | 2026-02-19 | 17 | 442.3299 | 187.8789 | 2242.1687
[6 empty] | 2026-02-19 | 18 | 411.003 | 528.4059 | 2380.6803
[6 empty] | 2026-02-19 | 19 | 418.3149 | 929.9694 | 4100.3699
[6 empty] | 2026-02-19 | 20 | 479.8359 | 595.8514 | 2586.838
[6 empty] | 2026-02-19 | 21 | 417.5938 | 301.6286 | 3979.2857
[6 empty] | 2026-02-19 | 22 | 405.7507 | 491.5823 | 2450.2104
[6 empty] | 2026-02-19 | 23 | 382.161 | 507.5189 | 2278.7583
[6 empty] | 2026-02-19 | 24 | 373.2229 | 426.9246 | 2186.8682
[6 empty] | 2026-02-20 | 1 | 527.2135 | 489.3887 | 2147.8582
[6 empty] | 2026-02-20 | 2 | 433.1867 | 469.7001 | 2109.3756
[6 empty] | 2026-02-20 | 3 | 379.1617 | 474.0516 | 2126.6037
[6 empty] | 2026-02-20 | 4 | 355.4174 | 469.3749 | 2118.2509
[6 empty] | 2026-02-20 | 5 | 341.9369 | 474.1163 | 2134.9002
[6 empty] | 2026-02-20 | 6 | 363.0687 | 478.0998 | 2144.4533
[6 empty] | 2026-02-20 | 7 | 460.1327 | 495.6864 | 2232.7625
[6 empty] | 2026-02-20 | 8 | 487.513 | 474.1995 | 2157.9444
[6 empty] | 2026-02-20 | 9 | 509.3276 | 240.784 | 2213.3761
[6 empty] | 2026-02-20 | 10 | 361.3269 | 291.259 | 2142.5429
[6 empty] | 2026-02-20 | 11 | 373.2066 | 883.8566 | 2044.6074
[6 empty] | 2026-02-20 | 12 | 378.4753 | 470.6096 | 2051.7196
[6 empty] | 2026-02-20 | 13 | 372.9447 | 469.5836 | 2132.9276
[6 empty] | 2026-02-20 | 14 | 429.4748 | 309.5096 | 2140.1381
[6 empty] | 2026-02-20 | 15 | 538.6099 | 310.7991 | 2203.2034
[6 empty] | 2026-02-20 | 16 | 521.0502 | 484.187 | 2307.9751
[6 empty] | 2026-02-20 | 17 | 777.962 | 290.4982 | 2330.5959
[6 empty] | 2026-02-20 | 18 | 555.673 | 200.6845 | 2341.7488
[6 empty] | 2026-02-20 | 19 | 651.1245 | 409.6394 | 3696.4437
[6 empty] | 2026-02-20 | 20 | 1456.1289 | 417.7756 | 3994.0354
[6 empty] | 2026-02-20 | 21 | 1269.5339 | 498.0932 | 2481.5406
[6 empty] | 2026-02-20 | 22 | 720.9259 | 420.2855 | 2366.5069
[6 empty] | 2026-02-20 | 23 | 721.7805 | 395.5413 | 2331.6755
[6 empty] | 2026-02-20 | 24 | 570.4068 | 334.5634 | 2182.4915
[6 empty] | 2026-02-21 | 1 | 760.2565 | 425.595 | 2144.7349
[6 empty] | 2026-02-21 | 2 | 686.2097 | 359.9881 | 2083.2177
[6 empty] | 2026-02-21 | 3 | 644.0088 | 289.2363 | 2027.0884
[6 empty] | 2026-02-21 | 4 | 643.8923 | 282.8664 | 2113.7689
[6 empty] | 2026-02-21 | 5 | 445.887 | 283.0613 | 1978.3908
[6 empty] | 2026-02-21 | 6 | 860.6436 | 288.9649 | 2228.1255
[6 empty] | 2026-02-21 | 7 | 755.4201 | 309.1474 | 2031.3586
[6 empty] | 2026-02-21 | 8 | 771.3274 | 280.3008 | 2146.7775
[6 empty] | 2026-02-21 | 9 | 523.5324 | 358.5829 | 2019.6025
[6 empty] | 2026-02-21 | 10 | 481.6349 | 357.2157 | 1922.1964
[6 empty] | 2026-02-21 | 11 | 506.7518 | 152.5614 | 1873.5551
[6 empty] | 2026-02-21 | 12 | 513.5789 | 155.3228 | 1780.1014
[6 empty] | 2026-02-21 | 13 | 628.5652 | 152.7995 | 1819.1472
[6 empty] | 2026-02-21 | 14 | 1032.1244 | 149.6147 | 1900.6623
[6 empty] | 2026-02-21 | 15 | 555.3251 | 146.2933 | 1934.1174
[6 empty] | 2026-02-21 | 16 | 449.8944 | 161.1352 | 2017.1604
[6 empty] | 2026-02-21 | 17 | 613.2072 | 411.1331 | 2018.0568
[6 empty] | 2026-02-21 | 18 | 788.659 | 438.3661 | 2114.1631
[6 empty] | 2026-02-21 | 19 | 1351.6971 | 441.1252 | 2210.7298
[6 empty] | 2026-02-21 | 20 | 1112.0001 | 419.0644 | 2249.7882
[6 empty] | 2026-02-21 | 21 | 786.7635 | 414.3535 | 2194.6837
[6 empty] | 2026-02-21 | 22 | 819.4136 | 399.7644 | 2140.1561
[6 empty] | 2026-02-21 | 23 | 1206.0032 | 425.7386 | 2101.0189
[6 empty] | 2026-02-21 | 24 | 570.547 | 297.009 | 2122.8825
[6 empty] | 2026-02-22 | 1 | 618.5651 | 397.3301 | 2044.2709
[6 empty] | 2026-02-22 | 2 | 472.8723 | 370.6494 | 2046.0746
[6 empty] | 2026-02-22 | 3 | 344.1632 | 282.2689 | 1991.4641
[6 empty] | 2026-02-22 | 4 | 313.9729 | 257.1635 | 1975.8276
[6 empty] | 2026-02-22 | 5 | 311.4082 | 304.3219 | 1975.0462
[6 empty] | 2026-02-22 | 6 | 319.0439 | 298.4716 | 1989.7151
[6 empty] | 2026-02-22 | 7 | 309.695 | 277.8543 | 2038.0428
[6 empty] | 2026-02-22 | 8 | 307.1452 | 224.2816 | 2067.475
[6 empty] | 2026-02-22 | 9 | 354.9332 | 202.5804 | 1972.2871
[6 empty] | 2026-02-22 | 10 | 246.0772 | 186.4907 | 1900.0904
[6 empty] | 2026-02-22 | 11 | 142.4401 | 145.2491 | 1875.4397
[6 empty] | 2026-02-22 | 12 | 130.5047 | 148.4161 | 1870.8966
[6 empty] | 2026-02-22 | 13 | 213.3313 | 165.46 | 1880.4386
[6 empty] | 2026-02-22 | 14 | 328.9545 | 164.6446 | 1918.2228
[6 empty] | 2026-02-22 | 15 | 236.4054 | 164.9723 | 1954.7131
[6 empty] | 2026-02-22 | 16 | 252.2879 | 219.6267 | 2032.1548
[6 empty] | 2026-02-22 | 17 | 281.5604 | 409.7142 | 2036.1931
[6 empty] | 2026-02-22 | 18 | 322.3857 | 423.5063 | 2114.2104
[6 empty] | 2026-02-22 | 19 | 496.4401 | 1095.8528 | 2156.5963
[6 empty] | 2026-02-22 | 20 | 474.2286 | 1095.6589 | 2195.7263
[6 empty] | 2026-02-22 | 21 | 501.4688 | 494.4355 | 2161.6684
[6 empty] | 2026-02-22 | 22 | 533.6312 | 437.9967 | 2195.9793
[6 empty] | 2026-02-22 | 23 | 521.4205 | 414.5031 | 2109.2755
[6 empty] | 2026-02-22 | 24 | 363.1084 | 397.1542 | 2021.1738
[6 empty] | 2026-02-23 | 1 | 295.591 | 265.9472 | 2057.2679
[6 empty] | 2026-02-23 | 2 | 298.8102 | 253.8407 | 2049.4035
[6 empty] | 2026-02-23 | 3 | 295.2169 | 179.1814 | 1988.4268
[6 empty] | 2026-02-23 | 4 | 295.7303 | 179.1472 | 1972.9998
[6 empty] | 2026-02-23 | 5 | 294.515 | 254.0364 | 1964.7514
[6 empty] | 2026-02-23 | 6 | 298.454 | 315.9474 | 2035.4637
[6 empty] | 2026-02-23 | 7 | 328.5103 | 388.312 | 2050.928
[6 empty] | 2026-02-23 | 8 | 342.0731 | 379.0701 | 2054.2386
[6 empty] | 2026-02-23 | 9 | 332.0537 | 344.7067 | 2062.9514
[6 empty] | 2026-02-23 | 10 | 363.0469 | 335.3568 | 1969.346
[6 empty] | 2026-02-23 | 11 | 284.5143 | 349.9763 | 1897.5471
[6 empty] | 2026-02-23 | 12 | 285.0991 | 356.0934 | 1925.6047
[6 empty] | 2026-02-23 | 13 | 343.3245 | 400.1725 | 1919.5255
[6 empty] | 2026-02-23 | 14 | 288.7172 | 407.527 | 2002.0368
[6 empty] | 2026-02-23 | 15 | 294.0241 | 218.6316 | 2016.8931
[6 empty] | 2026-02-23 | 16 | 287.5043 | 228.6937 | 2071.7765
[6 empty] | 2026-02-23 | 17 | 314.2394 | 500.892 | 2059.1777
[6 empty] | 2026-02-23 | 18 | 331.8878 | 277.0838 | 2217.7598
[6 empty] | 2026-02-23 | 19 | 306.8513 | 299.1117 | 2360.482
[6 empty] | 2026-02-23 | 20 | 341.2011 | 238.4769 | 2481.8323
[6 empty] | 2026-02-23 | 21 | 326.8699 | 264.0542 | 2422.0596
[6 empty] | 2026-02-23 | 22 | 323.5375 | 1168.7846 | 2405.07
[6 empty] | 2026-02-23 | 23 | 326.8957 | 402.3331 | 2230.4813
[6 empty] | 2026-02-23 | 24 | 305.103 | 406.6066 | 2207.6265
[6 empty] | 2026-02-24 | 1 | 297.4467 | 416.888 | 2184.0714
[6 empty] | 2026-02-24 | 2 | 288.0744 | 298.5388 | 2127.6945
[6 empty] | 2026-02-24 | 3 | 274.4069 | 284.4965 | 2065.0682
[6 empty] | 2026-02-24 | 4 | 276.7981 | 275.6277 | 2045.1346
[6 empty] | 2026-02-24 | 5 | 272.707 | 289.3061 | 2081.5089
[6 empty] | 2026-02-24 | 6 | 281.7932 | 383.4578 | 2088.6778
[6 empty] | 2026-02-24 | 7 | 303.6449 | 408.0953 | 2141.901
[6 empty] | 2026-02-24 | 8 | 309.4792 | 404.9172 | 2151.44
[6 empty] | 2026-02-24 | 9 | 298.5183 | 423.3036 | 2088.9007
[6 empty] | 2026-02-24 | 10 | 269.4739 | 183.8054 | 2034.7445
[6 empty] | 2026-02-24 | 11 | 260.0642 | 273.3282 | 1968.9752
[6 empty] | 2026-02-24 | 12 | 259.3237 | 177.5215 | 1995.638
[6 empty] | 2026-02-24 | 13 | 254.8639 | 174.5598 | 1998.4689
[6 empty] | 2026-02-24 | 14 | 258.0082 | 178.7503 | 1997.0458
[6 empty] | 2026-02-24 | 15 | 259.9974 | 183.438 | 2019.1638
[6 empty] | 2026-02-24 | 16 | 284.6541 | 247.8095 | 2027.226
[6 empty] | 2026-02-24 | 17 | 281.3055 | 395.4968 | 2133.6351
[6 empty] | 2026-02-24 | 18 | 297.8552 | 199.2742 | 2391.9588
[6 empty] | 2026-02-24 | 19 | 316.9521 | 401.7666 | 2504.6828
[6 empty] | 2026-02-24 | 20 | 322.2052 | 1028.6531 | 2629.8709
[6 empty] | 2026-02-24 | 21 | 317.0065 | 519.2998 | 2513.2607
[6 empty] | 2026-02-24 | 22 | 314.8024 | 445.8561 | 2461.2106
[6 empty] | 2026-02-24 | 23 | 309.663 | 445.111 | 2240.9462
[6 empty] | 2026-02-24 | 24 | 304.7247 | 404.277 | 2116.7481
[6 empty] | 2026-02-25 | 1 | 314.9212 | 412.4681 | 2081.7904
[6 empty] | 2026-02-25 | 2 | 306.808 | 348.7504 | 2118.2004
[6 empty] | 2026-02-25 | 3 | 303.3097 | 284.7172 | 2069.3133
[6 empty] | 2026-02-25 | 4 | 299.8725 | 281.1633 | 2055.1108
[6 empty] | 2026-02-25 | 5 | 300.0495 | 294.0813 | 2054.9866
[6 empty] | 2026-02-25 | 6 | 304.9546 | 350.4405 | 2118.0637
[6 empty] | 2026-02-25 | 7 | 346.1866 | 389.2274 | 2124.1662
[6 empty] | 2026-02-25 | 8 | 362.3253 | 397.1038 | 2149.0579
[6 empty] | 2026-02-25 | 9 | 343.05 | 394.029 | 2101.0201
[6 empty] | 2026-02-25 | 10 | 328.3238 | 187.8539 | 2037.5724
[6 empty] | 2026-02-25 | 11 | 330.9694 | 200.3738 | 1979.4934
[6 empty] | 2026-02-25 | 12 | 339.0408 | 248.5856 | 2014.1003
[6 empty] | 2026-02-25 | 13 | 330.0129 | 391.073 | 2028.7885
[6 empty] | 2026-02-25 | 14 | 337.3434 | 179.7921 | 2043.1686
[6 empty] | 2026-02-25 | 15 | 335.8978 | 188.622 | 2070.1756
[6 empty] | 2026-02-25 | 16 | 339.9244 | 183.221 | 2012.5236
[6 empty] | 2026-02-25 | 17 | 350.4164 | 192.0469 | 2099.5074
[6 empty] | 2026-02-25 | 18 | 355.9332 | 192.9673 | 2458.4945
[6 empty] | 2026-02-25 | 19 | 355.632 | 414.8109 | 2677.7951
[6 empty] | 2026-02-25 | 20 | 527.7521 | 526.5478 | 2638.384
[6 empty] | 2026-02-25 | 21 | 369.2403 | 524.9148 | 2615.3516
[6 empty] | 2026-02-25 | 22 | 358.5362 | 474.2679 | 2298.2107
[6 empty] | 2026-02-25 | 23 | 340.1209 | 413.4308 | 2241.6129
[6 empty] | 2026-02-25 | 24 | 369.8692 | 400.0372 | 2126.4899
[6 empty] | 2026-02-26 | 1 | 343.1311 | 262.1295 | 2156.361
[6 empty] | 2026-02-26 | 2 | 333.5751 | 246.6482 | 2080.1811
[6 empty] | 2026-02-26 | 3 | 327.7883 | 241.7888 | 2080.1377
[6 empty] | 2026-02-26 | 4 | 317.8566 | 241.6773 | 2064.0745
[6 empty] | 2026-02-26 | 5 | 322.0156 | 245.905 | 2068.375
[6 empty] | 2026-02-26 | 6 | 332.6102 | 262.2304 | 2157.611
[6 empty] | 2026-02-26 | 7 | 364.9735 | 299.7537 | 2111.2628
[6 empty] | 2026-02-26 | 8 | 387.8896 | 249.7695 | 2116.3984
[6 empty] | 2026-02-26 | 9 | 353.8872 | 413.7369 | 2053.7498
[6 empty] | 2026-02-26 | 10 | 322.8006 | 196.6315 | 1966.5777
[6 empty] | 2026-02-26 | 11 | 321.0435 | 181.4622 | 1880.0316
[6 empty] | 2026-02-26 | 12 | 318.6266 | 406.4788 | 1925.033
[6 empty] | 2026-02-26 | 13 | 321.1324 | 204.3167 | 1924.0362
[6 empty] | 2026-02-26 | 14 | 328.3051 | 189.2634 | 1983.394
[6 empty] | 2026-02-26 | 15 | 340.1909 | 172.7345 | 2006.5414
[6 empty] | 2026-02-26 | 16 | 341.9303 | 400.6855 | 2027.5337
[6 empty] | 2026-02-26 | 17 | 352.7049 | 384.2406 | 2124.9281
[6 empty] | 2026-02-26 | 18 | 373.3857 | 180.2829 | 2454.9335
[6 empty] | 2026-02-26 | 19 | 391.4674 | 726.5583 | 2564.7723
[6 empty] | 2026-02-26 | 20 | 1151.1401 | 358.2313 | 2618.491
[6 empty] | 2026-02-26 | 21 | 1007.2672 | 387.3899 | 2445.6665
[6 empty] | 2026-02-26 | 22 | 391.6882 | 374.0444 | 2388.2888
[6 empty] | 2026-02-26 | 23 | 415.3194 | 337.2517 | 2215.9977
[6 empty] | 2026-02-26 | 24 | 369.9674 | 259.4418 | 2149.8195
[6 empty] | 2026-02-27 | 1 | 438.9947 | 256.3888 | 2118.1737
[6 empty] | 2026-02-27 | 2 | 396.7094 | 229.626 | 2121.2207
[6 empty] | 2026-02-27 | 3 | 393.2842 | 142.0303 | 2072.6091
[6 empty] | 2026-02-27 | 4 | 385.8746 | 140.8414 | 2035.0421
[6 empty] | 2026-02-27 | 5 | 373.4084 | 142.5978 | 2031.9201
[6 empty] | 2026-02-27 | 6 | 384.7389 | 233.8423 | 2104.5464
[6 empty] | 2026-02-27 | 7 | 494.3239 | 267.5424 | 2081.1657
[6 empty] | 2026-02-27 | 8 | 500.6756 | 219.3897 | 2117.8337
[6 empty] | 2026-02-27 | 9 | 373.0775 | 255.636 | 2030.9165
[6 empty] | 2026-02-27 | 10 | 349.3209 | 153.3559 | 1969.6417
[6 empty] | 2026-02-27 | 11 | 349.1457 | 143.417 | 1915.992
[6 empty] | 2026-02-27 | 12 | 351.8443 | 166.3153 | 1943.8899
[6 empty] | 2026-02-27 | 13 | 354.4828 | 173.6017 | 1988.0633
[6 empty] | 2026-02-27 | 14 | 361.9584 | 157.3539 | 2014.027
[6 empty] | 2026-02-27 | 15 | 398.0282 | 159.3869 | 2046.7443
[6 empty] | 2026-02-27 | 16 | 479.9867 | 146.9404 | 2046.6288
[6 empty] | 2026-02-27 | 17 | 414.7795 | 274.1055 | 2145.5513
[6 empty] | 2026-02-27 | 18 | 499.6684 | 410.4939 | 2464.3697
[6 empty] | 2026-02-27 | 19 | 461.8459 | 696.3293 | 2521.7228
[6 empty] | 2026-02-27 | 20 | 1061.9417 | 696.0254 | 2488.1233
[6 empty] | 2026-02-27 | 21 | 895.7738 | 681.3045 | 2510.5587
[6 empty] | 2026-02-27 | 22 | 618.0822 | 527.0428 | 2304.0922
[6 empty] | 2026-02-27 | 23 | 635.513 | 397.8836 | 2294.4468
[6 empty] | 2026-02-27 | 24 | 469.5011 | 343.4309 | 2179.0638
[6 empty] | 2026-02-28 | 1 | 716.7635 | 705.8572 | 2173.9789
[6 empty] | 2026-02-28 | 2 | 493.8386 | 295.908 | 2112.1053
[6 empty] | 2026-02-28 | 3 | 370.6584 | 287.1577 | 2119.2972
[6 empty] | 2026-02-28 | 4 | 371.7463 | 295.2198 | 2078.4344
[6 empty] | 2026-02-28 | 5 | 364.5424 | 294.6763 | 2078.8641
[6 empty] | 2026-02-28 | 6 | 357.0024 | 331.268 | 2124.3334
[6 empty] | 2026-02-28 | 7 | 374.5655 | 365.196 | 2112.0834
[6 empty] | 2026-02-28 | 8 | 362.0296 | 265.1135 | 2120.3422
[6 empty] | 2026-02-28 | 9 | 326.5737 | 274.2816 | 2101.9947
[6 empty] | 2026-02-28 | 10 | 306.8962 | 305.4442 | 2052.5011
[6 empty] | 2026-02-28 | 11 | 309.9413 | 276.0923 | 2015.4409
[6 empty] | 2026-02-28 | 12 | 312.1334 | 284.7268 | 2032.0815
[6 empty] | 2026-02-28 | 13 | 296.4435 | 619.674 | 2046.5568
[6 empty] | 2026-02-28 | 14 | 283.4787 | 470.8411 | 2078.7718
[6 empty] | 2026-02-28 | 15 | 295.3508 | 505.5262 | 2089.4586
[6 empty] | 2026-02-28 | 16 | 310.0685 | 716.2525 | 2075.8377
[6 empty] | 2026-02-28 | 17 | 293.4026 | 803.7113 | 2136.2969
[6 empty] | 2026-02-28 | 18 | 365.0908 | 1099.5364 | 2453.7741
[6 empty] | 2026-02-28 | 19 | 446.9975 | 729.3844 | 2561.5471
[6 empty] | 2026-02-28 | 20 | 534.0769 | 723.7158 | 2621.6975
[6 empty] | 2026-02-28 | 21 | 486.2989 | 711.0528 | 2644.2006
[6 empty] | 2026-02-28 | 22 | 445.3102 | 695.4116 | 2600.7025
[6 empty] | 2026-02-28 | 23 | 451.7371 | 701.0686 | 2249.4984
[6 empty] | 2026-02-28 | 24 | 424.5676 | 299.1296 | 2176.8519
[6 empty] | 2026-03-01 | 1 | 489.3556 | 289.732 | 2170.38
[6 empty] | 2026-03-01 | 2 | 342.9779 | 280.6368 | 2114.4163
[6 empty] | 2026-03-01 | 3 | 345.5976 | 250.9858 | 2030.2153
[6 empty] | 2026-03-01 | 4 | 310.9597 | 248.5663 | 2091.8997
[6 empty] | 2026-03-01 | 5 | 300.8448 | 239.3849 | 2078.7474
[6 empty] | 2026-03-01 | 6 | 304.3869 | 231.6359 | 2084.6072
[6 empty] | 2026-03-01 | 7 | 283.8307 | 223.5576 | 2033.5531
[6 empty] | 2026-03-01 | 8 | 288.2236 | 152.6394 | 2053.5181
[6 empty] | 2026-03-01 | 9 | 261.0349 | 151.8549 | 2015.4452
[6 empty] | 2026-03-01 | 10 | 211.2427 | 165.5829 | 1962.7769
[6 empty] | 2026-03-01 | 11 | 176.7143 | 179.6347 | 1940.6203
[6 empty] | 2026-03-01 | 12 | 161.8443 | 187.9571 | 1991.9364
[6 empty] | 2026-03-01 | 13 | 115.7597 | 195.5184 | 2039.3108
[6 empty] | 2026-03-01 | 14 | 155.6899 | 202.0498 | 2012.2963
[6 empty] | 2026-03-01 | 15 | 179.4938 | 263.8504 | 2046.6916
[6 empty] | 2026-03-01 | 16 | 197.2443 | 379.4703 | 2134.9127
[6 empty] | 2026-03-01 | 17 | 253.8843 | 410.0461 | 2056.4589
[6 empty] | 2026-03-01 | 18 | 268.1845 | 474.652 | 2170.5075
[6 empty] | 2026-03-01 | 19 | 413.3153 | 652.8969 | 2306.7985
[6 empty] | 2026-03-01 | 20 | 486.4693 | 652.4257 | 2456.2677
[6 empty] | 2026-03-01 | 21 | 501.4992 | 645.6829 | 2471.2308
[6 empty] | 2026-03-01 | 22 | 514.2114 | 410.4706 | 2438.7941
[6 empty] | 2026-03-01 | 23 | 890.1312 | 341.3655 | 2223.9548
[6 empty] | 2026-03-01 | 24 | 484.4781 | 290.2843 | 2105.9915
[6 empty] | 2026-03-02 | 1 | 289.9062 | 202.9765 | 2218.3023
[6 empty] | 2026-03-02 | 2 | 282.1437 | 195.2656 | 2146.9914
[6 empty] | 2026-03-02 | 3 | 272.4285 | 188.2094 | 2198.3677
[6 empty] | 2026-03-02 | 4 | 267.1793 | 188.1993 | 2145.3354
[6 empty] | 2026-03-02 | 5 | 264.4358 | 190.0496 | 2126.8166
[6 empty] | 2026-03-02 | 6 | 273.971 | 204.8962 | 2203.7498
[6 empty] | 2026-03-02 | 7 | 290.652 | 210.1262 | 2217.8083
[6 empty] | 2026-03-02 | 8 | 328.3012 | 204.7252 | 2243.6754
[6 empty] | 2026-03-02 | 9 | 287.9938 | 204.0889 | 2191.8008
[6 empty] | 2026-03-02 | 10 | 270.8049 | 193.8497 | 2151.6374
[6 empty] | 2026-03-02 | 11 | 271.9689 | 204.5758 | 2122.5998
[6 empty] | 2026-03-02 | 12 | 271.8772 | 240.2462 | 2165.2083
[6 empty] | 2026-03-02 | 13 | 273.9423 | 201.2684 | 2167.9255
[6 empty] | 2026-03-02 | 14 | 266.7596 | 239.832 | 2219.1054
[6 empty] | 2026-03-02 | 15 | 274.6559 | 197.0378 | 2212.6876
[6 empty] | 2026-03-02 | 16 | 354.8289 | 238.9102 | 2240.8507
[6 empty] | 2026-03-02 | 17 | 302.6387 | 328.2086 | 2445.9221
[6 empty] | 2026-03-02 | 18 | 322.6529 | 140.5723 | 2619.0905
[6 empty] | 2026-03-02 | 19 | 425.0186 | 652.5959 | 2772.2963
[6 empty] | 2026-03-02 | 20 | 426.9189 | 754.6265 | 2701.6719
[6 empty] | 2026-03-02 | 21 | 411.021 | 682.2545 | 2716.5038
[6 empty] | 2026-03-02 | 22 | 407.1562 | 668.5163 | 2675.309
[6 empty] | 2026-03-02 | 23 | 416.3636 | 653.9249 | 2695.9878
[6 empty] | 2026-03-02 | 24 | 388.582 | 391.0617 | 2388.4351
[6 empty] | 2026-03-03 | 1 | 306.9934 | 206.9834 | 2297.8977
[6 empty] | 2026-03-03 | 2 | 297.7401 | 206.0065 | 2230.2057
[6 empty] | 2026-03-03 | 3 | 296.0125 | 202.6126 | 2198.8508
[6 empty] | 2026-03-03 | 4 | 288.922 | 200.6957 | 2139.6069
[6 empty] | 2026-03-03 | 5 | 282.3779 | 203.1624 | 2129.0174
[6 empty] | 2026-03-03 | 6 | 285.6213 | 203.1123 | 2172.885
[6 empty] | 2026-03-03 | 7 | 306.5528 | 207.4975 | 2209.0726
[6 empty] | 2026-03-03 | 8 | 307.1655 | 214.7589 | 2226.2332
[6 empty] | 2026-03-03 | 9 | 280.7023 | 219.0618 | 2188.1823
[6 empty] | 2026-03-03 | 10 | 261.9919 | 219.0675 | 2173.0234
[6 empty] | 2026-03-03 | 11 | 212.8831 | 218.9555 | 2148.727
[6 empty] | 2026-03-03 | 12 | 193.5768 | 219.2425 | 2196.8523
[6 empty] | 2026-03-03 | 13 | 216.2229 | 200.8957 | 2372.3886
[6 empty] | 2026-03-03 | 14 | 248.7092 | 216.6529 | 2371.074
[6 empty] | 2026-03-03 | 15 | 256.8509 | 226.474 | 2184.032
[6 empty] | 2026-03-03 | 16 | 287.9155 | 235.296 | 2441.9959
[6 empty] | 2026-03-03 | 17 | 363.9338 | 590.7766 | 2503.0122
[6 empty] | 2026-03-03 | 18 | 381.8989 | 197.7439 | 2659.9814
[6 empty] | 2026-03-03 | 19 | 437.2476 | 954.0726 | 2642.4363
[6 empty] | 2026-03-03 | 20 | 470.1152 | 887.0414 | 2696.694
[6 empty] | 2026-03-03 | 21 | 437.0027 | 946.6548 | 2672.2963
[6 empty] | 2026-03-03 | 22 | 439.3179 | 976.608 | 2544.9831
[6 empty] | 2026-03-03 | 23 | 432.8448 | 693.0888 | 2480.3096
[6 empty] | 2026-03-03 | 24 | 426.4374 | 216.8831 | 2396.0334
[6 empty] | 2026-03-04 | 1 | 468.7399 | 319.7074 | 2825.9155
[6 empty] | 2026-03-04 | 2 | 335.3517 | 296.2042 | 2608.0681
[6 empty] | 2026-03-04 | 3 | 334.6561 | 274.6423 | 2725.5455
[6 empty] | 2026-03-04 | 4 | 332.1394 | 272.1008 | 2404.3319
[6 empty] | 2026-03-04 | 5 | 332.4042 | 274.341 | 2384.961
[6 empty] | 2026-03-04 | 6 | 332.8063 | 300.0136 | 2520.6217
[6 empty] | 2026-03-04 | 7 | 334.3959 | 319.0796 | 2395.7768
[6 empty] | 2026-03-04 | 8 | 358.1843 | 299.9971 | 2362.4007
[6 empty] | 2026-03-04 | 9 | 327.3838 | 233.7851 | 2412.9803
[6 empty] | 2026-03-04 | 10 | 291.6441 | 246.3276 | 2389.2286
[6 empty] | 2026-03-04 | 11 | 312.6427 | 259.4454 | 2443.2853
[6 empty] | 2026-03-04 | 12 | 311.4745 | 286.4354 | 2517.2663
[6 empty] | 2026-03-04 | 13 | 322.0807 | 244.4165 | 2479.6739
[6 empty] | 2026-03-04 | 14 | 310.5594 | 245.3129 | 2666.1991
[6 empty] | 2026-03-04 | 15 | 350.4571 | 234.0545 | 2662.8888
[6 empty] | 2026-03-04 | 16 | 373.7449 | 167.5818 | 2713.4398
[6 empty] | 2026-03-04 | 17 | 413.9551 | 257.0558 | 2938.6409
[6 empty] | 2026-03-04 | 18 | 426.367 | 266.4443 | 3328.6955
[6 empty] | 2026-03-04 | 19 | 479.597 | 713.9487 | 3197.1033
[6 empty] | 2026-03-04 | 20 | 657.4191 | 1076.4659 | 3306.0433
[6 empty] | 2026-03-04 | 21 | 686.1146 | 811.5207 | 3051.6765
[6 empty] | 2026-03-04 | 22 | 554.679 | 706.7526 | 3195.4685
[6 empty] | 2026-03-04 | 23 | 495.5091 | 409.9995 | 2941.3052
[6 empty] | 2026-03-04 | 24 | 479.3327 | 321.752 | 2418.5436
[6 empty] | 2026-03-05 | 1 | 605.3157 | 277.5238 | 2626.1758
[6 empty] | 2026-03-05 | 2 | 529.3578 | 245.8279 | 2591.168
[6 empty] | 2026-03-05 | 3 | 423.4374 | 245.7324 | 2550.648
[6 empty] | 2026-03-05 | 4 | 425.0983 | 241.736 | 2515.9053
[6 empty] | 2026-03-05 | 5 | 406.4238 | 245.8238 | 2515.4441
[6 empty] | 2026-03-05 | 6 | 426.6757 | 274.0073 | 2592.9679
[6 empty] | 2026-03-05 | 7 | 432.2782 | 291.4417 | 2651.1697
[6 empty] | 2026-03-05 | 8 | 432.3086 | 266.1146 | 2735.0068
[6 empty] | 2026-03-05 | 9 | 395.6005 | 251.3233 | 2697.3963
[6 empty] | 2026-03-05 | 10 | 362.2876 | 261.0155 | 2634.2501
[6 empty] | 2026-03-05 | 11 | 347.2215 | 228.606 | 2672.3488
[6 empty] | 2026-03-05 | 12 | 357.8169 | 237.8298 | 2660.7844
[6 empty] | 2026-03-05 | 13 | 328.0925 | 224.9702 | 2599.8753
[6 empty] | 2026-03-05 | 14 | 354.4774 | 213.9601 | 2631.2796
[6 empty] | 2026-03-05 | 15 | 370.4723 | 136.2661 | 3127.3468
[6 empty] | 2026-03-05 | 16 | 484.485 | 161.7867 | 2634.1029
[6 empty] | 2026-03-05 | 17 | 506.7559 | 167.9014 | 2915.6725
[6 empty] | 2026-03-05 | 18 | 524.6061 | 160.6898 | 3215.6245
[6 empty] | 2026-03-05 | 19 | 791.4925 | 305.4137 | 3458.4978
[6 empty] | 2026-03-05 | 20 | 1407.176 | 965.6404 | 3330.2457
[6 empty] | 2026-03-05 | 21 | 1355.927 | 702.2413 | 3358.0405
[6 empty] | 2026-03-05 | 22 | 743.0559 | 431.2221 | 3488.4636
[6 empty] | 2026-03-05 | 23 | 563.0982 | 342.2052 | 3338.2728
[6 empty] | 2026-03-05 | 24 | 537.7436 | 289.8217 | 3224.0982
[6 empty] | 2026-03-06 | 1 | 598.4594 | 254.1833 | 3077.6322
[6 empty] | 2026-03-06 | 2 | 528.4804 | 231.3788 | 2822.3547
[6 empty] | 2026-03-06 | 3 | 446.1715 | 218.7054 | 2501.7811
[6 empty] | 2026-03-06 | 4 | 429.4708 | 214.7131 | 2638.2575
[6 empty] | 2026-03-06 | 5 | 406.794 | 218.8435 | 2700.567
[6 empty] | 2026-03-06 | 6 | 449.2348 | 234.9273 | 2696.198
[6 empty] | 2026-03-06 | 7 | 439.3678 | 256.8239 | 3025.5373
[6 empty] | 2026-03-06 | 8 | 484.4233 | 237.7752 | 3028.2299
[6 empty] | 2026-03-06 | 9 | 434.6517 | 312.848 | 2977.1987
[6 empty] | 2026-03-06 | 10 | 391.0884 | 162.589 | 2543.2374
[6 empty] | 2026-03-06 | 11 | 379.2289 | 181.633 | 2460.6556
[6 empty] | 2026-03-06 | 12 | 385.516 | 139.5034 | 2869.4553
[6 empty] | 2026-03-06 | 13 | 386.4501 | 137.6142 | 2482.358
[6 empty] | 2026-03-06 | 14 | 449.7106 | 141.4094 | 2906.513
[6 empty] | 2026-03-06 | 15 | 369.3815 | 136.0319 | 2498.0519
[6 empty] | 2026-03-06 | 16 | 484.0879 | 136.4913 | 2628.1704
[6 empty] | 2026-03-06 | 17 | 526.9054 | 132.4306 | 2927.0374
[6 empty] | 2026-03-06 | 18 | 971.2715 | 313.571 | 4399.293
[6 empty] | 2026-03-06 | 19 | 554.4897 | 287.8962 | 5433.6013
[6 empty] | 2026-03-06 | 20 | 1549.8427 | 356.2195 | 4443.4479
[6 empty] | 2026-03-06 | 21 | 1307.6799 | 340.6241 | 5289.2651
[6 empty] | 2026-03-06 | 22 | 655.2501 | 307.5933 | 4497.5382
[6 empty] | 2026-03-06 | 23 | 692.1079 | 281.2395 | 2794.1518
[6 empty] | 2026-03-06 | 24 | 629.4248 | 263.6004 | 2565.277
[6 empty] | 2026-03-07 | 1 | 796.689 | 219.5902 | 2684.5666
[6 empty] | 2026-03-07 | 2 | 874.3462 | 302.0299 | 2650.8142
[6 empty] | 2026-03-07 | 3 | 848.4271 | 266.5127 | 2642.4876
[6 empty] | 2026-03-07 | 4 | 703.1394 | 257.5602 | 2569.2296
[6 empty] | 2026-03-07 | 5 | 714.3341 | 257.6497 | 2533.5518
[6 empty] | 2026-03-07 | 6 | 791.1402 | 275.3045 | 2570.3311
[6 empty] | 2026-03-07 | 7 | 955.9735 | 266.409 | 2547.8084
[6 empty] | 2026-03-07 | 8 | 696.9274 | 221.7879 | 2643.6739
[6 empty] | 2026-03-07 | 9 | 681.9076 | 147.4035 | 2602.855
[6 empty] | 2026-03-07 | 10 | 650.3056 | 164.4112 | 2574.2369
[6 empty] | 2026-03-07 | 11 | 628.6488 | 109.7396 | 2603.8871
[6 empty] | 2026-03-07 | 12 | 661.8231 | 114.049 | 2647.8863
[6 empty] | 2026-03-07 | 13 | 655.0335 | 133.6093 | 2701.7171
[6 empty] | 2026-03-07 | 14 | 656.0571 | 178.8428 | 2642.8994
[6 empty] | 2026-03-07 | 15 | 614.5697 | 184.8963 | 2655.6154
[6 empty] | 2026-03-07 | 16 | 521.7824 | 148.083 | 2538.0365
[6 empty] | 2026-03-07 | 17 | 714.0066 | 152.8336 | 2610.7533
[6 empty] | 2026-03-07 | 18 | 1133.2936 | 157.2528 | 3000.3538
[6 empty] | 2026-03-07 | 19 | 778.4158 | 283.0944 | 3056.0135
[6 empty] | 2026-03-07 | 20 | 1171.4878 | 288.9335 | 3130.7974
[6 empty] | 2026-03-07 | 21 | 483.8461 | 214.2041 | 3111.8618
[6 empty] | 2026-03-07 | 22 | 926.0018 | 100.9595 | 3012.8879
[6 empty] | 2026-03-07 | 23 | 845.5052 | 216.6763 | 2750.9192
[6 empty] | 2026-03-07 | 24 | 773.01 | 144.0419 | 2621.8929
[6 empty] | 2026-03-08 | 1 | 637.5859 | 193.5608 | 3054.9603
[6 empty] | 2026-03-08 | 2 | 450.0569 | 135.2335 | 2997.6275
[6 empty] | 2026-03-08 | 3 | 449.7831 | 252.8535 | 2891.0135
[6 empty] | 2026-03-08 | 4 | 438.1016 | 135.184 | 2886.5153
[6 empty] | 2026-03-08 | 5 | 437.1784 | 135.1579 | 2889.3247
[6 empty] | 2026-03-08 | 6 | 431.8921 | 180.185 | 2926.233
[6 empty] | 2026-03-08 | 7 | 427.0353 | 90.1839 | 2999.5429
[6 empty] | 2026-03-08 | 8 | 385.1994 | 65.8132 | 3330.6954
[6 empty] | 2026-03-08 | 9 | 337.9949 | 66.0007 | 3784.6159
[6 empty] | 2026-03-08 | 10 | 261.5056 | 66.5187 | 4257.6046
[6 empty] | 2026-03-08 | 11 | 210.7334 | 90.209 | 4830.9321
[6 empty] | 2026-03-08 | 12 | 264.4906 | 93.9771 | 4863.659
[6 empty] | 2026-03-08 | 13 | 236.0814 | 95.1112 | 4775.8713
[6 empty] | 2026-03-08 | 14 | 276.1567 | 95.4879 | 4815.365
[6 empty] | 2026-03-08 | 15 | 263.5664 | 100.5879 | 4697.9787
[6 empty] | 2026-03-08 | 16 | 324.4165 | 218.8181 | 4372.7866
[6 empty] | 2026-03-08 | 17 | 360.2059 | 222.5724 | 4388.4437
[6 empty] | 2026-03-08 | 18 | 410.8953 | 248.983 | 4769.9645
[6 empty] | 2026-03-08 | 19 | 442.534 | 272.1067 | 5040.2706
[6 empty] | 2026-03-08 | 20 | 487.333 | 265.0529 | 4451.4282
[6 empty] | 2026-03-08 | 21 | 476.63 | 262.3334 | 4699.7159
[6 empty] | 2026-03-08 | 22 | 691.4077 | 245.8556 | 4570.4469
[6 empty] | 2026-03-08 | 23 | 450.6834 | 226.355 | 3830.1744
[6 empty] | 2026-03-08 | 24 | 458.0697 | - | 3063.2304
[6 empty] | 2026-03-09 | 1 | 378.6464 | 269.8838 | 3684.048
[6 empty] | 2026-03-09 | 2 | 358.3677 | 268.933 | 3233.7485
[6 empty] | 2026-03-09 | 3 | 356.6222 | 261.0445 | 3253.0281
[6 empty] | 2026-03-09 | 4 | 352.3507 | 260.388 | 3246.3259
[6 empty] | 2026-03-09 | 5 | 353.704 | 252.4047 | 3246.7999
[6 empty] | 2026-03-09 | 6 | 370.1934 | 223.9939 | 3289.1117
[6 empty] | 2026-03-09 | 7 | 391.5541 | 257.721 | 3366.2543
[6 empty] | 2026-03-09 | 8 | 399.2862 | 268.5438 | 3224.813
[6 empty] | 2026-03-09 | 9 | 385.4602 | 271.2607 | 3658.36
[6 empty] | 2026-03-09 | 10 | 362.603 | 277.4488 | 3582.6154
[6 empty] | 2026-03-09 | 11 | 335.2453 | 261.4395 | 3779.5342
[6 empty] | 2026-03-09 | 12 | 343.3349 | 253.8653 | 3504.8068
[6 empty] | 2026-03-09 | 13 | 319.3402 | 543.6236 | 3251.2632
[6 empty] | 2026-03-09 | 14 | 351.2283 | 262.1709 | 3270.8996
[6 empty] | 2026-03-09 | 15 | 350.7514 | 265.6035 | 3355.3325
[6 empty] | 2026-03-09 | 16 | 364.9986 | 269.8121 | 3315.0771
[6 empty] | 2026-03-09 | 17 | 409.3092 | 263.7745 | 4435.0685
[6 empty] | 2026-03-09 | 18 | 455.3216 | 324.8726 | 6767.9545
[6 empty] | 2026-03-09 | 19 | 415.4796 | 355.6067 | 5912.9509
[6 empty] | 2026-03-09 | 20 | 438.3241 | 952.775 | 5133.8105
[6 empty] | 2026-03-09 | 21 | 773.2605 | 784.2074 | 5794.6424
[6 empty] | 2026-03-09 | 22 | 430.7233 | 675.0897 | 4338.0688
[6 empty] | 2026-03-09 | 23 | 424.5969 | 326.222 | 3377.7988
[6 empty] | 2026-03-09 | 24 | 391.5759 | 280.1306 | 3176.4701
[6 empty] | 2026-03-10 | 1 | 574.9514 | 241.7477 | 3180.5336
[6 empty] | 2026-03-10 | 2 | 594.0261 | 230.6306 | 3035.2364
[6 empty] | 2026-03-10 | 3 | 561.6764 | 221.6512 | 3047.8641
[6 empty] | 2026-03-10 | 4 | 476.4337 | 219.6962 | 2989.7521
[6 empty] | 2026-03-10 | 5 | 442.4827 | 219.883 | 3006.8399
[6 empty] | 2026-03-10 | 6 | 445.2455 | 230.8015 | 3014.6914
[6 empty] | 2026-03-10 | 7 | 471.9326 | 269.0467 | 3244.9671
[6 empty] | 2026-03-10 | 8 | 460.3768 | 273.3451 | 3200.2944
[6 empty] | 2026-03-10 | 9 | 349.6964 | 244.8383 | 3112.1598
[6 empty] | 2026-03-10 | 10 | 304.5224 | 324.5696 | 2935.7573
[6 empty] | 2026-03-10 | 11 | 271.31 | 263.7214 | 2888.4555
[6 empty] | 2026-03-10 | 12 | 283.4597 | 253.7974 | 3116.9832
[6 empty] | 2026-03-10 | 13 | 288.6816 | 218.8046 | 3080.6344
[6 empty] | 2026-03-10 | 14 | 344.9908 | 213.6915 | 3077.2188
[6 empty] | 2026-03-10 | 15 | 442.7554 | 247.6419 | 3200.8328
[6 empty] | 2026-03-10 | 16 | 479.15 | 269.1981 | 3242.7026
[6 empty] | 2026-03-10 | 17 | 503.2563 | 246.8701 | 3310.9306
[6 empty] | 2026-03-10 | 18 | 527.1479 | 272.2161 | 3521.5312
[6 empty] | 2026-03-10 | 19 | 577.5005 | 259.6455 | 3461.8246
[6 empty] | 2026-03-10 | 20 | 585.604 | 325.1189 | 3512.8345
[6 empty] | 2026-03-10 | 21 | 1101.5705 | 325.4393 | 3457.7704
[6 empty] | 2026-03-10 | 22 | 649.6818 | 266.5421 | 3325.9461
[6 empty] | 2026-03-10 | 23 | 614.2745 | 280.3424 | 3303.6859
[6 empty] | 2026-03-10 | 24 | 517.0621 | 247.4709 | 3078.2455
[6 empty] | 2026-03-11 | 1 | 604.8291 | 321.9374 | 3242.37
[6 empty] | 2026-03-11 | 2 | 425.5114 | 285.52 | 3144.4
[6 empty] | 2026-03-11 | 3 | 403.3013 | 276.6803 | 3143.8243
[6 empty] | 2026-03-11 | 4 | 403.0355 | 275.3932 | 3054.2574
[6 empty] | 2026-03-11 | 5 | 406.2158 | 275.75 | 3014.4186
[6 empty] | 2026-03-11 | 6 | 429.4094 | 292.9128 | 3083.8582
[6 empty] | 2026-03-11 | 7 | 439.8474 | 353.7562 | 3021.4811
[6 empty] | 2026-03-11 | 8 | 433.9333 | 390.0428 | 2971.9563
[6 empty] | 2026-03-11 | 9 | 449.1902 | 360.0707 | 3134.997
[6 empty] | 2026-03-11 | 10 | 383.4007 | 322.0044 | 2793.8611
[6 empty] | 2026-03-11 | 11 | 387.1374 | 358.2701 | 2864.4255
[6 empty] | 2026-03-11 | 12 | 376.651 | 319.8848 | 2650.7871
[6 empty] | 2026-03-11 | 13 | 376.4256 | 279.9218 | 2729.6902
[6 empty] | 2026-03-11 | 14 | 372.7541 | 285.9732 | 2989.967
[6 empty] | 2026-03-11 | 15 | 390.7366 | 345.0203 | 3134.8794
[6 empty] | 2026-03-11 | 16 | 437.6353 | 365.0683 | 3276.318
[6 empty] | 2026-03-11 | 17 | 457.4033 | 396.3142 | 3258.7865
[6 empty] | 2026-03-11 | 18 | 473.3577 | 402.3615 | 3208.7702
[6 empty] | 2026-03-11 | 19 | 481.4463 | 522.6873 | 3318.9732
[6 empty] | 2026-03-11 | 20 | 1397.2606 | 1088.5223 | 3340.7808
[6 empty] | 2026-03-11 | 21 | 1387.3925 | 985.6167 | 3401.3623
[6 empty] | 2026-03-11 | 22 | 1346.1468 | 723.445 | 3474.0028
[6 empty] | 2026-03-11 | 23 | 646.4404 | 429.8685 | 3297.985
[6 empty] | 2026-03-11 | 24 | 607.7822 | 392.4343 | 3131.8995
[6 empty] | 2026-03-12 | 1 | 443.9347 | 271.7512 | 3088.3277
[6 empty] | 2026-03-12 | 2 | 421.0739 | 256.6585 | 3035.4726
[6 empty] | 2026-03-12 | 3 | 380.4101 | 249.4639 | 2843.5407
[6 empty] | 2026-03-12 | 4 | 376.7307 | 233.688 | 2779.7961
[6 empty] | 2026-03-12 | 5 | 401.1154 | 237.4046 | 2813.2683
[6 empty] | 2026-03-12 | 6 | 397.9656 | 256.3648 | 3084.0369
[6 empty] | 2026-03-12 | 7 | 395.61 | 302.9183 | 3136.2532
[6 empty] | 2026-03-12 | 8 | 391.7757 | 362.1967 | 2953.9748
[6 empty] | 2026-03-12 | 9 | 370.8743 | 192.3798 | 2770.5252
[6 empty] | 2026-03-12 | 10 | 342.1308 | 185.0859 | 3156.508
[6 empty] | 2026-03-12 | 11 | 336.907 | 189.1677 | 2819.629
[6 empty] | 2026-03-12 | 12 | 333.7625 | 196.0466 | 3120.1703
[6 empty] | 2026-03-12 | 13 | 339.1901 | 340.1118 | 2957.7192
[6 empty] | 2026-03-12 | 14 | 367.2352 | 187.2736 | 2897.0893
[6 empty] | 2026-03-12 | 15 | 370.3436 | 188.011 | 3215.724
[6 empty] | 2026-03-12 | 16 | 408.3931 | 187.9698 | 2911.6507
[6 empty] | 2026-03-12 | 17 | 421.9808 | 195.6302 | 3083.3076
[6 empty] | 2026-03-12 | 18 | 424.6502 | 309.2572 | 3182.6756
[6 empty] | 2026-03-12 | 19 | 485.552 | 298.6848 | 3243.1318
[6 empty] | 2026-03-12 | 20 | 1064.0238 | 378.281 | 3298.9293
[6 empty] | 2026-03-12 | 21 | 635.9586 | 385.0592 | 3326.2228
[6 empty] | 2026-03-12 | 22 | 560.8297 | 1061.7704 | 3312.5153
[6 empty] | 2026-03-12 | 23 | 483.9895 | 381.0752 | 3307.3181
[6 empty] | 2026-03-12 | 24 | 390.729 | 357.9858 | 3199.8433
[6 empty] | 2026-03-13 | 1 | 755.5094 | 298.8415 | 3174.8474
[6 empty] | 2026-03-13 | 2 | 639.6367 | 298.9432 | 3172.5479
[6 empty] | 2026-03-13 | 3 | 596.7416 | 266.7328 | 2975.8433
[6 empty] | 2026-03-13 | 4 | 577.26 | 255.2211 | 3125.2405
[6 empty] | 2026-03-13 | 5 | 489.4027 | 249.0378 | 3127.3469
[6 empty] | 2026-03-13 | 6 | 439.9492 | 266.4708 | 3115.5281
[6 empty] | 2026-03-13 | 7 | 436.0903 | 298.924 | 3189.022
[6 empty] | 2026-03-13 | 8 | 438.238 | 336.6789 | 3188.4881
[6 empty] | 2026-03-13 | 9 | 444.8002 | 225.8659 | 2929.4695
[6 empty] | 2026-03-13 | 10 | 472.1105 | 158.4061 | 2777.1472
[6 empty] | 2026-03-13 | 11 | 431.7732 | 167.0518 | 2632.6131
[6 empty] | 2026-03-13 | 12 | 416.9383 | 175.2144 | 2773.9834
[6 empty] | 2026-03-13 | 13 | 424.4677 | 178.4012 | 3005.5079
[6 empty] | 2026-03-13 | 14 | 572.6449 | 335.5277 | 3026.964
[6 empty] | 2026-03-13 | 15 | 792.0566 | 341.3084 | 2936.7019
[6 empty] | 2026-03-13 | 16 | 911.5585 | 333.803 | 2799.643
[6 empty] | 2026-03-13 | 17 | 1445.0977 | 328.2825 | 3012.2235
[6 empty] | 2026-03-13 | 18 | 1469.5593 | 704.4724 | 3119.3956
[6 empty] | 2026-03-13 | 19 | 1091.6432 | 344.1712 | 3644.4056
[6 empty] | 2026-03-13 | 20 | 1884.8166 | 748.3066 | 3531.5043
[6 empty] | 2026-03-13 | 21 | 1967.8433 | 727.9116 | 3609.5143
[6 empty] | 2026-03-13 | 22 | 813.1301 | 1050.4548 | 3334.652
[6 empty] | 2026-03-13 | 23 | 763.958 | 369.9649 | 3462.9642
[6 empty] | 2026-03-13 | 24 | 801.1614 | 353.2657 | 3049.3134
[6 empty] | 2026-03-14 | 1 | 695.8306 | 592.4533 | 3299.8578
[6 empty] | 2026-03-14 | 2 | 519.8613 | 311.4408 | 3214.4115
[6 empty] | 2026-03-14 | 3 | 580.2566 | 312.3651 | 3212.6735
[6 empty] | 2026-03-14 | 4 | 494.4627 | 294.9839 | 3098.1365
[6 empty] | 2026-03-14 | 5 | 424.8736 | 278.067 | 3101.934
[6 empty] | 2026-03-14 | 6 | 429.8853 | 278.1226 | 3138.8986
[6 empty] | 2026-03-14 | 7 | 437.5971 | 278.2715 | 3228.3574
[6 empty] | 2026-03-14 | 8 | 433.7086 | 269.2566 | 3336.5462
[6 empty] | 2026-03-14 | 9 | 404.9873 | 269.499 | 3150.2543
[6 empty] | 2026-03-14 | 10 | 375.934 | 173.6582 | 3073.2675
[6 empty] | 2026-03-14 | 11 | 378.2507 | 248.1996 | 3131.5491
[6 empty] | 2026-03-14 | 12 | 358.3655 | 211.0575 | 3233.7772
[6 empty] | 2026-03-14 | 13 | 364.8484 | 241.195 | 3326.2774
[6 empty] | 2026-03-14 | 14 | 351.9094 | 255.2798 | 3493.4583
[6 empty] | 2026-03-14 | 15 | 432.1333 | 241.8932 | 3271.638
[6 empty] | 2026-03-14 | 16 | 461.7876 | 255.8016 | 3324.1999
[6 empty] | 2026-03-14 | 17 | 506.6598 | 348.2628 | 3260.2606
[6 empty] | 2026-03-14 | 18 | 560.0703 | 389.0684 | 3325.6532
[6 empty] | 2026-03-14 | 19 | 699.7977 | 327.2934 | 3334.708
[6 empty] | 2026-03-14 | 20 | 796.9545 | 374.4062 | 3370.6029
[6 empty] | 2026-03-14 | 21 | 818.828 | 391.0515 | 3297.6617
[6 empty] | 2026-03-14 | 22 | 843.2646 | 378.074 | 3580.499
[6 empty] | 2026-03-14 | 23 | 835.3215 | 318.9034 | 3408.2676
[6 empty] | 2026-03-14 | 24 | 658.6425 | 252.9608 | 3213.6094
[6 empty] | 2026-03-15 | 1 | 683.5986 | 221.0297 | 3267.8183
[6 empty] | 2026-03-15 | 2 | 462.7732 | 100.2443 | 3187.7415
[6 empty] | 2026-03-15 | 3 | 501.0349 | 95.2567 | 3109.4624
[6 empty] | 2026-03-15 | 4 | 451.3914 | 93.8408 | 3029.3117
[6 empty] | 2026-03-15 | 5 | 443.0421 | 89.9626 | 2973.9262
[6 empty] | 2026-03-15 | 6 | 435.9918 | 90.0149 | 3032.1214
[6 empty] | 2026-03-15 | 7 | 429.3667 | 99.6247 | 3046.7397
[6 empty] | 2026-03-15 | 8 | 458.1796 | 204.1933 | 2943.2475
[6 empty] | 2026-03-15 | 9 | 285.0363 | 65.6446 | 2995.4023
[6 empty] | 2026-03-15 | 10 | 256.2167 | 66.0377 | 2941.5093
[6 empty] | 2026-03-15 | 11 | 259.296 | 66.0044 | 2981.6224
[6 empty] | 2026-03-15 | 12 | 286.1849 | 98.811 | 3239.3947
[6 empty] | 2026-03-15 | 13 | 285.9067 | 171.1102 | 3010.6485
[6 empty] | 2026-03-15 | 14 | 293.5761 | 99.8938 | 3119.633
[6 empty] | 2026-03-15 | 15 | 342.0756 | 101.4671 | 3125.5163
[6 empty] | 2026-03-15 | 16 | 352.0548 | 202.4216 | 3145.8582
[6 empty] | 2026-03-15 | 17 | 406.7444 | 298.3045 | 3269.9797
[6 empty] | 2026-03-15 | 18 | 451.8974 | 284.085 | 3764.7324
[6 empty] | 2026-03-15 | 19 | 620.5437 | 279.4499 | 3835.7327
[6 empty] | 2026-03-15 | 20 | 547.0733 | 288.8438 | 5025.1671
[6 empty] | 2026-03-15 | 21 | 498.1638 | 311.3934 | 3776.2552
[6 empty] | 2026-03-15 | 22 | 600.8063 | 307.3677 | 3787.387
[6 empty] | 2026-03-15 | 23 | 766.094 | 266.0891 | 3779.0533
[6 empty] | 2026-03-15 | 24 | 769.3532 | 260.4109 | 3292.9115
[6 empty] | 2026-03-16 | 1 | 523.7699 | 217.6575 | 3744.6959
[6 empty] | 2026-03-16 | 2 | 476.0662 | 202.2946 | 3325.2028
[6 empty] | 2026-03-16 | 3 | 371.0207 | 243.7232 | 3310.16
[6 empty] | 2026-03-16 | 4 | 456.2031 | 224.6637 | 3240.2105
[6 empty] | 2026-03-16 | 5 | 342.73 | 224.8175 | 3217.5949
[6 empty] | 2026-03-16 | 6 | 366.5875 | 246.6814 | 3280.8012
[6 empty] | 2026-03-16 | 7 | 364.6454 | 280.1205 | 3245.6872
[6 empty] | 2026-03-16 | 8 | 339.8537 | 261.4792 | 3167.2078
[6 empty] | 2026-03-16 | 9 | 278.2832 | 203.6913 | 3104.7512
[6 empty] | 2026-03-16 | 10 | 118.1597 | 90.1022 | 3105.1048
[6 empty] | 2026-03-16 | 11 | 196.1365 | 94.7648 | 3128.2631
[6 empty] | 2026-03-16 | 12 | 221.5398 | 257.1992 | 3156.6548
[6 empty] | 2026-03-16 | 13 | 301.37 | 238.3015 | 3222.1413
[6 empty] | 2026-03-16 | 14 | 327.2047 | 132.7731 | 3778.4431
[6 empty] | 2026-03-16 | 15 | 414.1284 | 223.178 | 3327.0245
[6 empty] | 2026-03-16 | 16 | 420.1593 | 214.6044 | 3475.7972
[6 empty] | 2026-03-16 | 17 | 434.1541 | 693.3392 | 3336.099
[6 empty] | 2026-03-16 | 18 | 513.3168 | 243.0244 | 4844.4585
[6 empty] | 2026-03-16 | 19 | 484.5947 | 269.7334 | 5582.1627
[6 empty] | 2026-03-16 | 20 | 515.741 | 303.1828 | 5791.5948
[6 empty] | 2026-03-16 | 21 | 711.3358 | 315.2422 | 5205.0666
[6 empty] | 2026-03-16 | 22 | 930.2125 | 282.9574 | 5416.081
[6 empty] | 2026-03-16 | 23 | 829.3179 | 1149.0363 | 4979.7331
[6 empty] | 2026-03-16 | 24 | 698.4175 | 293.6455 | 3534.5681
[6 empty] | 2026-03-17 | 1 | 617.9837 | 291.8201 | 4883.1907
[6 empty] | 2026-03-17 | 2 | 478.9783 | 253.7263 | 3759.4481
[6 empty] | 2026-03-17 | 3 | 368.8793 | 243.4263 | 3339.5348
[6 empty] | 2026-03-17 | 4 | 363.2503 | 240.2747 | 3315.7025
[6 empty] | 2026-03-17 | 5 | 362.883 | 240.5794 | 3291.5749
[6 empty] | 2026-03-17 | 6 | 368.1399 | 254.2324 | 3445.7126
[6 empty] | 2026-03-17 | 7 | 365.623 | 289.8255 | 3405.2575
[6 empty] | 2026-03-17 | 8 | 378.6721 | 328.4337 | 3485.8948
[6 empty] | 2026-03-17 | 9 | 372.5991 | 305.3004 | 3135.9246
[6 empty] | 2026-03-17 | 10 | 347.3544 | 313.3329 | 3247.973
[6 empty] | 2026-03-17 | 11 | 369.8448 | 603.0698 | 3236.9136
[6 empty] | 2026-03-17 | 12 | 375.8581 | 479.4861 | 3242.6878
[6 empty] | 2026-03-17 | 13 | 378.0617 | 457.4806 | 3417.1735
[6 empty] | 2026-03-17 | 14 | 362.2257 | 783.3165 | 3485.3948
[6 empty] | 2026-03-17 | 15 | 370.369 | 715.8708 | 3836.3565
[6 empty] | 2026-03-17 | 16 | 375.1256 | 734.454 | 3505.2145
[6 empty] | 2026-03-17 | 17 | 391.7634 | 931.2333 | 5604.7861
[6 empty] | 2026-03-17 | 18 | 387.2109 | 1206.3338 | 6227.6851
[6 empty] | 2026-03-17 | 19 | 386.5839 | 866.9336 | 5647.142
[6 empty] | 2026-03-17 | 20 | 566.5449 | 1513.9246 | 5149.3117
[6 empty] | 2026-03-17 | 21 | 433.7755 | 1369.1925 | 5414.1223
[6 empty] | 2026-03-17 | 22 | 393.6502 | 868.0453 | 5904.9245
[6 empty] | 2026-03-17 | 23 | 374.9494 | 743.7214 | 6213.5856
[6 empty] | 2026-03-17 | 24 | 366.1804 | 720.5048 | 6478.7152
[6 empty] | 2026-03-18 | 1 | 371.5238 | 685.4384 | 3449.786
[6 empty] | 2026-03-18 | 2 | 368.6553 | 404.3526 | 3283.7474
[6 empty] | 2026-03-18 | 3 | 370.5719 | 373.4196 | 3260.7704
[6 empty] | 2026-03-18 | 4 | 364.7849 | 338.2408 | 3177.366
[6 empty] | 2026-03-18 | 5 | 368.5572 | 282.075 | 3165.7367
[6 empty] | 2026-03-18 | 6 | 373.6649 | 297.8563 | 3340.9208
[6 empty] | 2026-03-18 | 7 | 376.2841 | 359.9014 | 3317.2827
[6 empty] | 2026-03-18 | 8 | 384.2083 | 373.4189 | 3277.3949
[6 empty] | 2026-03-18 | 9 | 382.6391 | 376.046 | 3803.2448
[6 empty] | 2026-03-18 | 10 | 364.9027 | 374.758 | 3188.7299
[6 empty] | 2026-03-18 | 11 | 356.9008 | 544.8289 | 3224.9927
[6 empty] | 2026-03-18 | 12 | 354.9759 | 452.7694 | 3298.6435
[6 empty] | 2026-03-18 | 13 | 350.3605 | 516.0991 | 4806.9143
[6 empty] | 2026-03-18 | 14 | 354.9658 | 719.6479 | 4813.4527
[6 empty] | 2026-03-18 | 15 | 354.1973 | 748.5368 | 4917.8883
[6 empty] | 2026-03-18 | 16 | 363.3049 | 728.3779 | 3321.4973
[6 empty] | 2026-03-18 | 17 | 375.1538 | 823.9402 | 3861.0195
[6 empty] | 2026-03-18 | 18 | 393.1776 | 1122.9118 | 5229.8143
[6 empty] | 2026-03-18 | 19 | 412.656 | 1497.9337 | 5935.1922
[6 empty] | 2026-03-18 | 20 | 420.1073 | 1676.2575 | 5493.9911
[6 empty] | 2026-03-18 | 21 | 415.2676 | 1478.0978 | 5897.1165
[6 empty] | 2026-03-18 | 22 | 380.7844 | 1139.3247 | 5238.5516
[6 empty] | 2026-03-18 | 23 | 372.6916 | 861.5079 | 5029.9418
[6 empty] | 2026-03-18 | 24 | 376.969 | 740.9011 | 3358.2751
[6 empty] | 2026-03-19 | 1 | 338.5091 | 705.6467 | 3573.029
[6 empty] | 2026-03-19 | 2 | 340.2974 | 726.3091 | 3531.9964
[6 empty] | 2026-03-19 | 3 | 307.0878 | 492.6884 | 3578.1531
[6 empty] | 2026-03-19 | 4 | 334.7462 | 404.8851 | 3348.335
[6 empty] | 2026-03-19 | 5 | 309.2674 | 364.3302 | 3339.4896
[6 empty] | 2026-03-19 | 6 | 338.9827 | 363.6984 | 3558.7362
[6 empty] | 2026-03-19 | 7 | 360.6977 | 413.0342 | 3469.2415
[6 empty] | 2026-03-19 | 8 | 355.5851 | 686.2079 | 3465.0418
[6 empty] | 2026-03-19 | 9 | 336.1253 | 413.0701 | 4444.7229
[6 empty] | 2026-03-19 | 10 | 322.3055 | 497.6985 | 3335.5025
[6 empty] | 2026-03-19 | 11 | 306.6607 | 591.6909 | 6298.2991
[6 empty] | 2026-03-19 | 12 | 317.3437 | 593.6692 | 5545.9747
[6 empty] | 2026-03-19 | 13 | 334.3151 | 672.3426 | 6123.3229
[6 empty] | 2026-03-19 | 14 | 376.1038 | 871.1241 | 5492.1297
[6 empty] | 2026-03-19 | 15 | 302.16 | 717.1255 | 5780.1597
[6 empty] | 2026-03-19 | 16 | 325.5287 | 739.3584 | 3932.7836
[6 empty] | 2026-03-19 | 17 | 332.4436 | 896.8659 | 5734.6629
[6 empty] | 2026-03-19 | 18 | 349.3927 | 1478.4948 | 6918.6671
[6 empty] | 2026-03-19 | 19 | 367.0896 | 1778.9544 | 6256.7035
[6 empty] | 2026-03-19 | 20 | 380.039 | 2003.5976 | 6067.3979
[6 empty] | 2026-03-19 | 21 | 384.1404 | 1810.224 | 6402.9071
[6 empty] | 2026-03-19 | 22 | 364.0459 | 1574.6946 | 6430.0271
[6 empty] | 2026-03-19 | 23 | 371.7475 | 1265.2004 | 6911.8177
[6 empty] | 2026-03-19 | 24 | 352.4089 | 762.8288 | 5281.8763
[6 empty] | 2026-03-20 | 1 | 366.7571 | 698.952 | 3665.1659
[6 empty] | 2026-03-20 | 2 | 342.8348 | 468.1075 | 3452.2964
[6 empty] | 2026-03-20 | 3 | 358.2146 | 407.1013 | 3247.9794
[6 empty] | 2026-03-20 | 4 | 350.2117 | 417.0143 | 3335.2112
[6 empty] | 2026-03-20 | 5 | 350.5173 | 393.2199 | 3308.5049
[6 empty] | 2026-03-20 | 6 | 368.3738 | 407.9633 | 3263.4535
[6 empty] | 2026-03-20 | 7 | 374.1259 | 500.7137 | 3471.7809
[6 empty] | 2026-03-20 | 8 | 380.4489 | 662.8144 | 3479.2429
[6 empty] | 2026-03-20 | 9 | 370.8258 | 412.3853 | 3343.8058
[6 empty] | 2026-03-20 | 10 | 366.7639 | 667.909 | 3093.1624
[6 empty] | 2026-03-20 | 11 | 320.447 | 565.5102 | 3222.8095
[6 empty] | 2026-03-20 | 12 | 327.6368 | 525.3131 | 3405.8752
[6 empty] | 2026-03-20 | 13 | 345.9093 | 323.1587 | 3284.4922
[6 empty] | 2026-03-20 | 14 | 349.0706 | 327.4387 | 3357.7163
[6 empty] | 2026-03-20 | 15 | 339.1168 | 396.4368 | 3387.4139
[6 empty] | 2026-03-20 | 16 | 338.9694 | 514.3232 | 3604.4338
[6 empty] | 2026-03-20 | 17 | 350.3789 | 609.7422 | 5488.9697
[6 empty] | 2026-03-20 | 18 | 352.7081 | 1244.8687 | 6453.2948
[6 empty] | 2026-03-20 | 19 | 366.8582 | 1023.8243 | 6340.1929
[6 empty] | 2026-03-20 | 20 | 459.6276 | 1049.6223 | 6037.5481
[6 empty] | 2026-03-20 | 21 | 444.2295 | 877.7703 | 6499.9216
[6 empty] | 2026-03-20 | 22 | 428.4615 | 424.9196 | 5988.5301
[6 empty] | 2026-03-20 | 23 | 386.985 | 354.2473 | 5217.4883
[6 empty] | 2026-03-20 | 24 | 366.3168 | 299.5874 | 3566.6293
[6 empty] | 2026-03-21 | 1 | 380.7892 | 718.9057 | 4144.2763
[6 empty] | 2026-03-21 | 2 | 366.3923 | 531.7786 | 4100.3913
[6 empty] | 2026-03-21 | 3 | 349.5803 | 542.7289 | 4091.3317
[6 empty] | 2026-03-21 | 4 | 352.0549 | 413.7529 | 4083.845
[6 empty] | 2026-03-21 | 5 | 336.5813 | 422.2257 | 4034.7507
[6 empty] | 2026-03-21 | 6 | 351.7191 | 408.4253 | 4078.4112
[6 empty] | 2026-03-21 | 7 | 354.1515 | 400.363 | 4228.3499
[6 empty] | 2026-03-21 | 8 | 355.8859 | 420.6784 | 4049.0524
[6 empty] | 2026-03-21 | 9 | 331.1065 | 392.1914 | 4074.153
[6 empty] | 2026-03-21 | 10 | 309.3504 | 524.7465 | 4009.4386
[6 empty] | 2026-03-21 | 11 | 206.8758 | 479.0403 | 4056.6458
[6 empty] | 2026-03-21 | 12 | 208.059 | 424.3692 | 4027.3261
[6 empty] | 2026-03-21 | 13 | 305.983 | 310.8768 | 3510.6094
[6 empty] | 2026-03-21 | 14 | 300.2432 | 324.8387 | 3991.0904
[6 empty] | 2026-03-21 | 15 | 214.8095 | 362.7085 | 3953.2485
[6 empty] | 2026-03-21 | 16 | 249.7808 | 384.5008 | 4153.7404
[6 empty] | 2026-03-21 | 17 | 222.7908 | 418.1111 | 4279.3001
[6 empty] | 2026-03-21 | 18 | 343.9838 | 928.0502 | 4295.5353
[6 empty] | 2026-03-21 | 19 | 347.8087 | 419.7886 | 5084.8828
[6 empty] | 2026-03-21 | 20 | 373.3408 | 406.3064 | 5264.267
[6 empty] | 2026-03-21 | 21 | 374.0287 | 404.3891 | 4273.6417
[6 empty] | 2026-03-21 | 22 | 383.2084 | 395.4694 | 4312.2904
[6 empty] | 2026-03-21 | 23 | 358.9469 | 309.758 | 4130.8877
[6 empty] | 2026-03-21 | 24 | 356.1332 | 267.9616 | 4257.6163
[6 empty] | 2026-03-22 | 1 | 361.9327 | 370.0387 | 4955.3135
[6 empty] | 2026-03-22 | 2 | 355.3278 | 253.9193 | 4083.2982
[6 empty] | 2026-03-22 | 3 | 339.1042 | 158.7097 | 5368.5384
[6 empty] | 2026-03-22 | 4 | 298.5054 | 282.0185 | 5513.8452
[6 empty] | 2026-03-22 | 5 | 304.1389 | 254.9437 | 5888.7056
[6 empty] | 2026-03-22 | 6 | 303.625 | 103.409 | 5882.9827
[6 empty] | 2026-03-22 | 7 | 354.4671 | 103.3888 | 6075.2565
[6 empty] | 2026-03-22 | 8 | 219.3473 | 101.5075 | 5613.8861
[6 empty] | 2026-03-22 | 9 | 0 | 147.6784 | 6196.0916
[6 empty] | 2026-03-22 | 10 | 0 | 166.8989 | 3922.2756
[6 empty] | 2026-03-22 | 11 | 0 | 169.789 | 3873.5052
[6 empty] | 2026-03-22 | 12 | 0 | 178.1379 | 3921.3026
[6 empty] | 2026-03-22 | 13 | 0 | 331.2439 | 3895.7104
[6 empty] | 2026-03-22 | 14 | 0 | 185.841 | 4052.0051
[6 empty] | 2026-03-22 | 15 | 0 | 259.2815 | 4006.2289
[6 empty] | 2026-03-22 | 16 | 0.010368 | 273.7867 | 3991.4867
[6 empty] | 2026-03-22 | 17 | 89.2703 | 332.4959 | 4855.6579
[6 empty] | 2026-03-22 | 18 | 142.7829 | 395.5645 | 5078.7086
[6 empty] | 2026-03-22 | 19 | 196.6688 | 406.7281 | 5681.0516
[6 empty] | 2026-03-22 | 20 | 356.9399 | 1183.6593 | 5485.9535
[6 empty] | 2026-03-22 | 21 | 358.5017 | 533.3282 | 5172.8706
[6 empty] | 2026-03-22 | 22 | 388.3219 | 418.8916 | 4351.4286
[6 empty] | 2026-03-22 | 23 | 374.4268 | 383.5796 | 5324.2713
[6 empty] | 2026-03-22 | 24 | 361.1577 | 314.3067 | 4575.9865
[6 empty] | 2026-03-23 | 1 | 369.4062 | 283.5758 | 4074.12
[6 empty] | 2026-03-23 | 2 | 346.6601 | 328.3857 | 3802.5641
[6 empty] | 2026-03-23 | 3 | 343.3017 | 274.3551 | 3585.7932
[6 empty] | 2026-03-23 | 4 | 342.4746 | 254.1224 | 3690.0644
[6 empty] | 2026-03-23 | 5 | 332.1157 | 268.0286 | 3683.2646
[6 empty] | 2026-03-23 | 6 | 359.9865 | 278.4437 | 3569.7362
[6 empty] | 2026-03-23 | 7 | 426.4093 | 363.3738 | 3828.4315
[6 empty] | 2026-03-23 | 8 | 410.6485 | 409.2196 | 3545.9698
[6 empty] | 2026-03-23 | 9 | 380.1621 | 368.5097 | 3581.3899
[6 empty] | 2026-03-23 | 10 | 307.0679 | 379.6854 | 3538.0746
[6 empty] | 2026-03-23 | 11 | 310.1005 | 386.8947 | 3470.8227
[6 empty] | 2026-03-23 | 12 | 299.3468 | 404.8383 | 3428.6433
[6 empty] | 2026-03-23 | 13 | 319.9444 | 617.8494 | 3448.2443
[6 empty] | 2026-03-23 | 14 | 335.4799 | 524.5723 | 3807.9653
[6 empty] | 2026-03-23 | 15 | 340.6968 | 626.1531 | 5068.4289
[6 empty] | 2026-03-23 | 16 | 386.3621 | 730.2756 | 4930.5666
[6 empty] | 2026-03-23 | 17 | 368.0287 | 738.1017 | 5257.1
[6 empty] | 2026-03-23 | 18 | 382.6775 | 886.5904 | 6009.7366
[6 empty] | 2026-03-23 | 19 | 391.577 | 1181.1294 | 6434.714
[6 empty] | 2026-03-23 | 20 | 1278.0183 | 1254.642 | 6576.8772
[6 empty] | 2026-03-23 | 21 | 1266.444 | 1251.0128 | 5956.8544
[6 empty] | 2026-03-23 | 22 | 459.9624 | 1199.8315 | 6212.3867
[6 empty] | 2026-03-23 | 23 | 441.8033 | 1165.6433 | 5041.3419
[6 empty] | 2026-03-23 | 24 | 378.777 | 1070.0452 | 3832.7404
[6 empty] | 2026-03-24 | 1 | 350.0876 | 767.4361 | 3984.8158
[6 empty] | 2026-03-24 | 2 | 300.0319 | 753.7178 | 3905.2369
[6 empty] | 2026-03-24 | 3 | 335.6762 | 728.7528 | 3578.4085
[6 empty] | 2026-03-24 | 4 | 319.6966 | 704.8311 | 3564.7299
[6 empty] | 2026-03-24 | 5 | 303.0029 | 704.8972 | 3894.027
[6 empty] | 2026-03-24 | 6 | 348.1963 | 706.2132 | 3658.1895
[6 empty] | 2026-03-24 | 7 | 353.8175 | 772.2337 | 3835.1961
[6 empty] | 2026-03-24 | 8 | 382.2356 | 732.8745 | 4046.0845
[6 empty] | 2026-03-24 | 9 | 332.631 | 622.4585 | 3812.6663
[6 empty] | 2026-03-24 | 10 | 291.7222 | 528.8841 | 3914.5005
[6 empty] | 2026-03-24 | 11 | 267.0161 | 549.2609 | 3883.1618
[6 empty] | 2026-03-24 | 12 | 274.83 | 537.5408 | 3878.2944
[6 empty] | 2026-03-24 | 13 | 274.2189 | 641.5506 | 3559.367
[6 empty] | 2026-03-24 | 14 | 259.2458 | 560.2904 | 3918.3328
[6 empty] | 2026-03-24 | 15 | 273.9044 | 702.9751 | 4036.2747
[6 empty] | 2026-03-24 | 16 | 309.1479 | 726.8094 | 4291.5272
[6 empty] | 2026-03-24 | 17 | 301.5618 | 789.1167 | 4888.595
[6 empty] | 2026-03-24 | 18 | 328.1356 | 1177.1171 | 5650.9093
[6 empty] | 2026-03-24 | 19 | 318.0627 | 1572.2845 | 6127.7731
[6 empty] | 2026-03-24 | 20 | 370.4855 | 1578.0144 | 6120.5414
[6 empty] | 2026-03-24 | 21 | 365.4974 | 1516.3078 | 5783.2062
[6 empty] | 2026-03-24 | 22 | 367.7325 | 1485.7693 | 5753.787
[6 empty] | 2026-03-24 | 23 | 352.213 | 1270.6955 | 4561.8338
[6 empty] | 2026-03-24 | 24 | 348.3179 | 1083.7004 | 4211.3228
[6 empty] | 2026-03-25 | 1 | 370.2818 | 771.75 | 4275.1872
[6 empty] | 2026-03-25 | 2 | 339.1474 | 743.4435 | 4154.9581
[6 empty] | 2026-03-25 | 3 | 334.3582 | 723.8183 | 3921.185
[6 empty] | 2026-03-25 | 4 | 336.6126 | 725.0091 | 3978.8818
[6 empty] | 2026-03-25 | 5 | 340.9479 | 701.8254 | 3983.861
[6 empty] | 2026-03-25 | 6 | 357.5301 | 714.0918 | 3916.4733
[6 empty] | 2026-03-25 | 7 | 412.114 | 751.0433 | 4085.4652
[6 empty] | 2026-03-25 | 8 | 406.3006 | 737.1986 | 4160.3179
[6 empty] | 2026-03-25 | 9 | 340.9459 | 637.5495 | 3867.6118
[6 empty] | 2026-03-25 | 10 | 285.3067 | 506.934 | 3791.7825
[6 empty] | 2026-03-25 | 11 | 286.7567 | 376.0143 | 3538.3521
[6 empty] | 2026-03-25 | 12 | 285.2395 | 510.2095 | 3915.2356
[6 empty] | 2026-03-25 | 13 | 292.7851 | 710.2763 | 3964.2468
[6 empty] | 2026-03-25 | 14 | 291.7814 | 712.3478 | 5084.1799
[6 empty] | 2026-03-25 | 15 | 297.7517 | 757.4961 | 5007.1847
[6 empty] | 2026-03-25 | 16 | 310.1609 | 758.3089 | 5663.5098
[6 empty] | 2026-03-25 | 17 | 316.7924 | 829.0104 | 6621.6512
[6 empty] | 2026-03-25 | 18 | 355.0629 | 1119.7839 | 7536.5081
[6 empty] | 2026-03-25 | 19 | 393.1584 | 1436.1853 | 6567.6124
[6 empty] | 2026-03-25 | 20 | 975.0382 | 2014.9121 | 6480.88
[6 empty] | 2026-03-25 | 21 | 672.1188 | 1586.8479 | 6788.1501
[6 empty] | 2026-03-25 | 22 | 417.1037 | 1313.8488 | 6509.9249
[6 empty] | 2026-03-25 | 23 | 383.2274 | 1318.6558 | 6142.1963
[6 empty] | 2026-03-25 | 24 | 381.998 | 1135.1403 | 5773.9819
[6 empty] | 2026-03-26 | 1 | 327.3562 | 778.0698 | 3716.6285
[6 empty] | 2026-03-26 | 2 | 314.4661 | 741.8851 | 3641.3492
[6 empty] | 2026-03-26 | 3 | 328.7156 | 718.2737 | 3533.4915
[6 empty] | 2026-03-26 | 4 | 334.8402 | 695.3244 | 3362.0738
[6 empty] | 2026-03-26 | 5 | 290.6618 | 590.1037 | 3249.8562
[6 empty] | 2026-03-26 | 6 | 318.1805 | 696.8061 | 3523.0988
[6 empty] | 2026-03-26 | 7 | 349.4383 | 698.4684 | 3602.4159
[6 empty] | 2026-03-26 | 8 | 337.2955 | 372.9988 | 3351.809
[6 empty] | 2026-03-26 | 9 | 267.9743 | 280.462 | 3190.6
[6 empty] | 2026-03-26 | 10 | 251.2481 | 295.9427 | 3114.8159
[6 empty] | 2026-03-26 | 11 | 110.5554 | 261.0622 | 3152.5355
[6 empty] | 2026-03-26 | 12 | 107.6168 | 323.5771 | 3606.0803
[6 empty] | 2026-03-26 | 13 | 154.3553 | 381.0972 | 3608.4022
[6 empty] | 2026-03-26 | 14 | 230.31 | 483.095 | 3565.6603
[6 empty] | 2026-03-26 | 15 | 201.5104 | 579.5282 | 3950.7309
[6 empty] | 2026-03-26 | 16 | 295.189 | 695.5949 | 3897.0844
[6 empty] | 2026-03-26 | 17 | 315.8944 | 728.1836 | 5100.8862
[6 empty] | 2026-03-26 | 18 | 330.1548 | 888.5612 | 6804.8679
[6 empty] | 2026-03-26 | 19 | 353.4969 | 1199.8828 | 6660.9652
[6 empty] | 2026-03-26 | 20 | 395.8991 | 1297.8437 | 7109.1191
[6 empty] | 2026-03-26 | 21 | 399.8526 | 1248.4873 | 6297.8747
[6 empty] | 2026-03-26 | 22 | 383.9681 | 1146.4928 | 6072.0538
[6 empty] | 2026-03-26 | 23 | 377.9197 | 1106.6708 | 5749.5197
[6 empty] | 2026-03-26 | 24 | 429.7413 | 1086.3807 | 5707.4665
[6 empty] | 2026-03-27 | 1 | 505.0395 | 752.3402 | 5059.9536
[6 empty] | 2026-03-27 | 2 | 447.9001 | 716.5785 | 3289.7666
[6 empty] | 2026-03-27 | 3 | 358.5158 | 586.1645 | 3187.6486
[6 empty] | 2026-03-27 | 4 | 355.4968 | 489.8907 | 3105.3796
[6 empty] | 2026-03-27 | 5 | 353.9861 | 402.6923 | 3238.9529
[6 empty] | 2026-03-27 | 6 | 354.9019 | 384.662 | 3082.2164
[6 empty] | 2026-03-27 | 7 | 363.4336 | 708.8711 | 3288.728
[6 empty] | 2026-03-27 | 8 | 365.733 | 377.3176 | 3304.6625
[6 empty] | 2026-03-27 | 9 | 344.1773 | 362.6723 | 3308.9165
[6 empty] | 2026-03-27 | 10 | 324.9597 | 355.711 | 3157.382
[6 empty] | 2026-03-27 | 11 | 335.5366 | 502.9214 | 3301.4177
[6 empty] | 2026-03-27 | 12 | 314.1755 | 696.3986 | 3302.3351
[6 empty] | 2026-03-27 | 13 | 312.8017 | 741.4878 | 4916.1377
[6 empty] | 2026-03-27 | 14 | 339.6702 | 763.1452 | 4926.8878
[6 empty] | 2026-03-27 | 15 | 346.3856 | 832.8601 | 4922.4579
[6 empty] | 2026-03-27 | 16 | 340.6525 | 744.5646 | 5395.8051
[6 empty] | 2026-03-27 | 17 | 372.2284 | 887.0532 | 5479.1145
[6 empty] | 2026-03-27 | 18 | 376.4728 | 1173.7905 | 5362.33
[6 empty] | 2026-03-27 | 19 | 391.2197 | 1414.817 | 5173.8825
[6 empty] | 2026-03-27 | 20 | 642.2114 | 1381.923 | 5192.2588
[6 empty] | 2026-03-27 | 21 | 639.5234 | 1372.3808 | 5476.1715
[6 empty] | 2026-03-27 | 22 | 439.8655 | 1193.615 | 5535.0899
[6 empty] | 2026-03-27 | 23 | 435.1676 | 1189.694 | 4933.6102
[6 empty] | 2026-03-27 | 24 | 487.7893 | 1081.5058 | 4845.8132
[6 empty] | 2026-03-28 | 1 | 501.8645 | 822.0305 | 5005.9284
[6 empty] | 2026-03-28 | 2 | 439.9465 | 752.3895 | 3541.3888
[6 empty] | 2026-03-28 | 3 | 461.673 | 717.667 | 4876.2363
[6 empty] | 2026-03-28 | 4 | 381.2944 | 704.0437 | 3499.2548
[6 empty] | 2026-03-28 | 5 | 393.7029 | 572.7667 | 3502.6252
[6 empty] | 2026-03-28 | 6 | 400.5937 | 506.6933 | 3536.7904
[6 empty] | 2026-03-28 | 7 | 394.4611 | 695.3424 | 3540.7234
[6 empty] | 2026-03-28 | 8 | 383.1219 | 362.0447 | 4876.4584
[6 empty] | 2026-03-28 | 9 | 321.0444 | 323.6215 | 3501.0377
[6 empty] | 2026-03-28 | 10 | 283.8826 | 349.4507 | 3504.9583
[6 empty] | 2026-03-28 | 11 | 267.9868 | 382.1767 | 3506.5717
[6 empty] | 2026-03-28 | 12 | 267.1864 | 542.3157 | 3497.4524
[6 empty] | 2026-03-28 | 13 | 222.4275 | 546.6299 | 4881.2213
[6 empty] | 2026-03-28 | 14 | 224.2718 | 695.8305 | 5063.2417
[6 empty] | 2026-03-28 | 15 | 172.047 | 814.814 | 5113.1263
[6 empty] | 2026-03-28 | 16 | 275.38 | 728.5991 | 5118.9808
[6 empty] | 2026-03-28 | 17 | 324.8329 | 681.7116 | 5428.3169
[6 empty] | 2026-03-28 | 18 | 350.7453 | 929.0166 | 6231.4124
[6 empty] | 2026-03-28 | 19 | 376.3857 | 1189.5999 | 6500.993
[6 empty] | 2026-03-28 | 20 | 391.4676 | 1143.134 | 6226.6976
[6 empty] | 2026-03-28 | 21 | 383.868 | 1151.8751 | 6458.389
[6 empty] | 2026-03-28 | 22 | 386.5209 | 1130.4338 | 6290.0222
[6 empty] | 2026-03-28 | 23 | 404.2995 | 1112.5014 | 5072.9936
[6 empty] | 2026-03-28 | 24 | 350.7119 | 757.6375 | 5696.2172
[6 empty] | 2026-03-29 | 1 | 380.2783 | 739.0726 | 3942.3805
[6 empty] | 2026-03-29 | 2 | 406.5162 | 706.5714 | 3686.99
[6 empty] | 2026-03-29 | 3 | 399.1081 | 684.6657 | 3569.332
[6 empty] | 2026-03-29 | 4 | 354.3629 | 482.1546 | 3611.3676
[6 empty] | 2026-03-29 | 5 | 365.79 | 463.0626 | 3616.3989
[6 empty] | 2026-03-29 | 6 | 347.6174 | 364.201 | 3621.712
[6 empty] | 2026-03-29 | 7 | 387.511 | 307.9664 | 3702.1022
[6 empty] | 2026-03-29 | 8 | 335.3997 | 236.4503 | 3626.2257
[6 empty] | 2026-03-29 | 9 | 216.0643 | 122.4912 | 3603.6359
[6 empty] | 2026-03-29 | 10 | 262.652 | 128.2335 | 3811.4419
[6 empty] | 2026-03-29 | 11 | 100.5632 | 262.9581 | 3646.7291
[6 empty] | 2026-03-29 | 12 | 264.368 | 307.8325 | 3841.9299
[6 empty] | 2026-03-29 | 13 | 164.2906 | 458.5993 | 3843.1832
[6 empty] | 2026-03-29 | 14 | 267.0309 | 473.2702 | 3855.8623
[6 empty] | 2026-03-29 | 15 | 278.519 | 494.7346 | 4788.8448
[6 empty] | 2026-03-29 | 16 | 292.985 | 706.6497 | 4810.5723
[6 empty] | 2026-03-29 | 17 | 313.3167 | 642.9042 | 4808.2812
[6 empty] | 2026-03-29 | 18 | 362.932 | 998.1922 | 5493.8715
[6 empty] | 2026-03-29 | 19 | 362.4123 | 1191.1098 | 5936.2534
[6 empty] | 2026-03-29 | 20 | 376.1156 | 1221.9766 | 6492.935
[6 empty] | 2026-03-29 | 21 | 351.3532 | 1193.0067 | 6432.5704
[6 empty] | 2026-03-29 | 22 | 393.3593 | 1106.5441 | 5723.248
[6 empty] | 2026-03-29 | 23 | 356.7831 | 1054.6145 | 5372.3455
[6 empty] | 2026-03-29 | 24 | 381.4696 | 745.5916 | 4910.3491
[6 empty] | 2026-03-30 | 1 | 324.081 | 720.0045 | 5671.7861
[6 empty] | 2026-03-30 | 2 | 279.7328 | 688.6257 | 4921.049
[6 empty] | 2026-03-30 | 3 | 187.2468 | 546.6884 | 3652.7139
[6 empty] | 2026-03-30 | 4 | 184.4553 | 467.1457 | 3578.0121
[6 empty] | 2026-03-30 | 5 | 304.6249 | 368.0219 | 3493.6034
[6 empty] | 2026-03-30 | 6 | 314.8633 | 481.2673 | 3578.1539
[6 empty] | 2026-03-30 | 7 | 323.4542 | 510.0363 | 3596.39
[6 empty] | 2026-03-30 | 8 | 328.6439 | 688.1348 | 3427.9009
[6 empty] | 2026-03-30 | 9 | 286.8002 | 337.2264 | 3813.5292
[6 empty] | 2026-03-30 | 10 | 303.2229 | 290.844 | 3658.6534
[6 empty] | 2026-03-30 | 11 | 260.5217 | 330.4831 | 3836.8881
[6 empty] | 2026-03-30 | 12 | 259.3605 | 699.726 | 5758.0003
[6 empty] | 2026-03-30 | 13 | 289.0252 | 741.1891 | 5351.9237
[6 empty] | 2026-03-30 | 14 | 319.5483 | 836.5132 | 6117.1216
[6 empty] | 2026-03-30 | 15 | 323.2973 | 908.6445 | 6162.9458
[6 empty] | 2026-03-30 | 16 | 347.5346 | 996.7645 | 5995.9298
[6 empty] | 2026-03-30 | 17 | 346.8353 | 2992.4927 | 5967.0446
[6 empty] | 2026-03-30 | 18 | 364.2202 | 1182.2028 | 6607.0172
[6 empty] | 2026-03-30 | 19 | 387.1007 | 1292.2663 | 6522.9134
[6 empty] | 2026-03-30 | 20 | 422.3197 | 1292.3825 | 6598.1958
[6 empty] | 2026-03-30 | 21 | 426.4416 | 1292.4939 | 7959.6686
[6 empty] | 2026-03-30 | 22 | 398.0829 | 1292.1831 | 6686.4589
[6 empty] | 2026-03-30 | 23 | 404.007 | 1137.4774 | 6517.4889
[6 empty] | 2026-03-30 | 24 | 398.2256 | 1120.5342 | 5939.9725
[6 empty] | 2026-03-31 | 1 | 394.8014 | 844.4666 | 4841.7352
[6 empty] | 2026-03-31 | 2 | 374.3635 | 754.918 | 4893.443
[6 empty] | 2026-03-31 | 3 | 365.4687 | 732.8931 | 3679.0986
[6 empty] | 2026-03-31 | 4 | 364.228 | 721.38 | 3624.0547
[6 empty] | 2026-03-31 | 5 | 345.7502 | 721.4927 | 3683.0155
[6 empty] | 2026-03-31 | 6 | 359.6968 | 723.5495 | 3707.1331
[6 empty] | 2026-03-31 | 7 | 362.4645 | 1287.7789 | 3688.6806
[6 empty] | 2026-03-31 | 8 | 353.1935 | 749.2469 | 3576.0817
[6 empty] | 2026-03-31 | 9 | 325.5967 | 718.4532 | 3726.42
[6 empty] | 2026-03-31 | 10 | 318.0024 | 332.304 | 3842.0302
[6 empty] | 2026-03-31 | 11 | 272.2486 | 502.5933 | 3988.3601
[6 empty] | 2026-03-31 | 12 | 301.9082 | 740.9232 | 3804.5333
[6 empty] | 2026-03-31 | 13 | 279.8226 | 761.7257 | 4749.9111
[6 empty] | 2026-03-31 | 14 | 314.7601 | 835.3367 | 4869.7239
[6 empty] | 2026-03-31 | 15 | 336.7715 | 867.8797 | 5283.469
[6 empty] | 2026-03-31 | 16 | 358.5194 | 864.1147 | 5432.3715
[6 empty] | 2026-03-31 | 17 | 392.4521 | 946.3572 | 6174.4913
[6 empty] | 2026-03-31 | 18 | 390.6073 | 1166.8982 | 6438.9926
[6 empty] | 2026-03-31 | 19 | 387.9292 | 1410.4035 | 7011.1318
[6 empty] | 2026-03-31 | 20 | 432.838 | 1395.5367 | 7092.5613
[6 empty] | 2026-03-31 | 21 | 484.9944 | 1443.7569 | 8022.1151
[6 empty] | 2026-03-31 | 22 | 463.9002 | 1429.1637 | 7674.0668
[6 empty] | 2026-03-31 | 23 | 448.372 | 1102.0831 | 5975.7676
[6 empty] | 2026-03-31 | 24 | 415.7694 | 1098.2706 | 5684.863
[6 empty] | 2026-04-01 | 1 | 391.2239 | 1093.0928 | 3737.6667
[6 empty] | 2026-04-01 | 2 | 372.3034 | 740.2978 | 3607.5048
[6 empty] | 2026-04-01 | 3 | 353.4629 | 709.6848 | 3560.5479
[6 empty] | 2026-04-01 | 4 | 358.2865 | 698.7315 | 3572.9816
[6 empty] | 2026-04-01 | 5 | 360.8297 | 698.7931 | 3584.1579
[6 empty] | 2026-04-01 | 6 | 361.5421 | 709.8792 | 3561.2125
[6 empty] | 2026-04-01 | 7 | 382.2903 | 732.8605 | 3589.6527
[6 empty] | 2026-04-01 | 8 | 375.5234 | 688.5942 | 3359.3553
[6 empty] | 2026-04-01 | 9 | 276.708 | 490.2766 | 3475.6414
[6 empty] | 2026-04-01 | 10 | 270.1696 | 270.4442 | 3378.2131
[6 empty] | 2026-04-01 | 11 | 266.3574 | 448.7056 | 3622.4232
[6 empty] | 2026-04-01 | 12 | 302.6064 | 470.1481 | 3627.627
[6 empty] | 2026-04-01 | 13 | 303.8301 | 690.0361 | 3545.7708
[6 empty] | 2026-04-01 | 14 | 323.5483 | 698.6403 | 3809.4943
[6 empty] | 2026-04-01 | 15 | 347.1908 | 682.7536 | 3784.7045
[6 empty] | 2026-04-01 | 16 | 356.159 | 691.6211 | 3934.6143
[6 empty] | 2026-04-01 | 17 | 383.8934 | 699.8359 | 3778.3822
[6 empty] | 2026-04-01 | 18 | 407.9461 | 1001.3164 | 5122.0883
[6 empty] | 2026-04-01 | 19 | 429.4731 | 1657.2306 | 5096.8343
[6 empty] | 2026-04-01 | 20 | 611.5233 | 2296.7711 | 5065.1827
[6 empty] | 2026-04-01 | 21 | 477.1978 | 2427.2718 | 5054.3611
[6 empty] | 2026-04-01 | 22 | 443.8168 | 1693.3544 | 3786.9983
[6 empty] | 2026-04-01 | 23 | 443.1602 | 1062.7207 | 3696.1712
[6 empty] | 2026-04-01 | 24 | 430.047 | 1041.0837 | 3644.437
[6 empty] | 2026-04-02 | 1 | 436.6071 | 726.3381 | 3614.592
[6 empty] | 2026-04-02 | 2 | 439.7246 | 699.4625 | 3585.6618
[6 empty] | 2026-04-02 | 3 | 444.9646 | 688.8956 | 3552.9639
[6 empty] | 2026-04-02 | 4 | 420.9503 | 680.4317 | 3502.6212
[6 empty] | 2026-04-02 | 5 | 380.6127 | 680.7513 | 3466.0826
[6 empty] | 2026-04-02 | 6 | 389.6072 | 689.8058 | 3461.6118
[6 empty] | 2026-04-02 | 7 | 382.665 | 699.5402 | 3442.1255
[6 empty] | 2026-04-02 | 8 | 370.7465 | 447.2649 | 3508.9817
[6 empty] | 2026-04-02 | 9 | 349.7974 | 271.5517 | 3399.6626
[6 empty] | 2026-04-02 | 10 | 321.1601 | 194.3713 | 3359.749
[6 empty] | 2026-04-02 | 11 | 335.1742 | 230.782 | 3428.6292
[6 empty] | 2026-04-02 | 12 | 325.7812 | 450.1622 | 3393.5696
[6 empty] | 2026-04-02 | 13 | 354.9712 | 390.5733 | 3386.9817
[6 empty] | 2026-04-02 | 14 | 374.5094 | 299.1174 | 3297.0903
[6 empty] | 2026-04-02 | 15 | 390.3828 | 299.3961 | 3530.983
[6 empty] | 2026-04-02 | 16 | 399.2843 | 299.3706 | 3505.1199
[6 empty] | 2026-04-02 | 17 | 367.3161 | 300.3892 | 3551.441
[6 empty] | 2026-04-02 | 18 | 382.9807 | 488.481 | 3644.0287
[6 empty] | 2026-04-02 | 19 | 426.8623 | 720.8762 | 3617.4926
[6 empty] | 2026-04-02 | 20 | 448.7052 | 821.0531 | 3618.6367
[6 empty] | 2026-04-02 | 21 | 433.298 | 1110.0578 | 3697.9934
[6 empty] | 2026-04-02 | 22 | 429.7421 | 1095.6446 | 3673.6229
[6 empty] | 2026-04-02 | 23 | 439.4036 | 821.5518 | 3567.7989
[6 empty] | 2026-04-02 | 24 | 429.8435 | 720.6451 | 3548.5393
[6 empty] | 2026-04-03 | 1 | 389.0115 | 653.9278 | 3260.8288
[6 empty] | 2026-04-03 | 2 | 377.5578 | 375.8122 | 3220.4738
[6 empty] | 2026-04-03 | 3 | 365.1882 | 302.834 | 3181.1429
[6 empty] | 2026-04-03 | 4 | 376.62 | 302.5006 | 3078.5769
[6 empty] | 2026-04-03 | 5 | 366.5687 | 287.9298 | 3014.961
[6 empty] | 2026-04-03 | 6 | 362.7863 | 280.223 | 3214.5572
[6 empty] | 2026-04-03 | 7 | 348.4849 | 447.1016 | 3265.5384
[6 empty] | 2026-04-03 | 8 | 319.1365 | -300 | 3189.8224
[6 empty] | 2026-04-03 | 9 | -27.0419 | -39 | 3217.8053
[6 empty] | 2026-04-03 | 10 | 118.1161 | -39 | 3116.9225
[6 empty] | 2026-04-03 | 11 | 124.3396 | 0 | 3346.2807
[6 empty] | 2026-04-03 | 12 | 131.3695 | 160.8733 | 3511.5842
[6 empty] | 2026-04-03 | 13 | 120.7909 | 66.2994 | 3166.002
[6 empty] | 2026-04-03 | 14 | 190.91 | 176.6989 | 3814.8018
[6 empty] | 2026-04-03 | 15 | 202.0228 | 66.1711 | 5403.4152
[6 empty] | 2026-04-03 | 16 | 305.3208 | 160.6056 | 5514.0548
[6 empty] | 2026-04-03 | 17 | 334.9502 | 180.4888 | 5862.5585
[6 empty] | 2026-04-03 | 18 | 368.2874 | 298.6935 | 6589.2054
[6 empty] | 2026-04-03 | 19 | 387.2555 | 494.1355 | 7058.8173
[6 empty] | 2026-04-03 | 20 | 403.5177 | 649.3999 | 7058.371
[6 empty] | 2026-04-03 | 21 | 456.6345 | 662.2341 | 6549.3736
[6 empty] | 2026-04-03 | 22 | 578.6541 | 654.8418 | 6869.4905
[6 empty] | 2026-04-03 | 23 | 466.0132 | 648.6538 | 5657.2333
[6 empty] | 2026-04-03 | 24 | 420.9486 | 433.7948 | 5615.9112
[6 empty] | 2026-04-04 | 1 | 732.1626 | 646.0212 | 5477.0739
[6 empty] | 2026-04-04 | 2 | 528.6385 | 198.928 | 3664.5667
[6 empty] | 2026-04-04 | 3 | 513.3505 | 188.0565 | 3399.9551
[6 empty] | 2026-04-04 | 4 | 357.4052 | 173.974 | 3215.3833
[6 empty] | 2026-04-04 | 5 | 352.5763 | 157.539 | 3264.1162
[6 empty] | 2026-04-04 | 6 | 381.7691 | 157.4375 | 3292.5685
[6 empty] | 2026-04-04 | 7 | 363.305 | 191.9577 | 3330.149
[6 empty] | 2026-04-04 | 8 | 325.5174 | 65.2363 | 3308.6713
[6 empty] | 2026-04-04 | 9 | 207.961 | 66.338 | 3163.1003
[6 empty] | 2026-04-04 | 10 | 288.8234 | 66.5898 | 3237.4193
[6 empty] | 2026-04-04 | 11 | 290.4695 | 155.0289 | 3177.6956
[6 empty] | 2026-04-04 | 12 | 302.3351 | 156.4224 | 3299.1414
[6 empty] | 2026-04-04 | 13 | 299.5812 | 155.4187 | 3281.1485
[6 empty] | 2026-04-04 | 14 | 321.4023 | 154.8586 | 3276.6071
[6 empty] | 2026-04-04 | 15 | 346.536 | 173.4188 | 3700.8244
[6 empty] | 2026-04-04 | 16 | 386.9043 | 173.5102 | 3846.9886
[6 empty] | 2026-04-04 | 17 | 348.7884 | 197.0589 | 5620.7721
[6 empty] | 2026-04-04 | 18 | 562.6289 | 649.9762 | 6235.0782
[6 empty] | 2026-04-04 | 19 | 733.577 | 662.1904 | 6876.9564
[6 empty] | 2026-04-04 | 20 | 541.4855 | 669.8749 | 6874.1436
[6 empty] | 2026-04-04 | 21 | 524.9305 | 681.6413 | 6091.4586
[6 empty] | 2026-04-04 | 22 | 524.0526 | 662.0839 | 6568.3832
[6 empty] | 2026-04-04 | 23 | 531.6624 | 647.903 | 6616.6704
[6 empty] | 2026-04-04 | 24 | 797.501 | 640.9875 | 3821.2215
[6 empty] | 2026-04-05 | 1 | 657.2128 | 158.8111 | 5354.5711
[6 empty] | 2026-04-05 | 2 | 585.9338 | 203.4733 | 3522.8605
[6 empty] | 2026-04-05 | 3 | 418.7415 | 650.8054 | 3868.7427
[6 empty] | 2026-04-05 | 4 | 402.8558 | 642.9632 | 3386.1651
[6 empty] | 2026-04-05 | 5 | 397.0421 | 642.2902 | 3254.0687
[6 empty] | 2026-04-05 | 6 | 429.3297 | 636.5211 | 3294.2693
[6 empty] | 2026-04-05 | 7 | 379.7117 | 643.5006 | 3234.3779
[6 empty] | 2026-04-05 | 8 | 366.3734 | 228.2049 | 3209.5114
[6 empty] | 2026-04-05 | 9 | 308.0292 | 207.6741 | 3226.1828
[6 empty] | 2026-04-05 | 10 | 272.8356 | 212.6977 | 3108.9606
[6 empty] | 2026-04-05 | 11 | 270.6602 | 236.7277 | 3238.4697
[6 empty] | 2026-04-05 | 12 | 296.9735 | 213.2766 | 3269.5135
[6 empty] | 2026-04-05 | 13 | 272.2282 | 207.1662 | 3111.6426
[6 empty] | 2026-04-05 | 14 | 292.6989 | 229.6651 | 3242.0718
[6 empty] | 2026-04-05 | 15 | 325.9504 | 258.5468 | 3320.215
[6 empty] | 2026-04-05 | 16 | 346.903 | 497.5604 | 4235.7881
[6 empty] | 2026-04-05 | 17 | 363.5485 | 195.2915 | 5319.0196
[6 empty] | 2026-04-05 | 18 | 539.0387 | 155.2455 | 6599.7004
[6 empty] | 2026-04-05 | 19 | 653.0545 | 211.2028 | 6507.6049
[6 empty] | 2026-04-05 | 20 | 692.6071 | 223.5191 | 6088.1118
[6 empty] | 2026-04-05 | 21 | 521.4312 | 313.5175 | 6711.9057
[6 empty] | 2026-04-05 | 22 | 629.7575 | 212.03 | 6165.9151
[6 empty] | 2026-04-05 | 23 | 545.9707 | 195.6692 | 5767.184
[6 empty] | 2026-04-05 | 24 | 677.8528 | 156.7902 | 5498.4397
[6 empty] | 2026-04-06 | 1 | 502.094 | 996.7889 | 6173.6509
[6 empty] | 2026-04-06 | 2 | 354.3394 | 319.3304 | 5195.8497
[6 empty] | 2026-04-06 | 3 | 340.3349 | 224.266 | 5212.6214
[6 empty] | 2026-04-06 | 4 | 332.6223 | 229.5074 | 3439.9433
[6 empty] | 2026-04-06 | 5 | 341.3757 | 300.0198 | 3439.6337
[6 empty] | 2026-04-06 | 6 | 342.1595 | 657.526 | 4953.8937
[6 empty] | 2026-04-06 | 7 | 350.8266 | 642.7037 | 5076.3756
[6 empty] | 2026-04-06 | 8 | 362.5659 | 384.0701 | 5278.6702
[6 empty] | 2026-04-06 | 9 | 382.6206 | 206.8671 | 4972.0287
[6 empty] | 2026-04-06 | 10 | 384.0033 | 317.7332 | 5162.6001
[6 empty] | 2026-04-06 | 11 | 383.1436 | 316.2866 | 4963.1114
[6 empty] | 2026-04-06 | 12 | 387.0575 | 394.6542 | 4311.4688
[6 empty] | 2026-04-06 | 13 | 397.2108 | 478.1571 | 5341.3503
[6 empty] | 2026-04-06 | 14 | 396.3276 | 2430.8627 | 5608.128
[6 empty] | 2026-04-06 | 15 | 406.6819 | 3564.576 | 5676.1246
[6 empty] | 2026-04-06 | 16 | 458.4271 | 3996.6873 | 6178.2796
[6 empty] | 2026-04-06 | 17 | 486.5909 | 653.6714 | 6958.1077
[6 empty] | 2026-04-06 | 18 | 551.6933 | 713.1586 | 7512.8925
[6 empty] | 2026-04-06 | 19 | 537.872 | 1074.2083 | 7691.5768
[6 empty] | 2026-04-06 | 20 | 1168.9327 | 1110.2792 | 7848.7699
[6 empty] | 2026-04-06 | 21 | 1210.1571 | 1351.3348 | 7282.5752
[6 empty] | 2026-04-06 | 22 | 1084.6243 | 1063.4022 | 7530.9842
[6 empty] | 2026-04-06 | 23 | 567.9474 | 782.1641 | 7605.4917
[6 empty] | 2026-04-06 | 24 | 692.6717 | 682.6293 | 7143.7257
[6 empty] | 2026-04-07 | 1 | 554.6712 | 661.2367 | 7084.3291
[6 empty] | 2026-04-07 | 2 | 485.7598 | 646.8634 | 5687.6495
[6 empty] | 2026-04-07 | 3 | 394.4456 | 415.7184 | 5079.3445
[6 empty] | 2026-04-07 | 4 | 395.1944 | 228.3823 | 5123.3907
[6 empty] | 2026-04-07 | 5 | 402.3405 | 212.2886 | 3591.3564
[6 empty] | 2026-04-07 | 6 | 396.8575 | 316.4292 | 5711.9676
[6 empty] | 2026-04-07 | 7 | 394.8271 | 209.151 | 6368.2358
[6 empty] | 2026-04-07 | 8 | 376.7534 | 182.3213 | 6550.9171
[6 empty] | 2026-04-07 | 9 | 382.0302 | 151.8831 | 5660.622
[6 empty] | 2026-04-07 | 10 | 375.4517 | 170.0553 | 5535.2647
[6 empty] | 2026-04-07 | 11 | 378.9836 | 189.0774 | 5624.2813
[6 empty] | 2026-04-07 | 12 | 382.2948 | 206.5249 | 5669.3503
[6 empty] | 2026-04-07 | 13 | 373.4967 | 317.1476 | 6619.1654
[6 empty] | 2026-04-07 | 14 | 384.7244 | 500.1496 | 7463.3904
[6 empty] | 2026-04-07 | 15 | 386.5969 | 670.7839 | 7276.1172
[6 empty] | 2026-04-07 | 16 | 473.8706 | 686.2899 | 7479.3166
[6 empty] | 2026-04-07 | 17 | 497.782 | 685.6229 | 7534.2496
[6 empty] | 2026-04-07 | 18 | 486.9145 | 718.7745 | 7647.4142
[6 empty] | 2026-04-07 | 19 | 541.5557 | 807.524 | 7778.5942
[6 empty] | 2026-04-07 | 20 | 538.7721 | 814.814 | 7333.9175
[6 empty] | 2026-04-07 | 21 | 530.6185 | 1357.3386 | 7551.0266
[6 empty] | 2026-04-07 | 22 | 501.9222 | 1041.1106 | 7839.6666
[6 empty] | 2026-04-07 | 23 | 517.2224 | 1301.1499 | 7804.9567
[6 empty] | 2026-04-07 | 24 | 498.2821 | 796.3625 | 7668.0155
[6 empty] | 2026-04-08 | 1 | 469.4381 | 646.5424 | 7066.2975
[6 empty] | 2026-04-08 | 2 | 366.8157 | 375.5354 | 6275.8355
[6 empty] | 2026-04-08 | 3 | 356.9686 | 286.0796 | 5555.2521
[6 empty] | 2026-04-08 | 4 | 353.8395 | 257.01 | 5508.1828
[6 empty] | 2026-04-08 | 5 | 346.0066 | 251.5574 | 5537.7871
[6 empty] | 2026-04-08 | 6 | 353.0597 | 256.616 | 5405.9206
[6 empty] | 2026-04-08 | 7 | 358.0673 | 263.5872 | 5153.7601
[6 empty] | 2026-04-08 | 8 | 353.6547 | 244.0063 | 5350.0724
[6 empty] | 2026-04-08 | 9 | 339.8741 | 170.4437 | 3469.9814
[6 empty] | 2026-04-08 | 10 | 327.7738 | 169.9951 | 5992.5855
[6 empty] | 2026-04-08 | 11 | 330.4568 | 229.7731 | 3506.3323
[6 empty] | 2026-04-08 | 12 | 327.69 | 251.1593 | 3255.3032
[6 empty] | 2026-04-08 | 13 | 331.7599 | 288.7572 | 3377.6841
[6 empty] | 2026-04-08 | 14 | 343.1694 | 282.69 | 3448.0107
[6 empty] | 2026-04-08 | 15 | 357.4069 | 270.3292 | 3719.3615
[6 empty] | 2026-04-08 | 16 | 367.4796 | 388.9309 | 3567.3953
[6 empty] | 2026-04-08 | 17 | 379.6836 | 486.8199 | 3546.2357
[6 empty] | 2026-04-08 | 18 | 397.9807 | 703.3142 | 3613.6022
[6 empty] | 2026-04-08 | 19 | 438.3348 | 721.6818 | 3451.5848
[6 empty] | 2026-04-08 | 20 | 470.427 | 732.5155 | 3475.1022
[6 empty] | 2026-04-08 | 21 | 429.6671 | 732.5348 | 3434.2622
[6 empty] | 2026-04-08 | 22 | 412.7791 | 702.0864 | 3474.3509
[6 empty] | 2026-04-08 | 23 | 418.8158 | 682.6184 | 3402.0559
[6 empty] | 2026-04-08 | 24 | 411.083 | 416.6485 | 3341.5876
[6 empty] | 2026-04-09 | 1 | 439.2589 | 298.9695 | 3334.3072
[6 empty] | 2026-04-09 | 2 | 398.1425 | 293.8182 | 3230.0619
[6 empty] | 2026-04-09 | 3 | 403.2521 | 150.6908 | 3091.9127
[6 empty] | 2026-04-09 | 4 | 390.3212 | 148.591 | 3090.6184
[6 empty] | 2026-04-09 | 5 | 382.5615 | 148.1576 | 3100.8876
[6 empty] | 2026-04-09 | 6 | 386.1264 | 147.9696 | 3111.1975
[6 empty] | 2026-04-09 | 7 | 393.5103 | 151.3089 | 3144.7598
[6 empty] | 2026-04-09 | 8 | 390.3294 | 146.3758 | 3154.1429
[6 empty] | 2026-04-09 | 9 | 370.99 | 65.8666 | 3075.9544
[6 empty] | 2026-04-09 | 10 | 358.7542 | 66.5048 | 3213.3651
[6 empty] | 2026-04-09 | 11 | 375.7596 | 144.9736 | 3194.4806
[6 empty] | 2026-04-09 | 12 | 384.8091 | 145.1158 | 3277.0918
[6 empty] | 2026-04-09 | 13 | 376.5161 | 202.6646 | 3308.0095
[6 empty] | 2026-04-09 | 14 | 393.1629 | 300.2713 | 3305.5179
[6 empty] | 2026-04-09 | 15 | 379.8506 | 302.5798 | 3351.8951
[6 empty] | 2026-04-09 | 16 | 394.6083 | 322.364 | 3358.0242
[6 empty] | 2026-04-09 | 17 | 409.6191 | 441.8905 | 3306.7943
[6 empty] | 2026-04-09 | 18 | 423.2873 | 687.3087 | 3416.7955
[6 empty] | 2026-04-09 | 19 | 453.863 | 695.5483 | 3348.1761
[6 empty] | 2026-04-09 | 20 | 457.7213 | 815.7659 | 3344.0532
[6 empty] | 2026-04-09 | 21 | 478.552 | 1150.4211 | 3343.6898
[6 empty] | 2026-04-09 | 22 | 435.4066 | 734.0645 | 3400.5495
[6 empty] | 2026-04-09 | 23 | 418.255 | 695.4383 | 3319.6175
[6 empty] | 2026-04-09 | 24 | 473.0164 | 468.4982 | 3305.3049
[6 empty] | 2026-04-10 | 1 | 417.2255 | 710.4384 | 3129.2646
[6 empty] | 2026-04-10 | 2 | 408.3901 | 690.0844 | 3025.477
[6 empty] | 2026-04-10 | 3 | 408.758 | 671.1926 | 2960.684
[6 empty] | 2026-04-10 | 4 | 396.1793 | 411.7964 | 2958.9754
[6 empty] | 2026-04-10 | 5 | 397.328 | 410.4717 | 2882.2975
[6 empty] | 2026-04-10 | 6 | 393.8111 | 410.585 | 2882.2745
[6 empty] | 2026-04-10 | 7 | 399.0958 | 451.1905 | 2913.1177
[6 empty] | 2026-04-10 | 8 | 394.5031 | 393.1589 | 2789.3685
[6 empty] | 2026-04-10 | 9 | 369.0957 | 299.8334 | 2916.7968
[6 empty] | 2026-04-10 | 10 | 359.7386 | 326.431 | 2940.4725
[6 empty] | 2026-04-10 | 11 | 360.754 | 411.3569 | 2808.8927
[6 empty] | 2026-04-10 | 12 | 363.6936 | 497.8447 | 2788.8846
[6 empty] | 2026-04-10 | 13 | 363.0222 | 405.1068 | 2874.1383
[6 empty] | 2026-04-10 | 14 | 359.5539 | 413.6724 | 2850.2122
[6 empty] | 2026-04-10 | 15 | 371.8507 | 420.6215 | 3064.5218
[6 empty] | 2026-04-10 | 16 | 380.9142 | 671.9755 | 3062.5423
[6 empty] | 2026-04-10 | 17 | 406.8789 | 672.2263 | 3103.4235
[6 empty] | 2026-04-10 | 18 | 414.6502 | 708.4637 | 3279.9776
[6 empty] | 2026-04-10 | 19 | 415.1239 | 1028.3744 | 3139.0485
[6 empty] | 2026-04-10 | 20 | 637.1967 | 1067.5014 | 3162.256
[6 empty] | 2026-04-10 | 21 | 637.775 | 1074.9947 | 3234.7064
[6 empty] | 2026-04-10 | 22 | 446.8816 | 1047.138 | 3107.8308
[6 empty] | 2026-04-10 | 23 | 493.9962 | 804.874 | 3106.8986
[6 empty] | 2026-04-10 | 24 | 480.5755 | 708.657 | 3092.6666
[6 empty] | 2026-04-11 | 1 | 439.1973 | 309.1413 | 3157.503
[6 empty] | 2026-04-11 | 2 | 560.6511 | 290.7932 | 3171.4809
[6 empty] | 2026-04-11 | 3 | 553.6116 | 272.4688 | 3005.9596
[6 empty] | 2026-04-11 | 4 | 418.6895 | 246.5367 | 2853.8903
[6 empty] | 2026-04-11 | 5 | 897.1877 | 192.3637 | 3091.5024
[6 empty] | 2026-04-11 | 6 | 610.0718 | 141.0615 | 2840.9732
[6 empty] | 2026-04-11 | 7 | 582.6163 | 100.6656 | 2827.7669
[6 empty] | 2026-04-11 | 8 | 381.1796 | 114.4164 | 2984.7225
[6 empty] | 2026-04-11 | 9 | 326.1747 | 125.7697 | 3069.3142
[6 empty] | 2026-04-11 | 10 | 298.2749 | 129.2836 | 3066.8769
[6 empty] | 2026-04-11 | 11 | 309.7358 | 130.7322 | 2914.6572
[6 empty] | 2026-04-11 | 12 | 322.6272 | 133.4986 | 3076.3922
[6 empty] | 2026-04-11 | 13 | 320.0754 | 197.2196 | 3167.9979
[6 empty] | 2026-04-11 | 14 | 336.8461 | 359.4423 | 3026.9639
[6 empty] | 2026-04-11 | 15 | 322.3901 | 291.3991 | 3194.5864
[6 empty] | 2026-04-11 | 16 | 346.7925 | 380.6494 | 3194.1085
[6 empty] | 2026-04-11 | 17 | 354.7749 | 432.4588 | 3205.4616
[6 empty] | 2026-04-11 | 18 | 452.8868 | 526.8262 | 3234.9828
[6 empty] | 2026-04-11 | 19 | 485.9406 | 489.4391 | 3234.0973
[6 empty] | 2026-04-11 | 20 | 534.9282 | 503.4287 | 3262.4738
[6 empty] | 2026-04-11 | 21 | 559.2768 | 1054.6339 | 3272.8512
[6 empty] | 2026-04-11 | 22 | 519.6668 | 408.911 | 3192.4905
[6 empty] | 2026-04-11 | 23 | 392.9488 | 298.8284 | 3253.3958
[6 empty] | 2026-04-11 | 24 | 403.3323 | 255.8057 | 3118.6529
[6 empty] | 2026-04-12 | 1 | 518.0957 | 241.9007 | 3121.9247
[6 empty] | 2026-04-12 | 2 | 436.2054 | 257.4414 | 3068.1766
[6 empty] | 2026-04-12 | 3 | 440.6882 | 177.3594 | 3063.327
[6 empty] | 2026-04-12 | 4 | 375.2027 | 133.5862 | 3078.5713
[6 empty] | 2026-04-12 | 5 | 544.5234 | 388.279 | 3054.384
[6 empty] | 2026-04-12 | 6 | 514.5685 | 256.0379 | 3052.8487
[6 empty] | 2026-04-12 | 7 | 359.2936 | 177.7623 | 2984.551
[6 empty] | 2026-04-12 | 8 | 261.718 | 64.5775 | 2827.2565
[6 empty] | 2026-04-12 | 9 | 184.1676 | 0 | 2792.8112
[6 empty] | 2026-04-12 | 10 | 109.5996 | 64.9664 | 2845.5873
[6 empty] | 2026-04-12 | 11 | 104.293 | 65.3627 | 2830.8208
[6 empty] | 2026-04-12 | 12 | 119.1999 | 65.6181 | 2918.2131
[6 empty] | 2026-04-12 | 13 | 121.2698 | 65.6413 | 2717.9117
[6 empty] | 2026-04-12 | 14 | 210.7059 | 65.6302 | 2837.6193
[6 empty] | 2026-04-12 | 15 | 265.5562 | 65.6853 | 2814.3187
[6 empty] | 2026-04-12 | 16 | 309.7274 | 65.8655 | 2847.7586
[6 empty] | 2026-04-12 | 17 | 369.581 | 100.7965 | 2990.0751
[6 empty] | 2026-04-12 | 18 | 351.452 | 175.7526 | 3201.9683
[6 empty] | 2026-04-12 | 19 | 364.6149 | 112.6959 | 3422.6366
[6 empty] | 2026-04-12 | 20 | 475.7593 | 178.5321 | 4972.952
[6 empty] | 2026-04-12 | 21 | 564.0004 | 251.1017 | 5233.8693
[6 empty] | 2026-04-12 | 22 | 555.8776 | 178.3327 | 3817.1123
[6 empty] | 2026-04-12 | 23 | 575.6914 | 121.869 | 3601.0788
[6 empty] | 2026-04-12 | 24 | 442.1756 | 90.1811 | 3121.1575
[6 empty] | 2026-04-13 | 1 | 335.7361 | 100.3854 | 3186.358
[6 empty] | 2026-04-13 | 2 | 337.1239 | -697.71 | 3051.4057
[6 empty] | 2026-04-13 | 3 | 315.9822 | 255.453 | 3044.5539
[6 empty] | 2026-04-13 | 4 | 313.3778 | 255.387 | 3018.4995
[6 empty] | 2026-04-13 | 5 | 317.9665 | 263.1994 | 3008.698
[6 empty] | 2026-04-13 | 6 | 317.8192 | -648.48 | 3017.2311
[6 empty] | 2026-04-13 | 7 | 340.2204 | 243.0288 | 3023.4507
[6 empty] | 2026-04-13 | 8 | 332.5603 | 243.3105 | 3028.56
[6 empty] | 2026-04-13 | 9 | 324.2955 | 118.6676 | 3054.0831
[6 empty] | 2026-04-13 | 10 | 323.543 | 192.652 | 3088.1487
[6 empty] | 2026-04-13 | 11 | 326.4943 | 129.7786 | 3038.758
[6 empty] | 2026-04-13 | 12 | 321.6182 | 199.5195 | 3047.9652
[6 empty] | 2026-04-13 | 13 | 289.3681 | 148.5953 | 3077.6556
[6 empty] | 2026-04-13 | 14 | 317.6361 | 144.8719 | 3127.035
[6 empty] | 2026-04-13 | 15 | 330.0719 | 149.2075 | 3186.0327
[6 empty] | 2026-04-13 | 16 | 345.8784 | 156.3347 | 3229.0372
[6 empty] | 2026-04-13 | 17 | 348.7577 | 154.9082 | 4928.9776
[6 empty] | 2026-04-13 | 18 | 368.996 | 157.7062 | 5297.1638
[6 empty] | 2026-04-13 | 19 | 374.9326 | 186.6036 | 5141.8967
[6 empty] | 2026-04-13 | 20 | 549.182 | 277.2717 | 5257.7875
[6 empty] | 2026-04-13 | 21 | 575.9751 | 281.9308 | 3860.8162
[6 empty] | 2026-04-13 | 22 | 421.0007 | 990.2744 | 3915.3707
[6 empty] | 2026-04-13 | 23 | 392.3755 | 251.9362 | 3320.0905
[6 empty] | 2026-04-13 | 24 | 374.1132 | 132.9006 | 3126.553
[6 empty] | 2026-04-14 | 1 | 592.9466 | 155.7004 | 6048.5587
[6 empty] | 2026-04-14 | 2 | 488.8846 | 146.524 | 3157.9572
[6 empty] | 2026-04-14 | 3 | 380.4723 | 90.9665 | 3067.595
[6 empty] | 2026-04-14 | 4 | 360.2364 | 81.1332 | 3051.2297
[6 empty] | 2026-04-14 | 5 | 361.9979 | 236.5012 | 3070.0979
[6 empty] | 2026-04-14 | 6 | 373.1015 | 274.2026 | 3054.6391
[6 empty] | 2026-04-14 | 7 | 386.5462 | 216.1073 | 3047.0373
[6 empty] | 2026-04-14 | 8 | 365.2855 | 141.2918 | 3048.9257
[6 empty] | 2026-04-14 | 9 | 349.1826 | 140.3013 | 3067.1282
[6 empty] | 2026-04-14 | 10 | 337.6355 | 134.7953 | 3053.7907
[6 empty] | 2026-04-14 | 11 | 328.6974 | 120.2474 | 3106.3791
[6 empty] | 2026-04-14 | 12 | 337.7224 | 235.1852 | 3101.5478
[6 empty] | 2026-04-14 | 13 | 333.659 | 136.7239 | 3321.2015
[6 empty] | 2026-04-14 | 14 | 342.9509 | 126.2228 | 3533.421
[6 empty] | 2026-04-14 | 15 | 350.4977 | 141.1204 | 3467.7181
[6 empty] | 2026-04-14 | 16 | 370.2281 | 136.9939 | 3231.7085
[6 empty] | 2026-04-14 | 17 | 361.029 | 144.8889 | 4934.9369
[6 empty] | 2026-04-14 | 18 | 471.9027 | 279.4359 | 5317.8544
[6 empty] | 2026-04-14 | 19 | 560.8113 | 374.8628 | 5166.5045
[6 empty] | 2026-04-14 | 20 | 813.3348 | 382.8471 | 5181.6737
[6 empty] | 2026-04-14 | 21 | 912.4872 | 647.6519 | 5226.1764
[6 empty] | 2026-04-14 | 22 | 758.2925 | 399.2782 | 4853.6614
[6 empty] | 2026-04-14 | 23 | 676.4686 | 379.7664 | 5200.1042
[6 empty] | 2026-04-14 | 24 | 686.8695 | 252.5056 | 3186.283
[6 empty] | 2026-04-15 | 1 | 609.8539 | 157.8495 | 4144.2919
[6 empty] | 2026-04-15 | 2 | 530.4225 | 99.564 | 3362.6746
[6 empty] | 2026-04-15 | 3 | 387.5001 | 90.4011 | 3350.6272
[6 empty] | 2026-04-15 | 4 | 387.6194 | 90.377 | 3323.4903
[6 empty] | 2026-04-15 | 5 | 388.504 | 90.4297 | 3338.6769
[6 empty] | 2026-04-15 | 6 | 394.0101 | 99.6239 | 3338.0518
[6 empty] | 2026-04-15 | 7 | 390.732 | 120.9192 | 3249.7798
[6 empty] | 2026-04-15 | 8 | 363.5559 | 103.7545 | 3207.6121
[6 empty] | 2026-04-15 | 9 | 354.5719 | 104.9839 | 3158.9815
[6 empty] | 2026-04-15 | 10 | 347.4271 | 105.7864 | 3412.407
[6 empty] | 2026-04-15 | 11 | 361.0248 | 108.8991 | 3443.9249
[6 empty] | 2026-04-15 | 12 | 370.2574 | 192.6127 | 3498.4031
[6 empty] | 2026-04-15 | 13 | 361.5355 | 128.4469 | 3761.1227
[6 empty] | 2026-04-15 | 14 | 377.9872 | 128.5124 | 3841.7409
[6 empty] | 2026-04-15 | 15 | 362.1197 | 121.6003 | 3640.5526
[6 empty] | 2026-04-15 | 16 | 392.3569 | 116.6578 | 3555.6612
[6 empty] | 2026-04-15 | 17 | 398.8174 | 124.2848 | 5170.2431
[6 empty] | 2026-04-15 | 18 | 399.6849 | 233.0828 | 5386.6789
[6 empty] | 2026-04-15 | 19 | 448.0603 | 332.6851 | 5769.9292
[6 empty] | 2026-04-15 | 20 | 1332.3414 | 585.1051 | 5467.0851
[6 empty] | 2026-04-15 | 21 | 1264.0222 | 606.5184 | 5707.5155
[6 empty] | 2026-04-15 | 22 | 735.9747 | 586.6923 | 5451.5681
[6 empty] | 2026-04-15 | 23 | 481.562 | 288.3776 | 5276.2137
[6 empty] | 2026-04-15 | 24 | 579.3269 | 191.5252 | 4080.608
[6 empty] | 2026-04-16 | 1 | 403.7267 | 100.9442 | 3517.4899
[6 empty] | 2026-04-16 | 2 | 376.211 | 90.3299 | 5987.704
[6 empty] | 2026-04-16 | 3 | 381.4032 | 100.2675 | 3203.4412
[6 empty] | 2026-04-16 | 4 | 372.1206 | 191.6758 | 3100.832
[6 empty] | 2026-04-16 | 5 | 370.4784 | 191.8636 | 3056.61
[6 empty] | 2026-04-16 | 6 | 372.6269 | 198.816 | 3056.3345
[6 empty] | 2026-04-16 | 7 | 376.0039 | 207.4034 | 5354.3408
[6 empty] | 2026-04-16 | 8 | 354.5377 | 190.0378 | 3095.3115
[6 empty] | 2026-04-16 | 9 | 332.1507 | 111.3166 | 3096.339
[6 empty] | 2026-04-16 | 10 | 305.2452 | 111.7339 | 3192.9969
[6 empty] | 2026-04-16 | 11 | 279.7238 | 233.6917 | 3272.4533
[6 empty] | 2026-04-16 | 12 | 286.1095 | 191.3001 | 3313.7679
[6 empty] | 2026-04-16 | 13 | 291.6488 | 128.6593 | 3495.2219
[6 empty] | 2026-04-16 | 14 | 352.088 | 131.1928 | 3357.5775
[6 empty] | 2026-04-16 | 15 | 323.9035 | 124.6897 | 3422.2123
[6 empty] | 2026-04-16 | 16 | 362.2234 | 125.9442 | 3504.1863
[6 empty] | 2026-04-16 | 17 | 336.4047 | 128.4673 | 3731.2541
[6 empty] | 2026-04-16 | 18 | 340.7963 | 220.4432 | 5045.4543
[6 empty] | 2026-04-16 | 19 | 382.5139 | 582.831 | 4828.5621
[6 empty] | 2026-04-16 | 20 | 611.5536 | 583.0077 | 5146.0009
[6 empty] | 2026-04-16 | 21 | 653.7413 | 605.1616 | 5232.8426
[6 empty] | 2026-04-16 | 22 | 411.7662 | 583.5056 | 3992.5878
[6 empty] | 2026-04-16 | 23 | 377.5062 | 244.566 | 5091.5816
[6 empty] | 2026-04-16 | 24 | 377.4688 | 193.5258 | 3237.9281
[6 empty] | 2026-04-17 | 1 | 461.327 | 99.7482 | 3677.7204
[6 empty] | 2026-04-17 | 2 | 537.2397 | 90.3476 | 3354.3103
[6 empty] | 2026-04-17 | 3 | 379.5054 | 100.0005 | 3096.0908
[6 empty] | 2026-04-17 | 4 | 357.0485 | 175.5693 | 3009.6843
[6 empty] | 2026-04-17 | 5 | 354.0356 | 175.7613 | 3053.1152
[6 empty] | 2026-04-17 | 6 | 367.3063 | 184.7817 | 3053.0919
[6 empty] | 2026-04-17 | 7 | 389.1924 | 235.7741 | 3058.1421
[6 empty] | 2026-04-17 | 8 | 348.3313 | 171.9144 | 3061.0183
[6 empty] | 2026-04-17 | 9 | 353.7178 | 103.0224 | 3040.4999
[6 empty] | 2026-04-17 | 10 | 304.2877 | 104.1515 | 3074.1231
[6 empty] | 2026-04-17 | 11 | 294.5594 | 441.5266 | 3021.5487
[6 empty] | 2026-04-17 | 12 | 316.167 | 236.2094 | 3091.0417
[6 empty] | 2026-04-17 | 13 | 305.4654 | 173.9048 | 3142.8855
[6 empty] | 2026-04-17 | 14 | 330.1177 | 94.7557 | 3265.8467
[6 empty] | 2026-04-17 | 15 | 362.294 | 93.077 | 3376.0331
[6 empty] | 2026-04-17 | 16 | 498.9106 | 92.0982 | 4900.8931
[6 empty] | 2026-04-17 | 17 | 536.8846 | 91.9911 | 5144.2365
[6 empty] | 2026-04-17 | 18 | 503.3325 | 180.9426 | 5165.6506
[6 empty] | 2026-04-17 | 19 | 528.4468 | 286.3728 | 5365.4805
[6 empty] | 2026-04-17 | 20 | 857.4392 | 382.2375 | 5515.5242
[6 empty] | 2026-04-17 | 21 | 630.9796 | 580.6547 | 5345.1889
[6 empty] | 2026-04-17 | 22 | 513.324 | 383.6008 | 5274.3083
[6 empty] | 2026-04-17 | 23 | 469.1569 | 191.8121 | 4755.3584
[6 empty] | 2026-04-17 | 24 | 429.9711 | 950.5358 | 3872.6481
[6 empty] | 2026-04-18 | 1 | 429.7208 | 410.1472 | 3094.5689
[6 empty] | 2026-04-18 | 2 | 539.3825 | 597.4041 | 2994.993
[6 empty] | 2026-04-18 | 3 | 410.3129 | 371.2689 | 2962.419
[6 empty] | 2026-04-18 | 4 | 476.3877 | 302.5095 | 2964.9228
[6 empty] | 2026-04-18 | 5 | 479.0689 | 248.6565 | 2945.7295
[6 empty] | 2026-04-18 | 6 | 403.716 | 302.0648 | 2960.7625
[6 empty] | 2026-04-18 | 7 | 393.056 | 301.531 | 2942.1041
[6 empty] | 2026-04-18 | 8 | 362.1149 | 246.9563 | 2926.6311
[6 empty] | 2026-04-18 | 9 | 335.6619 | 175.9439 | 2889.2557
[6 empty] | 2026-04-18 | 10 | 346.484 | 180.0646 | 2797.117
[6 empty] | 2026-04-18 | 11 | 351.4659 | 182.0468 | 2901.0132
[6 empty] | 2026-04-18 | 12 | 347.618 | 141.2266 | 3184.9181
[6 empty] | 2026-04-18 | 13 | 353.8834 | 166.5529 | 3312.7369
[6 empty] | 2026-04-18 | 14 | 351.5428 | 179.3382 | 3170.9802
[6 empty] | 2026-04-18 | 15 | 354.1096 | 190.4793 | 3197.568
[6 empty] | 2026-04-18 | 16 | 359.9674 | 200.0607 | 3060.6944
[6 empty] | 2026-04-18 | 17 | 368.2329 | 195.426 | 3472.008
[6 empty] | 2026-04-18 | 18 | 406.2541 | 338.7067 | 3842.9412
[6 empty] | 2026-04-18 | 19 | 426.5323 | 538.3319 | 4938.7333
[6 empty] | 2026-04-18 | 20 | 534.9761 | 538.5302 | 3919.5613
[6 empty] | 2026-04-18 | 21 | 438.553 | 547.9383 | 5941.9458
[6 empty] | 2026-04-18 | 22 | 484.4893 | 381.7147 | 3083.9978
[6 empty] | 2026-04-18 | 23 | 577.5083 | 282.2569 | 3064.1214
[6 empty] | 2026-04-18 | 24 | 444.9991 | 194.9138 | 3033.8161
[6 empty] | 2026-04-19 | 1 | 356.8586 | 202.294 | 3108.7536
[6 empty] | 2026-04-19 | 2 | 330.1631 | 192.814 | 3073.9198
[6 empty] | 2026-04-19 | 3 | 444.2267 | 184.9075 | 3037.3434
[6 empty] | 2026-04-19 | 4 | 341.834 | 179.4124 | 2777.2236
[6 empty] | 2026-04-19 | 5 | 333.7545 | 171.1881 | 2930.9245
[6 empty] | 2026-04-19 | 6 | 335.9633 | 377.2037 | 3043.5847
[6 empty] | 2026-04-19 | 7 | 314.5254 | 212.1337 | 2961.576
[6 empty] | 2026-04-19 | 8 | 267.3678 | 100.1078 | 2592.1662
[6 empty] | 2026-04-19 | 9 | 197.9192 | 89.5119 | 2561.7045
[6 empty] | 2026-04-19 | 10 | 154.0232 | 89.4705 | 2506.1834
[6 empty] | 2026-04-19 | 11 | 112.2906 | 89.5995 | 2575.1916
[6 empty] | 2026-04-19 | 12 | 125.5741 | 98.8485 | 2685.5802
[6 empty] | 2026-04-19 | 13 | 152.3227 | 99.6894 | 2741.3588
[6 empty] | 2026-04-19 | 14 | 113.9629 | 135.0315 | 2708.7152
[6 empty] | 2026-04-19 | 15 | 172.89 | 138.8217 | 2783.6008
[6 empty] | 2026-04-19 | 16 | 244.6407 | 139.1115 | 2969.418
[6 empty] | 2026-04-19 | 17 | 303.4434 | 178.4519 | 3194.0524
[6 empty] | 2026-04-19 | 18 | 328.5496 | 205.5695 | 3166.7549
[6 empty] | 2026-04-19 | 19 | 335.2635 | 316.7713 | 3031.6778
[6 empty] | 2026-04-19 | 20 | 377.8703 | 539.8696 | 3040.8487
[6 empty] | 2026-04-19 | 21 | 369.3021 | 540.9189 | 3263.3794
[6 empty] | 2026-04-19 | 22 | 357.4297 | 317.3195 | 3113.8265
[6 empty] | 2026-04-19 | 23 | 375.0346 | 200.3858 | 3065.9565
[6 empty] | 2026-04-19 | 24 | 360.5035 | 215.3737 | 3049.9276
[6 empty] | 2026-04-20 | 1 | 323.3542 | 165.1338 | 3252.2813
[6 empty] | 2026-04-20 | 2 | 290.8336 | 118.0621 | 3111.0167
[6 empty] | 2026-04-20 | 3 | 314.215 | 98.9143 | 3091.8859
[6 empty] | 2026-04-20 | 4 | 310.1332 | 98.8117 | 3140.6946
[6 empty] | 2026-04-20 | 5 | 306.9157 | 98.9092 | 3166.0139
[6 empty] | 2026-04-20 | 6 | 322.8227 | 117.8702 | 3145.3936
[6 empty] | 2026-04-20 | 7 | 325.3433 | 186.7229 | 3404.5384
[6 empty] | 2026-04-20 | 8 | 321.264 | 279.8861 | 2903.5769
[6 empty] | 2026-04-20 | 9 | 302.5617 | 167.3349 | 3106.2299
[6 empty] | 2026-04-20 | 10 | 276.1489 | 167.2231 | 3144.7034
[6 empty] | 2026-04-20 | 11 | 274.932 | 184.6889 | 3593.788
[6 empty] | 2026-04-20 | 12 | 276.4729 | 187.5766 | 3283.6085
[6 empty] | 2026-04-20 | 13 | 270.2929 | 196.5153 | 3269.3628
[6 empty] | 2026-04-20 | 14 | 271.3472 | 199.3462 | 3547.1114
[6 empty] | 2026-04-20 | 15 | 295.123 | 187.9799 | 3549.4502
[6 empty] | 2026-04-20 | 16 | 289.4225 | 200.5856 | 3335.738
[6 empty] | 2026-04-20 | 17 | 328.846 | 250.8483 | 3599.8281
[6 empty] | 2026-04-20 | 18 | 322.5197 | 381.5296 | 5133.7744
[6 empty] | 2026-04-20 | 19 | 336.3245 | 375.8682 | 5238.8988
[6 empty] | 2026-04-20 | 20 | 409.3583 | 760.9394 | 5304.6637
[6 empty] | 2026-04-20 | 21 | 392.8845 | 768.4186 | 5370.3037
[6 empty] | 2026-04-20 | 22 | 376.3223 | 759.8571 | 3899.9424
[6 empty] | 2026-04-20 | 23 | 353.9307 | 761.672 | 3646.2578
[6 empty] | 2026-04-20 | 24 | 338.0006 | 198.2228 | 3294.438
[6 empty] | 2026-04-21 | 1 | 335.9846 | 201.0978 | 3261.6264
[6 empty] | 2026-04-21 | 2 | 330.7071 | 192.4394 | 3104.0471
[6 empty] | 2026-04-21 | 3 | 315.1851 | 178.4456 | 3200.0454
[6 empty] | 2026-04-21 | 4 | 315.5465 | 170.197 | 3047.9213
[6 empty] | 2026-04-21 | 5 | 315.9262 | 170.201 | 3089.5661
[6 empty] | 2026-04-21 | 6 | 325.2385 | 178.5039 | 3173.1981
[6 empty] | 2026-04-21 | 7 | 333.6889 | 186.9178 | 3212.3621
[6 empty] | 2026-04-21 | 8 | 331.2566 | 200.8835 | 3205.3412
[6 empty] | 2026-04-21 | 9 | 306.331 | 182.8629 | 3083.699
[6 empty] | 2026-04-21 | 10 | 289.9215 | 182.89 | 3127.4528
[6 empty] | 2026-04-21 | 11 | 291.1184 | 191.8941 | 3127.0335
[6 empty] | 2026-04-21 | 12 | 287.6822 | 192.6348 | 3100.8426
[6 empty] | 2026-04-21 | 13 | 280.7433 | 198.1531 | 3142.4016
[6 empty] | 2026-04-21 | 14 | 289.0262 | 199.5578 | 3136.6871
[6 empty] | 2026-04-21 | 15 | 311.9116 | 208.3393 | 3260.7842
[6 empty] | 2026-04-21 | 16 | 316.9832 | 216.0383 | 3348.3375
[6 empty] | 2026-04-21 | 17 | 327.6283 | 216.4066 | 3565.7344
[6 empty] | 2026-04-21 | 18 | 335.328 | 384.2103 | 3744.9568
[6 empty] | 2026-04-21 | 19 | 346.1187 | 746.8714 | 5160.2688
[6 empty] | 2026-04-21 | 20 | 611.5894 | 746.5343 | 5183.3917
[6 empty] | 2026-04-21 | 21 | 458.5471 | 747.5626 | 3674.0757
[6 empty] | 2026-04-21 | 22 | 395.9809 | 391.7295 | 3670.0169
[6 empty] | 2026-04-21 | 23 | 357.3049 | 295.8873 | 3569.1853
[6 empty] | 2026-04-21 | 24 | 459.7159 | 217.4823 | 3358.7819
[6 empty] | 2026-04-22 | 1 | 363.1657 | 240.6324 | 3465.6048
[6 empty] | 2026-04-22 | 2 | 331.0846 | 260.7076 | 3199.7964
[6 empty] | 2026-04-22 | 3 | 319.2242 | 230.4062 | 3030.8378
[6 empty] | 2026-04-22 | 4 | 312.4943 | 207.2811 | 2908.799
[6 empty] | 2026-04-22 | 5 | 338.0419 | 207.2729 | 2942.4098
[6 empty] | 2026-04-22 | 6 | 343.558 | 207.1914 | 3047.0115
[6 empty] | 2026-04-22 | 7 | 355.8836 | 231.0236 | 3063.8579
[6 empty] | 2026-04-22 | 8 | 332.0468 | 230.831 | 3069.0543
[6 empty] | 2026-04-22 | 9 | 326.9492 | 65.362 | 3039.8691
[6 empty] | 2026-04-22 | 10 | 334.6184 | 66.2535 | 3171.3601
[6 empty] | 2026-04-22 | 11 | 315.8338 | 195.4662 | 3049.1168
[6 empty] | 2026-04-22 | 12 | 305.8312 | 202.7422 | 3216.2221
[6 empty] | 2026-04-22 | 13 | 308.5296 | 202.0059 | 3533.5909
[6 empty] | 2026-04-22 | 14 | 310.625 | 195.5186 | 3767.5397
[6 empty] | 2026-04-22 | 15 | 309.8129 | 195.6928 | 5078.8547
[6 empty] | 2026-04-22 | 16 | 321.6002 | 206.1452 | 5078.8255
[6 empty] | 2026-04-22 | 17 | 391.0024 | 296.9129 | 5968.4688
[6 empty] | 2026-04-22 | 18 | 389.3763 | 423.0132 | 6081.4124
[6 empty] | 2026-04-22 | 19 | 423.2278 | 821.9413 | 6062.9695
[6 empty] | 2026-04-22 | 20 | 740.6103 | 688.2727 | 6262.4315
[6 empty] | 2026-04-22 | 21 | 493.4269 | 696.9557 | 6281.1022
[6 empty] | 2026-04-22 | 22 | 521.5596 | 669.0777 | 5545.758
[6 empty] | 2026-04-22 | 23 | 414.4905 | 393.985 | 4722.894
[6 empty] | 2026-04-22 | 24 | 355.1323 | 273.7382 | 3912.4963
[6 empty] | 2026-04-23 | 1 | 366.1797 | 790.4297 | 3643.3385
[6 empty] | 2026-04-23 | 2 | 354.6106 | 276.5084 | 3273.8763
[6 empty] | 2026-04-23 | 3 | 375.8266 | 248.2766 | 3009.9652
[6 empty] | 2026-04-23 | 4 | 366.9918 | 239.3047 | 3005.1864
[6 empty] | 2026-04-23 | 5 | 347.5581 | 238.0657 | 2987.5931
[6 empty] | 2026-04-23 | 6 | 344.8366 | 231.4548 | 3000.1978
[6 empty] | 2026-04-23 | 7 | 350.2789 | 237.2158 | 3008.0259
[6 empty] | 2026-04-23 | 8 | 311.7434 | 228.2917 | 2998.8448
[6 empty] | 2026-04-23 | 9 | 304.9669 | 188.5908 | 2968.2854
[6 empty] | 2026-04-23 | 10 | 307.5885 | 627.9496 | 3020.2191
[6 empty] | 2026-04-23 | 11 | 338.1436 | 647.2934 | 2993.8866
[6 empty] | 2026-04-23 | 12 | 300.0453 | 645.9533 | 2984.0967
[6 empty] | 2026-04-23 | 13 | 291.4345 | 233.6933 | 3341.0236
[6 empty] | 2026-04-23 | 14 | 302.3759 | 224.0716 | 3295.1234
[6 empty] | 2026-04-23 | 15 | 336.7042 | 222.643 | 5213.5982
[6 empty] | 2026-04-23 | 16 | 340.6228 | 241.0811 | 5424.0999
[6 empty] | 2026-04-23 | 17 | 353.9811 | 274.7476 | 5430.1557
[6 empty] | 2026-04-23 | 18 | 353.2969 | 679.1882 | 6898.3144
[6 empty] | 2026-04-23 | 19 | 378.5304 | 786.6866 | 6735.152
[6 empty] | 2026-04-23 | 20 | 740.5175 | 698.966 | 6861.8939
[6 empty] | 2026-04-23 | 21 | 786.2967 | 691.9729 | 5773.6238
[6 empty] | 2026-04-23 | 22 | 597.9424 | 666.3013 | 5848.6513
[6 empty] | 2026-04-23 | 23 | 600.8804 | 542.4121 | 5397.7033
[6 empty] | 2026-04-23 | 24 | 550.4385 | 356.5178 | 5138.7275
[6 empty] | 2026-04-24 | 1 | 403.5018 | 252.1344 | 3341.102
[6 empty] | 2026-04-24 | 2 | 363.1353 | 228.2697 | 3103.835
[6 empty] | 2026-04-24 | 3 | 341.553 | 218.3627 | 3030.289
[6 empty] | 2026-04-24 | 4 | 355.1408 | 217.3699 | 2991.9815
[6 empty] | 2026-04-24 | 5 | 350.148 | 212.5246 | 2969.5532
[6 empty] | 2026-04-24 | 6 | 376.4788 | 217.5672 | 2972.4848
[6 empty] | 2026-04-24 | 7 | 373.5171 | 220.9271 | 2975.0936
[6 empty] | 2026-04-24 | 8 | 338.4061 | 203.1691 | 2975.7214
[6 empty] | 2026-04-24 | 9 | 321.3081 | 134.7978 | 2958.3996
[6 empty] | 2026-04-24 | 10 | 345.3956 | 133.227 | 2984.3633
[6 empty] | 2026-04-24 | 11 | 320.8113 | 137.6796 | 3006.8638
[6 empty] | 2026-04-24 | 12 | 350.4544 | 143.8373 | 3086.2517
[6 empty] | 2026-04-24 | 13 | 334.7296 | 142.1585 | 3092.8608
[6 empty] | 2026-04-24 | 14 | 329.2531 | 166.9799 | 3066.3033
[6 empty] | 2026-04-24 | 15 | 354.6051 | 262.3511 | 3470.8258
[6 empty] | 2026-04-24 | 16 | 380.4051 | 322.2944 | 3969.53
[6 empty] | 2026-04-24 | 17 | 362.6564 | 666.9212 | 5145.8564
[6 empty] | 2026-04-24 | 18 | 357.3844 | 695.6992 | 5450.5655
[6 empty] | 2026-04-24 | 19 | 373.0168 | 710.3495 | 5320.1086
[6 empty] | 2026-04-24 | 20 | 430.6028 | 705.1158 | 5492.4869
[6 empty] | 2026-04-24 | 21 | 561.0331 | 771.7811 | 5260.6041
[6 empty] | 2026-04-24 | 22 | 652.3295 | 678.4232 | 4019.736
[6 empty] | 2026-04-24 | 23 | 700.2167 | 648.0398 | 3717.7896
[6 empty] | 2026-04-24 | 24 | 571.3239 | 600.6454 | 3153.6986
[6 empty] | 2026-04-25 | 1 | 874.4849 | 402.6634 | 3691.7447
[6 empty] | 2026-04-25 | 2 | 646.8109 | 403.3381 | 3648.4543
[6 empty] | 2026-04-25 | 3 | 647.2204 | 229.0743 | 3696.5825
[6 empty] | 2026-04-25 | 4 | 561.0115 | 217.8176 | 3449.7141
[6 empty] | 2026-04-25 | 5 | 545.1722 | 210.732 | 3433.291
[6 empty] | 2026-04-25 | 6 | 573.1764 | 201.7942 | 3489.0351
[6 empty] | 2026-04-25 | 7 | 548.5699 | 202.2377 | 3344.8617
[6 empty] | 2026-04-25 | 8 | 379.0023 | 185.3264 | 3273.0286
[6 empty] | 2026-04-25 | 9 | 357.7385 | 128.5452 | 3087.5966
[6 empty] | 2026-04-25 | 10 | 334.1003 | 130.7365 | 3361.6804
[6 empty] | 2026-04-25 | 11 | 331.1064 | 142.1213 | 3477.5626
[6 empty] | 2026-04-25 | 12 | 345.3495 | 144.5237 | 3502.8516
[6 empty] | 2026-04-25 | 13 | 348.6285 | 192.34 | 3618.3528
[6 empty] | 2026-04-25 | 14 | 325.5918 | 207.3933 | 3566.8498
[6 empty] | 2026-04-25 | 15 | 308.2226 | 221.3151 | 3501.0905
[6 empty] | 2026-04-25 | 16 | 322.2275 | 309.1429 | 5238.0617
[6 empty] | 2026-04-25 | 17 | 345.0009 | 334.2606 | 5177.1267
[6 empty] | 2026-04-25 | 18 | 392.7824 | 755.6836 | 5418.0735
[6 empty] | 2026-04-25 | 19 | 536.3995 | 707.8983 | 5640.8855
[6 empty] | 2026-04-25 | 20 | 771.8158 | 708.6536 | 5606.424
[6 empty] | 2026-04-25 | 21 | 779.9355 | 975.8588 | 5360.8947
[6 empty] | 2026-04-25 | 22 | 1003.8602 | 602.1623 | 5199.7188
[6 empty] | 2026-04-25 | 23 | 989.9575 | 501.2919 | 3911.1158
[6 empty] | 2026-04-25 | 24 | 584.9022 | 502.544 | 3666.1858
[6 empty] | 2026-04-26 | 1 | 628.4435 | 283.1545 | 3570.4895
[6 empty] | 2026-04-26 | 2 | 551.4688 | 247.4306 | 3325.4394
[6 empty] | 2026-04-26 | 3 | 404.1111 | 202.7784 | 5244.6286
[6 empty] | 2026-04-26 | 4 | 371.8232 | 195.4299 | 5212.8835
[6 empty] | 2026-04-26 | 5 | 361.907 | 192.5268 | 4868.7707
[6 empty] | 2026-04-26 | 6 | 452.5173 | 179.445 | 4897.2771
[6 empty] | 2026-04-26 | 7 | 362.4908 | 306.0201 | 4108.0358
[6 empty] | 2026-04-26 | 8 | 317.5245 | 158.4605 | 1808.6709
[6 empty] | 2026-04-26 | 9 | 275.3386 | 100.1369 | 3259.4195
[6 empty] | 2026-04-26 | 10 | 267.2933 | 101.674 | 3368.0995
[6 empty] | 2026-04-26 | 11 | 93.475 | 101.7266 | 3085.4366
[6 empty] | 2026-04-26 | 12 | 261.4353 | 117.4598 | 3094.8973
[6 empty] | 2026-04-26 | 13 | 286.1887 | 141.0814 | 3283.2743
[6 empty] | 2026-04-26 | 14 | 309.5308 | 151.6544 | 3370.6321
[6 empty] | 2026-04-26 | 15 | 315.8889 | 162.1549 | 3373.6857
[6 empty] | 2026-04-26 | 16 | 330.0776 | 192.0089 | 3362.5108
[6 empty] | 2026-04-26 | 17 | 352.1957 | 286.1447 | 3640.2974
[6 empty] | 2026-04-26 | 18 | 355.0198 | 385.8783 | 3685.7721
[6 empty] | 2026-04-26 | 19 | 374.0242 | 272.4066 | 5136.998
[6 empty] | 2026-04-26 | 20 | 593.4019 | 385.1261 | 5232.504
[6 empty] | 2026-04-26 | 21 | 639.6509 | 786.6679 | 5137.3561
[6 empty] | 2026-04-26 | 22 | 676.443 | 380.2403 | 5145.8887
[6 empty] | 2026-04-26 | 23 | 638.0442 | 288.1343 | 3613.5981
[6 empty] | 2026-04-26 | 24 | 567.415 | 201.7913 | 3693.6652
[6 empty] | 2026-04-27 | 1 | 515.7843 | 179.6921 | 3633.7563
[6 empty] | 2026-04-27 | 2 | 337.3245 | 180.0646 | 3194.1696
[6 empty] | 2026-04-27 | 3 | 339.674 | 178.0239 | 3106.9962
[6 empty] | 2026-04-27 | 4 | 343.6409 | 178.059 | 3188.0658
[6 empty] | 2026-04-27 | 5 | 321.2177 | 180.0469 | 3101.9858
[6 empty] | 2026-04-27 | 6 | 341.5975 | 187.9468 | 3114.4572
[6 empty] | 2026-04-27 | 7 | 342.3299 | 206.2442 | 3074.5497
[6 empty] | 2026-04-27 | 8 | 318.4966 | 261.0011 | 3096.4427
[6 empty] | 2026-04-27 | 9 | 305.3834 | 247.2043 | 3101.0036
[6 empty] | 2026-04-27 | 10 | 313.3439 | 281.7081 | 3126.3369
[6 empty] | 2026-04-27 | 11 | 305.8087 | 263.7159 | 3307.4385
[6 empty] | 2026-04-27 | 12 | 300.5276 | 187.8715 | 3416.8169
[6 empty] | 2026-04-27 | 13 | 316.7963 | 226.7914 | 3506.9069
[6 empty] | 2026-04-27 | 14 | 340.7423 | 243.8228 | 3290.9423
[6 empty] | 2026-04-27 | 15 | 365.4699 | 267.0424 | 3426.5433
[6 empty] | 2026-04-27 | 16 | 377.5968 | 256.1521 | 3993.9316
[6 empty] | 2026-04-27 | 17 | 475.4212 | 256.4869 | 5217.6971
[6 empty] | 2026-04-27 | 18 | 392.1901 | 462.4671 | 5274.2825
[6 empty] | 2026-04-27 | 19 | 403.9835 | 691.1131 | 5461.8481
[6 empty] | 2026-04-27 | 20 | 997.4198 | 799.8657 | 5464.1661
[6 empty] | 2026-04-27 | 21 | 938.253 | 958.9308 | 5181.5703
[6 empty] | 2026-04-27 | 22 | 820.9319 | 695.8549 | 5303.7358
[6 empty] | 2026-04-27 | 23 | 871.3623 | 666.5737 | 5201.2914
[6 empty] | 2026-04-27 | 24 | 611.5982 | 419.6683 | 3800.0645
[6 empty] | 2026-04-28 | 1 | 579.2274 | 186.5998 | 3702.2716
[6 empty] | 2026-04-28 | 2 | 404.7094 | 178.9173 | 3622.2323
[6 empty] | 2026-04-28 | 3 | 413.837 | 170.8042 | 3427.4017
[6 empty] | 2026-04-28 | 4 | 410.5065 | 170.7262 | 3199.1159
[6 empty] | 2026-04-28 | 5 | 388.4635 | 178.6847 | 3266.8565
[6 empty] | 2026-04-28 | 6 | 408.7633 | 178.9676 | 3334.5288
[6 empty] | 2026-04-28 | 7 | 408.5371 | 189.4599 | 3199.3392
[6 empty] | 2026-04-28 | 8 | 355.6083 | 195.2233 | 3122.0721
[6 empty] | 2026-04-28 | 9 | 343.239 | 136.7683 | 3195.7419
[6 empty] | 2026-04-28 | 10 | 329.7855 | 180.9784 | 3256.4594
[6 empty] | 2026-04-28 | 11 | 320.4607 | 183.9025 | 3381.6663
[6 empty] | 2026-04-28 | 12 | 323.5162 | 192.7435 | 3414.409
[6 empty] | 2026-04-28 | 13 | 337.766 | 199.8311 | 3412.7759
[6 empty] | 2026-04-28 | 14 | 354.0563 | 216.5351 | 3532.5149
[6 empty] | 2026-04-28 | 15 | 354.6608 | 231.8955 | 3662.8293
[6 empty] | 2026-04-28 | 16 | 352.7992 | 244.97 | 5229.3176
[6 empty] | 2026-04-28 | 17 | 376.1742 | 245.5017 | 5616.0112
[6 empty] | 2026-04-28 | 18 | 363.7713 | 544.6222 | 5387.9284
[6 empty] | 2026-04-28 | 19 | 395.6212 | 648.5437 | 5533.9548
[6 empty] | 2026-04-28 | 20 | 1036.5681 | 654.0553 | 5645.9094
[6 empty] | 2026-04-28 | 21 | 1220.9445 | 668.9663 | 5523.6689
[6 empty] | 2026-04-28 | 22 | 861.1966 | 652.7857 | 5386.3161
[6 empty] | 2026-04-28 | 23 | 1015.0255 | 644.792 | 4206.1938
[6 empty] | 2026-04-28 | 24 | 630.0208 | 340.5364 | 3613.3468
[6 empty] | 2026-04-29 | 1 | 590.5806 | 219.7674 | 4063.0476
[6 empty] | 2026-04-29 | 2 | 443.752 | 213.7598 | 3522.3527
[6 empty] | 2026-04-29 | 3 | 421.6677 | 205.3396 | 3767.5952
[6 empty] | 2026-04-29 | 4 | 407.4173 | 197.0455 | 3668.1343
[6 empty] | 2026-04-29 | 5 | 406.983 | 200.158 | 3662.7081
[6 empty] | 2026-04-29 | 6 | 412.4506 | 201.6028 | 3706.2837
[6 empty] | 2026-04-29 | 7 | 412.3018 | 206.8406 | 3668.012
[6 empty] | 2026-04-29 | 8 | 364.2075 | 216.506 | 3570.0192
[6 empty] | 2026-04-29 | 9 | 365.883 | 201.4559 | 3592.2134
[6 empty] | 2026-04-29 | 10 | 356.986 | 204.5235 | 3448.8536
[6 empty] | 2026-04-29 | 11 | 375.8277 | 216.0266 | 3523.8975
[6 empty] | 2026-04-29 | 12 | 407.1002 | 204.8697 | 3648.444
[6 empty] | 2026-04-29 | 13 | 472.131 | 100.0751 | 3786.3491
[6 empty] | 2026-04-29 | 14 | 404.1949 | 100.25 | 3647.3734
[6 empty] | 2026-04-29 | 15 | 408.3032 | 122.5867 | 3676.967
[6 empty] | 2026-04-29 | 16 | 430.7385 | 155.1962 | 4003.691
[6 empty] | 2026-04-29 | 17 | 413.1953 | 101.8978 | 5354.8428
[6 empty] | 2026-04-29 | 18 | 423.1799 | 156.6341 | 5610.17
[6 empty] | 2026-04-29 | 19 | 405.611 | 160.4507 | 5761.415
[6 empty] | 2026-04-29 | 20 | 608.3413 | 170.6846 | 5640.3141
[6 empty] | 2026-04-29 | 21 | 765.2021 | 209.0761 | 5629.7725
[6 empty] | 2026-04-29 | 22 | 975.7356 | 160.1952 | 5332.3581
[6 empty] | 2026-04-29 | 23 | 1044.4868 | 99.7735 | 5160.7283
[6 empty] | 2026-04-29 | 24 | 688.5675 | 90.2639 | 3442.3577
[6 empty] | 2026-04-30 | 1 | 779.5182 | 164.7319 | 4061.7363
[6 empty] | 2026-04-30 | 2 | 745.2461 | 168.0329 | 3684.1216
[6 empty] | 2026-04-30 | 3 | 496.0202 | 137.9073 | 3412.6097
[6 empty] | 2026-04-30 | 4 | 524.7425 | 133.2919 | 3698.2686
[6 empty] | 2026-04-30 | 5 | 421.5225 | 132.0781 | 3492.9753
[6 empty] | 2026-04-30 | 6 | 538.5873 | 122.8124 | 3573.6541
[6 empty] | 2026-04-30 | 7 | 433.6817 | 124.6018 | 3610.0323
[6 empty] | 2026-04-30 | 8 | 410.8848 | 161.0587 | 3361.6744
[6 empty] | 2026-04-30 | 9 | 389.4388 | 250.4208 | 3654.0417
[6 empty] | 2026-04-30 | 10 | 528.2343 | 149.4681 | 3496.501
[6 empty] | 2026-04-30 | 11 | 356.0742 | 190.3509 | 3423.9507
[6 empty] | 2026-04-30 | 12 | 530.2443 | 169.6707 | 3450.1353
[6 empty] | 2026-04-30 | 13 | 413.5587 | 144.1279 | 3480.9407
[6 empty] | 2026-04-30 | 14 | 449.1274 | 193.3089 | 5267.5242
[6 empty] | 2026-04-30 | 15 | 426.0077 | 171.2538 | 5695.3136
[6 empty] | 2026-04-30 | 16 | 480.7684 | 170.4723 | 5168.7104
[6 empty] | 2026-04-30 | 17 | 539.9161 | 171.2962 | 5458.7019
[6 empty] | 2026-04-30 | 18 | 587.8215 | 171.0653 | 5500.586
[6 empty] | 2026-04-30 | 19 | 634.3049 | 167.79 | 5172.5894
[6 empty] | 2026-04-30 | 20 | 847.9926 | 170.7915 | 5353.4883
[6 empty] | 2026-04-30 | 21 | 921.836 | 174.9945 | 5171.2187
[6 empty] | 2026-04-30 | 22 | 1015.1273 | 168.8766 | 5211.6552
[6 empty] | 2026-04-30 | 23 | 1218.1108 | 148.0935 | 3682.5029
[6 empty] | 2026-04-30 | 24 | 864.2845 | 136.4322 | 3754.8091
[6 empty] | 2026-05-01 | 1 | 610.0146 | 126.8146 | 4269.2661
[6 empty] | 2026-05-01 | 2 | 548.947 | 157.2918 | 3877.9491
[6 empty] | 2026-05-01 | 3 | 407.1937 | 247.7282 | 3558.5199
[6 empty] | 2026-05-01 | 4 | 398.4118 | 237.8492 | 3340.5356
[6 empty] | 2026-05-01 | 5 | 408.049 | 231.7818 | 3269.1482
[6 empty] | 2026-05-01 | 6 | 386.7824 | 225.6875 | 3266.5526
[6 empty] | 2026-05-01 | 7 | 365.1363 | 195.8939 | 3416.3968
[6 empty] | 2026-05-01 | 8 | 343.0917 | 195.2974 | 3307.1281
[6 empty] | 2026-05-01 | 9 | 307.4577 | 205.8973 | 3304.056
[6 empty] | 2026-05-01 | 10 | 287.7281 | 228.9193 | 3288.8329
[6 empty] | 2026-05-01 | 11 | 304.8476 | 234.1771 | 3411.427
[6 empty] | 2026-05-01 | 12 | 326.5631 | 204.2061 | 3474.4656
[6 empty] | 2026-05-01 | 13 | 323.3922 | 204.543 | 3343.8812
[6 empty] | 2026-05-01 | 14 | 342.2252 | 207.1794 | 3304.8952
[6 empty] | 2026-05-01 | 15 | 353.798 | 134.7836 | 3470.5111
[6 empty] | 2026-05-01 | 16 | 368.0362 | 135.0254 | 3631.8994
[6 empty] | 2026-05-01 | 17 | 387.7116 | 153.7779 | 5054.0445
[6 empty] | 2026-05-01 | 18 | 387.7258 | 255.6448 | 5157.6049
[6 empty] | 2026-05-01 | 19 | 367.812 | 257.6796 | 5408.8262
[6 empty] | 2026-05-01 | 20 | 588.1686 | 257.1942 | 5358.9439
[6 empty] | 2026-05-01 | 21 | 590.8738 | 318.6845 | 5456.4202
[6 empty] | 2026-05-01 | 22 | 762.5792 | 257.5694 | 5170.6793
[6 empty] | 2026-05-01 | 23 | 764.8032 | 182.6124 | 5128.8717
[6 empty] | 2026-05-01 | 24 | 616.1889 | 135.4816 | 4157.4453
[6 empty] | 2026-05-02 | 1 | 553.4256 | 159.7541 | 5055.437
[6 empty] | 2026-05-02 | 2 | 364.1115 | 165.9075 | 3922.3064
[6 empty] | 2026-05-02 | 3 | 358.3771 | 188.0485 | 3900.3264
[6 empty] | 2026-05-02 | 4 | 341.6178 | 125.7316 | 3513.9514
[6 empty] | 2026-05-02 | 5 | 331.9787 | -634.67 | 3413.2432
[6 empty] | 2026-05-02 | 6 | 337.3563 | -693.45 | 3723.6263
[6 empty] | 2026-05-02 | 7 | 318.3127 | -713.34 | 3493.1702
[6 empty] | 2026-05-02 | 8 | 304.7287 | 65.9199 | 3355.1541
[6 empty] | 2026-05-02 | 9 | 285.8569 | 115.1505 | 3304.1907
[6 empty] | 2026-05-02 | 10 | 295.5649 | 116.8071 | 3314.1677
[6 empty] | 2026-05-02 | 11 | 301.3068 | 162.8369 | 3406.2979
[6 empty] | 2026-05-02 | 12 | 324.8256 | 158.7691 | 3635.4668
[6 empty] | 2026-05-02 | 13 | 305.4047 | 155.9372 | 3456.7058
[6 empty] | 2026-05-02 | 14 | 324.0681 | 497.2524 | 3825.4098
[6 empty] | 2026-05-02 | 15 | 310.7919 | 214.0825 | 3648.5129
[6 empty] | 2026-05-02 | 16 | 324.3058 | 123.0284 | 3928.1185
[6 empty] | 2026-05-02 | 17 | 440.7282 | 128.1604 | 5016.163
[6 empty] | 2026-05-02 | 18 | 494.4079 | 262.4001 | 5759.25
[6 empty] | 2026-05-02 | 19 | 528.9067 | 215.6798 | 6268.91
[6 empty] | 2026-05-02 | 20 | 834.4054 | 217.3309 | 6269.8763
[6 empty] | 2026-05-02 | 21 | 566.8516 | 227.5606 | 5229.9002
[6 empty] | 2026-05-02 | 22 | 610.0269 | 217.6483 | 3978.7856
[6 empty] | 2026-05-02 | 23 | 701.838 | 163.409 | 3456.9853
[6 empty] | 2026-05-02 | 24 | 523.3707 | 123.9383 | 3406.7785
[6 empty] | 2026-05-03 | 1 | 523.8965 | 98.9678 | 3543.8111
[6 empty] | 2026-05-03 | 2 | 502.5246 | 98.7779 | 3558.4604
[6 empty] | 2026-05-03 | 3 | 648.0423 | -360.61 | 3415.6818
[6 empty] | 2026-05-03 | 4 | 676.3257 | -337.49 | 3452.33
[6 empty] | 2026-05-03 | 5 | 611.5633 | -369.64 | 3393.6142
[6 empty] | 2026-05-03 | 6 | 501.5382 | 99.1373 | 3376.7711
[6 empty] | 2026-05-03 | 7 | 466.8925 | 366.8213 | 3334.2499
[6 empty] | 2026-05-03 | 8 | 300.1718 | 173.591 | 3320.6645
[6 empty] | 2026-05-03 | 9 | 257.0491 | 172.5079 | 3292.9378
[6 empty] | 2026-05-03 | 10 | 148.4205 | 241.8477 | 3411.632
[6 empty] | 2026-05-03 | 11 | 175.1941 | 276.6466 | 3286.2289
[6 empty] | 2026-05-03 | 12 | 211.112 | 255.618 | 3205.9969
[6 empty] | 2026-05-03 | 13 | 215.1981 | 213.6023 | 3335.8899
[6 empty] | 2026-05-03 | 14 | 191.9308 | 234.3134 | 3396.4686
[6 empty] | 2026-05-03 | 15 | 227.5377 | 273.3893 | 3414.8963
[6 empty] | 2026-05-03 | 16 | 271.2585 | 369.3468 | 3669.2123
[6 empty] | 2026-05-03 | 17 | 280.7294 | 368.4879 | 3842.166
[6 empty] | 2026-05-03 | 18 | 347.029 | 561.1997 | 4007.2196
[6 empty] | 2026-05-03 | 19 | 353.6326 | 377.6608 | 3918.2288
[6 empty] | 2026-05-03 | 20 | 362.8982 | 95.6534 | 4009.9581
[6 empty] | 2026-05-03 | 21 | 498.7162 | 256.7971 | 3964.114
[6 empty] | 2026-05-03 | 22 | 517.5894 | 243.4759 | 3945.0512
[6 empty] | 2026-05-03 | 23 | 525.5748 | 189.1642 | 3388.2808
[6 empty] | 2026-05-03 | 24 | 499.0439 | 103.3593 | 3304.1045
[6 empty] | 2026-05-04 | 1 | 452.473 | 231.0765 | 3403.6032
[6 empty] | 2026-05-04 | 2 | 318.512 | 185.6099 | 3398.3274
[6 empty] | 2026-05-04 | 3 | 308.2206 | 171.2197 | 3284.0773
[6 empty] | 2026-05-04 | 4 | 306.242 | 170.8658 | 3199.6096
[6 empty] | 2026-05-04 | 5 | 309.0538 | 167.7977 | 3130.6091
[6 empty] | 2026-05-04 | 6 | 310.8527 | 128.6235 | 3204.8097
[6 empty] | 2026-05-04 | 7 | 316.6598 | 128.6035 | 3273.84
[6 empty] | 2026-05-04 | 8 | 320.6535 | 186.3346 | 3326.3608
[6 empty] | 2026-05-04 | 9 | 318.7581 | 227.6519 | 3380.0163
[6 empty] | 2026-05-04 | 10 | 320.2588 | 228.3546 | 3344.5152
[6 empty] | 2026-05-04 | 11 | 319.2471 | 200.8065 | 3364.2292
[6 empty] | 2026-05-04 | 12 | 314.5852 | 120.4894 | 3338.8311
[6 empty] | 2026-05-04 | 13 | 313.141 | 171.9036 | 3436.5009
[6 empty] | 2026-05-04 | 14 | 319.7496 | 173.2292 | 3435.6806
[6 empty] | 2026-05-04 | 15 | 324.1901 | 208.8986 | 3424.2862
[6 empty] | 2026-05-04 | 16 | 336.1824 | 215.561 | 3620.6937
[6 empty] | 2026-05-04 | 17 | 345.1135 | 222.0283 | 4063.8377
[6 empty] | 2026-05-04 | 18 | 345.6454 | 224.6314 | 3750.9751
[6 empty] | 2026-05-04 | 19 | 451.4966 | 225.7646 | 4027.7907
[6 empty] | 2026-05-04 | 20 | 512.8899 | 235.1718 | 4040.4623
[6 empty] | 2026-05-04 | 21 | 403.4359 | 268.3426 | 4147.302
[6 empty] | 2026-05-04 | 22 | 540.9583 | 240.3023 | 3838.4191
[6 empty] | 2026-05-04 | 23 | 526.9646 | 198.4285 | 3754.7808
[6 empty] | 2026-05-04 | 24 | 744.2166 | 96.3622 | 3676.2247
[6 empty] | 2026-05-05 | 1 | 497.6092 | 100.2618 | 3317.9251
[6 empty] | 2026-05-05 | 2 | 329.2548 | 128.7973 | 3300.0887
[6 empty] | 2026-05-05 | 3 | 325.0086 | 101.5605 | 3278.6133
[6 empty] | 2026-05-05 | 4 | 325.7316 | 101.4533 | 3316.4282
[6 empty] | 2026-05-05 | 5 | 332.4973 | 101.3031 | 3275.4478
[6 empty] | 2026-05-05 | 6 | 328.7992 | 99.6677 | 3340.7443
[6 empty] | 2026-05-05 | 7 | 339.7293 | 99.5317 | 3339.7449
[6 empty] | 2026-05-05 | 8 | 331.885 | 101.7534 | 3316.6029
[6 empty] | 2026-05-05 | 9 | 313.6064 | 66.4386 | 3329.3855
[6 empty] | 2026-05-05 | 10 | 305.6355 | 119.9559 | 3194.5444
[6 empty] | 2026-05-05 | 11 | 314.9987 | 126.102 | 3333.9868
[6 empty] | 2026-05-05 | 12 | 318.3841 | 128.7798 | 3316.3718
[6 empty] | 2026-05-05 | 13 | 331.8237 | 108.6473 | 3455.4661
[6 empty] | 2026-05-05 | 14 | 325.3213 | 223.01 | 3319.9956
[6 empty] | 2026-05-05 | 15 | 323.7713 | 109.839 | 3395.9084
[6 empty] | 2026-05-05 | 16 | 426.6412 | 110.6501 | 3434.0997
[6 empty] | 2026-05-05 | 17 | 475.2577 | 90.5909 | 3737.0418
[6 empty] | 2026-05-05 | 18 | 475.1819 | 167.0759 | 4092.4168
[6 empty] | 2026-05-05 | 19 | 504.5243 | 184.2327 | 3516.8613
[6 empty] | 2026-05-05 | 20 | 1211.7504 | 231.1768 | 4073.2705
[6 empty] | 2026-05-05 | 21 | 1469.1286 | 268.116 | 3962.4145
[6 empty] | 2026-05-05 | 22 | 765.6349 | 239.6719 | 3944.3552
[6 empty] | 2026-05-05 | 23 | 576.2285 | 171.4447 | 3726.0415
[6 empty] | 2026-05-05 | 24 | 722.7406 | 93.7852 | 3468.5482
[6 empty] | 2026-05-06 | 1 | 395.8686 | 183.612 | 3387.623
[6 empty] | 2026-05-06 | 2 | 386.6934 | 180.3429 | 3326.7643
[6 empty] | 2026-05-06 | 3 | 348.2251 | 180.687 | 3174.9442
[6 empty] | 2026-05-06 | 4 | 526.9595 | 180.8518 | 3198.3783
[6 empty] | 2026-05-06 | 5 | 364.0339 | 180.7341 | 3182.1119
[6 empty] | 2026-05-06 | 6 | 394.9042 | 184.0188 | 3202.2
[6 empty] | 2026-05-06 | 7 | 347.8317 | 126.188 | 3190.1734
[6 empty] | 2026-05-06 | 8 | 337.1122 | 123.6571 | 3080.6555
[6 empty] | 2026-05-06 | 9 | 298.7444 | 126.6023 | 3063.4181
[6 empty] | 2026-05-06 | 10 | 300.015 | 277.961 | 2969.8449
[6 empty] | 2026-05-06 | 11 | 328.2637 | 278.1135 | 3081.0999
[6 empty] | 2026-05-06 | 12 | 366.3794 | 131.1209 | 3234.1141
[6 empty] | 2026-05-06 | 13 | 374.9726 | 144.0098 | 3264.397
[6 empty] | 2026-05-06 | 14 | 333.9884 | 148.4844 | 3526.5745
[6 empty] | 2026-05-06 | 15 | 350.0796 | 148.3038 | 3375.6338
[6 empty] | 2026-05-06 | 16 | 433.5775 | 155.5092 | 3534.8171
[6 empty] | 2026-05-06 | 17 | 482.6323 | 146.4589 | 4126.0717
[6 empty] | 2026-05-06 | 18 | 368.7614 | 218.1818 | 5146.0686
[6 empty] | 2026-05-06 | 19 | 527.5846 | 218.9251 | 5215.9202
[6 empty] | 2026-05-06 | 20 | 1695.7978 | 280.3153 | 5136.5809
[6 empty] | 2026-05-06 | 21 | 1833.5014 | 334.8547 | 5009.9485
[6 empty] | 2026-05-06 | 22 | 1319.5635 | 281.7357 | 3713.3719
[6 empty] | 2026-05-06 | 23 | 713.5297 | 214.0077 | 3545.4093
[6 empty] | 2026-05-06 | 24 | 710.0848 | 134.105 | 3446.5373
[6 empty] | 2026-05-07 | 1 | 716.8486 | 326.1341 | 3702.4733
[6 empty] | 2026-05-07 | 2 | 680.646 | 331.647 | 3420.0477
[6 empty] | 2026-05-07 | 3 | 425.9594 | 322.2151 | 3631.6703
[6 empty] | 2026-05-07 | 4 | 504.3677 | 298.1799 | 3467.8511
[6 empty] | 2026-05-07 | 5 | 565.0528 | 227.3141 | 3465.3798
[6 empty] | 2026-05-07 | 6 | 598.5782 | 318.7508 | 3621.4193
[6 empty] | 2026-05-07 | 7 | 425.8068 | 240.7992 | 3531.8781
[6 empty] | 2026-05-07 | 8 | 399.8475 | 167.4773 | 3278.3628
[6 empty] | 2026-05-07 | 9 | 406.276 | 195.2112 | 3218.0765
[6 empty] | 2026-05-07 | 10 | 507.8379 | 195.2258 | 3232.6494
[6 empty] | 2026-05-07 | 11 | 416.6836 | 162.7587 | 3192.9112
[6 empty] | 2026-05-07 | 12 | 425.9287 | 235.821 | 3353.7472
[6 empty] | 2026-05-07 | 13 | 438.3806 | 325.5263 | 3502.1165
[6 empty] | 2026-05-07 | 14 | 406.5813 | 327.6321 | 3474.0061
[6 empty] | 2026-05-07 | 15 | 438.8428 | 256.5175 | 3846.2117
[6 empty] | 2026-05-07 | 16 | 619.2614 | 278.6586 | 4016.4182
[6 empty] | 2026-05-07 | 17 | 538.4801 | 254.8489 | 4138.644
[6 empty] | 2026-05-07 | 18 | 696.9735 | 236.5667 | 5586.1032
[6 empty] | 2026-05-07 | 19 | 645.1788 | 286.5108 | 5830.7516
[6 empty] | 2026-05-07 | 20 | 811.915 | 287.3187 | 5546.4342
[6 empty] | 2026-05-07 | 21 | 814.9084 | 327.0336 | 5712.4009
[6 empty] | 2026-05-07 | 22 | 1003.2716 | 288.4672 | 5518.934
[6 empty] | 2026-05-07 | 23 | 897.6551 | 261.0238 | 5426.5117
[6 empty] | 2026-05-07 | 24 | 781.872 | 329.8628 | 3952.9687
[6 empty] | 2026-05-08 | 1 | 815.2449 | 144.318 | 4167.6615
[6 empty] | 2026-05-08 | 2 | 615.2349 | 227.5478 | 3595.2136
[6 empty] | 2026-05-08 | 3 | 418.4941 | 316.0646 | 3441.0587
[6 empty] | 2026-05-08 | 4 | 398.5066 | 226.7416 | 3360.6876
[6 empty] | 2026-05-08 | 5 | 427.2768 | 221.5958 | 3287.655
[6 empty] | 2026-05-08 | 6 | 688.7502 | 221.5079 | 3259.3436
[6 empty] | 2026-05-08 | 7 | 442.7232 | 224.7511 | 3250.5795
[6 empty] | 2026-05-08 | 8 | 382.8747 | 306.2545 | 3066.1687
[6 empty] | 2026-05-08 | 9 | 387.4399 | 328.6954 | 2999.703
[6 empty] | 2026-05-08 | 10 | 391.8194 | 328.4312 | 2898.5083
[6 empty] | 2026-05-08 | 11 | 390.6414 | 362.7527 | 3031.725
[6 empty] | 2026-05-08 | 12 | 418.273 | 391.8936 | 3232.7814
[6 empty] | 2026-05-08 | 13 | 439.2768 | 719.6705 | 3226.7975
[6 empty] | 2026-05-08 | 14 | 544.1602 | 400.7341 | 3269.7208
[6 empty] | 2026-05-08 | 15 | 481.9823 | 400.5404 | 3335.9112
[6 empty] | 2026-05-08 | 16 | 578.485 | 1209.2924 | 3459.5187
[6 empty] | 2026-05-08 | 17 | 512.8609 | 351.5247 | 4006.1733
[6 empty] | 2026-05-08 | 18 | 608.6285 | 669.1361 | 5228.3192
[6 empty] | 2026-05-08 | 19 | 543.8416 | 968.661 | 5508.7853
[6 empty] | 2026-05-08 | 20 | 717.6183 | 1139.5054 | 5678.6217
[6 empty] | 2026-05-08 | 21 | 752.4963 | 442.5005 | 5518.2781
[6 empty] | 2026-05-08 | 22 | 749.4535 | 340.7477 | 4157.3303
[6 empty] | 2026-05-08 | 23 | 835.6312 | 1154.3407 | 3498.3682
[6 empty] | 2026-05-08 | 24 | 638.7423 | 786.4233 | 3543.823
[6 empty] | 2026-05-09 | 1 | 1628.8729 | 770.3732 | 3603.9082
[6 empty] | 2026-05-09 | 2 | 949.4629 | 730.2721 | 3452.6769
[6 empty] | 2026-05-09 | 3 | 1137.5805 | 1037.1268 | 3162.203
[6 empty] | 2026-05-09 | 4 | 1135.0118 | 423.423 | 3026.2395
[6 empty] | 2026-05-09 | 5 | 1074.1435 | 1025.5165 | 3202.5281
[6 empty] | 2026-05-09 | 6 | 915.2136 | 342.4426 | 3194.457
[6 empty] | 2026-05-09 | 7 | 582.9317 | 330.5152 | 2926.7317
[6 empty] | 2026-05-09 | 8 | 380.9096 | 312.861 | 3063.7115
[6 empty] | 2026-05-09 | 9 | 381.822 | 284.5778 | 2988.6639
[6 empty] | 2026-05-09 | 10 | 412.5067 | 290.9286 | 2925.8364
[6 empty] | 2026-05-09 | 11 | 444.2058 | 280.1805 | 3118.2623
[6 empty] | 2026-05-09 | 12 | 387.758 | 247.0351 | 3118.6108
[6 empty] | 2026-05-09 | 13 | 456.5292 | 264.2324 | 3121.1164
[6 empty] | 2026-05-09 | 14 | 740.5025 | 523.6097 | 3128.4715
[6 empty] | 2026-05-09 | 15 | 634.8253 | 537.9757 | 3359.1314
[6 empty] | 2026-05-09 | 16 | 955.1767 | 568.5759 | 3314.6628
[6 empty] | 2026-05-09 | 17 | 1133.6117 | 629.7586 | 5021.3742
[6 empty] | 2026-05-09 | 18 | 1475.7566 | 614.7824 | 4984.2203
[6 empty] | 2026-05-09 | 19 | 1115.1994 | 577.4407 | 5000.692
[6 empty] | 2026-05-09 | 20 | 1498.4549 | 542.3875 | 5066.3064
[6 empty] | 2026-05-09 | 21 | 1245.6725 | 524.9265 | 5241.898
[6 empty] | 2026-05-09 | 22 | 1229.5401 | 485.6891 | 3927.6809
[6 empty] | 2026-05-09 | 23 | 1394.5628 | 302.7502 | 3762.3312
[6 empty] | 2026-05-09 | 24 | 1173.4395 | 255.3329 | 3189.5901
[6 empty] | 2026-05-10 | 1 | 741.954 | 255.2955 | 5466.9505
[6 empty] | 2026-05-10 | 2 | 514.6256 | 323.2828 | 3740.4686
[6 empty] | 2026-05-10 | 3 | 626.333 | 288.3997 | 3734.498
[6 empty] | 2026-05-10 | 4 | 493.2299 | 190.1962 | 3925.848
[6 empty] | 2026-05-10 | 5 | 470.8715 | 103.6112 | 3645.8203
[6 empty] | 2026-05-10 | 6 | 453.9718 | 101.476 | 3565.2368
[6 empty] | 2026-05-10 | 7 | 414.2109 | 90.5287 | 3254.8498
[6 empty] | 2026-05-10 | 8 | 351.0276 | 90.53 | 3396.2538
[6 empty] | 2026-05-10 | 9 | 325.8136 | 317.9144 | 3241.4681
[6 empty] | 2026-05-10 | 10 | 256.1861 | 343.5892 | 3212.6012
[6 empty] | 2026-05-10 | 11 | 333.5632 | 351.2066 | 3242.5093
[6 empty] | 2026-05-10 | 12 | 339.1308 | 851.0813 | 3323.9214
[6 empty] | 2026-05-10 | 13 | 364.1823 | 451.1679 | 3829.1888
[6 empty] | 2026-05-10 | 14 | 377.3052 | 1040.2451 | 5056.8588
[6 empty] | 2026-05-10 | 15 | 384.3795 | 861.9866 | 5652.7507
[6 empty] | 2026-05-10 | 16 | 404.2943 | 1121.5751 | 5896.7943
[6 empty] | 2026-05-10 | 17 | 461.5271 | 922.9997 | 6170.9611
[6 empty] | 2026-05-10 | 18 | 414.1262 | 822.6171 | 6971.2009
[6 empty] | 2026-05-10 | 19 | 617.062 | 1221.7242 | 6858.1982
[6 empty] | 2026-05-10 | 20 | 724.4121 | 1103.0842 | 5557.5321
[6 empty] | 2026-05-10 | 21 | 800.1035 | 1104.7074 | 5444.7352
[6 empty] | 2026-05-10 | 22 | 855.7356 | 1102.4281 | 5188.6725
[6 empty] | 2026-05-10 | 23 | 842.6428 | 1101.0957 | 4101.7064
[6 empty] | 2026-05-10 | 24 | 847.283 | 777.4179 | 5016.0725
[6 empty] | 2026-05-11 | 1 | 542.1139 | 724.846 | 5041.7652
[6 empty] | 2026-05-11 | 2 | 370.9924 | 731.4647 | 3839.5499
[6 empty] | 2026-05-11 | 3 | 369.369 | 423.0754 | 3651.6099
[6 empty] | 2026-05-11 | 4 | 364.1666 | 356.4027 | 3355.7717
[6 empty] | 2026-05-11 | 5 | 357.9521 | 339.4798 | 3361.5447
[6 empty] | 2026-05-11 | 6 | 363.187 | 354.7305 | 4779.6197
[6 empty] | 2026-05-11 | 7 | 370.3003 | 396.6527 | 4841.0932
[6 empty] | 2026-05-11 | 8 | 376.4699 | 744.538 | 4927.7968
[6 empty] | 2026-05-11 | 9 | 378.6883 | 726.5096 | 3139.247
[6 empty] | 2026-05-11 | 10 | 368.3232 | 724.6863 | 3600.9644
[6 empty] | 2026-05-11 | 11 | 365.1657 | 768.5879 | 3833.8075
[6 empty] | 2026-05-11 | 12 | 378.5104 | 1428.5698 | 5216.7267
[6 empty] | 2026-05-11 | 13 | 393.5111 | 1115.8533 | 6786.0432
[6 empty] | 2026-05-11 | 14 | 379.392 | 1690.4227 | 5564.8981
[6 empty] | 2026-05-11 | 15 | 386.8155 | 3290.2033 | 6252.0866
[6 empty] | 2026-05-11 | 16 | 393.2892 | 3285.4587 | 6410.9478
[6 empty] | 2026-05-11 | 17 | 515.1878 | 3305.0694 | 7529.5019
[6 empty] | 2026-05-11 | 18 | 558.0516 | 1079.6431 | 6963.2998
[6 empty] | 2026-05-11 | 19 | 553.3597 | 1163.8923 | 7272.5883
[6 empty] | 2026-05-11 | 20 | 709.84 | 1140.3999 | 7281.9886
[6 empty] | 2026-05-11 | 21 | 857.2486 | 1152.5581 | 7453.6099
[6 empty] | 2026-05-11 | 22 | 668.6352 | 1076.5911 | 7110.6214
[6 empty] | 2026-05-11 | 23 | 846.7445 | 716.2032 | 7075.8792
[6 empty] | 2026-05-11 | 24 | 638.238 | 586.3685 | 5566.2416
[6 empty] | 2026-05-12 | 1 | 641.2586 | 3081.6585 | 6984.9788
[6 empty] | 2026-05-12 | 2 | 631.8545 | 1182.121 | 5456.3428
[6 empty] | 2026-05-12 | 3 | 427.6335 | 790.5019 | 5293.357
[6 empty] | 2026-05-12 | 4 | 555.0809 | 763.3091 | 4218.7724
[6 empty] | 2026-05-12 | 5 | 386.0508 | 737.8199 | 4012.6235
[6 empty] | 2026-05-12 | 6 | 389.4082 | 725.3626 | 3509.5876
[6 empty] | 2026-05-12 | 7 | 401.7666 | 714.0658 | 3664.0354
[6 empty] | 2026-05-12 | 8 | 374.7504 | 753.9853 | 3263.5494
[6 empty] | 2026-05-12 | 9 | 381.2804 | 660.5786 | 3370.1764
[6 empty] | 2026-05-12 | 10 | 382.3111 | 753.6466 | 3580.4739
[6 empty] | 2026-05-12 | 11 | 374.8903 | 753.1362 | 3923.9976
[6 empty] | 2026-05-12 | 12 | 380.86 | 815.2016 | 3833.966
[6 empty] | 2026-05-12 | 13 | 397.1056 | 830.6914 | 5340.6492
[6 empty] | 2026-05-12 | 14 | 373.6133 | 968.0967 | 6394.3104
[6 empty] | 2026-05-12 | 15 | 380.3283 | 994.0283 | 5166.6388
[6 empty] | 2026-05-12 | 16 | 392.1066 | 1272.1731 | 5300.4984
[6 empty] | 2026-05-12 | 17 | 508.0262 | 1416.412 | 6843.7463
[6 empty] | 2026-05-12 | 18 | 525.4335 | 2382.5878 | 6643.8048
[6 empty] | 2026-05-12 | 19 | 586.2725 | 3409.0306 | 6748.8861
[6 empty] | 2026-05-12 | 20 | 802.5087 | 3403.8842 | 7345.2415
[6 empty] | 2026-05-12 | 21 | 985.8122 | 3409.6022 | 7235.0219
[6 empty] | 2026-05-12 | 22 | 624.2988 | 2456.8373 | 6515.4892
[6 empty] | 2026-05-12 | 23 | 764.9319 | 1557.7897 | 5790.7299
[6 empty] | 2026-05-12 | 24 | 660.9802 | 1164.671 | 5403.1982
[6 empty] | 2026-05-13 | 1 | 532.8703 | 783.2375 | 5286.1062
[6 empty] | 2026-05-13 | 2 | 541.4295 | 740.5174 | 3865.1485
[6 empty] | 2026-05-13 | 3 | 394.8719 | 759.989 | 4146.5529
[6 empty] | 2026-05-13 | 4 | 383.7749 | 1184.1317 | 3400.6609
[6 empty] | 2026-05-13 | 5 | 371.291 | 381.6314 | 3394.0022
[6 empty] | 2026-05-13 | 6 | 368.7925 | 392.6415 | 3531.0046
[6 empty] | 2026-05-13 | 7 | 373.3551 | 1231.6293 | 3326.7724
[6 empty] | 2026-05-13 | 8 | 354.0671 | 761.7205 | 3156.2361
[6 empty] | 2026-05-13 | 9 | 349.8297 | 571.1865 | 3001.0665
[6 empty] | 2026-05-13 | 10 | 346.0172 | 449.3652 | 3165.6304
[6 empty] | 2026-05-13 | 11 | 345.8364 | 587.1364 | 3534.7374
[6 empty] | 2026-05-13 | 12 | 345.3626 | 741.3514 | 3641.7263
[6 empty] | 2026-05-13 | 13 | 351.4968 | 714.242 | 3780.0226
[6 empty] | 2026-05-13 | 14 | 361.892 | 949.4671 | 3840.1671
[6 empty] | 2026-05-13 | 15 | 367.6902 | 942.6187 | 4129.5768
[6 empty] | 2026-05-13 | 16 | 399.1524 | 992.812 | 4204.9809
[6 empty] | 2026-05-13 | 17 | 390.8551 | 1117.727 | 5565.9526
[6 empty] | 2026-05-13 | 18 | 403.7651 | 1336.5896 | 6741.3733
[6 empty] | 2026-05-13 | 19 | 414.7875 | 2178.0935 | 6847.0365
[6 empty] | 2026-05-13 | 20 | 517.0347 | 2293.0685 | 6854.1064
[6 empty] | 2026-05-13 | 21 | 505.4021 | 2991.8873 | 6818.6993
[6 empty] | 2026-05-13 | 22 | 577.8164 | 2238.281 | 6704.9787
[6 empty] | 2026-05-13 | 23 | 590.7378 | 1594.6761 | 6521.9139
[6 empty] | 2026-05-13 | 24 | 551.1205 | 1265.2742 | 5374.1408
[6 empty] | 2026-05-14 | 1 | 580.845 | 773.5462 | 6196.0656
[6 empty] | 2026-05-14 | 2 | 538.8177 | 731.0809 | 5708.4356
[6 empty] | 2026-05-14 | 3 | 404.4898 | 992.1417 | 4286.2684
[6 empty] | 2026-05-14 | 4 | 407.0651 | 382.8429 | 4312.0816
[6 empty] | 2026-05-14 | 5 | 380.5927 | 363.2475 | 3885.4456
[6 empty] | 2026-05-14 | 6 | 378.403 | 362.3944 | 3971.6476
[6 empty] | 2026-05-14 | 7 | 381.427 | 350.7519 | 3881.0286
[6 empty] | 2026-05-14 | 8 | 366.4881 | 357.6932 | 3675.3424
[6 empty] | 2026-05-14 | 9 | 363.9187 | 338.7832 | 3597.511
[6 empty] | 2026-05-14 | 10 | 350.0925 | 331.7376 | 3702.1281
[6 empty] | 2026-05-14 | 11 | 348.8683 | 538.0683 | 4017.0783
[6 empty] | 2026-05-14 | 12 | 353.7371 | 1407.9939 | 4099.5794
[6 empty] | 2026-05-14 | 13 | 363.8232 | 741.3744 | 4008.5623
[6 empty] | 2026-05-14 | 14 | 372.7882 | 866.4338 | 4092.6818
[6 empty] | 2026-05-14 | 15 | 374.7156 | 897.0614 | 4513.8945
[6 empty] | 2026-05-14 | 16 | 394.4944 | 942.9625 | 6271.6653
[6 empty] | 2026-05-14 | 17 | 376.9798 | 962.8094 | 8030.7156
[6 empty] | 2026-05-14 | 18 | 380.2798 | 1071.833 | 10734.1754
[6 empty] | 2026-05-14 | 19 | 385.0646 | 1580.6165 | 9704.4491
[6 empty] | 2026-05-14 | 20 | 418.9478 | 2051.6698 | 6955.3018
[6 empty] | 2026-05-14 | 21 | 430.0943 | 2019.787 | 7069.0611
[6 empty] | 2026-05-14 | 22 | 514.3164 | 1506.9791 | 6925.5394
[6 empty] | 2026-05-14 | 23 | 548.9272 | 1107.4769 | 6720.3296
[6 empty] | 2026-05-14 | 24 | 532.1219 | 1065.3581 | 6107.9278
[6 empty] | 2026-05-15 | 1 | 409.3525 | 969.5563 | 6182.2971
[6 empty] | 2026-05-15 | 2 | 413.3064 | 1376.8288 | 5886.9255
[6 empty] | 2026-05-15 | 3 | 391.9908 | 963.6006 | 4973.0577
[6 empty] | 2026-05-15 | 4 | 392.9054 | 826.54 | 5135.6966
[6 empty] | 2026-05-15 | 5 | 376.929 | 798.6493 | 4629.7356
[6 empty] | 2026-05-15 | 6 | 371.9123 | 733.9332 | 4058.4065
[6 empty] | 2026-05-15 | 7 | 365.054 | 757.0216 | 3836.9599
[6 empty] | 2026-05-15 | 8 | 347.6074 | 416.2628 | 4051.554
[6 empty] | 2026-05-15 | 9 | 334.5353 | 335.4215 | 3956.8144
[6 empty] | 2026-05-15 | 10 | 337.6032 | 353.2323 | 4688.4406
[6 empty] | 2026-05-15 | 11 | 338.4037 | 506.0604 | 4033.5291
[6 empty] | 2026-05-15 | 12 | 338.6333 | 306.7131 | 3881.6928
[6 empty] | 2026-05-15 | 13 | 349.1879 | 389.0066 | 4593.8333
[6 empty] | 2026-05-15 | 14 | 345.7184 | 659.4803 | 5322.1873
[6 empty] | 2026-05-15 | 15 | 358.3273 | 734.684 | 5788.6162
[6 empty] | 2026-05-15 | 16 | 368.6623 | 805.8451 | 5281.4157
[6 empty] | 2026-05-15 | 17 | 374.3603 | 825.7953 | 6196.7282
[6 empty] | 2026-05-15 | 18 | 375.8984 | 1033.2039 | 8898.5845
[6 empty] | 2026-05-15 | 19 | 385.5569 | 1374.1258 | 8565.1514
[6 empty] | 2026-05-15 | 20 | 743.0032 | 1425.3266 | 6183.4105
[6 empty] | 2026-05-15 | 21 | 1084.9652 | 1565.7618 | 5844.7881
[6 empty] | 2026-05-15 | 22 | 592.1673 | 772.0602 | 5746.7517
[6 empty] | 2026-05-15 | 23 | 583.2012 | 1050.4458 | 6164.6636
[6 empty] | 2026-05-15 | 24 | 562.8101 | 1044.1695 | 5095.9203
[6 empty] | 2026-05-16 | 1 | 1049.4034 | 385.1367 | 5757.7229
[6 empty] | 2026-05-16 | 2 | 776.2665 | 296.3174 | 5158.6763
[6 empty] | 2026-05-16 | 3 | 662.8755 | 273.5236 | 4188.2928
[6 empty] | 2026-05-16 | 4 | 536.4761 | 268.7838 | 3965.4831
[6 empty] | 2026-05-16 | 5 | 493.8946 | 244.8985 | 3861.5375
[6 empty] | 2026-05-16 | 6 | 427.145 | 306.9346 | 3818.8409
[6 empty] | 2026-05-16 | 7 | 392.8514 | 291.5395 | 3821.9496
[6 empty] | 2026-05-16 | 8 | 362.9827 | 269.396 | 3715.2558
[6 empty] | 2026-05-16 | 9 | 345.6524 | 271.327 | 3701.7377
[6 empty] | 2026-05-16 | 10 | 348.2871 | 244.0076 | 3713.5895
[6 empty] | 2026-05-16 | 11 | 350.1659 | 256.4308 | 3743.7303
[6 empty] | 2026-05-16 | 12 | 396.6685 | 268.225 | 3995.3135
[6 empty] | 2026-05-16 | 13 | 458.2635 | 289.4344 | 3841.6937
[6 empty] | 2026-05-16 | 14 | 424.8392 | 289.9728 | 4981.5267
[6 empty] | 2026-05-16 | 15 | 370.4503 | 500.6451 | 4328.7541
[6 empty] | 2026-05-16 | 16 | 410.3814 | 527.3428 | 5110.8229
[6 empty] | 2026-05-16 | 17 | 442.1585 | 584.5009 | 5111.4155
[6 empty] | 2026-05-16 | 18 | 432.7865 | 635.5659 | 5122.2928
[6 empty] | 2026-05-16 | 19 | 465.1921 | 808.2297 | 5086.7894
[6 empty] | 2026-05-16 | 20 | 443.9023 | 316.411 | 5073.7775
[6 empty] | 2026-05-16 | 21 | 625.0511 | 398.5213 | 5364.461
[6 empty] | 2026-05-16 | 22 | 634.9356 | 388.4763 | 5089.9782
[6 empty] | 2026-05-16 | 23 | 1016.8146 | 295.9746 | 5065.8984
[6 empty] | 2026-05-16 | 24 | 673.77 | 268.7866 | 4886.9244
[6 empty] | 2026-05-17 | 1 | 902.5227 | 253.3737 | 4382.8482
[6 empty] | 2026-05-17 | 2 | 592.5637 | 226.4358 | 4002.3812
[6 empty] | 2026-05-17 | 3 | 496.873 | 211.763 | 3988.991
[6 empty] | 2026-05-17 | 4 | 484.6101 | 201.2091 | 3884.3298
[6 empty] | 2026-05-17 | 5 | 460.2742 | 236.5577 | 3824.4814
[6 empty] | 2026-05-17 | 6 | 438.7052 | 202.0498 | 3856.9993
[6 empty] | 2026-05-17 | 7 | 392.7699 | 94.1375 | 3838.3042
[6 empty] | 2026-05-17 | 8 | 351.9928 | 65.5828 | 3886.8401
[6 empty] | 2026-05-17 | 9 | 224.5451 | 66.044 | 3769.1638
[6 empty] | 2026-05-17 | 10 | 271.1488 | 93.7691 | 3289.5531
[6 empty] | 2026-05-17 | 11 | 201.638 | 93.8565 | 3215.9543
[6 empty] | 2026-05-17 | 12 | 233.1269 | 127.0773 | 3337.9896
[6 empty] | 2026-05-17 | 13 | 262.6466 | 143.6047 | 3402.1984
[6 empty] | 2026-05-17 | 14 | 320.5802 | 196.2518 | 3609.7023
[6 empty] | 2026-05-17 | 15 | 397.2836 | 204.5522 | 3609.5921
[6 empty] | 2026-05-17 | 16 | 417.3925 | 207.9274 | 3888.8155
[6 empty] | 2026-05-17 | 17 | 386.5243 | 222.502 | 3967.1315
[6 empty] | 2026-05-17 | 18 | 447.7591 | 300.3419 | 4091.8645
[6 empty] | 2026-05-17 | 19 | 599.5676 | 393.9804 | 4080.7642
[6 empty] | 2026-05-17 | 20 | 809.2131 | 395.5587 | 4104.8913
[6 empty] | 2026-05-17 | 21 | 1163.6468 | 898.9113 | 4212.197
[6 empty] | 2026-05-17 | 22 | 1040.3942 | 396.086 | 4209.2278
[6 empty] | 2026-05-17 | 23 | 919.2913 | 384.7069 | 4209.5224
[6 empty] | 2026-05-17 | 24 | 1545.8165 | 286.5784 | 3977.9518
[6 empty] | 2026-05-18 | 1 | 693.197 | 212.595 | 3803.3415
[6 empty] | 2026-05-18 | 2 | 639.775 | 263.4843 | 3669.0744
[6 empty] | 2026-05-18 | 3 | 466.1536 | 214.0708 | 3466.4674
[6 empty] | 2026-05-18 | 4 | 445.094 | 217.285 | 3372.0901
[6 empty] | 2026-05-18 | 5 | 435.6789 | 217.541 | 3372.4272
[6 empty] | 2026-05-18 | 6 | 417.9123 | 255.4493 | 3383.2053
[6 empty] | 2026-05-18 | 7 | 399.4897 | 270.4643 | 3350.1632
[6 empty] | 2026-05-18 | 8 | 396.504 | 213.4855 | 3296.1614
[6 empty] | 2026-05-18 | 9 | 398.5751 | 140.5883 | 3509.8768
[6 empty] | 2026-05-18 | 10 | 420.1475 | 163.4097 | 3483.9711
[6 empty] | 2026-05-18 | 11 | 451.5725 | 280.7831 | 3567.3265
[6 empty] | 2026-05-18 | 12 | 456.8505 | 281.2746 | 3780.3409
[6 empty] | 2026-05-18 | 13 | 450.0823 | 251.9394 | 3717.0823
[6 empty] | 2026-05-18 | 14 | 451.2225 | 277.1179 | 3951.1726
[6 empty] | 2026-05-18 | 15 | 435.8112 | 288.8688 | 3826.035
[6 empty] | 2026-05-18 | 16 | 595.4722 | 300.4427 | 3774.0995
[6 empty] | 2026-05-18 | 17 | 559.3143 | 296.9522 | 4024.1058
[6 empty] | 2026-05-18 | 18 | 561.9958 | 382.8836 | 3986.697
[6 empty] | 2026-05-18 | 19 | 668.1886 | 387.3552 | 4128.0765
[6 empty] | 2026-05-18 | 20 | 2425.278 | 302.7591 | 5076.3673
[6 empty] | 2026-05-18 | 21 | 2955.7684 | 391.9297 | 4988.143
[6 empty] | 2026-05-18 | 22 | 2691.4616 | 302.0837 | 4259.0923
[6 empty] | 2026-05-18 | 23 | 877.5035 | 279.3419 | 4046.184
[6 empty] | 2026-05-18 | 24 | 684.7679 | 249.3396 | 3731.3329
[6 empty] | 2026-05-19 | 1 | 672.3837 | 224.1255 | 3840.0118
[6 empty] | 2026-05-19 | 2 | 716.8854 | 200.8881 | 3793.1767
[6 empty] | 2026-05-19 | 3 | 579.6063 | 93.8915 | 3782.5027
[6 empty] | 2026-05-19 | 4 | 602.4555 | 93.8077 | 3618.2035
[6 empty] | 2026-05-19 | 5 | 462.9887 | 97.6538 | 3558.7658
[6 empty] | 2026-05-19 | 6 | 424.4998 | 199.8082 | 3676.5559
[6 empty] | 2026-05-19 | 7 | 445.022 | 213.1564 | 3638.4969
[6 empty] | 2026-05-19 | 8 | 412.0394 | 196.9752 | 3645.9671
[6 empty] | 2026-05-19 | 9 | 409.9852 | 94.7227 | 3489.7709
[6 empty] | 2026-05-19 | 10 | 393.1148 | 205.9368 | 3286.5301
[6 empty] | 2026-05-19 | 11 | 397.2817 | 218.4194 | 3368.9502
[6 empty] | 2026-05-19 | 12 | 435.905 | 205.7216 | 3391.5133
[6 empty] | 2026-05-19 | 13 | 451.9677 | 228.1359 | 3521.3504
[6 empty] | 2026-05-19 | 14 | 403.9673 | 263.7105 | 3591.3717
[6 empty] | 2026-05-19 | 15 | 450.0304 | 287.3344 | 3902.2773
[6 empty] | 2026-05-19 | 16 | 525.7619 | 516.8948 | 3957.95
[6 empty] | 2026-05-19 | 17 | 587.9015 | 551.6862 | 4037.2609
[6 empty] | 2026-05-19 | 18 | 478.654 | 623.2565 | 4243.5367
[6 empty] | 2026-05-19 | 19 | 574.2178 | 396.605 | 5054.809
[6 empty] | 2026-05-19 | 20 | 2798.9652 | 389.8281 | 4974.8779
[6 empty] | 2026-05-19 | 21 | 3545.8623 | 922.1765 | 4223.5548
[6 empty] | 2026-05-19 | 22 | 2300.2199 | 386.1884 | 4290.6699
[6 empty] | 2026-05-19 | 23 | 1290.4386 | 284.6104 | 4064.7249
[6 empty] | 2026-05-19 | 24 | 825.4629 | 242.1999 | 3692.5546
[6 empty] | 2026-05-20 | 1 | 670.8346 | 259.0053 | 3859.1022
[6 empty] | 2026-05-20 | 2 | 734.9245 | 289.4713 | 3668.9332
[6 empty] | 2026-05-20 | 3 | 716.7489 | 267.9852 | 3483.2803
[6 empty] | 2026-05-20 | 4 | 525.0577 | 259.3932 | 3433.9316
[6 empty] | 2026-05-20 | 5 | 528.1328 | 259.16 | 3488.4039
[6 empty] | 2026-05-20 | 6 | 499.708 | 214.1 | 3520.2898
[6 empty] | 2026-05-20 | 7 | 434.7387 | 260.0561 | 3527.1644
[6 empty] | 2026-05-20 | 8 | 427.0816 | 197.873 | 3484.6085
[6 empty] | 2026-05-20 | 9 | 427.4865 | -905.3588 | 3392.2917
[6 empty] | 2026-05-20 | 10 | 397.046 | 109.6682 | 3447.1648
[6 empty] | 2026-05-20 | 11 | 403.6863 | 216.4272 | 3856.944
[6 empty] | 2026-05-20 | 12 | 421.9809 | 263.7957 | 3957.8466
[6 empty] | 2026-05-20 | 13 | 464.1152 | 275.8149 | 3868.6614
[6 empty] | 2026-05-20 | 14 | 511.3873 | 275.309 | 3913.6011
[6 empty] | 2026-05-20 | 15 | 442.5225 | 274.4728 | 3869.0444
[6 empty] | 2026-05-20 | 16 | 457.9932 | 618.4284 | 4580.944
[6 empty] | 2026-05-20 | 17 | 483.9871 | 632.848 | 4958.2145
[6 empty] | 2026-05-20 | 18 | 426.5039 | 641.4185 | 5157.29
[6 empty] | 2026-05-20 | 19 | 604.3797 | 741.6975 | 5120.7832
[6 empty] | 2026-05-20 | 20 | 2702.6841 | 391.3569 | 5095.1537
[6 empty] | 2026-05-20 | 21 | 3344.9195 | 396.7123 | 5052.8988
[6 empty] | 2026-05-20 | 22 | 2798.5282 | 384.666 | 5006.3477
[6 empty] | 2026-05-20 | 23 | 2384.1187 | 292.6261 | 4216.3973
[6 empty] | 2026-05-20 | 24 | 694.3042 | 267.6691 | 3741.8315
[6 empty] | 2026-05-21 | 1 | 715.2099 | 262.1571 | 3685.5121
[6 empty] | 2026-05-21 | 2 | 679.1224 | 296.9822 | 3567.3208
[6 empty] | 2026-05-21 | 3 | 557.6149 | 274.9746 | 3440.7337
[6 empty] | 2026-05-21 | 4 | 692.4134 | 236.6543 | 3450.7066
[6 empty] | 2026-05-21 | 5 | 634.6977 | 230.9898 | 3392.4221
[6 empty] | 2026-05-21 | 6 | 616.0757 | 230.2281 | 3393.3365
[6 empty] | 2026-05-21 | 7 | 604.2466 | 274.0471 | 3411.8874
[6 empty] | 2026-05-21 | 8 | 438.4479 | 277.8667 | 3312.2614
[6 empty] | 2026-05-21 | 9 | 455.8621 | 282.7425 | 3404.7012
[6 empty] | 2026-05-21 | 10 | 412.6847 | 290.0903 | 3404.7324
[6 empty] | 2026-05-21 | 11 | 448.782 | 294.1626 | 3737.515
[6 empty] | 2026-05-21 | 12 | 437.615 | 276.4006 | 3483.1857
[6 empty] | 2026-05-21 | 13 | 478.314 | 288.9403 | 3410.2438
[6 empty] | 2026-05-21 | 14 | 494.1088 | 450.9886 | 3605.4278
[6 empty] | 2026-05-21 | 15 | 493.0367 | 521.8164 | 3698.2781
[6 empty] | 2026-05-21 | 16 | 558.1702 | 665.467 | 3741.4542
[6 empty] | 2026-05-21 | 17 | 521.7677 | 741.6081 | 4048.22
[6 empty] | 2026-05-21 | 18 | 427.0157 | 820.7418 | 3984.5273
[6 empty] | 2026-05-21 | 19 | 618.7559 | 811.6951 | 4239.9662
[6 empty] | 2026-05-21 | 20 | 1429.2502 | 807.0455 | 4443.6109
[6 empty] | 2026-05-21 | 21 | 2080.4118 | 1217.9115 | 4372.7873
[6 empty] | 2026-05-21 | 22 | 674.253 | 784.1259 | 3953.2926
[6 empty] | 2026-05-21 | 23 | 738.3474 | 328.4776 | 3891.2818
[6 empty] | 2026-05-21 | 24 | 749.7219 | 284.6034 | 3756.1024
[6 empty] | 2026-05-22 | 1 | 652.1807 | 287.7434 | 3623.033
[6 empty] | 2026-05-22 | 2 | 644.6622 | 271.5257 | 3547.4391
[6 empty] | 2026-05-22 | 3 | 449.3657 | 238.2939 | 3476.6731
[6 empty] | 2026-05-22 | 4 | 440.1723 | 225.0006 | 3463.4873
[6 empty] | 2026-05-22 | 5 | 448.8331 | 224.9297 | 3415.4359
[6 empty] | 2026-05-22 | 6 | 498.3669 | 221.6835 | 3421.5017
[6 empty] | 2026-05-22 | 7 | 469.7086 | 225.7561 | 3413.6932
[6 empty] | 2026-05-22 | 8 | 409.9521 | 229.8985 | 3239.7424
[6 empty] | 2026-05-22 | 9 | 409.7252 | 232.1964 | 3512.4477
[6 empty] | 2026-05-22 | 10 | 395.2507 | 241.2283 | 3374.1175
[6 empty] | 2026-05-22 | 11 | 372.6947 | 278.222 | 3754.4662
[6 empty] | 2026-05-22 | 12 | 374.2215 | 298.1211 | 4393.0811
[6 empty] | 2026-05-22 | 13 | 429.8738 | 309.6997 | 4468.9871
[6 empty] | 2026-05-22 | 14 | 464.5366 | 315.0911 | 3878.4573
[6 empty] | 2026-05-22 | 15 | 487.4605 | 402.8546 | 3702.4825
[6 empty] | 2026-05-22 | 16 | 639.2344 | 641.768 | 3785.7821
[6 empty] | 2026-05-22 | 17 | 528.0547 | 637.2824 | 4059.8076
[6 empty] | 2026-05-22 | 18 | 590.8371 | 726.7174 | 4236.1723
[6 empty] | 2026-05-22 | 19 | 637.1532 | 652.3512 | 4198.0277
[6 empty] | 2026-05-22 | 20 | 746.4286 | 518.0088 | 4384.2604
[6 empty] | 2026-05-22 | 21 | 807.6902 | 412.6352 | 4146.9241
[6 empty] | 2026-05-22 | 22 | 708.6643 | 407.6843 | 4105.714
[6 empty] | 2026-05-22 | 23 | 780.8722 | 315.4852 | 3857.9543
[6 empty] | 2026-05-22 | 24 | 694.1134 | 291.8128 | 3550.7208
[6 empty] | 2026-05-23 | 1 | 994.2227 | 294.8774 | 3647.9664
[6 empty] | 2026-05-23 | 2 | 989.2112 | 320.9226 | 3515.7438
[6 empty] | 2026-05-23 | 3 | 1145.8017 | 300.7695 | 3356.4385
[6 empty] | 2026-05-23 | 4 | 987.8196 | 274.5355 | 3327.0495
[6 empty] | 2026-05-23 | 5 | 931.739 | 267.6633 | 3290.9788
[6 empty] | 2026-05-23 | 6 | 988.404 | 255.6013 | 3301.9507
[6 empty] | 2026-05-23 | 7 | 591.8675 | 95.7935 | 3315.9225
[6 empty] | 2026-05-23 | 8 | 411.0695 | 161.6884 | 3291.4
[6 empty] | 2026-05-23 | 9 | 416.7576 | 157.6719 | 3133.4542
[6 empty] | 2026-05-23 | 10 | 528.0649 | 256.9505 | 3124.9374
[6 empty] | 2026-05-23 | 11 | 787.4832 | 301.8806 | 3180.0005
[6 empty] | 2026-05-23 | 12 | 494.1504 | 308.0605 | 3303.1614
[6 empty] | 2026-05-23 | 13 | 500.8955 | 280.3088 | 3069.8869
[6 empty] | 2026-05-23 | 14 | 672.9782 | 307.0397 | 3128.4866
[6 empty] | 2026-05-23 | 15 | 689.7226 | 325.4646 | 3416.438
[6 empty] | 2026-05-23 | 16 | 640.2745 | 490.6415 | 3544.4083
[6 empty] | 2026-05-23 | 17 | 556.2474 | 551.2851 | 3702.0387
[6 empty] | 2026-05-23 | 18 | 811.0508 | 642.5948 | 3750.6441
[6 empty] | 2026-05-23 | 19 | 1263.3496 | 366.3239 | 3744.769
[6 empty] | 2026-05-23 | 20 | 1005.5172 | 342.703 | 3830.265
[6 empty] | 2026-05-23 | 21 | 1886.36 | 351.0915 | 3504.8121
[6 empty] | 2026-05-23 | 22 | 1474.3804 | 327.8678 | 3498.1416
[6 empty] | 2026-05-23 | 23 | 1025.3381 | 301.544 | 3453.9923
[6 empty] | 2026-05-23 | 24 | 920.8447 | 268.1737 | 3373.0776
[6 empty] | 2026-05-24 | 1 | 697.5373 | 233.5685 | 3494.5748
[6 empty] | 2026-05-24 | 2 | 696.0039 | 94.9207 | 3434.1512
[6 empty] | 2026-05-24 | 3 | 674.6702 | 233.3958 | 3359.3387
[6 empty] | 2026-05-24 | 4 | 440.3995 | 94.3581 | 3310.827
[6 empty] | 2026-05-24 | 5 | 558.1584 | 94.2169 | 3286.0976
[6 empty] | 2026-05-24 | 6 | 432.4599 | 89.9694 | 3346.5535
[6 empty] | 2026-05-24 | 7 | 385.3658 | 93.6442 | 3304.9124
[6 empty] | 2026-05-24 | 8 | 331.7932 | 65.3621 | 3302.2309
[6 empty] | 2026-05-24 | 9 | 289.8845 | 93.2754 | 3300.7775
[6 empty] | 2026-05-24 | 10 | 257.1648 | 66.8548 | 3253.8088
[6 empty] | 2026-05-24 | 11 | 263.5072 | 89.8492 | 3240.4967
[6 empty] | 2026-05-24 | 12 | 325.3105 | 95.3089 | 3304.0703
[6 empty] | 2026-05-24 | 13 | 309.0262 | 300.3323 | 3350.1599
[6 empty] | 2026-05-24 | 14 | 423.9015 | 287.9065 | 3540.2456
[6 empty] | 2026-05-24 | 15 | 454.1315 | 299.1756 | 3649.4448
[6 empty] | 2026-05-24 | 16 | 372.6186 | 330.1855 | 3686.5844
[6 empty] | 2026-05-24 | 17 | 557.7569 | 354.1924 | 3692.9254
[6 empty] | 2026-05-24 | 18 | 392.6888 | 428.1022 | 3829.6037
[6 empty] | 2026-05-24 | 19 | 614.9134 | 422.5606 | 3575.363
[6 empty] | 2026-05-24 | 20 | 667.3921 | 410.0579 | 3837.6561
[6 empty] | 2026-05-24 | 21 | 851.1055 | 423.3357 | 3735.6718
[6 empty] | 2026-05-24 | 22 | 838.664 | 416.6666 | 3570.9398
[6 empty] | 2026-05-24 | 23 | 965.5794 | 327.8103 | 3405.9191
[6 empty] | 2026-05-24 | 24 | 843.0294 | 300.2114 | 3442.6511
[6 empty] | 2026-05-25 | 1 | 613.2736 | 318.2465 | 3438.1398
[6 empty] | 2026-05-25 | 2 | 504.3487 | 294.2082 | 3388.517
[6 empty] | 2026-05-25 | 3 | 379.6695 | 258.7838 | 3484.0603
[6 empty] | 2026-05-25 | 4 | 366.3328 | 242.2314 | 3332.3616
[6 empty] | 2026-05-25 | 5 | 364.0789 | 240.8549 | 3443.2705
[6 empty] | 2026-05-25 | 6 | 372.4104 | 246.1594 | 3431.6671
[6 empty] | 2026-05-25 | 7 | 348.303 | 296.165 | 3440.572
[6 empty] | 2026-05-25 | 8 | 338.6923 | 306.3056 | 3436.12
[6 empty] | 2026-05-25 | 9 | 330.1032 | 324.1929 | 3461.3252
[6 empty] | 2026-05-25 | 10 | 335.4573 | 320.639 | 3890.9485
[6 empty] | 2026-05-25 | 11 | 352.6514 | 312.7598 | 3965.8993
[6 empty] | 2026-05-25 | 12 | 350.1903 | 311.0825 | 3774.362
[6 empty] | 2026-05-25 | 13 | 349.3242 | 317.7716 | 4081.0163
[6 empty] | 2026-05-25 | 14 | 358.2992 | 323.6655 | 4209.7061
[6 empty] | 2026-05-25 | 15 | 469.3199 | 524.458 | 3991.6185
[6 empty] | 2026-05-25 | 16 | 505.2882 | 604.5126 | 4117.5
[6 empty] | 2026-05-25 | 17 | 464.8807 | 576.7353 | 4398.2128
[6 empty] | 2026-05-25 | 18 | 474.2036 | 648.7104 | 4498.3079
[6 empty] | 2026-05-25 | 19 | 539.4084 | 432.2415 | 4372.4171
[6 empty] | 2026-05-25 | 20 | 695.1011 | 427.4588 | 4510.886
[6 empty] | 2026-05-25 | 21 | 682.4077 | 1003.9049 | 4485.878
[6 empty] | 2026-05-25 | 22 | 632.5142 | 433.4455 | 4436.6995
[6 empty] | 2026-05-25 | 23 | 615.7363 | 381.2771 | 4231.8322
[6 empty] | 2026-05-25 | 24 | 586.5224 | 317.8495 | 3823.5065
[6 empty] | 2026-05-26 | 1 | 637.7498 | 312.7631 | 3864.495
[6 empty] | 2026-05-26 | 2 | 606.5586 | 288.0285 | 3566.6042
[6 empty] | 2026-05-26 | 3 | 527.5677 | 254.0924 | 3849.7591
[6 empty] | 2026-05-26 | 4 | 434.7441 | 243.8182 | 3563.1331
[6 empty] | 2026-05-26 | 5 | 401.9697 | 234.4785 | 3786.9479
[6 empty] | 2026-05-26 | 6 | 401.4768 | 234.251 | 3676.6019
[6 empty] | 2026-05-26 | 7 | 417.974 | 234.492 | 3678.1509
[6 empty] | 2026-05-26 | 8 | 371.9684 | 234.7508 | 3310.5188
[6 empty] | 2026-05-26 | 9 | 388.6862 | 240.8002 | 3385.8148
[6 empty] | 2026-05-26 | 10 | 355.1213 | 278.6835 | 3715.7853
[6 empty] | 2026-05-26 | 11 | 348.9048 | 301.2416 | 4102.6613
[6 empty] | 2026-05-26 | 12 | 400.9171 | 315.0319 | 4056.7386
[6 empty] | 2026-05-26 | 13 | 381.5967 | 330.3747 | 4126.4215
[6 empty] | 2026-05-26 | 14 | 375.5118 | 416.5885 | 4213.854
[6 empty] | 2026-05-26 | 15 | 497.2899 | 352.1218 | 4182.8959
[6 empty] | 2026-05-26 | 16 | 511.6662 | 422.6937 | 4328.0969
[6 empty] | 2026-05-26 | 17 | 517.1092 | 487.4717 | 4498.8538
[6 empty] | 2026-05-26 | 18 | 514.523 | 683.2959 | 5086.0017
[6 empty] | 2026-05-26 | 19 | 575.8311 | 433.3887 | 5184.4034
[6 empty] | 2026-05-26 | 20 | 853.5515 | 428.3904 | 5376.2693
[6 empty] | 2026-05-26 | 21 | 802.9409 | 1184.217 | 5279.1588
[6 empty] | 2026-05-26 | 22 | 631.0242 | 1000.0637 | 4632.7681
[6 empty] | 2026-05-26 | 23 | 650.8544 | 367.8731 | 4369.3534
[6 empty] | 2026-05-26 | 24 | 601.8065 | 308.0506 | 3809.4416
[6 empty] | 2026-05-27 | 1 | 426.3235 | 318.3134 | 3930.9008
[6 empty] | 2026-05-27 | 2 | 395.8778 | 295.9994 | 3858.3196
[6 empty] | 2026-05-27 | 3 | 395.7996 | 269.2723 | 3784.3147
[6 empty] | 2026-05-27 | 4 | 408.9771 | 323.0479 | 3954.7486
[6 empty] | 2026-05-27 | 5 | 383.668 | 319.8427 | 3752.567
[6 empty] | 2026-05-27 | 6 | 418.6078 | 319.8453 | 3703.8661
[6 empty] | 2026-05-27 | 7 | 378.4259 | 322.7475 | 3396.2488
[6 empty] | 2026-05-27 | 8 | 349.0498 | 304.1561 | 3273.5091
[6 empty] | 2026-05-27 | 9 | 368.6911 | 311.6525 | 3383.538
[6 empty] | 2026-05-27 | 10 | 356.4562 | 312.7947 | 3906.6906
[6 empty] | 2026-05-27 | 11 | 365.4525 | 323.4109 | 3998.5438
[6 empty] | 2026-05-27 | 12 | 423.5162 | 329.8886 | 3975.9331
[6 empty] | 2026-05-27 | 13 | 452.4363 | 348.02 | 4247.6219
[6 empty] | 2026-05-27 | 14 | 406.9202 | 328.4105 | 4485.4089
[6 empty] | 2026-05-27 | 15 | 515.7212 | 361.7556 | 4113.3959
[6 empty] | 2026-05-27 | 16 | 494.3685 | 421.8233 | 4190.7185
[6 empty] | 2026-05-27 | 17 | 470.5627 | 477.3389 | 4465.1593
[6 empty] | 2026-05-27 | 18 | 476.6239 | 1158.8047 | 4362.1376
[6 empty] | 2026-05-27 | 19 | 523.0151 | 1164.3436 | 5721.1991
[6 empty] | 2026-05-27 | 20 | 639.2882 | 795.8527 | 6464.1155
[6 empty] | 2026-05-27 | 21 | 997.7318 | 1160.9249 | 5715.4104
[6 empty] | 2026-05-27 | 22 | 640.2441 | 427.3525 | 4694.3817
[6 empty] | 2026-05-27 | 23 | 615.306 | 420.8527 | 5149.0942
[6 empty] | 2026-05-27 | 24 | 589.0028 | 330.6112 | 4098.1413
[6 empty] | 2026-05-28 | 1 | 456.2618 | 302.3122 | 3827.6434
[6 empty] | 2026-05-28 | 2 | 436.2021 | 264.9682 | 3713.1907
[6 empty] | 2026-05-28 | 3 | 416.3574 | 321.9097 | 3665.1031
[6 empty] | 2026-05-28 | 4 | 361.6483 | 308.5155 | 3535.1491
[6 empty] | 2026-05-28 | 5 | 401.2769 | 309.0987 | 3375.5454
[6 empty] | 2026-05-28 | 6 | 400.7899 | 309.5135 | 3321.2574
[6 empty] | 2026-05-28 | 7 | 397.2013 | 310.0856 | 3294.0199
[6 empty] | 2026-05-28 | 8 | 365.3896 | 190.2171 | 3270.0592
[6 empty] | 2026-05-28 | 9 | 360.287 | 199.6168 | 3261.4016
[6 empty] | 2026-05-28 | 10 | 347.4433 | 215.9279 | 3535.4054
[6 empty] | 2026-05-28 | 11 | 349.9718 | 334.1923 | 3888.4191
[6 empty] | 2026-05-28 | 12 | 350.3243 | 371.2723 | 3980.0727
[6 empty] | 2026-05-28 | 13 | 346.3337 | 373.639 | 4479.0517
[6 empty] | 2026-05-28 | 14 | 396.3146 | 334.9612 | 4194.1576
[6 empty] | 2026-05-28 | 15 | 430.3142 | 358.7662 | 4352.7988
[6 empty] | 2026-05-28 | 16 | 404.6464 | 369.1948 | 4367.0988
[6 empty] | 2026-05-28 | 17 | 415.1834 | 442.8541 | 4184.8634
[6 empty] | 2026-05-28 | 18 | 409.3179 | 505.4132 | 5153.3545
[6 empty] | 2026-05-28 | 19 | 456.1411 | 441.9578 | 4157.8226
[6 empty] | 2026-05-28 | 20 | 608.1342 | 1160.2815 | 5208.4991
[6 empty] | 2026-05-28 | 21 | 848.8932 | 1160.8747 | 4379.3429
[6 empty] | 2026-05-28 | 22 | 625.3963 | 439.8715 | 4268.7452
[6 empty] | 2026-05-28 | 23 | 609.3825 | 437.7506 | 5573.2502
[6 empty] | 2026-05-28 | 24 | 446.1336 | 338.0888 | 4004.6453
[6 empty] | 2026-05-29 | 1 | 484.4764 | 280.8866 | 3712.8184
[6 empty] | 2026-05-29 | 2 | 434.2941 | 255.9331 | 3574.1397
[6 empty] | 2026-05-29 | 3 | 407.355 | 243.998 | 3441.9644
[6 empty] | 2026-05-29 | 4 | 376.7639 | 256.4488 | 3263.4346
[6 empty] | 2026-05-29 | 5 | 384.3257 | 251.9303 | 3195.2726
[6 empty] | 2026-05-29 | 6 | 395.8895 | 262.3782 | 3165.544
[6 empty] | 2026-05-29 | 7 | 398.0538 | 261.21 | 3197.8258
[6 empty] | 2026-05-29 | 8 | 359.0945 | 183.2171 | 3160.8973
[6 empty] | 2026-05-29 | 9 | 374.9092 | 196.4636 | 3257.3029
[6 empty] | 2026-05-29 | 10 | 352.9175 | 183.2281 | 3220.4126
[6 empty] | 2026-05-29 | 11 | 368.6453 | 188.0354 | 3221.7384
[6 empty] | 2026-05-29 | 12 | 371.2504 | 204.0883 | 3659.4611
[6 empty] | 2026-05-29 | 13 | 365.8702 | 238.9006 | 3948.0154
[6 empty] | 2026-05-29 | 14 | 390.1338 | 352.4966 | 4117.5875
[6 empty] | 2026-05-29 | 15 | 399.9518 | 331.5104 | 3971.5233
[6 empty] | 2026-05-29 | 16 | 455.482 | 333.2972 | 4491.1229
[6 empty] | 2026-05-29 | 17 | 452.9599 | 358.8865 | 5416.4885
[6 empty] | 2026-05-29 | 18 | 422.4636 | 426.8473 | 5579.0387
[6 empty] | 2026-05-29 | 19 | 425.9668 | 431.6245 | 5254.4096
[6 empty] | 2026-05-29 | 20 | 587.121 | 425.4758 | 5285.4813
[6 empty] | 2026-05-29 | 21 | 681.5237 | 437.1346 | 5022.2904
[6 empty] | 2026-05-29 | 22 | 607.7764 | 435.358 | 5043.0226
[6 empty] | 2026-05-29 | 23 | 448.2063 | 343.6859 | 3887.4152
[6 empty] | 2026-05-29 | 24 | 411.1996 | 314.6863 | 3717.7142
[6 empty] | 2026-05-30 | 1 | 718.3195 | 289.3281 | 3928.645
[6 empty] | 2026-05-30 | 2 | 573.4366 | 235.4399 | 3764.4985
[6 empty] | 2026-05-30 | 3 | 627.8205 | 115.1197 | 3734.1149
[6 empty] | 2026-05-30 | 4 | 585.6118 | 110.9392 | 3735.1287
[6 empty] | 2026-05-30 | 5 | 478.9796 | 110.8725 | 3714.2688
[6 empty] | 2026-05-30 | 6 | 425.4634 | 114.6859 | 3782.0885
[6 empty] | 2026-05-30 | 7 | 388.0802 | 245.4228 | 3515.9102
[6 empty] | 2026-05-30 | 8 | 350.6282 | 233.3729 | 3309.6682
[6 empty] | 2026-05-30 | 9 | 348.7849 | 249.1951 | 3182.3318
[6 empty] | 2026-05-30 | 10 | 372.5888 | 161.2079 | 3416.7883
[6 empty] | 2026-05-30 | 11 | 382.1292 | 94.6154 | 3296.7274
[6 empty] | 2026-05-30 | 12 | 388.456 | 234.596 | 3611.8722
[6 empty] | 2026-05-30 | 13 | 405.6938 | 259.2919 | 3610.3946
[6 empty] | 2026-05-30 | 14 | 427.8372 | 300.5997 | 3829.9907
[6 empty] | 2026-05-30 | 15 | 436.0134 | 316.1686 | 5300.3589
[6 empty] | 2026-05-30 | 16 | 506.6509 | 337.1512 | 4148.5441
[6 empty] | 2026-05-30 | 17 | 577.9669 | 420.653 | 4963.2191
[6 empty] | 2026-05-30 | 18 | 701.0386 | 415.4209 | 5222.1505
[6 empty] | 2026-05-30 | 19 | 988.4861 | 422.6851 | 5733.5747
[6 empty] | 2026-05-30 | 20 | 1197.5145 | 421.421 | 5519.5276
[6 empty] | 2026-05-30 | 21 | 1433.0248 | 428.3415 | 5661.7206
[6 empty] | 2026-05-30 | 22 | 1340.5707 | 423.0675 | 4061.7882
[6 empty] | 2026-05-30 | 23 | 1331.1257 | 342.0952 | 4193.3995
[6 empty] | 2026-05-30 | 24 | 821.7257 | 309.9187 | 4024.0388
[6 empty] | 2026-05-31 | 1 | 601.7906 | 349.458 | 3845.9641
[6 empty] | 2026-05-31 | 2 | 425.7112 | 413.6224 | 3843.2197
[6 empty] | 2026-05-31 | 3 | 408.4959 | 302.2198 | 3903.788
[6 empty] | 2026-05-31 | 4 | 450.6644 | 290.6394 | 3817.1224
[6 empty] | 2026-05-31 | 5 | 424.7629 | 255.0154 | 3597.6203
[6 empty] | 2026-05-31 | 6 | 405.6852 | 243.6707 | 3596.8648
[6 empty] | 2026-05-31 | 7 | 353.9707 | 94.5868 | 3484.2836
[6 empty] | 2026-05-31 | 8 | 308.4724 | 90.0648 | 3316.8634
[6 empty] | 2026-05-31 | 9 | 305.4158 | 90.0638 | 3254.1115
[6 empty] | 2026-05-31 | 10 | 300.2708 | 94.6083 | 3173.7099
[6 empty] | 2026-05-31 | 11 | 293.1869 | 246.5291 | 3167.1994
[6 empty] | 2026-05-31 | 12 | 302.749 | 295.8713 | 3473.8631
[6 empty] | 2026-05-31 | 13 | 307.8977 | 314.2072 | 3258.4333
[6 empty] | 2026-05-31 | 14 | 310.31 | 294.8988 | 3643.6197
[6 empty] | 2026-05-31 | 15 | 323.7244 | 313.2831 | 3708.0022
[6 empty] | 2026-05-31 | 16 | 334.8609 | 334.3926 | 5076.5744
[6 empty] | 2026-05-31 | 17 | 373.4055 | 345.5713 | 3921.4992
[6 empty] | 2026-05-31 | 18 | 387.6116 | 351.5105 | 5093.2972
[6 empty] | 2026-05-31 | 19 | 429.6516 | 387.6083 | 5151.741
[6 empty] | 2026-05-31 | 20 | 535.7066 | 408.3827 | 5429.5614
[6 empty] | 2026-05-31 | 21 | 490.5481 | 421.6205 | 5186.6134
[6 empty] | 2026-05-31 | 22 | 495.0301 | 415.9024 | 4992.0545
[6 empty] | 2026-05-31 | 23 | 514.5654 | 347.048 | 4124.9768
[6 empty] | 2026-05-31 | 24 | 492.6353 | 307.4769 | 3981.3754
[6 empty] | 2026-06-01 | 1 | 459.3226 | 287.761 | 3897.9419
[6 empty] | 2026-06-01 | 2 | 416.7697 | 313.4445 | 3738.1974
[6 empty] | 2026-06-01 | 3 | 410.582 | 294.3138 | 3939.2739
[6 empty] | 2026-06-01 | 4 | 424.6298 | 263.8609 | 3831.2826
[6 empty] | 2026-06-01 | 5 | 389.4288 | 257.7262 | 3604.3832
[6 empty] | 2026-06-01 | 6 | 427.6073 | 263.2193 | 3727.8496
[6 empty] | 2026-06-01 | 7 | 391.3131 | 302.3295 | 3533.7083
[6 empty] | 2026-06-01 | 8 | 378.3726 | 313.1789 | 3574.4898
[6 empty] | 2026-06-01 | 9 | 369.0721 | 326.8941 | 3422.9955
[6 empty] | 2026-06-01 | 10 | 394.1412 | 329.0886 | 3341.4375
[6 empty] | 2026-06-01 | 11 | 386.3854 | 311.461 | 3661.4344
[6 empty] | 2026-06-01 | 12 | 404.6392 | 321.0148 | 3508.5956
[6 empty] | 2026-06-01 | 13 | 406.879 | 347.808 | 3701.6781
[6 empty] | 2026-06-01 | 14 | 407.0089 | 349.8365 | 3905.1444
[6 empty] | 2026-06-01 | 15 | 517.2962 | 383.0831 | 5020.3677
[6 empty] | 2026-06-01 | 16 | 630.6877 | 385.0626 | 5187.2555
[6 empty] | 2026-06-01 | 17 | 454.6816 | 386.3117 | 5150.6096
[6 empty] | 2026-06-01 | 18 | 456.478 | 425.8135 | 5302.9039
[6 empty] | 2026-06-01 | 19 | 460.3475 | 1014.8211 | 5857.8612
[6 empty] | 2026-06-01 | 20 | 475.5052 | 430.5504 | 5855.9593
[6 empty] | 2026-06-01 | 21 | 801.148 | 432.4839 | 5591.3307
[6 empty] | 2026-06-01 | 22 | 516.2637 | 432.9089 | 5931.2075
[6 empty] | 2026-06-01 | 23 | 463.5311 | 358.3009 | 5575.4606
[6 empty] | 2026-06-01 | 24 | 441.5905 | 320.4716 | 4073.4127
[6 empty] | 2026-06-02 | 1 | 650.5131 | 295.608 | 5193.455
[6 empty] | 2026-06-02 | 2 | 478.8995 | 279.5671 | 4010.8175
[6 empty] | 2026-06-02 | 3 | 628.4164 | 247.0403 | 3894.8042
[6 empty] | 2026-06-02 | 4 | 586.1701 | 234.7794 | 4039.2486
[6 empty] | 2026-06-02 | 5 | 555.3309 | 230.2963 | 3812.7031
[6 empty] | 2026-06-02 | 6 | 622.7574 | 230.2255 | 3898.7971
[6 empty] | 2026-06-02 | 7 | 483.3834 | 230.6465 | 3716.3231
[6 empty] | 2026-06-02 | 8 | 459.8752 | 228.6945 | 3732.706
[6 empty] | 2026-06-02 | 9 | 429.8567 | 240.1008 | 3509.7868
[6 empty] | 2026-06-02 | 10 | 462.4649 | 261.5296 | 3565.4894
[6 empty] | 2026-06-02 | 11 | 428.154 | 290.4803 | 3855.6575
[6 empty] | 2026-06-02 | 12 | 426.4472 | 320.4208 | 3881.9114
[6 empty] | 2026-06-02 | 13 | 463.1075 | 339.5057 | 3951.8186
[6 empty] | 2026-06-02 | 14 | 627.6386 | 329.4103 | 5231.5814
[6 empty] | 2026-06-02 | 15 | 648.502 | 324.1636 | 5182.5582
[6 empty] | 2026-06-02 | 16 | 640.3602 | 335.9049 | 5192.498
[6 empty] | 2026-06-02 | 17 | 601.2015 | 342.0986 | 5674.5774
[6 empty] | 2026-06-02 | 18 | 449.2291 | 399.1628 | 5833.9133
[6 empty] | 2026-06-02 | 19 | 456.0679 | 775.254 | 5894.9255
[6 empty] | 2026-06-02 | 20 | 502.6406 | 801.7095 | 5905.401
[6 empty] | 2026-06-02 | 21 | 1604.0442 | 1172.1685 | 5906.3049
[6 empty] | 2026-06-02 | 22 | 633.5326 | 801.6354 | 5797.425
[6 empty] | 2026-06-02 | 23 | 500.1902 | 1115.3487 | 5474.2899
[6 empty] | 2026-06-02 | 24 | 472.8522 | 381.8542 | 5287.7945
[6 empty] | 2026-06-03 | 1 | 671.6412 | 354.641 | 3880.0541
[6 empty] | 2026-06-03 | 2 | 560.5279 | 329.0693 | 3773.8968
[6 empty] | 2026-06-03 | 3 | 501.2323 | 276.5376 | 3760.464
[6 empty] | 2026-06-03 | 4 | 624.7772 | 244.0904 | 3390.4857
[6 empty] | 2026-06-03 | 5 | 574.0008 | 227.6666 | 3405.8661
[6 empty] | 2026-06-03 | 6 | 536.3512 | 227.6097 | 3507.8918
[6 empty] | 2026-06-03 | 7 | 463.616 | 223.6282 | 3300.5844
[6 empty] | 2026-06-03 | 8 | 444.7449 | 245.8512 | 3183.779
[6 empty] | 2026-06-03 | 9 | 417.7604 | 264.6464 | 3349.8976
[6 empty] | 2026-06-03 | 10 | 419.438 | 299.6932 | 3154.0385
[6 empty] | 2026-06-03 | 11 | 451.8079 | 327.5677 | 3291.6822
[6 empty] | 2026-06-03 | 12 | 422.528 | 488.9502 | 3258.6639
[6 empty] | 2026-06-03 | 13 | 503.9917 | 501.8961 | 3338.1525
[6 empty] | 2026-06-03 | 14 | 644.6349 | 595.1256 | 3737.9742
[6 empty] | 2026-06-03 | 15 | 759.6335 | 821.5933 | 3708.7239
[6 empty] | 2026-06-03 | 16 | 677.2372 | 748.0886 | 3994.3706
[6 empty] | 2026-06-03 | 17 | 628.3276 | 759.1975 | 5001.138
[6 empty] | 2026-06-03 | 18 | 624.3554 | 820.8812 | 5120.1453
[6 empty] | 2026-06-03 | 19 | 589.6748 | 1174.5343 | 5150.2171
[6 empty] | 2026-06-03 | 20 | 676.1314 | 1197.5283 | 5152.1573
[6 empty] | 2026-06-03 | 21 | 2390.468 | 1325.378 | 4969.1502
[6 empty] | 2026-06-03 | 22 | 842.8974 | 834.9494 | 4100.5008
[6 empty] | 2026-06-03 | 23 | 739.9616 | 773.1388 | 3938.7665
[6 empty] | 2026-06-03 | 24 | 742.8894 | 399.5139 | 3837.1746
[6 empty] | 2026-06-04 | 1 | 503.5559 | 421.3662 | 4133.7656
[6 empty] | 2026-06-04 | 2 | 644.1722 | 372.2141 | 3755.7238
[6 empty] | 2026-06-04 | 3 | 632.4825 | 363.4775 | 3627.6926
[6 empty] | 2026-06-04 | 4 | 505.5273 | 330.8536 | 3574.5259
[6 empty] | 2026-06-04 | 5 | 503.071 | 300.5862 | 3356.7835
[6 empty] | 2026-06-04 | 6 | 528.9165 | 283.049 | 3586.4205
[6 empty] | 2026-06-04 | 7 | 509.8466 | 283.6946 | 3426.6754
[6 empty] | 2026-06-04 | 8 | 458.9853 | 320.8999 | 3549.1313
[6 empty] | 2026-06-04 | 9 | 434.0458 | 348.5693 | 3433.3652
[6 empty] | 2026-06-04 | 10 | 411.3746 | 386.7046 | 3547.6342
[6 empty] | 2026-06-04 | 11 | 409.4067 | 411.1891 | 3794.3067
[6 empty] | 2026-06-04 | 12 | 429.9231 | 369.6554 | 3705.8695
[6 empty] | 2026-06-04 | 13 | 435.4134 | 502.3771 | 3766.2532
[6 empty] | 2026-06-04 | 14 | 434.1023 | 602.556 | 4094.9728
[6 empty] | 2026-06-04 | 15 | 470.5888 | 765.1755 | 4641.0856
[6 empty] | 2026-06-04 | 16 | 507.05 | 791.401 | 4228.6805
[6 empty] | 2026-06-04 | 17 | 458.481 | 803.5177 | 5170.7507
[6 empty] | 2026-06-04 | 18 | 539.9683 | 829.3432 | 5754.2636
[6 empty] | 2026-06-04 | 19 | 491.8019 | 858.8448 | 5184.4651
[6 empty] | 2026-06-04 | 20 | 661.896 | 1443.7362 | 5188.34
[6 empty] | 2026-06-04 | 21 | 1418.7446 | 1537.2135 | 5939.7153
[6 empty] | 2026-06-04 | 22 | 849.9922 | 1102.879 | 5804.2436
[6 empty] | 2026-06-04 | 23 | 653.7667 | 833.9306 | 5317.542
[6 empty] | 2026-06-04 | 24 | 530.7674 | 1099.4845 | 4305.9688
[6 empty] | 2026-06-05 | 1 | 918.0738 | 459.7004 | 3719.9524
[6 empty] | 2026-06-05 | 2 | 706.6439 | 415.7391 | 3722.9053
[6 empty] | 2026-06-05 | 3 | 564.7279 | 385.854 | 3585.0099
[6 empty] | 2026-06-05 | 4 | 664.2267 | 377.4161 | 3337.0035
[6 empty] | 2026-06-05 | 5 | 553.6175 | 338.8944 | 3295.5972
[6 empty] | 2026-06-05 | 6 | 625.4997 | 300.252 | 3232.493
[6 empty] | 2026-06-05 | 7 | 472.8065 | 300.6474 | 3215.4748
[6 empty] | 2026-06-05 | 8 | 443.5738 | 289.576 | 3209.4124
[6 empty] | 2026-06-05 | 9 | 427.2751 | 327.1566 | 3275.2985
[6 empty] | 2026-06-05 | 10 | 436.7994 | 378.2347 | 3426.2115
[6 empty] | 2026-06-05 | 11 | 454.7422 | 449.9579 | 3315.4717
[6 empty] | 2026-06-05 | 12 | 463.3675 | 701.7811 | 3623.5683
[6 empty] | 2026-06-05 | 13 | 565.887 | 703.8783 | 3644.3885
[6 empty] | 2026-06-05 | 14 | 524.3852 | 781.4493 | 3737.2249
[6 empty] | 2026-06-05 | 15 | 441.1125 | 825.2238 | 3942.0631
[6 empty] | 2026-06-05 | 16 | 436.0151 | 853.9074 | 4043.8754
[6 empty] | 2026-06-05 | 17 | 446.8101 | 505.2074 | 4134.3231
[6 empty] | 2026-06-05 | 18 | 462.2778 | 772.3432 | 4991.255
[6 empty] | 2026-06-05 | 19 | 643.4056 | 817.0151 | 4184.2782
[6 empty] | 2026-06-05 | 20 | 962.327 | 804.0454 | 4029.0458
[6 empty] | 2026-06-05 | 21 | 1520.9931 | 866.6924 | 3821.7027
[6 empty] | 2026-06-05 | 22 | 876.2039 | 851.6525 | 3818.5421
[6 empty] | 2026-06-05 | 23 | 673.9429 | 503.1603 | 3901.2845
[6 empty] | 2026-06-05 | 24 | 805.9873 | 459.7469 | 3696.0015
[6 empty] | 2026-06-06 | 1 | 1081.1211 | 366.7671 | 3632.7042
[6 empty] | 2026-06-06 | 2 | 717.51 | 340.7502 | 3539.4465
[6 empty] | 2026-06-06 | 3 | 697.8215 | 317.7323 | 3268.9136
[6 empty] | 2026-06-06 | 4 | 759.7438 | 304.3148 | 3271.6385
[6 empty] | 2026-06-06 | 5 | 621.2328 | 284.8834 | 3148.5385
[6 empty] | 2026-06-06 | 6 | 662.0987 | 275.3206 | 3092.1417
[6 empty] | 2026-06-06 | 7 | 477.0863 | 183.6472 | 3096.406
[6 empty] | 2026-06-06 | 8 | 441.6153 | 151.9265 | 3057.3126
[6 empty] | 2026-06-06 | 9 | 444.5703 | 203.0116 | 2987.569
[6 empty] | 2026-06-06 | 10 | 429.0452 | 275.9459 | 3232.3901
[6 empty] | 2026-06-06 | 11 | 397.766 | 337.8912 | 3110.0092
[6 empty] | 2026-06-06 | 12 | 423.377 | 364.9664 | 3682.3144
[6 empty] | 2026-06-06 | 13 | 417.0043 | 397.1789 | 3487.1999
[6 empty] | 2026-06-06 | 14 | 435.0164 | 418.0473 | 3841.6306
[6 empty] | 2026-06-06 | 15 | 461.9534 | 454.6532 | 3868.2959
[6 empty] | 2026-06-06 | 16 | 466.1272 | 468.5223 | 3822.2989
[6 empty] | 2026-06-06 | 17 | 585.2687 | 469.8032 | 4065.1505
[6 empty] | 2026-06-06 | 18 | 625.3075 | 500.7343 | 4145.5442
[6 empty] | 2026-06-06 | 19 | 898.1964 | 1031.5234 | 4143.3206
[6 empty] | 2026-06-06 | 20 | 815.0528 | 470.8556 | 4167.9119
[6 empty] | 2026-06-06 | 21 | 690.4488 | 470.6527 | 4146.9031
[6 empty] | 2026-06-06 | 22 | 706.9596 | 436.3431 | 3975.329
[6 empty] | 2026-06-06 | 23 | 928.2836 | 369.145 | 3877.9767
[6 empty] | 2026-06-06 | 24 | 913.7694 | 323.8184 | 3796.6413
[6 empty] | 2026-06-07 | 1 | 788.4499 | 332.3324 | 3287.1684
[6 empty] | 2026-06-07 | 2 | 718.0381 | 302.0781 | 3291.7289
[6 empty] | 2026-06-07 | 3 | 573.1718 | 278.526 | 3287.0852
[6 empty] | 2026-06-07 | 4 | 572.2464 | 328.6909 | 3006.4338
[6 empty] | 2026-06-07 | 5 | 473.6004 | 308.2031 | 2862.6033
[6 empty] | 2026-06-07 | 6 | 497.9661 | 296.0915 | 2987.9838
[6 empty] | 2026-06-07 | 7 | 411.6397 | 246.2562 | 2985.1634
[6 empty] | 2026-06-07 | 8 | 365.3237 | 244.8518 | 2808.6899
[6 empty] | 2026-06-07 | 9 | 364.311 | 262.5398 | 2747.0512
[6 empty] | 2026-06-07 | 10 | 253.2966 | 309.1669 | 2792.5841
[6 empty] | 2026-06-07 | 11 | 224.1846 | 346.9471 | 2807.544
[6 empty] | 2026-06-07 | 12 | 248.3069 | 307.5585 | 2902.8579
[6 empty] | 2026-06-07 | 13 | 397.5842 | 295.0288 | 3044.403
[6 empty] | 2026-06-07 | 14 | 402.7183 | 315.2598 | 3138.7846
[6 empty] | 2026-06-07 | 15 | 607.8133 | 348.7517 | 3204.7156
[6 empty] | 2026-06-07 | 16 | 591.77 | 358.1808 | 3026.8925
[6 empty] | 2026-06-07 | 17 | 545.9942 | 362.9334 | 3395.465
[6 empty] | 2026-06-07 | 18 | 580.762 | 422.2723 | 3587.3628
[6 empty] | 2026-06-07 | 19 | 623.9989 | 821.6801 | 3555.8779
[6 empty] | 2026-06-07 | 20 | 659.4844 | 1016.0169 | 3668.2382
[6 empty] | 2026-06-07 | 21 | 663.4019 | 1001.5645 | 3624.7288
[6 empty] | 2026-06-07 | 22 | 715.4732 | 436.2705 | 3586.9011
[6 empty] | 2026-06-07 | 23 | 815.1419 | 429.7405 | 3353.3314
[6 empty] | 2026-06-07 | 24 | 973.8183 | 337.1031 | 3211.156
[6 empty] | 2026-06-08 | 1 | 615.1864 | 301.7133 | 2985.8966
[6 empty] | 2026-06-08 | 2 | 524.3551 | 273.3632 | 2786.359
[6 empty] | 2026-06-08 | 3 | 408.3493 | 279.2159 | 3010.215
[6 empty] | 2026-06-08 | 4 | 403.1189 | 260.7757 | 2858.8734
[6 empty] | 2026-06-08 | 5 | 392.6452 | 261.0026 | 2806.4487
[6 empty] | 2026-06-08 | 6 | 413.3984 | 261.6678 | 2854.6458
[6 empty] | 2026-06-08 | 7 | 385.1177 | 281.2506 | 2856.1946
[6 empty] | 2026-06-08 | 8 | 384.0612 | 295.8856 | 2644.4407
[6 empty] | 2026-06-08 | 9 | 380.8926 | 301.3475 | 2692.2478
[6 empty] | 2026-06-08 | 10 | 386.7442 | 314.7139 | 2634.5263
[6 empty] | 2026-06-08 | 11 | 395.8873 | 340.6313 | 2648.297
[6 empty] | 2026-06-08 | 12 | 401.9482 | 328.1853 | 2924.3036
[6 empty] | 2026-06-08 | 13 | 398.9006 | 348.7101 | 3036.2136
[6 empty] | 2026-06-08 | 14 | 426.6965 | 425.6341 | 3105.4622
[6 empty] | 2026-06-08 | 15 | 443.4987 | 374.4212 | 3203.8061
[6 empty] | 2026-06-08 | 16 | 430.9163 | 400.8172 | 3406.9244
[6 empty] | 2026-06-08 | 17 | 520.1695 | 420.1184 | 3570.0027
[6 empty] | 2026-06-08 | 18 | 507.6009 | 394.3601 | 3437.9872
[6 empty] | 2026-06-08 | 19 | 548.1524 | 598.1976 | 3624.8308
[6 empty] | 2026-06-08 | 20 | 614.7366 | 1003.8735 | 3515.6029
[6 empty] | 2026-06-08 | 21 | 731.2762 | 1119.1397 | 3519.2733
[6 empty] | 2026-06-08 | 22 | 657.0976 | 995.8095 | 3637.3518
[6 empty] | 2026-06-08 | 23 | 681.5613 | 434.563 | 3309.7917
[6 empty] | 2026-06-08 | 24 | 648.9521 | 350.3842 | 3221.9171
[6 empty] | 2026-06-09 | 1 | 685.0805 | 329.0076 | 3311.5729
[6 empty] | 2026-06-09 | 2 | 659.7429 | 306.8353 | 3050.8472
[6 empty] | 2026-06-09 | 3 | 583.7257 | 294.6845 | 3003.3497
[6 empty] | 2026-06-09 | 4 | 478.9233 | 267.3731 | 2881.3605
[6 empty] | 2026-06-09 | 5 | 495.7462 | 259.9402 | 2815.7686
[6 empty] | 2026-06-09 | 6 | 474.6371 | 254.5586 | 2864.8431
[6 empty] | 2026-06-09 | 7 | 439.958 | 253.4846 | 2891.975
[6 empty] | 2026-06-09 | 8 | 413.0096 | 261.344 | 2783.1672
[6 empty] | 2026-06-09 | 9 | 413.0782 | 288.3629 | 2676.569
[6 empty] | 2026-06-09 | 10 | 483.4424 | 307.4882 | 2749.2536
[6 empty] | 2026-06-09 | 11 | 455.9379 | 335.4763 | 2764.9781
[6 empty] | 2026-06-09 | 12 | 442.9747 | 353.7279 | 2851.3904
[6 empty] | 2026-06-09 | 13 | 454.6458 | 348.1617 | 2710.446
[6 empty] | 2026-06-09 | 14 | 443.4036 | 364.2206 | 2889.642
[6 empty] | 2026-06-09 | 15 | 446.3072 | 379.6345 | 3039.0166
[6 empty] | 2026-06-09 | 16 | 440.0878 | 438.2228 | 3138.4074
[6 empty] | 2026-06-09 | 17 | 502.1292 | 424.7511 | 3389.4202
[6 empty] | 2026-06-09 | 18 | 526.6175 | 501.8361 | 3422.2209
[6 empty] | 2026-06-09 | 19 | 535.4111 | 1001.3193 | 3731.3865
[6 empty] | 2026-06-09 | 20 | 620.7805 | 1147.6715 | 3748.4363
[6 empty] | 2026-06-09 | 21 | 643.0018 | 1175.5939 | 3738.5815
[6 empty] | 2026-06-09 | 22 | 664.1265 | 452.5603 | 3689.9477
[6 empty] | 2026-06-09 | 23 | 667.3257 | 602.2562 | 3699.1065
[6 empty] | 2026-06-09 | 24 | 653.6179 | 383.3195 | 3291.27
[6 empty] | 2026-06-10 | 1 | 792.5683 | 341.6623 | 3671.1377
[6 empty] | 2026-06-10 | 2 | 655.6799 | 302.021 | 3604.1922
[6 empty] | 2026-06-10 | 3 | 517.4514 | 288.6395 | 3040.1889
[6 empty] | 2026-06-10 | 4 | 517.858 | 259.4876 | 3014.0685
[6 empty] | 2026-06-10 | 5 | 506.097 | 254.784 | 2943.2723
[6 empty] | 2026-06-10 | 6 | 509.9119 | 252.0455 | 2951.2995
[6 empty] | 2026-06-10 | 7 | 481.2455 | 250.9108 | 3014.1838
[6 empty] | 2026-06-10 | 8 | 477.386 | 265.288 | 2818.3529
[6 empty] | 2026-06-10 | 9 | 485.1316 | 290.5587 | 2718.6898
[6 empty] | 2026-06-10 | 10 | 482.0388 | 309.3246 | 2763.3805
[6 empty] | 2026-06-10 | 11 | 481.3295 | 336.4702 | 2845.869
[6 empty] | 2026-06-10 | 12 | 491.1332 | 418.4339 | 2807.5635
[6 empty] | 2026-06-10 | 13 | 499.5361 | 334.8861 | 2939.1829
[6 empty] | 2026-06-10 | 14 | 523.7611 | 353.9118 | 2848.707
[6 empty] | 2026-06-10 | 15 | 562.4729 | 595.421 | 3007.9466
[6 empty] | 2026-06-10 | 16 | 590.4636 | 602.6531 | 3589.6546
[6 empty] | 2026-06-10 | 17 | 555.7312 | 1073.2782 | 3731.0155
[6 empty] | 2026-06-10 | 18 | 572.8331 | 602.1031 | 3724.0555
[6 empty] | 2026-06-10 | 19 | 578.1168 | 1200.6757 | 3860.2252
[6 empty] | 2026-06-10 | 20 | 585.9543 | 1002.1393 | 3888.5605
[6 empty] | 2026-06-10 | 21 | 871.6072 | 1002.2659 | 3915.5105
[6 empty] | 2026-06-10 | 22 | 686.7698 | 849.5267 | 3775.3691
[6 empty] | 2026-06-10 | 23 | 629.5479 | 430.9243 | 3612.8041
[6 empty] | 2026-06-10 | 24 | 584.8245 | 374.7668 | 3018.4751
[6 empty] | 2026-06-11 | 1 | 561.5067 | 397.622 | 3631.704
[6 empty] | 2026-06-11 | 2 | 500.7045 | 351.944 | 3477.3469
[6 empty] | 2026-06-11 | 3 | 508.4609 | 331.0323 | 3356.5006
[6 empty] | 2026-06-11 | 4 | 466.4326 | 315.1855 | 3430.0109
[6 empty] | 2026-06-11 | 5 | 420.7094 | 307.2262 | 2983.1757
[6 empty] | 2026-06-11 | 6 | 428.8267 | 302.8947 | 3020.3817
[6 empty] | 2026-06-11 | 7 | 431.0634 | 304.4785 | 2977.905
[6 empty] | 2026-06-11 | 8 | 414.0391 | 332.9428 | 2801.8896
[6 empty] | 2026-06-11 | 9 | 400.9621 | 345.6176 | 3022.8835
[6 empty] | 2026-06-11 | 10 | 396.9033 | 368.967 | 2913.396
[6 empty] | 2026-06-11 | 11 | 399.4573 | 440.407 | 2828.2542
[6 empty] | 2026-06-11 | 12 | 408.147 | 438.8389 | 2786.9778
[6 empty] | 2026-06-11 | 13 | 419.2298 | 592.474 | 2915.0364
[6 empty] | 2026-06-11 | 14 | 405.2554 | 603.7489 | 3046.7462
[6 empty] | 2026-06-11 | 15 | 445.8564 | 907.0643 | 3556.0488
[6 empty] | 2026-06-11 | 16 | 454.8332 | 802.075 | 3472.6963
[6 empty] | 2026-06-11 | 17 | 424.3202 | 815.5638 | 3467.7429
[6 empty] | 2026-06-11 | 18 | 451.7247 | 884.7357 | 3494.2117
[6 empty] | 2026-06-11 | 19 | 432.3924 | 1338.5579 | 3866.902
[6 empty] | 2026-06-11 | 20 | 833.6108 | 1005.6541 | 4012.2674
[6 empty] | 2026-06-11 | 21 | 1990.2226 | 1107.7608 | 4099.0677
[6 empty] | 2026-06-11 | 22 | 1157.9407 | 878.4458 | 3880.0585
[6 empty] | 2026-06-11 | 23 | 556.4591 | 815.9822 | 3891.0375
[6 empty] | 2026-06-11 | 24 | 531.6873 | 464.4225 | 3431.4389
[6 empty] | 2026-06-12 | 1 | 582.2966 | 462.0257 | 3388.1882
[6 empty] | 2026-06-12 | 2 | 523.066 | 453.6953 | 3365.9696
[6 empty] | 2026-06-12 | 3 | 530.5371 | 383.7492 | 3347.7127
[6 empty] | 2026-06-12 | 4 | 493.6055 | 351.4298 | 3051.3568
[6 empty] | 2026-06-12 | 5 | 547.1147 | 329.9729 | 2908.8327
[6 empty] | 2026-06-12 | 6 | 533.2038 | 323.442 | 2910.9351
[6 empty] | 2026-06-12 | 7 | 501.0642 | 329.1567 | 2911.8251
[6 empty] | 2026-06-12 | 8 | 469.9038 | 366.3219 | 2573.0026
[6 empty] | 2026-06-12 | 9 | 442.5131 | 388.0948 | 2689.135
[6 empty] | 2026-06-12 | 10 | 467.7172 | 455.4367 | 2685.8095
[6 empty] | 2026-06-12 | 11 | 458.9771 | 655.8616 | 2686.2528
[6 empty] | 2026-06-12 | 12 | 451.7059 | 688.251 | 2767.1539
[6 empty] | 2026-06-12 | 13 | 467.9914 | 812.2074 | 2619.5131
[6 empty] | 2026-06-12 | 14 | 508.5185 | 787.0568 | 2708.997
[6 empty] | 2026-06-12 | 15 | 477.0669 | 830.0381 | 2840.9849
[6 empty] | 2026-06-12 | 16 | 437.051 | 844.8119 | 3015.171
[6 empty] | 2026-06-12 | 17 | 442.8589 | 858.2587 | 3343.3904
[6 empty] | 2026-06-12 | 18 | 423.4412 | 857.0042 | 3417.9737
[6 empty] | 2026-06-12 | 19 | 442.2728 | 1251.5475 | 3645.1605
[6 empty] | 2026-06-12 | 20 | 467.5885 | 1105.4917 | 3482.2715
[6 empty] | 2026-06-12 | 21 | 1497.7877 | 1106.2513 | 3474.3899
[6 empty] | 2026-06-12 | 22 | 786.9017 | 890.4112 | 3510.1195
[6 empty] | 2026-06-12 | 23 | 510.5745 | 843.0044 | 3432.8541
[6 empty] | 2026-06-12 | 24 | 487.9442 | 887.5714 | 3308.987
[6 empty] | 2026-06-13 | 1 | 841.1295 | 909.359 | 3473.0836
[6 empty] | 2026-06-13 | 2 | 883.0867 | 1081.9515 | 3326.436
[6 empty] | 2026-06-13 | 3 | 843.1549 | 1073.1591 | 2998.464
[6 empty] | 2026-06-13 | 4 | 718.7405 | 470.2503 | 2949.3526
[6 empty] | 2026-06-13 | 5 | 652.3762 | 472.6051 | 2844.9617
[6 empty] | 2026-06-13 | 6 | 630.7737 | 394.0101 | 2832.3232
[6 empty] | 2026-06-13 | 7 | 460.447 | 365.2939 | 2794.2341
[6 empty] | 2026-06-13 | 8 | 430.1785 | 370.043 | 2747.0033
[6 empty] | 2026-06-13 | 9 | 418.9187 | 394.4557 | 2687.1716
[6 empty] | 2026-06-13 | 10 | 438.9705 | 466.494 | 2700.635
[6 empty] | 2026-06-13 | 11 | 497.1602 | 584.3562 | 2765.3493
[6 empty] | 2026-06-13 | 12 | 432.4405 | 744.4099 | 2677.8441
[6 empty] | 2026-06-13 | 13 | 483.6086 | 889.9937 | 2719.1541
[6 empty] | 2026-06-13 | 14 | 539.6285 | 895.669 | 2840.6313
[6 empty] | 2026-06-13 | 15 | 551.8289 | 829.4571 | 2841.3974
[6 empty] | 2026-06-13 | 16 | 602.9926 | 860.5076 | 3013.3976
[6 empty] | 2026-06-13 | 17 | 692.1219 | 876.1279 | 3333.0343
[6 empty] | 2026-06-13 | 18 | 913.3074 | 880.9313 | 3400.2366
[6 empty] | 2026-06-13 | 19 | 554.6626 | 910.7678 | 3341.7615
[6 empty] | 2026-06-13 | 20 | 583.6601 | 1110.6537 | 3432.4267
[6 empty] | 2026-06-13 | 21 | 1258.477 | 1176.0622 | 3542.9776
[6 empty] | 2026-06-13 | 22 | 856.152 | 933.0965 | 3501.5681
[6 empty] | 2026-06-13 | 23 | 920.8027 | 867.5286 | 3471.0752
[6 empty] | 2026-06-13 | 24 | 759.6253 | 1006.9492 | 3456.4872
[6 empty] | 2026-06-14 | 1 | 637.6732 | 502.6601 | 3711.3845
[6 empty] | 2026-06-14 | 2 | 548.2334 | 474.8521 | 3430.9207
[6 empty] | 2026-06-14 | 3 | 515.5601 | 1082.0897 | 3295.2164
[6 empty] | 2026-06-14 | 4 | 484.1648 | 527.9878 | 3245.7828
[6 empty] | 2026-06-14 | 5 | 492.9421 | 469.362 | 3181.8665
[6 empty] | 2026-06-14 | 6 | 499.0066 | 383.356 | 3181.1046
[6 empty] | 2026-06-14 | 7 | 413.7229 | 346.5001 | 2819.5044
[6 empty] | 2026-06-14 | 8 | 361.9274 | 333.019 | 2767.7689
[6 empty] | 2026-06-14 | 9 | 343.519 | 341.6306 | 2766.8511
[6 empty] | 2026-06-14 | 10 | 343.2889 | 381.5474 | 2723.4461
[6 empty] | 2026-06-14 | 11 | 338.0124 | 467.2168 | 2750.8037
[6 empty] | 2026-06-14 | 12 | 328.8021 | 605.1145 | 2753.275
[6 empty] | 2026-06-14 | 13 | 388.1768 | 479.4889 | 2732.176
[6 empty] | 2026-06-14 | 14 | 405.2225 | 898.2335 | 2770.606
[6 empty] | 2026-06-14 | 15 | 430.03 | 900.357 | 2833.141
[6 empty] | 2026-06-14 | 16 | 466.8094 | 830.6249 | 3264.7298
[6 empty] | 2026-06-14 | 17 | 427.2138 | 846 | 3267.6948
[6 empty] | 2026-06-14 | 18 | 470.4232 | 862.489 | 3290.3262
[6 empty] | 2026-06-14 | 19 | 490.7389 | 1187.0412 | 3257.559
[6 empty] | 2026-06-14 | 20 | 623.9583 | 1184.3692 | 3342.7289
[6 empty] | 2026-06-14 | 21 | 619.0762 | 1185.7491 | 3323.8273
[6 empty] | 2026-06-14 | 22 | 657.728 | 1179.4777 | 3321.5868
[6 empty] | 2026-06-14 | 23 | 694.5503 | 935.5545 | 3233.3254
[6 empty] | 2026-06-14 | 24 | 887.8783 | 868.1431 | 2867.4682
[6 empty] | 2026-06-15 | 1 | 687.6505 | 992.7542 | 3467.3698
[6 empty] | 2026-06-15 | 2 | 617.2026 | 472.1872 | 3217.505
[6 empty] | 2026-06-15 | 3 | 496.778 | 476.7977 | 3249.5662
[6 empty] | 2026-06-15 | 4 | 435.2945 | 475.9801 | 3151.6639
[6 empty] | 2026-06-15 | 5 | 438.1233 | 469.0026 | 3143.8637
[6 empty] | 2026-06-15 | 6 | 421.9312 | 410.9122 | 2917.7285
[6 empty] | 2026-06-15 | 7 | 401.6544 | 403.4691 | 2824.3575
[6 empty] | 2026-06-15 | 8 | 421.7411 | 460.8701 | 2825.4964
[6 empty] | 2026-06-15 | 9 | 457.6769 | 490.7873 | 2815.0628
[6 empty] | 2026-06-15 | 10 | 534.7714 | 719.0786 | 3074.2424
[6 empty] | 2026-06-15 | 11 | 539.0207 | 733.6653 | 3229.5594
[6 empty] | 2026-06-15 | 12 | 519.6255 | 823.6281 | 3176.3286
[6 empty] | 2026-06-15 | 13 | 550.9952 | 887.35 | 3257.1223
[6 empty] | 2026-06-15 | 14 | 597.1927 | 903.7237 | 3296.3254
[6 empty] | 2026-06-15 | 15 | 471.923 | 983.2033 | 3601.5993
[6 empty] | 2026-06-15 | 16 | 481.908 | 1499.2373 | 3592.2206
[6 empty] | 2026-06-15 | 17 | 571.7826 | 1270.1202 | 3639.0404
[6 empty] | 2026-06-15 | 18 | 631.1775 | 1465.4303 | 3629.4687
[6 empty] | 2026-06-15 | 19 | 486.3109 | 1693.6174 | 3868.1978
[6 empty] | 2026-06-15 | 20 | 1297.6909 | 1786.2266 | 3705.5874
[6 empty] | 2026-06-15 | 21 | 1708.4517 | 2103.2073 | 3655.2613
[6 empty] | 2026-06-15 | 22 | 996.747 | 1900.9403 | 3639.17
[6 empty] | 2026-06-15 | 23 | 721.6277 | 1320.6923 | 3449.5514
[6 empty] | 2026-06-15 | 24 | 718.4381 | 902.6496 | 3240.8864
[6 empty] | 2026-06-16 | 1 | 673.8523 | 532.1774 | 3458.0266
[6 empty] | 2026-06-16 | 2 | 486.1294 | 506.6111 | 3442.8834
[6 empty] | 2026-06-16 | 3 | 488.6393 | 469.9778 | 3322.6741
[6 empty] | 2026-06-16 | 4 | 460.1372 | 483.3944 | 3296.6153
[6 empty] | 2026-06-16 | 5 | 459.2906 | 427.1318 | 3278.7435
[6 empty] | 2026-06-16 | 6 | 458.3812 | 404.6704 | 3228.5646
[6 empty] | 2026-06-16 | 7 | 422.504 | 391.1171 | 3209.1578
[6 empty] | 2026-06-16 | 8 | 415.9209 | 415.9932 | 3155.3134
[6 empty] | 2026-06-16 | 9 | 433.4023 | 464.4831 | 3514.8688
[6 empty] | 2026-06-16 | 10 | 415.2701 | 496.8418 | 3560.4129
[6 empty] | 2026-06-16 | 11 | 427.4509 | 884.3838 | 3565.9227
[6 empty] | 2026-06-16 | 12 | 440.3388 | 891.1974 | 3615.5499
[6 empty] | 2026-06-16 | 13 | 416.3739 | 833.3932 | 3694.6782
[6 empty] | 2026-06-16 | 14 | 448.8174 | 886.5713 | 3701.3294
[6 empty] | 2026-06-16 | 15 | 463.356 | 890.6943 | 4243.9246
[6 empty] | 2026-06-16 | 16 | 504.0874 | 905.6591 | 5205.5572
[6 empty] | 2026-06-16 | 17 | 488.4216 | 912.0267 | 5031.9445
[6 empty] | 2026-06-16 | 18 | 546.8956 | 1005.4136 | 5004.1493
[6 empty] | 2026-06-16 | 19 | 493.0393 | 1950.3485 | 5027.6942
[6 empty] | 2026-06-16 | 20 | 1871.1542 | 1506.3355 | 5008.6123
[6 empty] | 2026-06-16 | 21 | 2318.7746 | 1506.401 | 4761.784
[6 empty] | 2026-06-16 | 22 | 2307.5285 | 1500.4949 | 4472.1987
[6 empty] | 2026-06-16 | 23 | 916.5175 | 1103.3143 | 4975.7479
[6 empty] | 2026-06-16 | 24 | 870.4552 | 847.7397 | 3396.4419
[6 empty] | 2026-06-17 | 1 | 700.603 | 1265.8066 | 3657.4631
[6 empty] | 2026-06-17 | 2 | 476.5157 | 1482.9175 | 3742.5871
[6 empty] | 2026-06-17 | 3 | 488.1506 | 1297.2082 | 3216.4604
[6 empty] | 2026-06-17 | 4 | 478.3751 | 1257.2744 | 2656.697
[6 empty] | 2026-06-17 | 5 | 473.1456 | 1289.0713 | 3267.0459
[6 empty] | 2026-06-17 | 6 | 470.5904 | 1301.1133 | 2965.4349
[6 empty] | 2026-06-17 | 7 | 437.4911 | 1155.834 | 2700.7117
[6 empty] | 2026-06-17 | 8 | 415.2574 | 1146.1166 | 2603.4293
[6 empty] | 2026-06-17 | 9 | 404.511 | 1072.6188 | 2623.8874
[6 empty] | 2026-06-17 | 10 | 409.8277 | 1076.9352 | 2710.0012
[6 empty] | 2026-06-17 | 11 | 417.4281 | 1333.5974 | 3025.1131
[6 empty] | 2026-06-17 | 12 | 420.3507 | 1152.7323 | 3230.6605
[6 empty] | 2026-06-17 | 13 | 472.3818 | 1663.5224 | 3244.2135
[6 empty] | 2026-06-17 | 14 | 476.9611 | 1326.5806 | 3241.6772
[6 empty] | 2026-06-17 | 15 | 476.681 | 1363.1204 | 3639.541
[6 empty] | 2026-06-17 | 16 | 535.9735 | 1427.41 | 3718.2446
[6 empty] | 2026-06-17 | 17 | 495.5441 | 1361.2751 | 3750.0578
[6 empty] | 2026-06-17 | 18 | 487.515 | 5071.949 | 3753.8788
[6 empty] | 2026-06-17 | 19 | 496.8648 | 5240.8037 | 3803.3725
[6 empty] | 2026-06-17 | 20 | 1491.4018 | 5068.4516 | 3931.2197
[6 empty] | 2026-06-17 | 21 | 1318.7733 | 5081.9724 | 3894.4212
[6 empty] | 2026-06-17 | 22 | 854.616 | 1520.0022 | 3860.7318
[6 empty] | 2026-06-17 | 23 | 665.5906 | 1545.6184 | 3897.1532
[6 empty] | 2026-06-17 | 24 | 816.3696 | 1316.9429 | 3730.1243
[6 empty] | 2026-06-18 | 1 | 944.8254 | 1202.6126 | 3321.8014
[6 empty] | 2026-06-18 | 2 | 825.1237 | 1207.3154 | 2969.6219
[6 empty] | 2026-06-18 | 3 | 1194.5039 | 1183.4413 | 2489.7471
[6 empty] | 2026-06-18 | 4 | 721.3531 | 982.9728 | 3308.4857
[6 empty] | 2026-06-18 | 5 | 762.5075 | 892.7157 | 2647.9871
[6 empty] | 2026-06-18 | 6 | 696.6848 | 876.0308 | 2794.2697
[6 empty] | 2026-06-18 | 7 | 485.5841 | 872.6212 | 2531.1135
[6 empty] | 2026-06-18 | 8 | 447.6789 | 836.2138 | 2485.7039
[6 empty] | 2026-06-18 | 9 | 479.3223 | 760.2521 | 2500.7852
[6 empty] | 2026-06-18 | 10 | 473.7922 | 823.725 | 2599.4265
[6 empty] | 2026-06-18 | 11 | 467.1725 | 871.5845 | 2625.4229
[6 empty] | 2026-06-18 | 12 | 559.7642 | 911.6694 | 3074.1239
[6 empty] | 2026-06-18 | 13 | 649.9476 | 1282.9904 | 2591.3712
[6 empty] | 2026-06-18 | 14 | 987.4992 | 1289.9605 | 2689.2426
[6 empty] | 2026-06-18 | 15 | 910.6485 | 1149.173 | 3256.229
[6 empty] | 2026-06-18 | 16 | 1180.41 | 1206.9055 | 3443.4813
[6 empty] | 2026-06-18 | 17 | 767.097 | 1207.7775 | 3559.8729
[6 empty] | 2026-06-18 | 18 | 631.2994 | 1223.594 | 3511.4644
[6 empty] | 2026-06-18 | 19 | 616.9309 | 1246.7564 | 3591.7416
[6 empty] | 2026-06-18 | 20 | 824.5755 | 1214.017 | 3588.2353
[6 empty] | 2026-06-18 | 21 | 1096.0499 | 1248.9021 | 3602.0368
[6 empty] | 2026-06-18 | 22 | 1809.2038 | 1207.8214 | 3537.7526
[6 empty] | 2026-06-18 | 23 | 2014.5238 | 1304.9925 | 3245.4035
[6 empty] | 2026-06-18 | 24 | 1492.7344 | 1288.0379 | 2980.2446
[6 empty] | 2026-06-19 | 1 | 881.4953 | 1152.8518 | 3491.6562
[6 empty] | 2026-06-19 | 2 | 879.5028 | 895.8877 | 3083.7139
[6 empty] | 2026-06-19 | 3 | 851.9629 | 808.6763 | 3267.6809
[6 empty] | 2026-06-19 | 4 | 773.6454 | 769.2799 | 3245.5789
[6 empty] | 2026-06-19 | 5 | 706.1549 | 743.0043 | 3852.0536
[6 empty] | 2026-06-19 | 6 | 687.1785 | 720.9541 | 3675.7061
[6 empty] | 2026-06-19 | 7 | 574.2208 | 711.0972 | 3325.1965
[6 empty] | 2026-06-19 | 8 | 493.7737 | 676.6676 | 2894.1639
[6 empty] | 2026-06-19 | 9 | 622.3884 | 644.5179 | 2908.5981
[6 empty] | 2026-06-19 | 10 | 538.4957 | 652.395 | 2956.0305
[6 empty] | 2026-06-19 | 11 | 672.2947 | 741.7791 | 2879.2354
[6 empty] | 2026-06-19 | 12 | 563.0568 | 795.1453 | 2913.9453
[6 empty] | 2026-06-19 | 13 | 669.8409 | 897.0763 | 2994.8033
[6 empty] | 2026-06-19 | 14 | 724.0024 | 1077.784 | 3537.015
[6 empty] | 2026-06-19 | 15 | 849.4421 | 1261.3958 | 4860.156
[6 empty] | 2026-06-19 | 16 | 711.0491 | 1181.1355 | 4415.1678
[6 empty] | 2026-06-19 | 17 | 647.4476 | 1167.4353 | 4968.0179
[6 empty] | 2026-06-19 | 18 | 693.9819 | 1208.7924 | 4078.7622
[6 empty] | 2026-06-19 | 19 | 544.3384 | 1396.8047 | 5001.3999
[6 empty] | 2026-06-19 | 20 | 2105.6051 | 1395.9901 | 5157.9339
[6 empty] | 2026-06-19 | 21 | 2165.972 | 1395.4655 | 4555.6293
[6 empty] | 2026-06-19 | 22 | 1694.3998 | 1287.0555 | 4902.6789
[6 empty] | 2026-06-19 | 23 | 1346.6488 | 1260.8605 | 3905.6523
[6 empty] | 2026-06-19 | 24 | 1082.6348 | 1094.6143 | 3354.9102
[6 empty] | 2026-06-20 | 1 | 1010.0899 | 622.0253 | 3409.1849
[6 empty] | 2026-06-20 | 2 | 987.7124 | 541.9625 | 3042.2509
[6 empty] | 2026-06-20 | 3 | 836.1003 | 646.2694 | 2998.8804
[6 empty] | 2026-06-20 | 4 | 816.4924 | 558.9301 | 2830.6636
[6 empty] | 2026-06-20 | 5 | 792.2896 | 538.2675 | 2842.4993
[6 empty] | 2026-06-20 | 6 | 714.5336 | 510.5494 | 2619.363
[6 empty] | 2026-06-20 | 7 | 485.2633 | 494.9796 | 2567.698
[6 empty] | 2026-06-20 | 8 | 439.5489 | 480.373 | 2406.7152
[6 empty] | 2026-06-20 | 9 | 469.1845 | 353.0969 | 2470.3187
[6 empty] | 2026-06-20 | 10 | 469.3322 | 352.0461 | 2505.2292
[6 empty] | 2026-06-20 | 11 | 569.7468 | 504.7256 | 2542.7627
[6 empty] | 2026-06-20 | 12 | 570.7235 | 554.4791 | 3123.1692
[6 empty] | 2026-06-20 | 13 | 590.6836 | 676.047 | 3253.9529
[6 empty] | 2026-06-20 | 14 | 620.4806 | 621.157 | 3350.3587
[6 empty] | 2026-06-20 | 15 | 590.0213 | 675.587 | 3476.3662
[6 empty] | 2026-06-20 | 16 | 668.7657 | 770.5073 | 4831.1201
[6 empty] | 2026-06-20 | 17 | 651.4249 | 798.9476 | 5166.2705
[6 empty] | 2026-06-20 | 18 | 716.9994 | 833.0221 | 5167.972
[6 empty] | 2026-06-20 | 19 | 687.5438 | 1001.7073 | 5021.7123
[6 empty] | 2026-06-20 | 20 | 703.4719 | 844.8879 | 4845.2339
[6 empty] | 2026-06-20 | 21 | 915.1114 | 861.9842 | 5217.9731
[6 empty] | 2026-06-20 | 22 | 928.6087 | 766.3264 | 4146.5629
[6 empty] | 2026-06-20 | 23 | 1014.3458 | 740.1649 | 3869.7063
[6 empty] | 2026-06-20 | 24 | 723.8943 | 582.5357 | 3540.2567
[6 empty] | 2026-06-21 | 1 | 701.8656 | 510.4367 | 4899.3232
[6 empty] | 2026-06-21 | 2 | 499.4951 | 492.6942 | 3757.0155
[6 empty] | 2026-06-21 | 3 | 485.7404 | 521.1149 | 3920.8433
[6 empty] | 2026-06-21 | 4 | 514.4746 | 493.5902 | 4024.4723
[6 empty] | 2026-06-21 | 5 | 485.0677 | 419.7729 | 4010.7093
[6 empty] | 2026-06-21 | 6 | 445.4282 | 352.5936 | 3779.8075
[6 empty] | 2026-06-21 | 7 | 425.816 | 64.211 | 3453.093
[6 empty] | 2026-06-21 | 8 | 415.3331 | 64.4789 | 2861.3986
[6 empty] | 2026-06-21 | 9 | 381.3274 | 65.2675 | 2480.2842
[6 empty] | 2026-06-21 | 10 | 380.5554 | 346.0195 | 2764.4995
[6 empty] | 2026-06-21 | 11 | 367.8601 | 353.1191 | 2897.7338
[6 empty] | 2026-06-21 | 12 | 385.6449 | 477.3832 | 3322.0934
[6 empty] | 2026-06-21 | 13 | 383.8531 | 507.0763 | 3524.0158
[6 empty] | 2026-06-21 | 14 | 409.5339 | 503.4856 | 3653.5963
[6 empty] | 2026-06-21 | 15 | 416.0829 | 532.4643 | 3504.3435
[6 empty] | 2026-06-21 | 16 | 414.7711 | 558.1461 | 3501.2549
[6 empty] | 2026-06-21 | 17 | 418.3955 | 576.2471 | 5078.0629
[6 empty] | 2026-06-21 | 18 | 461.7689 | 657.7938 | 5516.9694
[6 empty] | 2026-06-21 | 19 | 449.1021 | 803.8301 | 5348.3236
[6 empty] | 2026-06-21 | 20 | 507.1094 | 803.1563 | 5467.3208
[6 empty] | 2026-06-21 | 21 | 600.6028 | 803.1125 | 5388.1732
[6 empty] | 2026-06-21 | 22 | 601.5937 | 754.4018 | 5468.6524
[6 empty] | 2026-06-21 | 23 | 549.5758 | 634.7283 | 5206.839
[6 empty] | 2026-06-21 | 24 | 511.8284 | 543.67 | 4953.1524
[6 empty] | 2026-06-22 | 1 | 474.3401 | 663.8516 | 4897.8466
[6 empty] | 2026-06-22 | 2 | 466.9065 | 575.8398 | 3856.5885
[6 empty] | 2026-06-22 | 3 | 429.8191 | 541.6087 | 3491.7994
[6 empty] | 2026-06-22 | 4 | 453.2933 | 523.9893 | 3578.9038
[6 empty] | 2026-06-22 | 5 | 450.2704 | 524.1818 | 3553.0031
[6 empty] | 2026-06-22 | 6 | 431.3946 | 537.7958 | 3553.9263
[6 empty] | 2026-06-22 | 7 | 417.6239 | 547.9726 | 3279.4422
[6 empty] | 2026-06-22 | 8 | 404.604 | 624.4567 | 2487.1934
[6 empty] | 2026-06-22 | 9 | 416.0411 | 566.0818 | 2369.5644
[6 empty] | 2026-06-22 | 10 | 415.4281 | 545.8409 | 2704.7078
[6 empty] | 2026-06-22 | 11 | 406.0129 | 649.7406 | 2836.7034
[6 empty] | 2026-06-22 | 12 | 445.0854 | 563.5748 | 3033.924
[6 empty] | 2026-06-22 | 13 | 453.4987 | 784.229 | 3507.2613
[6 empty] | 2026-06-22 | 14 | 463.5197 | 792.7081 | 3631.6605
[6 empty] | 2026-06-22 | 15 | 462.5105 | 874.2856 | 3644.4262
[6 empty] | 2026-06-22 | 16 | 441.8926 | 1069.003 | 4990.2432
[6 empty] | 2026-06-22 | 17 | 425.9426 | 1168.3771 | 5385.8702
[6 empty] | 2026-06-22 | 18 | 432.6943 | 1378.7105 | 5555.4653
[6 empty] | 2026-06-22 | 19 | 456.3794 | 1510.9937 | 5164.0536
[6 empty] | 2026-06-22 | 20 | 780.7683 | 1509.0099 | 5213.7386
[6 empty] | 2026-06-22 | 21 | 1404.8159 | 1506.7647 | 5201.434
[6 empty] | 2026-06-22 | 22 | 1313.16 | 1050.6618 | 5053.7112
[6 empty] | 2026-06-22 | 23 | 689.046 | 1033.2809 | 4463.1349
[6 empty] | 2026-06-22 | 24 | 713.3821 | 797.5417 | 3859.2751
[6 empty] | 2026-06-23 | 1 | 537.7921 | 1184.9143 | 4465.4114
[6 empty] | 2026-06-23 | 2 | 505.7392 | 681.787 | 3726.1037
[6 empty] | 2026-06-23 | 3 | 500.2318 | 637.8715 | 3639.0066
[6 empty] | 2026-06-23 | 4 | 489.0622 | 566.768 | 3186.6669
[6 empty] | 2026-06-23 | 5 | 481.9463 | 553.056 | 2602.8427
[6 empty] | 2026-06-23 | 6 | 464.4259 | 548.5808 | 3135.7111
[6 empty] | 2026-06-23 | 7 | 446.0631 | 550.0115 | 2937.428
[6 empty] | 2026-06-23 | 8 | 418.7827 | 565.3325 | 3159.2047
[6 empty] | 2026-06-23 | 9 | 402.3245 | 616.2266 | 3347.9035
[6 empty] | 2026-06-23 | 10 | 401.0963 | 674.611 | 3154.355
[6 empty] | 2026-06-23 | 11 | 398.8384 | 965.8829 | 3261.3029
[6 empty] | 2026-06-23 | 12 | 402.8671 | 1269.5973 | 3599.4168
[6 empty] | 2026-06-23 | 13 | 406.4232 | 936.5145 | 3613.9095
[6 empty] | 2026-06-23 | 14 | 411.3771 | 1053.1328 | 3805.6149
[6 empty] | 2026-06-23 | 15 | 434.6524 | 993.6986 | 4396.4759
[6 empty] | 2026-06-23 | 16 | 459.01 | 1111.1864 | 4967.2322
[6 empty] | 2026-06-23 | 17 | 424.2653 | 989.2495 | 5273.1455
[6 empty] | 2026-06-23 | 18 | 433.6003 | 988.7639 | 5174.5847
[6 empty] | 2026-06-23 | 19 | 441.8727 | 1104.0263 | 4930.1766
[6 empty] | 2026-06-23 | 20 | 483.0158 | 1076.0145 | 5216.6019
[6 empty] | 2026-06-23 | 21 | 1503.0084 | 1105.6847 | 5183.0272
[6 empty] | 2026-06-23 | 22 | 674.9822 | 1017.0062 | 5094.2034
[6 empty] | 2026-06-23 | 23 | 494.3988 | 1109.3444 | 5024.437
[6 empty] | 2026-06-23 | 24 | 478.213 | 964.3141 | 3832.0142
[6 empty] | 2026-06-24 | 1 | 481.7174 | 1002.4848 | 4473.3699
[6 empty] | 2026-06-24 | 2 | 473.504 | 592.075 | 4062.9571
[6 empty] | 2026-06-24 | 3 | 490.186 | 571.9974 | 3746.6366
[6 empty] | 2026-06-24 | 4 | 440.7496 | 486.214 | 3154.8324
[6 empty] | 2026-06-24 | 5 | 432.0622 | 471.4719 | 3115.5631
[6 empty] | 2026-06-24 | 6 | 431.3061 | 460.4693 | 3086.9418
[6 empty] | 2026-06-24 | 7 | 424.1601 | 457.3679 | 3259.1774
[6 empty] | 2026-06-24 | 8 | 394.5123 | 487.2253 | 3209.9497
[6 empty] | 2026-06-24 | 9 | 412.1764 | 487.3222 | 3304.8655
[6 empty] | 2026-06-24 | 10 | 409.8209 | 461.0063 | 3495.9497
[6 empty] | 2026-06-24 | 11 | 424.7329 | 574.7036 | 3556.9744
[6 empty] | 2026-06-24 | 12 | 419.4753 | 674.0173 | 3631.5875
[6 empty] | 2026-06-24 | 13 | 426.4031 | 704.9531 | 5122.7943
[6 empty] | 2026-06-24 | 14 | 437.456 | 912.1813 | 5194.869
[6 empty] | 2026-06-24 | 15 | 464.9583 | 865.4186 | 5436.2178
[6 empty] | 2026-06-24 | 16 | 473.1877 | 977.987 | 5615.6876
[6 empty] | 2026-06-24 | 17 | 482.5818 | 997.9073 | 6305.345
[6 empty] | 2026-06-24 | 18 | 471.0662 | 1020.7071 | 5691.783
[6 empty] | 2026-06-24 | 19 | 488.8858 | 953.7559 | 5666.3314
[6 empty] | 2026-06-24 | 20 | 545.2433 | 986.4854 | 5516.4675
[6 empty] | 2026-06-24 | 21 | 1071.2549 | 1002.6252 | 5613.696
[6 empty] | 2026-06-24 | 22 | 836.5395 | 979.6381 | 5933.4727
[6 empty] | 2026-06-24 | 23 | 636.177 | 935.0307 | 5576.1712
[6 empty] | 2026-06-24 | 24 | 511.5104 | 800.338 | 5290.0735
[6 empty] | 2026-06-25 | 1 | 509.4497 | 999.013 | 5079.1831
[6 empty] | 2026-06-25 | 2 | 473.2637 | 589.8277 | 4847.7977
[6 empty] | 2026-06-25 | 3 | 475.8832 | 548.967 | 3612.9038
[6 empty] | 2026-06-25 | 4 | 459.5678 | 474.9465 | 3617.2541
[6 empty] | 2026-06-25 | 5 | 455.7143 | 464.2966 | 3378.5421
[6 empty] | 2026-06-25 | 6 | 455.4647 | 460.3608 | 3046.989
[6 empty] | 2026-06-25 | 7 | 439.0078 | 454.7529 | 2425.323
[6 empty] | 2026-06-25 | 8 | 418.4509 | 486.1913 | 1856.5941
[6 empty] | 2026-06-25 | 9 | 409.1491 | 498.3832 | 1986.0942
[6 empty] | 2026-06-25 | 10 | 400.3153 | 480.065 | 2109.6024
[6 empty] | 2026-06-25 | 11 | 412.2348 | 532.6885 | 2322.4791
[6 empty] | 2026-06-25 | 12 | 421.1111 | 633.3701 | 3257.2258
[6 empty] | 2026-06-25 | 13 | 425.1152 | 892.6815 | 3629.2864
[6 empty] | 2026-06-25 | 14 | 430.714 | 897.5127 | 3964.1744
[6 empty] | 2026-06-25 | 15 | 439.6938 | 914.0238 | 4033.3291
[6 empty] | 2026-06-25 | 16 | 444.9603 | 890.0363 | 5163.241
[6 empty] | 2026-06-25 | 17 | 455.8562 | 889.8488 | 3995.4396
[6 empty] | 2026-06-25 | 18 | 464.5538 | 937.4897 | 4994.7977
[6 empty] | 2026-06-25 | 19 | 484.2953 | 961.3867 | 5505.6284
[6 empty] | 2026-06-25 | 20 | 545.3499 | 936.1624 | 5210.0719
[6 empty] | 2026-06-25 | 21 | 1802.2819 | 938.3345 | 5099.9348
[6 empty] | 2026-06-25 | 22 | 1690.9311 | 869.3912 | 5693.1859
[6 empty] | 2026-06-25 | 23 | 534.3244 | 941.1068 | 5237.2358
[6 empty] | 2026-06-25 | 24 | 502.1954 | 714.1787 | 4944.7805
[6 empty] | 2026-06-26 | 1 | 570.1817 | 656.8673 | 5707.1093
[6 empty] | 2026-06-26 | 2 | 499.2949 | 990.9018 | 4964.8595
[6 empty] | 2026-06-26 | 3 | 494.955 | 566.3315 | 5105.7177
[6 empty] | 2026-06-26 | 4 | 489.0721 | 479.326 | 4040.3112
[6 empty] | 2026-06-26 | 5 | 498.7333 | 463.5599 | 3842.3765
[6 empty] | 2026-06-26 | 6 | 491.294 | 446.5684 | 3249.1353
[6 empty] | 2026-06-26 | 7 | 473.3835 | 448.7216 | 3065.7289
[6 empty] | 2026-06-26 | 8 | 430.167 | 453.3525 | 3131.1459
[6 empty] | 2026-06-26 | 9 | 423.6405 | 466.192 | 3135.0039
[6 empty] | 2026-06-26 | 10 | 417.0084 | 557.8313 | 3478.2442
[6 empty] | 2026-06-26 | 11 | 417.6404 | 708.7348 | 3783.2652
[6 empty] | 2026-06-26 | 12 | 425.769 | 576.2006 | 3801.2846
[6 empty] | 2026-06-26 | 13 | 441.5529 | 631.8759 | 4036.4881
[6 empty] | 2026-06-26 | 14 | 455.064 | 610.8157 | 3957.5812
[6 empty] | 2026-06-26 | 15 | 471.8007 | 654.6806 | 4073.7029
[6 empty] | 2026-06-26 | 16 | 462.466 | 831.8117 | 5197.9787
[6 empty] | 2026-06-26 | 17 | 474.5396 | 948.4849 | 5297.3737
[6 empty] | 2026-06-26 | 18 | 461.2249 | 975.3224 | 5836.7443
[6 empty] | 2026-06-26 | 19 | 484.5394 | 1259.4437 | 5892.2307
[6 empty] | 2026-06-26 | 20 | 666.0917 | 1293.3976 | 5775.7169
[6 empty] | 2026-06-26 | 21 | 1381.645 | 1008.3267 | 5711.6789
[6 empty] | 2026-06-26 | 22 | 781.5765 | 1003.0559 | 5799.8136
[6 empty] | 2026-06-26 | 23 | 652.0609 | 979.3687 | 5672.0473
[6 empty] | 2026-06-26 | 24 | 525.8233 | 625.4805 | 5179.5836
[6 empty] | 2026-06-27 | 1 | 589.1642 | 535.4792 | 5711.9251
[6 empty] | 2026-06-27 | 2 | 544.1511 | 612.9575 | 5067.7949
[6 empty] | 2026-06-27 | 3 | 561.539 | 541.0973 | 4535.7887
[6 empty] | 2026-06-27 | 4 | 551.2564 | 432.1192 | 3481.6871
[6 empty] | 2026-06-27 | 5 | 541.1281 | 428.4221 | 3047.6525
[6 empty] | 2026-06-27 | 6 | 532.0437 | 394.6247 | 2961.5916
[6 empty] | 2026-06-27 | 7 | 474.4229 | 357.314 | 2990.313
[6 empty] | 2026-06-27 | 8 | 426.8209 | 302.8107 | 3184.5552
[6 empty] | 2026-06-27 | 9 | 406.7362 | 354.5005 | 3270.0945
[6 empty] | 2026-06-27 | 10 | 401.4717 | 300.7429 | 3342.3327
[6 empty] | 2026-06-27 | 11 | 404.073 | 374.723 | 3381.0596
[6 empty] | 2026-06-27 | 12 | 408.4267 | 470.0822 | 3445.3379
[6 empty] | 2026-06-27 | 13 | 417.6372 | 547.912 | 5042.3069
[6 empty] | 2026-06-27 | 14 | 431.6248 | 709.4302 | 5307.3368
[6 empty] | 2026-06-27 | 15 | 454.3711 | 648.0617 | 5652.7995
[6 empty] | 2026-06-27 | 16 | 472.7896 | 706.7056 | 5802.4583
[6 empty] | 2026-06-27 | 17 | 500.847 | 715.6076 | 5625.0785
[6 empty] | 2026-06-27 | 18 | 558.0815 | 756.3854 | 5670.0226
[6 empty] | 2026-06-27 | 19 | 592.69 | 979.5674 | 5720.2924
[6 empty] | 2026-06-27 | 20 | 982.1856 | 1109.5732 | 5578.5117
[6 empty] | 2026-06-27 | 21 | 1121.0412 | 1107.9766 | 5747.9005
[6 empty] | 2026-06-27 | 22 | 1361.4133 | 809.2494 | 5628.6092
[6 empty] | 2026-06-27 | 23 | 729.0157 | 711.4779 | 5627.1982
[6 empty] | 2026-06-27 | 24 | 651.1769 | 536.7486 | 5174.5101
[6 empty] | 2026-06-28 | 1 | 712.2731 | 335.6972 | 5582.946
[6 empty] | 2026-06-28 | 2 | 636.9659 | 333.1253 | 5175.1221
[6 empty] | 2026-06-28 | 3 | 520.3888 | 332.6181 | 5182.7948
[6 empty] | 2026-06-28 | 4 | 519.5256 | 333.3988 | 4875.0437
[6 empty] | 2026-06-28 | 5 | 499.5692 | 333.5569 | 2700.6451
[6 empty] | 2026-06-28 | 6 | 472.3257 | 364.5398 | 2951.7237
[6 empty] | 2026-06-28 | 7 | 420.4255 | 329.9091 | 2802.2238
[6 empty] | 2026-06-28 | 8 | 334.4269 | 304.905 | 2348.9598
[6 empty] | 2026-06-28 | 9 | 265.9653 | 312.1391 | 2630.5526
[6 empty] | 2026-06-28 | 10 | 244.4991 | 297.8477 | 2379.0091
[6 empty] | 2026-06-28 | 11 | 254.1595 | 299.359 | 2332.6235
[6 empty] | 2026-06-28 | 12 | 311.455 | 308.1783 | 2898.0032
[6 empty] | 2026-06-28 | 13 | 323.5314 | 322.0635 | 2792.69
[6 empty] | 2026-06-28 | 14 | 340.4232 | 335.0598 | 2726.7507
[6 empty] | 2026-06-28 | 15 | 373.7893 | 356.9907 | 4449.4742
[6 empty] | 2026-06-28 | 16 | 413.592 | 363.7729 | 5020.2333
[6 empty] | 2026-06-28 | 17 | 415.6191 | 333.4939 | 5137.1402
[6 empty] | 2026-06-28 | 18 | 427.8399 | 357.2873 | 5289.7832
[6 empty] | 2026-06-28 | 19 | 508.3445 | 374.189 | 5747.032
[6 empty] | 2026-06-28 | 20 | 583.0276 | 406.9517 | 5436.7735
[6 empty] | 2026-06-28 | 21 | 717.723 | 434.4554 | 5663.5348
[6 empty] | 2026-06-28 | 22 | 724.6698 | 410.4747 | 5681.5955
[6 empty] | 2026-06-28 | 23 | 735.4245 | 358.213 | 5460.0933
[6 empty] | 2026-06-28 | 24 | 851.1972 | 329.1723 | 5227.8555
[6 empty] | 2026-06-29 | 1 | 491.2853 | 415.2193 | 5294.5159
[6 empty] | 2026-06-29 | 2 | 473.8967 | 337.6972 | 5145.3933
[6 empty] | 2026-06-29 | 3 | 451.3481 | 335.5016 | 4949.9465
[6 empty] | 2026-06-29 | 4 | 444.3929 | 322.6675 | 3764.8248
[6 empty] | 2026-06-29 | 5 | 427.4836 | 313.2623 | 2763.788
[6 empty] | 2026-06-29 | 6 | 438.3677 | 319.9085 | 3457.1472
[6 empty] | 2026-06-29 | 7 | 425.6719 | 326.3449 | 2780.5479
[6 empty] | 2026-06-29 | 8 | 400.5096 | 441.4607 | 2477.4027
[6 empty] | 2026-06-29 | 9 | 401.7237 | 422.138 | 2834.1123
[6 empty] | 2026-06-29 | 10 | 409.8018 | 332.2934 | 2972.3407
[6 empty] | 2026-06-29 | 11 | 401.7956 | 317.7431 | 3147.5228
[6 empty] | 2026-06-29 | 12 | 412.453 | 398.7863 | 4310.7043
[6 empty] | 2026-06-29 | 13 | 419.3811 | 422.3702 | 4958.7772
[6 empty] | 2026-06-29 | 14 | 437.1376 | 441.8117 | 5322.6084
[6 empty] | 2026-06-29 | 15 | 477.7539 | 501.7967 | 5503.0637
[6 empty] | 2026-06-29 | 16 | 497.4759 | 693.424 | 5744.1788
[6 empty] | 2026-06-29 | 17 | 507.3616 | 696.3222 | 5974.5104
[6 empty] | 2026-06-29 | 18 | 498.3592 | 844.3599 | 5812.0304
[6 empty] | 2026-06-29 | 19 | 504.41 | 813.4648 | 5958.8248
[6 empty] | 2026-06-29 | 20 | 1142.5907 | 892.0392 | 5746.4432
[6 empty] | 2026-06-29 | 21 | 1580.355 | 916.9449 | 5748.5835
[6 empty] | 2026-06-29 | 22 | 1553.7761 | 868.1362 | 5644.8874
[6 empty] | 2026-06-29 | 23 | 641.642 | 800.0225 | 5810.4252
[6 empty] | 2026-06-29 | 24 | 536.2592 | 429.934 | 5274.4579
[6 empty] | 2026-06-30 | 1 | 638.3535 | 372.0528 | 5350.3282
[6 empty] | 2026-06-30 | 2 | 601.6583 | 348.6611 | 5136.3747
[6 empty] | 2026-06-30 | 3 | 517.4707 | 330.3329 | 4087.0666
[6 empty] | 2026-06-30 | 4 | 527.8214 | 325.7573 | 3471.1725
[6 empty] | 2026-06-30 | 5 | 516.7864 | 314.3553 | 2967.7406
[6 empty] | 2026-06-30 | 6 | 505.8948 | 312.8825 | 2876.7804
[6 empty] | 2026-06-30 | 7 | 495.6362 | 318.1532 | 2411.4807
[6 empty] | 2026-06-30 | 8 | 446.4812 | 312.0816 | 2392.6191
[6 empty] | 2026-06-30 | 9 | 490.8321 | 309.5551 | 2438.3908
[6 empty] | 2026-06-30 | 10 | 454.4196 | 301.7653 | 2747.6697
[6 empty] | 2026-06-30 | 11 | 434.4815 | 304.9485 | 2928.9665
[6 empty] | 2026-06-30 | 12 | 475.3434 | 325.6191 | 3407.0361
[6 empty] | 2026-06-30 | 13 | 498.1015 | 350.5051 | 3676.5762
[6 empty] | 2026-06-30 | 14 | 537.7097 | 384.3181 | 5201.9179
[6 empty] | 2026-06-30 | 15 | 568.174 | 431.7563 | 5204.9822
[6 empty] | 2026-06-30 | 16 | 590.3097 | 460.7266 | 5443.1668
[6 empty] | 2026-06-30 | 17 | 613.0097 | 421.7349 | 5405.9868
[6 empty] | 2026-06-30 | 18 | 584.7393 | 440.7729 | 5590.9086
[6 empty] | 2026-06-30 | 19 | 610.4286 | 452.7474 | 5805.1448
[6 empty] | 2026-06-30 | 20 | 600.1846 | 501.1074 | 5599.7007
[6 empty] | 2026-06-30 | 21 | 924.1155 | 807.8022 | 5547.9532
[6 empty] | 2026-06-30 | 22 | 1099.866 | 499.575 | 5357.1818
[6 empty] | 2026-06-30 | 23 | 668.3966 | 497.8197 | 5214.171
[6 empty] | 2026-06-30 | 24 | 648.1156 | 435.1558 | 4995.7957
[6 empty] | 2026-07-01 | 1 | 550.0316 | 414.9227 | 5624.3471
[6 empty] | 2026-07-01 | 2 | 575.6226 | 324.4936 | 5367.0922
[6 empty] | 2026-07-01 | 3 | 510.8715 | 304.6884 | 5153.8418
[6 empty] | 2026-07-01 | 4 | 476.7449 | 298.7473 | 4826.0429
[6 empty] | 2026-07-01 | 5 | 441.516 | 293.2592 | 3808.7745
[6 empty] | 2026-07-01 | 6 | 440.24 | 288.7279 | 3161.0571
[6 empty] | 2026-07-01 | 7 | 457.8831 | 294.2677 | 2990.5615
[6 empty] | 2026-07-01 | 8 | 435.9743 | 270.1049 | 3127.8823
[6 empty] | 2026-07-01 | 9 | 428.6348 | 295.354 | 3522.112
[6 empty] | 2026-07-01 | 10 | 432.1665 | 309.942 | 3593.5826
[6 empty] | 2026-07-01 | 11 | 439.8307 | 305.6596 | 4420.391
[6 empty] | 2026-07-01 | 12 | 455.9103 | 375.1977 | 4428.3978
[6 empty] | 2026-07-01 | 13 | 439.3832 | 397.9014 | 5033.9708
[6 empty] | 2026-07-01 | 14 | 445.3137 | 494.0222 | 5454.0617
[6 empty] | 2026-07-01 | 15 | 477.8309 | 666.9471 | 5328.2632
[6 empty] | 2026-07-01 | 16 | 471.4684 | 499.4038 | 5762.4189
[6 empty] | 2026-07-01 | 17 | 476.2504 | 754.3279 | 5779.0838
[6 empty] | 2026-07-01 | 18 | 456.8827 | 783.1478 | 5806.3022
[6 empty] | 2026-07-01 | 19 | 489.8404 | 857.5571 | 5995.5642
[6 empty] | 2026-07-01 | 20 | 484.7675 | 854.4696 | 5708.9309
[6 empty] | 2026-07-01 | 21 | 1214.3787 | 857.0334 | 5589.1773
[6 empty] | 2026-07-01 | 22 | 706.0585 | 828.1497 | 5928.1399
[6 empty] | 2026-07-01 | 23 | 482.0477 | 858.9188 | 5735.6575
[6 empty] | 2026-07-01 | 24 | 492.0992 | 429.6477 | 5126.9366
[6 empty] | 2026-07-02 | 1 | 473.4198 | 238.4992 | 5193.4781
[6 empty] | 2026-07-02 | 2 | 426.5336 | 222.919 | 5033.1305
[6 empty] | 2026-07-02 | 3 | 647.9375 | 217.7324 | 4500.4369
[6 empty] | 2026-07-02 | 4 | 502.3697 | 207.7091 | 3543.8625
[6 empty] | 2026-07-02 | 5 | 489.1733 | 199.6694 | 2844.2411
[6 empty] | 2026-07-02 | 6 | 428.2778 | 192.232 | 2383.6142
[6 empty] | 2026-07-02 | 7 | 424.296 | 197.0951 | 2333.6191
[6 empty] | 2026-07-02 | 8 | 440.213 | 207.5608 | 2716.6704
[6 empty] | 2026-07-02 | 9 | 494.5957 | 218.1142 | 2794.5697
[6 empty] | 2026-07-02 | 10 | 437.369 | 222.5294 | 3093.6259
[6 empty] | 2026-07-02 | 11 | 476.4695 | 242.3415 | 3526.4817
[6 empty] | 2026-07-02 | 12 | 491.3989 | 239.8836 | 3530.608
[6 empty] | 2026-07-02 | 13 | 419.2081 | 323.4111 | 4105.0365
[6 empty] | 2026-07-02 | 14 | 420.1062 | 322.3827 | 3923.6324
[6 empty] | 2026-07-02 | 15 | 461.1692 | 660.0882 | 5277.7916
[6 empty] | 2026-07-02 | 16 | 456.2838 | 667.6885 | 5571.1306
[6 empty] | 2026-07-02 | 17 | 428.1563 | 703.4865 | 5563.9223
[6 empty] | 2026-07-02 | 18 | 420.5025 | 716.6986 | 5664.44
[6 empty] | 2026-07-02 | 19 | 453.47 | 728.4554 | 5779.7834
[6 empty] | 2026-07-02 | 20 | 484.0846 | 796.9563 | 5697.1168
[6 empty] | 2026-07-02 | 21 | 526.5896 | 1022.8451 | 5730.7743
[6 empty] | 2026-07-02 | 22 | 506.8362 | 763.1982 | 5535.6272
[6 empty] | 2026-07-02 | 23 | 491.3613 | 725.2493 | 5262.4119
[6 empty] | 2026-07-02 | 24 | 478.9703 | 329.0299 | 5277.0523
[6 empty] | 2026-07-03 | 1 | 457.7798 | 347.8409 | 5276.4029
[6 empty] | 2026-07-03 | 2 | 433.1229 | 243.1076 | 4567.9388
[6 empty] | 2026-07-03 | 3 | 687.1513 | 236.3079 | 4173.7145
[6 empty] | 2026-07-03 | 4 | 639.878 | 216.2468 | 4333.5309
[6 empty] | 2026-07-03 | 5 | 521.0714 | 202.8423 | 4215.9892
[6 empty] | 2026-07-03 | 6 | 441.554 | 202.9498 | 3873.6034
[6 empty] | 2026-07-03 | 7 | 430.0433 | 205.1647 | 2434.751
[6 empty] | 2026-07-03 | 8 | 445.7265 | 229.1895 | 2448.3613
[6 empty] | 2026-07-03 | 9 | 521.1634 | 238.7898 | 2445.5511
[6 empty] | 2026-07-03 | 10 | 612.2421 | 250.5567 | 2618.7164
[6 empty] | 2026-07-03 | 11 | 556.9478 | 284.6737 | 3378.6634
[6 empty] | 2026-07-03 | 12 | 613.9982 | 593.2853 | 3966.8054
[6 empty] | 2026-07-03 | 13 | 409.1261 | 569.011 | 3910.2281
[6 empty] | 2026-07-03 | 14 | 413.8827 | 347.0786 | 3950.9416
[6 empty] | 2026-07-03 | 15 | 419.2451 | 622.484 | 4202.8453
[6 empty] | 2026-07-03 | 16 | 444.2153 | 625.0065 | 4992.4377
[6 empty] | 2026-07-03 | 17 | 463.5003 | 628.1965 | 5648.3657
[6 empty] | 2026-07-03 | 18 | 441.9861 | 715.1871 | 5260.6703
[6 empty] | 2026-07-03 | 19 | 466.7871 | 716.5439 | 5223.3673
[6 empty] | 2026-07-03 | 20 | 500.0154 | 745.3159 | 5723.2509
[6 empty] | 2026-07-03 | 21 | 675.4532 | 755.1753 | 5485.4219
[6 empty] | 2026-07-03 | 22 | 718.7913 | 737.1228 | 5408.2905
[6 empty] | 2026-07-03 | 23 | 599.0924 | 898.4956 | 5378.9451
[6 empty] | 2026-07-03 | 24 | 535.5675 | 349.7515 | 5170.6545
[6 empty] | 2026-07-04 | 1 | 739.0202 | 261.3989 | 5593.6768
[6 empty] | 2026-07-04 | 2 | 734.5501 | 243.1433 | 5354.6106
[6 empty] | 2026-07-04 | 3 | 736.5257 | 220.724 | 5230.0194
[6 empty] | 2026-07-04 | 4 | 556.5802 | 199.1128 | 4926.8047
[6 empty] | 2026-07-04 | 5 | 485.4769 | 198.1484 | 3817.4762
[6 empty] | 2026-07-04 | 6 | 423.814 | 196.3337 | 4475.2542
[6 empty] | 2026-07-04 | 7 | 418.2092 | 196.2036 | 3690.481
[6 empty] | 2026-07-04 | 8 | 430.4078 | 196.4221 | 3614.0006
[6 empty] | 2026-07-04 | 9 | 422.9389 | 202.0617 | 3535.4971
[6 empty] | 2026-07-04 | 10 | 400.6761 | 219.5576 | 3576.0799
[6 empty] | 2026-07-04 | 11 | 399.7247 | 249.004 | 3160.7189
[6 empty] | 2026-07-04 | 12 | 410.9622 | 267.3178 | 3673.8521
[6 empty] | 2026-07-04 | 13 | 399.6146 | 368.3498 | 3714.4955
[6 empty] | 2026-07-04 | 14 | 397.4324 | 376.0411 | 4128.5209
[6 empty] | 2026-07-04 | 15 | 407.095 | 370.1717 | 5180.8564
[6 empty] | 2026-07-04 | 16 | 413.369 | 702.5607 | 5557.8342
[6 empty] | 2026-07-04 | 17 | 446.6118 | 793.6074 | 5532.5398
[6 empty] | 2026-07-04 | 18 | 452.992 | 798.8638 | 5740.2545
[6 empty] | 2026-07-04 | 19 | 576.9065 | 787.5795 | 5832.7758
[6 empty] | 2026-07-04 | 20 | 478.9986 | 899.27 | 5769.2096
[6 empty] | 2026-07-04 | 21 | 543.0003 | 900.8121 | 5206.0015
[6 empty] | 2026-07-04 | 22 | 529.6696 | 352.8038 | 5346.9084
[6 empty] | 2026-07-04 | 23 | 553.5586 | 271.2522 | 5133.8334
[6 empty] | 2026-07-04 | 24 | 490.9774 | 252.064 | 4873.3898
[6 empty] | 2026-07-05 | 1 | 651.549 | 265.1403 | 5320.8607
[6 empty] | 2026-07-05 | 2 | 766.9169 | 246.8264 | 5301.7548
[6 empty] | 2026-07-05 | 3 | 790.4518 | 233.2372 | 5057.7262
[6 empty] | 2026-07-05 | 4 | 670.823 | 203.5963 | 4887.1783
[6 empty] | 2026-07-05 | 5 | 571.3035 | 202.5785 | 4883.5784
[6 empty] | 2026-07-05 | 6 | 458.081 | 200.4535 | 4493.191
[6 empty] | 2026-07-05 | 7 | 411.0356 | 195.2747 | 4489.8462
[6 empty] | 2026-07-05 | 8 | 373.4262 | 65.2007 | 3365.7473
[6 empty] | 2026-07-05 | 9 | 344.1494 | 190.4822 | 3130.0264
[6 empty] | 2026-07-05 | 10 | 259.8916 | 200.3819 | 3164.9912
[6 empty] | 2026-07-05 | 11 | 209.4261 | 210.2726 | 3284.2315
[6 empty] | 2026-07-05 | 12 | 209.9582 | 246.6021 | 3655.3213
[6 empty] | 2026-07-05 | 13 | 307.3665 | 264.0566 | 3808.355
[6 empty] | 2026-07-05 | 14 | 332.2714 | 269.2687 | 4982.4102
[6 empty] | 2026-07-05 | 15 | 381.2202 | 349.9129 | 5043.3153
[6 empty] | 2026-07-05 | 16 | 410.9461 | 353.0882 | 5257.6135
[6 empty] | 2026-07-05 | 17 | 477.8831 | 758.924 | 5630.5755
[6 empty] | 2026-07-05 | 18 | 615.8213 | 788.1174 | 5599.1712
[6 empty] | 2026-07-05 | 19 | 639.3946 | 1135.8418 | 5886.9623
[6 empty] | 2026-07-05 | 20 | 645.4426 | 1164.832 | 5821.389
[6 empty] | 2026-07-05 | 21 | 689.5601 | 1171.417 | 5667.6231
[6 empty] | 2026-07-05 | 22 | 705.7447 | 1164.5632 | 5622.6121
[6 empty] | 2026-07-05 | 23 | 853.015 | 353.2623 | 5379.9575
[6 empty] | 2026-07-05 | 24 | 817.385 | 274.4024 | 5644.7202
[6 empty] | 2026-07-06 | 1 | 625.0907 | 257.6803 | 5273.1486
[6 empty] | 2026-07-06 | 2 | 696.3875 | 241.6241 | 4903.7635
[6 empty] | 2026-07-06 | 3 | 613.4281 | 229.9797 | 4541.8497
[6 empty] | 2026-07-06 | 4 | 514.3057 | 204.5962 | 3833.2379
[6 empty] | 2026-07-06 | 5 | 467.4678 | 202.3755 | 3717.3213
[6 empty] | 2026-07-06 | 6 | 441.3968 | 202.3863 | 4161.7292
[6 empty] | 2026-07-06 | 7 | 432.7282 | 208.3996 | 3357.1993
[6 empty] | 2026-07-06 | 8 | 457.5953 | 240.9085 | 3165.1633
[6 empty] | 2026-07-06 | 9 | 459.0171 | 251.9193 | 3167.9806
[6 empty] | 2026-07-06 | 10 | 508.4907 | 271.0568 | 3282.7725
[6 empty] | 2026-07-06 | 11 | 514.54 | 591.0758 | 3327.6076
[6 empty] | 2026-07-06 | 12 | 538.3039 | 601.7054 | 4388.1672
[6 empty] | 2026-07-06 | 13 | 457.8054 | 669.7713 | 5060.8452
[6 empty] | 2026-07-06 | 14 | 468.5931 | 760.334 | 5352.3228
[6 empty] | 2026-07-06 | 15 | 497.5741 | 790.5383 | 5103.645
[6 empty] | 2026-07-06 | 16 | 511.5721 | 845.1523 | 5764.0276
[6 empty] | 2026-07-06 | 17 | 604.8816 | 863.8494 | 5815.8445
[6 empty] | 2026-07-06 | 18 | 482.9523 | 870.9511 | 5848.0198
[6 empty] | 2026-07-06 | 19 | 510.8405 | 1083.2992 | 5691.8932
[6 empty] | 2026-07-06 | 20 | 1147.2082 | 1001.2886 | 5692.3094
[6 empty] | 2026-07-06 | 21 | 1252.591 | 1402.6784 | 5638.4973
[6 empty] | 2026-07-06 | 22 | 1242.8363 | 876.7999 | 5589.9139
[6 empty] | 2026-07-06 | 23 | 1320.1999 | 786.6031 | 5312.1928
[6 empty] | 2026-07-06 | 24 | 905.9888 | 729.9874 | 4986.5972
[6 empty] | 2026-07-07 | 1 | 637.9205 | 351.5251 | 5156.3611
[6 empty] | 2026-07-07 | 2 | 568.4334 | 345.0045 | 4466.3424
[6 empty] | 2026-07-07 | 3 | 487.4074 | 280.6141 | 4493.4197
[6 empty] | 2026-07-07 | 4 | 484.7077 | 263.8429 | 3198.2848
[6 empty] | 2026-07-07 | 5 | 425.7957 | 255.3439 | 3214.9711
[6 empty] | 2026-07-07 | 6 | 440.0589 | 254.606 | 3210.576
[6 empty] | 2026-07-07 | 7 | 420.9844 | 251.4732 | 3156.24
[6 empty] | 2026-07-07 | 8 | 412.3883 | 262.003 | 2642.6407
[6 empty] | 2026-07-07 | 9 | 474.1558 | 283.3683 | 3143.0374
[6 empty] | 2026-07-07 | 10 | 415.6074 | 590.3755 | 3175.6354
[6 empty] | 2026-07-07 | 11 | 420.6493 | 602.3777 | 3458.3578
[6 empty] | 2026-07-07 | 12 | 436.7652 | 754.539 | 3675.117
[6 empty] | 2026-07-07 | 13 | 422.4839 | 751.5466 | 3615.6336
[6 empty] | 2026-07-07 | 14 | 432.527 | 853.4166 | 5048.2265
[6 empty] | 2026-07-07 | 15 | 449.3487 | 857.443 | 5195.0497
[6 empty] | 2026-07-07 | 16 | 458.8488 | 867.4415 | 5423.2441
[6 empty] | 2026-07-07 | 17 | 467.9306 | 1113.4796 | 5950.439
[6 empty] | 2026-07-07 | 18 | 426.6602 | 1313.892 | 5875.9082
[6 empty] | 2026-07-07 | 19 | 470.637 | 1723.7273 | 5820.0804
[6 empty] | 2026-07-07 | 20 | 701.5175 | 1738.9897 | 5429.3342
[6 empty] | 2026-07-07 | 21 | 1789.5288 | 1798.5296 | 5487.3946
[6 empty] | 2026-07-07 | 22 | 514.7534 | 1397.9783 | 5304.1632
[6 empty] | 2026-07-07 | 23 | 538.5616 | 1394.1895 | 5338.5971
[6 empty] | 2026-07-07 | 24 | 546.784 | 768.2049 | 5243.9585
[6 empty] | 2026-07-08 | 1 | 547.0826 | 918.5474 | 5161.4088
[6 empty] | 2026-07-08 | 2 | 523.8757 | 1184.7183 | 4969.4252
[6 empty] | 2026-07-08 | 3 | 505.573 | 517.1516 | 4093.8914
[6 empty] | 2026-07-08 | 4 | 463.2272 | 478.3807 | 3180.8895
[6 empty] | 2026-07-08 | 5 | 478.6881 | 443.1136 | 3157.9003
[6 empty] | 2026-07-08 | 6 | 492.53 | 403.6631 | 3145.0172
[6 empty] | 2026-07-08 | 7 | 467.3796 | 394.8243 | 3026.4786
[6 empty] | 2026-07-08 | 8 | 430.2132 | 436.3996 | 2213.4648
[6 empty] | 2026-07-08 | 9 | 416.2049 | 518.8006 | 2618.7173
[6 empty] | 2026-07-08 | 10 | 413.9347 | 602.6095 | 2549.1282
[6 empty] | 2026-07-08 | 11 | 411.9882 | 869.8687 | 2884.3495
[6 empty] | 2026-07-08 | 12 | 416.2239 | 1035.8602 | 3423.5532
[6 empty] | 2026-07-08 | 13 | 423.5451 | 919.1352 | 3646.0851
[6 empty] | 2026-07-08 | 14 | 454.0758 | 898.3897 | 4025.6546
[6 empty] | 2026-07-08 | 15 | 482.243 | 999.2268 | 4116.3161
[6 empty] | 2026-07-08 | 16 | 469.4944 | 1036.5408 | 4351.1268
[6 empty] | 2026-07-08 | 17 | 458.565 | 1115.4135 | 5089.1786
[6 empty] | 2026-07-08 | 18 | 453.672 | 1472.8776 | 5334.7197
[6 empty] | 2026-07-08 | 19 | 517.5357 | 5169.0944 | 4842.1687
[6 empty] | 2026-07-08 | 20 | 508.9758 | 5005.3 | 3849.0932
[6 empty] | 2026-07-08 | 21 | 778.5872 | 5174.6575 | 4894.6538
[6 empty] | 2026-07-08 | 22 | 688.491 | 1605.4553 | 5053.3328
[6 empty] | 2026-07-08 | 23 | 553.1323 | 919.3149 | 4976.0106
[6 empty] | 2026-07-08 | 24 | 527.784 | 935.8772 | 4819.3076
[6 empty] | 2026-07-09 | 1 | 1007.841 | 918.254 | 4360.3431
[6 empty] | 2026-07-09 | 2 | 674.0491 | 576.5089 | 4203.3392
[6 empty] | 2026-07-09 | 3 | 632.8786 | 501.3521 | 3880.7544
[6 empty] | 2026-07-09 | 4 | 615.567 | 465.6952 | 3298.4785
[6 empty] | 2026-07-09 | 5 | 513.8594 | 404.302 | 3243.2139
[6 empty] | 2026-07-09 | 6 | 511.4894 | 394.7375 | 3252.963
[6 empty] | 2026-07-09 | 7 | 500.7027 | 395.5832 | 3234.1215
[6 empty] | 2026-07-09 | 8 | 444.5299 | 438.0275 | 3151.311
[6 empty] | 2026-07-09 | 9 | 472.1943 | 563.6593 | 3196.5322
[6 empty] | 2026-07-09 | 10 | 452.4771 | 604.0563 | 2841.6246
[6 empty] | 2026-07-09 | 11 | 449.0995 | 899.18 | 3000.4034
[6 empty] | 2026-07-09 | 12 | 468.8201 | 1204.8705 | 3049.3061
[6 empty] | 2026-07-09 | 13 | 450.5224 | 960.7611 | 3304.9235
[6 empty] | 2026-07-09 | 14 | 476.982 | 994.6615 | 4052.3847
[6 empty] | 2026-07-09 | 15 | 613.4784 | 1054.3623 | 4214.6846
[6 empty] | 2026-07-09 | 16 | 545.3015 | 1355.5153 | 4253.0995
[6 empty] | 2026-07-09 | 17 | 504.3784 | 1355.671 | 4234.5035
[6 empty] | 2026-07-09 | 18 | 489.3558 | 1534.2057 | 4438.55
[6 empty] | 2026-07-09 | 19 | 503.5952 | 2870.4619 | 4232.3646
[6 empty] | 2026-07-09 | 20 | 993.6084 | 4993.6682 | 4524.0269
[6 empty] | 2026-07-09 | 21 | 1382.367 | 5009.4075 | 4324.7792
[6 empty] | 2026-07-09 | 22 | 1398.824 | 1717.2354 | 4460.6316
[6 empty] | 2026-07-09 | 23 | 561.563 | 914.194 | 4514.4841
[6 empty] | 2026-07-09 | 24 | 633.8683 | 934.0333 | 4164.8252
[6 empty] | 2026-07-10 | 1 | 1053.4133 | 849.7193 | 4943.0074
[6 empty] | 2026-07-10 | 2 | 1087.5433 | 903.458 | 4320.4327
[6 empty] | 2026-07-10 | 3 | 872.6525 | 600.79 | 4085.2307
[6 empty] | 2026-07-10 | 4 | 617.9261 | 519.9321 | 3989.361
[6 empty] | 2026-07-10 | 5 | 586.1639 | 496.9998 | 3838.9599
[6 empty] | 2026-07-10 | 6 | 676.3821 | 479.5766 | 3633.0372
[6 empty] | 2026-07-10 | 7 | 524.9133 | 478.1077 | 3694.7597
[6 empty] | 2026-07-10 | 8 | 493.8384 | 516.2525 | 3590.5362
[6 empty] | 2026-07-10 | 9 | 470.1987 | 595.1651 | 3620.2
[6 empty] | 2026-07-10 | 10 | 448.1335 | 840.8803 | 3740.7007
[6 empty] | 2026-07-10 | 11 | 442.9783 | 873.8797 | 3794.838
[6 empty] | 2026-07-10 | 12 | 458.6755 | 1441.2821 | 3819.0449
[6 empty] | 2026-07-10 | 13 | 457.7268 | 949.5429 | 3990.8757
[6 empty] | 2026-07-10 | 14 | 483.4868 | 1113.9799 | 4796.7941
[6 empty] | 2026-07-10 | 15 | 627.6344 | 1141.3246 | 5181.6646
[6 empty] | 2026-07-10 | 16 | 639.4493 | 1158.9907 | 5431.9577
[6 empty] | 2026-07-10 | 17 | 766.8293 | 1141.2001 | 5516.8813
[6 empty] | 2026-07-10 | 18 | 493.0466 | 1145.3024 | 5388.2628
[6 empty] | 2026-07-10 | 19 | 497.6734 | 920.8885 | 5549.1488
[6 empty] | 2026-07-10 | 20 | 1514.589 | 901.0601 | 5271.4019
[6 empty] | 2026-07-10 | 21 | 3046.5311 | 901.1152 | 5182.5359
[6 empty] | 2026-07-10 | 22 | 2735.9483 | 2859.4948 | 5214.41
[6 empty] | 2026-07-10 | 23 | 623.7055 | 1414.8265 | 4985.8929
[6 empty] | 2026-07-10 | 24 | 741.272 | 1399.092 | 4325.7104
[6 empty] | 2026-07-11 | 1 | 863.3597 | 883.7464 | 5112.5248
[6 empty] | 2026-07-11 | 2 | 781.2316 | 816.6467 | 4462.6798
[6 empty] | 2026-07-11 | 3 | 717.7385 | 868.0039 | 4203.4276
[6 empty] | 2026-07-11 | 4 | 774.1944 | 529.6838 | 4114.6381
[6 empty] | 2026-07-11 | 5 | 626.8127 | 527.8629 | 4459.8123
[6 empty] | 2026-07-11 | 6 | 507.5645 | 509.8652 | 3793.3867
[6 empty] | 2026-07-11 | 7 | 462.6043 | 459.9082 | 2944.9616
[6 empty] | 2026-07-11 | 8 | 420.3645 | 456.6554 | 2357.139
[6 empty] | 2026-07-11 | 9 | 378.1506 | 506.4553 | 3305.0578
[6 empty] | 2026-07-11 | 10 | 376.879 | 600.9746 | 3313.3293
[6 empty] | 2026-07-11 | 11 | 351.753 | 820.0803 | 3670.759
[6 empty] | 2026-07-11 | 12 | 366.931 | 882.0099 | 3895.2545
[6 empty] | 2026-07-11 | 13 | 374.4429 | 919.9311 | 4018.5087
[6 empty] | 2026-07-11 | 14 | 386.7441 | 949.0429 | 4418.0533
[6 empty] | 2026-07-11 | 15 | 421.1697 | 956.4294 | 4809.3445
[6 empty] | 2026-07-11 | 16 | 433.6321 | 1374.234 | 5515.8053
[6 empty] | 2026-07-11 | 17 | 471.4161 | 1510.2425 | 5542.3542
[6 empty] | 2026-07-11 | 18 | 568.7731 | 1619.5568 | 5626.5725
[6 empty] | 2026-07-11 | 19 | 478.462 | 1858.361 | 5790.2722
[6 empty] | 2026-07-11 | 20 | 470.5395 | 1413.059 | 5570.3068
[6 empty] | 2026-07-11 | 21 | 736.4341 | 1409.6842 | 5208.7222
[6 empty] | 2026-07-11 | 22 | 479.0902 | 1396.7039 | 5270.1577
[6 empty] | 2026-07-11 | 23 | 490.1248 | 902.6147 | 4997.2215
[6 empty] | 2026-07-11 | 24 | 680.8669 | 849.7879 | 4148.3879
[6 empty] | 2026-07-12 | 1 | 690.7251 | 1294.9823 | 5177.7084
[6 empty] | 2026-07-12 | 2 | 469.4782 | 520.4979 | 4262.8376
[6 empty] | 2026-07-12 | 3 | 473.6187 | 469.6667 | 4911.0181
[6 empty] | 2026-07-12 | 4 | 429.3583 | 419.4227 | 4190.6761
[6 empty] | 2026-07-12 | 5 | 416.2707 | 510.9452 | 4058.5467
[6 empty] | 2026-07-12 | 6 | 398.5371 | 446.7759 | 4142.1858
[6 empty] | 2026-07-12 | 7 | 389.4823 | 414.1082 | 3364.8617
[6 empty] | 2026-07-12 | 8 | 379.9715 | 335.081 | 3642.0408
[6 empty] | 2026-07-12 | 9 | 328.7716 | 409.8733 | 3347.8515
[6 empty] | 2026-07-12 | 10 | 325.2581 | 474.034 | 3589.6425
[6 empty] | 2026-07-12 | 11 | 273.1551 | 591.4925 | 3056.9053
[6 empty] | 2026-07-12 | 12 | 259.3857 | 872.0532 | 3731.0713
[6 empty] | 2026-07-12 | 13 | 259.6506 | 867.8054 | 3707.2552
[6 empty] | 2026-07-12 | 14 | 324.3386 | 897.1035 | 4026.6227
[6 empty] | 2026-07-12 | 15 | 351.4845 | 908.8221 | 4119.4513
[6 empty] | 2026-07-12 | 16 | 362.106 | 822.5574 | 5151.4129
[6 empty] | 2026-07-12 | 17 | 376.9834 | 852.0294 | 5578.9514
[6 empty] | 2026-07-12 | 18 | 393.6375 | 855.9289 | 5450.9509
[6 empty] | 2026-07-12 | 19 | 419.5386 | 889.8491 | 5231.8636
[6 empty] | 2026-07-12 | 20 | 429.3373 | 907.2732 | 5435.6071
[6 empty] | 2026-07-12 | 21 | 438.9466 | 909.8992 | 5332.5941
[6 empty] | 2026-07-12 | 22 | 428.5681 | 876.1535 | 5496.9626
[6 empty] | 2026-07-12 | 23 | 429.9728 | 825.4561 | 5355.7108
[6 empty] | 2026-07-12 | 24 | 460.1456 | 794.8423 | 5293.0946
[6 empty] | 2026-07-13 | 1 | 435.2096 | 870.7825 | 5090.848
[6 empty] | 2026-07-13 | 2 | 404.5738 | 818.7272 | 4126.1251
[6 empty] | 2026-07-13 | 3 | 388.1378 | 892.7405 | 4400.9018
[6 empty] | 2026-07-13 | 4 | 379.5983 | 515.151 | 4097.8486
[6 empty] | 2026-07-13 | 5 | 375.906 | 513.1973 | 3928.337
[6 empty] | 2026-07-13 | 6 | 379.8276 | 495.8843 | 3361.3341
[6 empty] | 2026-07-13 | 7 | 372.2115 | 899.7954 | 3343.08
[6 empty] | 2026-07-13 | 8 | 370.8689 | 826.7146 | 3380.5136
[6 empty] | 2026-07-13 | 9 | 355.9705 | 878.43 | 3417.2619
[6 empty] | 2026-07-13 | 10 | 365.0283 | 910.0569 | 3982.6559
[6 empty] | 2026-07-13 | 11 | 376.8962 | 1168.1076 | 4168.1245
[6 empty] | 2026-07-13 | 12 | 395.2625 | 1041.0047 | 4173.9698
[6 empty] | 2026-07-13 | 13 | 380.319 | 1933.926 | 4314.8231
[6 empty] | 2026-07-13 | 14 | 387.1975 | 1052.836 | 5197.3504
[6 empty] | 2026-07-13 | 15 | 421.6168 | 1924.9569 | 5603.1643
[6 empty] | 2026-07-13 | 16 | 424.2396 | 2918.6004 | 5418.2114
[6 empty] | 2026-07-13 | 17 | 438.1287 | 2830.2579 | 5924.7625
[6 empty] | 2026-07-13 | 18 | 412.7986 | 2823.2223 | 5970.3618
[6 empty] | 2026-07-13 | 19 | 420.9094 | 4966.7976 | 5762.0541
[6 empty] | 2026-07-13 | 20 | 447.5212 | 2857.5183 | 5855.5903
[6 empty] | 2026-07-13 | 21 | 472.6673 | 2862.9972 | 5844.9223
[6 empty] | 2026-07-13 | 22 | 472.028 | 1993.6371 | 5755.4818
[6 empty] | 2026-07-13 | 23 | 485.9209 | 1713.3003 | 5780.1916
[6 empty] | 2026-07-13 | 24 | 469.0421 | 1395.7479 | 5104.0156
[6 empty] | 2026-07-14 | 1 | 590.7979 | 929.028 | 5424.4069
[6 empty] | 2026-07-14 | 2 | 418.2138 | 862.412 | 5070.0089
[6 empty] | 2026-07-14 | 3 | 419.0029 | 885.0065 | 4924.513
[6 empty] | 2026-07-14 | 4 | 400.6483 | 851.7477 | 4376.1764
[6 empty] | 2026-07-14 | 5 | 399.7598 | 834.8418 | 4221.238
[6 empty] | 2026-07-14 | 6 | 383.9993 | 816.971 | 3716.92
[6 empty] | 2026-07-14 | 7 | 375.3372 | 516.4483 | 3342.7765
[6 empty] | 2026-07-14 | 8 | 371.7875 | 801.3488 | 3347.4987
[6 empty] | 2026-07-14 | 9 | 371.2111 | 868.4934 | 3994.6399
[6 empty] | 2026-07-14 | 10 | 359.4335 | 901.9894 | 4138.5951
[6 empty] | 2026-07-14 | 11 | 359.9359 | 1846.0354 | 4131.8164
[6 empty] | 2026-07-14 | 12 | 367.0889 | 1838.543 | 4167.566
[6 empty] | 2026-07-14 | 13 | 369.7388 | 1898.0961 | 4269.2232
[6 empty] | 2026-07-14 | 14 | 378.6925 | 2835.0231 | 5087.6715
[6 empty] | 2026-07-14 | 15 | 396.761 | 2919.3803 | 5572.4779
[6 empty] | 2026-07-14 | 16 | 411.0617 | 5320.1948 | 5810.2586
[6 empty] | 2026-07-14 | 17 | 436.3864 | 2112.6363 | 5692.4272
[6 empty] | 2026-07-14 | 18 | 414.3025 | 11937.2355 | 5711.4743
[6 empty] | 2026-07-14 | 19 | 434.8028 | 15112.1218 | 5967.3134
[6 empty] | 2026-07-14 | 20 | 456.421 | 11457.2119 | 5971.9527
[6 empty] | 2026-07-14 | 21 | 748.4187 | 13307.0177 | 5613.4199
[6 empty] | 2026-07-14 | 22 | 727.895 | 11033.7214 | 5720.8548
[6 empty] | 2026-07-14 | 23 | 608.5908 | 5148.9879 | 5334.9463
[6 empty] | 2026-07-14 | 24 | 586.8039 | 1759.7254 | 5109.4401
[6 empty] | 2026-07-15 | 1 | 730.5691 | 1594.2986 | 5677.055
[6 empty] | 2026-07-15 | 2 | 522.9718 | 958.0174 | 5162.8722
[6 empty] | 2026-07-15 | 3 | 458.6401 | 916.3237 | 5092.2271
[6 empty] | 2026-07-15 | 4 | 457.7054 | 964.2767 | 4744.7038
[6 empty] | 2026-07-15 | 5 | 450.9289 | 925.3025 | 4277.6423
[6 empty] | 2026-07-15 | 6 | 437.6821 | 924.848 | 4414.4767
[6 empty] | 2026-07-15 | 7 | 427.9308 | 926.3584 | 4353.9147
[6 empty] | 2026-07-15 | 8 | 390.2244 | 945.3085 | 3864.8947
[6 empty] | 2026-07-15 | 9 | 386.2469 | 946.5892 | 4156.6794
[6 empty] | 2026-07-15 | 10 | 386.1905 | 923.6369 | 4130.793
[6 empty] | 2026-07-15 | 11 | 366.0492 | 600.0822 | 4232.3569
[6 empty] | 2026-07-15 | 12 | 376.0208 | 667.2026 | 4354.9125
[6 empty] | 2026-07-15 | 13 | 389.3958 | 968.3826 | 5093.7072
[6 empty] | 2026-07-15 | 14 | 410.1477 | 1007.24 | 5613.6634
[6 empty] | 2026-07-15 | 15 | 442.1483 | 1041.2943 | 5824.9368
[6 empty] | 2026-07-15 | 16 | 433.3021 | 1078.8024 | 5783.136
[6 empty] | 2026-07-15 | 17 | 434.8906 | 1113.8692 | 5947.8237
[6 empty] | 2026-07-15 | 18 | 415.4439 | 1124.3317 | 6286.8422
[6 empty] | 2026-07-15 | 19 | 450.796 | 1197.0919 | 5767.3585
[6 empty] | 2026-07-15 | 20 | 599.5753 | 2004.5704 | 5533.7384
[6 empty] | 2026-07-15 | 21 | 1160.0632 | 2003.8843 | 5786.4377
[6 empty] | 2026-07-15 | 22 | 1113.6982 | 1028.5168 | 5973.0968
[6 empty] | 2026-07-15 | 23 | 592.4621 | 1021.3531 | 5683.8858
[6 empty] | 2026-07-15 | 24 | 595.4872 | 944.1731 | 5565.4779
[6 empty] | 2026-07-16 | 1 | 562.6974 | 912.0172 | 5500.798
[6 empty] | 2026-07-16 | 2 | 453.8183 | 704.0243 | 5063.8044
[6 empty] | 2026-07-16 | 3 | 451.5376 | 698.4954 | 5015.092
[6 empty] | 2026-07-16 | 4 | 437.8122 | 628.2971 | 4829.3454
[6 empty] | 2026-07-16 | 5 | 415.6079 | 950.5389 | 4462.35
[6 empty] | 2026-07-16 | 6 | 405.7731 | 556.3425 | 4250.4325
[6 empty] | 2026-07-16 | 7 | 404.5976 | 557.2394 | 4082.3873
[6 empty] | 2026-07-16 | 8 | 386.6555 | 1308.8542 | 4004.7866
[6 empty] | 2026-07-16 | 9 | 380.0213 | 621.4748 | 4189.9182
[6 empty] | 2026-07-16 | 10 | 378.9086 | 984.43 | 4128.8544
[6 empty] | 2026-07-16 | 11 | 359.5889 | 1002.5234 | 4358.2771
[6 empty] | 2026-07-16 | 12 | 369.8602 | 941.3547 | 4254.8868
[6 empty] | 2026-07-16 | 13 | 379.6226 | 1032.92 | 5052.2907
[6 empty] | 2026-07-16 | 14 | 388.7135 | 985.3234 | 5112.9293
[6 empty] | 2026-07-16 | 15 | 404.5593 | 1134.8433 | 5264.656
[6 empty] | 2026-07-16 | 16 | 437.4501 | 1102.7598 | 5431.8667
[6 empty] | 2026-07-16 | 17 | 443.6939 | 1086.2988 | 5731.6972
[6 empty] | 2026-07-16 | 18 | 437.767 | 1129.6453 | 5235.3598
[6 empty] | 2026-07-16 | 19 | 428.2485 | 1049.4384 | 5285.8169
[6 empty] | 2026-07-16 | 20 | 446.2347 | 1998.6313 | 5141.1724
[6 empty] | 2026-07-16 | 21 | 602.3325 | 2004.0957 | 5413.7703
[6 empty] | 2026-07-16 | 22 | 833.9452 | 1813.4126 | 5593.1896
[6 empty] | 2026-07-16 | 23 | 891.5904 | 1302.0889 | 5954.6542
[6 empty] | 2026-07-16 | 24 | 785.9031 | 957.3206 | 5296.3664
[6 empty] | 2026-07-17 | 1 | 915.702 | 892.2288 | 5744.964
[6 empty] | 2026-07-17 | 2 | 807.905 | 624.8395 | 5832.6525
[6 empty] | 2026-07-17 | 3 | 764.4835 | 601.4117 | 5141.4134
[6 empty] | 2026-07-17 | 4 | 484.3469 | 538.8474 | 5017.1534
[6 empty] | 2026-07-17 | 5 | 498.3784 | 539.7411 | 4942.6316
[6 empty] | 2026-07-17 | 6 | 466.3459 | 530.6424 | 4395.6692
[6 empty] | 2026-07-17 | 7 | 444.7771 | 531.5429 | 3618.534
[6 empty] | 2026-07-17 | 8 | 400.6703 | 569.0566 | 3891.863
[6 empty] | 2026-07-17 | 9 | 395.1105 | 564.8767 | 4356.7606
[6 empty] | 2026-07-17 | 10 | 396.4788 | 579.6941 | 4090.6187
[6 empty] | 2026-07-17 | 11 | 387.125 | 635.5524 | 3927.1838
[6 empty] | 2026-07-17 | 12 | 389.3275 | 608.0909 | 3844.318
[6 empty] | 2026-07-17 | 13 | 423.0867 | 895.1464 | 4294.6571
[6 empty] | 2026-07-17 | 14 | 470.999 | 926.8209 | 5060.5994
[6 empty] | 2026-07-17 | 15 | 485.4868 | 1027.7517 | 5555.6726
[6 empty] | 2026-07-17 | 16 | 616.3204 | 1025.3743 | 5679.0859
[6 empty] | 2026-07-17 | 17 | 530.4779 | 1039.1922 | 5748.9384
[6 empty] | 2026-07-17 | 18 | 545.3411 | 1051.5165 | 5602.4886
[6 empty] | 2026-07-17 | 19 | 568.1546 | 952.6098 | 5265.1102
[6 empty] | 2026-07-17 | 20 | 606.5179 | 952.492 | 5462.7689
[6 empty] | 2026-07-17 | 21 | 819.7838 | 952.8655 | 5833.1898
[6 empty] | 2026-07-17 | 22 | 660.5512 | 950.4622 | 5776.5862
[6 empty] | 2026-07-17 | 23 | 803.6413 | 933.3223 | 5938.8127
[6 empty] | 2026-07-17 | 24 | 784.0583 | 712.8018 | 5249.9576
[6 empty] | 2026-07-18 | 1 | 988.4855 | 641.4001 | 5601.1292
[6 empty] | 2026-07-18 | 2 | 870.4528 | 567.9608 | 5334.6349
[6 empty] | 2026-07-18 | 3 | 717.1706 | 557.0326 | 5298.7935
[6 empty] | 2026-07-18 | 4 | 476.5413 | 516.3698 | 5050.9235
[6 empty] | 2026-07-18 | 5 | 462.9926 | 489.2016 | 4942.8672
[6 empty] | 2026-07-18 | 6 | 439.3144 | 430.4184 | 5290.7146
[6 empty] | 2026-07-18 | 7 | 409.5064 | 420.7786 | 4656.0643
[6 empty] | 2026-07-18 | 8 | 382.0469 | 453.7193 | 4192.193
[6 empty] | 2026-07-18 | 9 | 333.6076 | 449.5264 | 3588.8604
[6 empty] | 2026-07-18 | 10 | 332.857 | 550.3216 | 3373.0438
[6 empty] | 2026-07-18 | 11 | 311.6098 | 585.8129 | 3690.0266
[6 empty] | 2026-07-18 | 12 | 340.3021 | 614.0101 | 3692.3895
[6 empty] | 2026-07-18 | 13 | 382.4403 | 923.341 | 3960.189
[6 empty] | 2026-07-18 | 14 | 389.476 | 935.0449 | 4827.8588
[6 empty] | 2026-07-18 | 15 | 470.6044 | 988.8442 | 4849.4081
[6 empty] | 2026-07-18 | 16 | 406.9882 | 1015.7814 | 5230.2719
[6 empty] | 2026-07-18 | 17 | 447.0294 | 1032.3304 | 5180.8252
[6 empty] | 2026-07-18 | 18 | 459.7225 | 1007.2352 | 5487.5202
[6 empty] | 2026-07-18 | 19 | 471.5697 | 929.9527 | 5265.564
[6 empty] | 2026-07-18 | 20 | 547.0185 | 934.4836 | 5062.9839
[6 empty] | 2026-07-18 | 21 | 481.1304 | 949.6648 | 5082.0089
[6 empty] | 2026-07-18 | 22 | 466.4537 | 890.1258 | 5130.294
[6 empty] | 2026-07-18 | 23 | 484.358 | 611.1716 | 5227.7611
[6 empty] | 2026-07-18 | 24 | 698.1515 | 534.7871 | 4988.4213
[6 empty] | 2026-07-19 | 1 | 700.8512 | 637.365 | 4834.3448
[6 empty] | 2026-07-19 | 2 | 520.6008 | 531.1758 | 5173.1698
[6 empty] | 2026-07-19 | 3 | 473.8002 | 516.3342 | 4557.8869
[6 empty] | 2026-07-19 | 4 | 551.4335 | 444.3745 | 4100.1513
[6 empty] | 2026-07-19 | 5 | 535.7289 | 422.1402 | 4145.8181
[6 empty] | 2026-07-19 | 6 | 455.1224 | 406.9088 | 3781.8367
[6 empty] | 2026-07-19 | 7 | 423.1612 | 388.1729 | 3672.6909
[6 empty] | 2026-07-19 | 8 | 376.1346 | 396.4843 | 3681.1712
[6 empty] | 2026-07-19 | 9 | 319.5605 | 397.8686 | 3067.7164
[6 empty] | 2026-07-19 | 10 | 292.8615 | 420.0822 | 2644.6835
[6 empty] | 2026-07-19 | 11 | 257.9993 | 503.0898 | 2714.2147
[6 empty] | 2026-07-19 | 12 | 279.1373 | 603.7139 | 3482.3322
[6 empty] | 2026-07-19 | 13 | 279.9104 | 633.9883 | 3820.3223
[6 empty] | 2026-07-19 | 14 | 315.9105 | 854.7608 | 4083.9195
[6 empty] | 2026-07-19 | 15 | 371.7524 | 897.0345 | 5209.815
[6 empty] | 2026-07-19 | 16 | 369.5612 | 916.9668 | 5083.9872
[6 empty] | 2026-07-19 | 17 | 390.1951 | 917.9736 | 5363.8703
[6 empty] | 2026-07-19 | 18 | 408.9857 | 918.2156 | 4913.1153
[6 empty] | 2026-07-19 | 19 | 457.4613 | 959.9053 | 5089.0064
[6 empty] | 2026-07-19 | 20 | 586.5374 | 982.9921 | 5099.4207
[6 empty] | 2026-07-19 | 21 | 484.7466 | 1006.8233 | 5235.4126
[6 empty] | 2026-07-19 | 22 | 503.6781 | 963.6442 | 5251.0303
[6 empty] | 2026-07-19 | 23 | 615.8889 | 897.7321 | 5200.3798
[6 empty] | 2026-07-19 | 24 | 822.2127 | 593.57 | 4500.775
[6 empty] | 2026-07-20 | 1 | 797.3567 | 661.4207 | 5331.1759
[6 empty] | 2026-07-20 | 2 | 501.797 | 531.675 | 5158.3413
[6 empty] | 2026-07-20 | 3 | 462.0275 | 450.7391 | 4924.4748
[6 empty] | 2026-07-20 | 4 | 430.1029 | 431.794 | 4527.8762
[6 empty] | 2026-07-20 | 5 | 412.8461 | 431.9961 | 3847.1345
[6 empty] | 2026-07-20 | 6 | 411.2299 | 432.4975 | 3793.5161
[6 empty] | 2026-07-20 | 7 | 402.9262 | 511.6758 | 3698.1964
[6 empty] | 2026-07-20 | 8 | 401.2733 | 631.242 | 3685.0495
[6 empty] | 2026-07-20 | 9 | 397.1541 | 586.7146 | 3667.8992
[6 empty] | 2026-07-20 | 10 | 394.696 | 649.6354 | 3705.6294
[6 empty] | 2026-07-20 | 11 | 387.9387 | 938.354 | 3859.6993
[6 empty] | 2026-07-20 | 12 | 402.4466 | 1008.5562 | 4010.1729
[6 empty] | 2026-07-20 | 13 | 404.8429 | 1377.6072 | 4818.5728
[6 empty] | 2026-07-20 | 14 | 437.17 | 1337.0472 | 5126.1657
[6 empty] | 2026-07-20 | 15 | 528.8753 | 1393.0441 | 5279.3888
[6 empty] | 2026-07-20 | 16 | 664.2035 | 2153.6535 | 5202.5879
[6 empty] | 2026-07-20 | 17 | 633.1263 | 1813.0688 | 5468.2024
[6 empty] | 2026-07-20 | 18 | 461.6908 | 1943.8482 | 5444.332
[6 empty] | 2026-07-20 | 19 | 468.6226 | 1891.8688 | 5379.2686
[6 empty] | 2026-07-20 | 20 | 501.5716 | 1759.1245 | 5293.3575
[6 empty] | 2026-07-20 | 21 | 814.6705 | 1760.8533 | 5594.9211
[6 empty] | 2026-07-20 | 22 | 693.9636 | 1759.9619 | 5659.4462
[6 empty] | 2026-07-20 | 23 | 646.1505 | 1741.9674 | 5601.8774
[6 empty] | 2026-07-20 | 24 | 698.5265 | 987.1751 | 5027.1769
[6 empty] | 2026-07-21 | 1 | 916.012 | 899.9011 | 4926.8754
[6 empty] | 2026-07-21 | 2 | 726.0055 | 665.4221 | 4920.5098
[6 empty] | 2026-07-21 | 3 | 703.8322 | 617.6471 | 4426.955
[6 empty] | 2026-07-21 | 4 | 519.3437 | 614.2751 | 4293.3182
[6 empty] | 2026-07-21 | 5 | 487.088 | 567.07 | 4078.2667
[6 empty] | 2026-07-21 | 6 | 477.583 | 519.6022 | 3710.7872
[6 empty] | 2026-07-21 | 7 | 430.3594 | 526.4359 | 3348.4161
[6 empty] | 2026-07-21 | 8 | 408.7092 | 652.729 | 2890.4337
[6 empty] | 2026-07-21 | 9 | 410.826 | 951.3031 | 3263.1977
[6 empty] | 2026-07-21 | 10 | 414.3179 | 907.0008 | 3689.5816
[6 empty] | 2026-07-21 | 11 | 427.1475 | 973.2302 | 3720.0412
[6 empty] | 2026-07-21 | 12 | 431.2656 | 979.4943 | 3858.5829
[6 empty] | 2026-07-21 | 13 | 448.372 | 976.876 | 3963.5837
[6 empty] | 2026-07-21 | 14 | 435.798 | 1012.3266 | 4342.075
[6 empty] | 2026-07-21 | 15 | 625.512 | 1241.6785 | 5375.871
[6 empty] | 2026-07-21 | 16 | 694.7502 | 1244.4738 | 5105.5521
[6 empty] | 2026-07-21 | 17 | 485.8227 | 1106.4394 | 5078.5209
[6 empty] | 2026-07-21 | 18 | 446.405 | 1255.5994 | 5175.6727
[6 empty] | 2026-07-21 | 19 | 432.9222 | 1292.235 | 5397.7187
[6 empty] | 2026-07-21 | 20 | 495.7436 | 1495.8019 | 5594.6558
[6 empty] | 2026-07-21 | 21 | 518.9434 | 1494.9325 | 5836.5167
[6 empty] | 2026-07-21 | 22 | 655.7071 | 1205.7742 | 5741.9428
[6 empty] | 2026-07-21 | 23 | 641.0855 | 1171.6405 | 5676.9283
[6 empty] | 2026-07-21 | 24 | 624.8908 | 965.7456 | 4945.3614
[6 empty] | 2026-07-22 | 1 | 764.5054 | 1033.244 | 5287.8302
[6 empty] | 2026-07-22 | 2 | 680.3991 | 959.3756 | 5171.0258
[6 empty] | 2026-07-22 | 3 | 666.2176 | 1304.9848 | 4871.914
[6 empty] | 2026-07-22 | 4 | 714.4348 | 980.429 | 4318.9952
[6 empty] | 2026-07-22 | 5 | 617.3365 | 680.1518 | 4467.6557
[6 empty] | 2026-07-22 | 6 | 579.8681 | 653.0394 | 3779.1761
[6 empty] | 2026-07-22 | 7 | 462.6396 | 966.6039 | 3735.3579
[6 empty] | 2026-07-22 | 8 | 406.485 | 941.8346 | 3762.0178
[6 empty] | 2026-07-22 | 9 | 413.3314 | 1016.4576 | 3733.7741
[6 empty] | 2026-07-22 | 10 | 419.6304 | 1370.8106 | 4014.7576
[6 empty] | 2026-07-22 | 11 | 407.1464 | 2116.9509 | 4042.513
[6 empty] | 2026-07-22 | 12 | 418.121 | 2115.1626 | 4156.9893
[6 empty] | 2026-07-22 | 13 | 438.9252 | 5066.8897 | 4370.3522
[6 empty] | 2026-07-22 | 14 | 458.8413 | 3011.6449 | 4084.9151
[6 empty] | 2026-07-22 | 15 | 560.5757 | 3011.2279 | 4070.1428
[6 empty] | 2026-07-22 | 16 | 549.7538 | 2880.5042 | 4114.9098
[6 empty] | 2026-07-22 | 17 | 470.9554 | 8633.8184 | 5185.6012
[6 empty] | 2026-07-22 | 18 | 436.2953 | 6027.1175 | 5643.9726
[6 empty] | 2026-07-22 | 19 | 416.3685 | 2951.6363 | 5360.4989
[6 empty] | 2026-07-22 | 20 | 632.2598 | 3035.4487 | 5399.1516
[6 empty] | 2026-07-22 | 21 | 1032.9168 | 2924.6537 | 5439.8711
[6 empty] | 2026-07-22 | 22 | 783.7942 | 2924.3096 | 5474.5798
[6 empty] | 2026-07-22 | 23 | 679.0335 | 2197.8191 | 5249.9933
[6 empty] | 2026-07-22 | 24 | 788.5793 | 1509.6175 | 4860.5469
[6 empty] | 2026-07-23 | 1 | 1703.2159 | 1037.2353 | 5768.0661
[6 empty] | 2026-07-23 | 2 | 1511.2116 | 959.2362 | 5642.5135
[6 empty] | 2026-07-23 | 3 | 2077.5565 | 1001.1147 | 5114.6394
[6 empty] | 2026-07-23 | 4 | 951.6533 | 1294.7956 | 4988.422
[6 empty] | 2026-07-23 | 5 | 705.0445 | 741.7146 | 4869.1098
[6 empty] | 2026-07-23 | 6 | 706.2313 | 738.0583 | 4191.1917
[6 empty] | 2026-07-23 | 7 | 576.9369 | 734.7767 | 4212.3423
[6 empty] | 2026-07-23 | 8 | 461.8583 | 1010.5163 | 4114.2646
[6 empty] | 2026-07-23 | 9 | 465.0767 | 1194.2956 | 3976.9873
[6 empty] | 2026-07-23 | 10 | 502.9751 | 1561.0215 | 4016.8561
[6 empty] | 2026-07-23 | 11 | 461.0456 | 1071.4566 | 4289.1868
[6 empty] | 2026-07-23 | 12 | 472.7549 | 1139.7878 | 4336.4372
[6 empty] | 2026-07-23 | 13 | 503.8158 | 2113.8515 | 4197.6104
[6 empty] | 2026-07-23 | 14 | 681.6083 | 4202.1943 | 4295.0667
[6 empty] | 2026-07-23 | 15 | 1135.4418 | 5379.4607 | 4969.4502
[6 empty] | 2026-07-23 | 16 | 1314.9721 | 6330.639 | 5206.0817
[6 empty] | 2026-07-23 | 17 | 1928.4739 | 2625.196 | 5535.4677
[6 empty] | 2026-07-23 | 18 | 1317.2241 | 2707.901 | 5786.5505
[6 empty] | 2026-07-23 | 19 | 1313.4415 | 6534.0757 | 5434.1324
[6 empty] | 2026-07-23 | 20 | 690.1129 | 3062.0382 | 5629.1665
[6 empty] | 2026-07-23 | 21 | 2648.6142 | 3056.0351 | 5725.8092
[6 empty] | 2026-07-23 | 22 | 2341.041 | 3059.8853 | 5434.749
[6 empty] | 2026-07-23 | 23 | 1129.7689 | 2185.9116 | 5202.5637
[6 empty] | 2026-07-23 | 24 | 1325.6624 | 1866.5512 | 5471.3381
[6 empty] | 2026-07-24 | 1 | 1244.9417 | 1979.1076 | 5470.9869
[6 empty] | 2026-07-24 | 2 | 2195.2249 | 1126.693 | 5637.4726
[6 empty] | 2026-07-24 | 3 | 1376.5803 | 1048.445 | 5242.656
[6 empty] | 2026-07-24 | 4 | 1089.8704 | 992.7192 | 4941.7563
[6 empty] | 2026-07-24 | 5 | 809.8807 | 941.5996 | 4762.7501
[6 empty] | 2026-07-24 | 6 | 767.4829 | 915.5229 | 4537.4027
[6 empty] | 2026-07-24 | 7 | 578.349 | 917.2878 | 4621.1174
[6 empty] | 2026-07-24 | 8 | 471.7354 | 1000.9904 | 4160.6897
[6 empty] | 2026-07-24 | 9 | 492.2207 | 1083.986 | 4110.3038
[6 empty] | 2026-07-24 | 10 | 498.3244 | 1026.4759 | 4184.7078
[6 empty] | 2026-07-24 | 11 | 470.9389 | 1104.6174 | 4360.6719
[6 empty] | 2026-07-24 | 12 | 499.9493 | 1101.9066 | 4247.9664
[6 empty] | 2026-07-24 | 13 | 667.1542 | 3017.431 | 5077.1447
[6 empty] | 2026-07-24 | 14 | 794.9798 | 8269.0629 | 4532.5919
[6 empty] | 2026-07-24 | 15 | 1096.6395 | 6517.0945 | 5216.9097
[6 empty] | 2026-07-24 | 16 | 1109.945 | 4494.6 | 5196.3542
[6 empty] | 2026-07-24 | 17 | 1298.38 | 5802.4841 | 5804.6182
[6 empty] | 2026-07-24 | 18 | 925.1457 | 7886.9265 | 5706.1969
[6 empty] | 2026-07-24 | 19 | 1178.6143 | 12216.0959 | 5470.0476
[6 empty] | 2026-07-24 | 20 | 1143.7451 | 9338.2826 | 5291.5585
[6 empty] | 2026-07-24 | 21 | 2623.5185 | 6613.2976 | 5092.5864
[6 empty] | 2026-07-24 | 22 | 2113.9599 | 3069.67 | 5162.9143
[6 empty] | 2026-07-24 | 23 | 779.2359 | 5174.0017 | 5692.2624
[6 empty] | 2026-07-24 | 24 | 1299.3875 | 1928.4589 | 5673.5193
[6 empty] | 2026-07-25 | 1 | 958.6291 | 1298.521 | 5492.4093
[6 empty] | 2026-07-25 | 2 | 1181.6555 | 1066.9202 | 4905.7423
[6 empty] | 2026-07-25 | 3 | 1106.8418 | 981.8378 | 4714.0915
[6 empty] | 2026-07-25 | 4 | 982.0624 | 1503.751 | 4339.2461
[6 empty] | 2026-07-25 | 5 | 993.3138 | 1006.9992 | 4438.9397
[6 empty] | 2026-07-25 | 6 | 854.4606 | 804.6806 | 4099.5471
[6 empty] | 2026-07-25 | 7 | 683.8081 | 751.025 | 4002.0734
[6 empty] | 2026-07-25 | 8 | 462.2629 | 798.9979 | 4127.759
[6 empty] | 2026-07-25 | 9 | 438.7429 | 992.7314 | 4232.7411
[6 empty] | 2026-07-25 | 10 | 513.156 | 1148.3165 | 4294.0161
[6 empty] | 2026-07-25 | 11 | 435.9865 | 1042.459 | 4283.2992
[6 empty] | 2026-07-25 | 12 | 500.1901 | 1171.7821 | 4299.3461
[6 empty] | 2026-07-25 | 13 | 562.7562 | 1011.7011 | 4755.6107
[6 empty] | 2026-07-25 | 14 | 593.4492 | 1138.9312 | 4826.7058
[6 empty] | 2026-07-25 | 15 | 698.125 | 1252.6979 | 5219.6415
[6 empty] | 2026-07-25 | 16 | 777.1272 | 1289.5803 | 5057.4589
[6 empty] | 2026-07-25 | 17 | 715.1698 | 1946.8563 | 5271.4568
[6 empty] | 2026-07-25 | 18 | 670.8402 | 1946.8803 | 5100.8491
[6 empty] | 2026-07-25 | 19 | 695.3392 | 1859.2728 | 5206.7941
[6 empty] | 2026-07-25 | 20 | 732.4933 | 1939.5276 | 5180.8927
[6 empty] | 2026-07-25 | 21 | 1618.4542 | 1807.3914 | 5064.1463
[6 empty] | 2026-07-25 | 22 | 779.7593 | 1120.9995 | 5364.5951
[6 empty] | 2026-07-25 | 23 | 1148.1614 | 1872.576 | 5127.4123
[6 empty] | 2026-07-25 | 24 | 1146.9174 | 1151.1252 | 5000.6471
[6 empty] | 2026-07-26 | 1 | 738.5657 | 1024.5992 | 5386.5171
[6 empty] | 2026-07-26 | 2 | 757.2518 | 1501.0666 | 5080.2908
[6 empty] | 2026-07-26 | 3 | 689.482 | 1500.4827 | 5082.7389
[6 empty] | 2026-07-26 | 4 | 616.1093 | 909.3773 | 4675.3725
[6 empty] | 2026-07-26 | 5 | 533.1761 | 830.7742 | 4388.8329
[6 empty] | 2026-07-26 | 6 | 611.1804 | 685.4931 | 4326.6586
[6 empty] | 2026-07-26 | 7 | 452.8124 | 619.8411 | 4058.7013
[6 empty] | 2026-07-26 | 8 | 400.1817 | 587.8586 | 4092.5771
[6 empty] | 2026-07-26 | 9 | 339.1845 | 669.1594 | 3967.2114
[6 empty] | 2026-07-26 | 10 | 327.3563 | 857.2412 | 4114.809
[6 empty] | 2026-07-26 | 11 | 252.7948 | 1043.1618 | 3756.6021
[6 empty] | 2026-07-26 | 12 | 312.6615 | 991.9436 | 4082.9065
[6 empty] | 2026-07-26 | 13 | 338.8218 | 1180.0014 | 4080.0893
[6 empty] | 2026-07-26 | 14 | 369.1155 | 1114.183 | 4128.7712
[6 empty] | 2026-07-26 | 15 | 409.8085 | 1176.3723 | 4883.0093
[6 empty] | 2026-07-26 | 16 | 417.9582 | 1790.8449 | 5251.814
[6 empty] | 2026-07-26 | 17 | 460.6688 | 1798.7631 | 5408.5098
[6 empty] | 2026-07-26 | 18 | 461.3326 | 2243.5314 | 5521.184
[6 empty] | 2026-07-26 | 19 | 608.6149 | 2494.8654 | 4978.8863
[6 empty] | 2026-07-26 | 20 | 982.8174 | 1795.1687 | 4540.5927
[6 empty] | 2026-07-26 | 21 | 928.0114 | 2606.4243 | 4632.5431
[6 empty] | 2026-07-26 | 22 | 948.6637 | 1794.4621 | 5062.096
[6 empty] | 2026-07-26 | 23 | 837.1797 | 1149.3645 | 5336.1642
[6 empty] | 2026-07-26 | 24 | 796.6669 | 1087.7467 | 5083.0416
[6 empty] | 2026-07-27 | 1 | 664.6329 | 1299.9583 | 4190.4607
[6 empty] | 2026-07-27 | 2 | 600.1616 | 929.1434 | 4262.4758
[6 empty] | 2026-07-27 | 3 | 488.9386 | 837.9251 | 4142.1185
[6 empty] | 2026-07-27 | 4 | 442.0356 | 736.2657 | 3970.54
[6 empty] | 2026-07-27 | 5 | 428.7171 | 676.6658 | 3937.622
[6 empty] | 2026-07-27 | 6 | 433.1004 | 674.1648 | 3868.7361
[6 empty] | 2026-07-27 | 7 | 430.4303 | 853.5562 | 3872.631
[6 empty] | 2026-07-27 | 8 | 420.8864 | 944.7764 | 4057.6551
[6 empty] | 2026-07-27 | 9 | 428.325 | 1403.5509 | 3864.7664
[6 empty] | 2026-07-27 | 10 | 425.0379 | 1068.9553 | 4107.0803
[6 empty] | 2026-07-27 | 11 | 447.3064 | 1197.8873 | 3632.5247
[6 empty] | 2026-07-27 | 12 | 459.9025 | 1404.3207 | 4278.5599
[6 empty] | 2026-07-27 | 13 | 471.5565 | 2124.0893 | 4200.613
[6 empty] | 2026-07-27 | 14 | 540.9921 | 1323.4178 | 4303.0322
[6 empty] | 2026-07-27 | 15 | 595.2127 | 2224.5102 | 5065.8737
[6 empty] | 2026-07-27 | 16 | 560.7799 | 2945.0386 | 5131.463
[6 empty] | 2026-07-27 | 17 | 696.5348 | 3014.6837 | 5108.6917
[6 empty] | 2026-07-27 | 18 | 681.5868 | 3003.5803 | 4616.4401
[6 empty] | 2026-07-27 | 19 | 867.022 | 3976.3851 | 4342.4787
[6 empty] | 2026-07-27 | 20 | 834.8871 | 5020.9321 | 4214.6425
[6 empty] | 2026-07-27 | 21 | 1787.9271 | 3436.4489 | 4447.8138
[6 empty] | 2026-07-27 | 22 | 1366.2422 | 3169.7543 | 4724.6111
[6 empty] | 2026-07-27 | 23 | 727.3734 | 2291.2274 | 5129.5491
[6 empty] | 2026-07-27 | 24 | 726.0782 | 1216.5555 | 4651.9714
[6 empty] | 2026-07-28 | 1 | 2077.0463 | 1299.8391 | 5273.0385
[6 empty] | 2026-07-28 | 2 | 1893.6422 | 1027.556 | 4794.0636
[6 empty] | 2026-07-28 | 3 | 1113.2948 | 1066.3323 | 4727.9353
[6 empty] | 2026-07-28 | 4 | 952.3318 | 1510.2708 | 4966.8364
[6 empty] | 2026-07-28 | 5 | 590.487 | 1099.2947 | 4129.9688
[6 empty] | 2026-07-28 | 6 | 538.2654 | 1077.8816 | 4354.3466
[6 empty] | 2026-07-28 | 7 | 482.249 | 759.3445 | 3957.9247
[6 empty] | 2026-07-28 | 8 | 425.0119 | 947.0248 | 3886.8574
[6 empty] | 2026-07-28 | 9 | 446.8284 | 1495.4339 | 3058.3578
[6 empty] | 2026-07-28 | 10 | 418.6978 | 1098.7923 | 3196.2841
[6 empty] | 2026-07-28 | 11 | 412.0135 | 1437.7821 | 3371.221
[6 empty] | 2026-07-28 | 12 | 456.8983 | 1895.4925 | 4217.7297
[6 empty] | 2026-07-28 | 13 | 516.1401 | 1819.9997 | 4241.5608
[6 empty] | 2026-07-28 | 14 | 600.0789 | 1952.8715 | 4291.5506
[6 empty] | 2026-07-28 | 15 | 854.7693 | 5054.7184 | 4635.4821
[6 empty] | 2026-07-28 | 16 | 786.1479 | 3018.2956 | 4316.8744
[6 empty] | 2026-07-28 | 17 | 748.755 | 3009.0122 | 4993.9694
[6 empty] | 2026-07-28 | 18 | 678.1 | 3004.3978 | 5410.5653
[6 empty] | 2026-07-28 | 19 | 1019.7675 | 8530.47 | 5245.0032
[6 empty] | 2026-07-28 | 20 | 2275.9473 | 4025.3533 | 5194.719
[6 empty] | 2026-07-28 | 21 | 2468.5136 | 8584.4314 | 5287.7485
[6 empty] | 2026-07-28 | 22 | 2183.7097 | 3161.2076 | 5322.3906
[6 empty] | 2026-07-28 | 23 | 2197.6818 | 2283.5316 | 5134.0765
[6 empty] | 2026-07-28 | 24 | 1923.7578 | 2103.013 | 4896.7123
[6 empty] | 2026-07-29 | 1 | 2072.9329 | 1288.6296 | 5161.3162
[6 empty] | 2026-07-29 | 2 | 997.8963 | 1103.1975 | 5119.7806
[6 empty] | 2026-07-29 | 3 | 2028.3531 | 1139.5992 | 4803.5038
[6 empty] | 2026-07-29 | 4 | 1114.759 | 1109.8497 | 5007.0798
[6 empty] | 2026-07-29 | 5 | 764.2646 | 1049.9602 | 4673.3859
[6 empty] | 2026-07-29 | 6 | 710.5213 | 1041.8097 | 3874.7073
[6 empty] | 2026-07-29 | 7 | 489.0534 | 759.8446 | 3793.361
[6 empty] | 2026-07-29 | 8 | 450.8459 | 907.5983 | 2583.4439
[6 empty] | 2026-07-29 | 9 | 444.0468 | 1021.1199 | 2745.4914
[6 empty] | 2026-07-29 | 10 | 465.9284 | 1174.4327 | 3066.7657
[6 empty] | 2026-07-29 | 11 | 470.4572 | 1199.7813 | 3739.782
[6 empty] | 2026-07-29 | 12 | 515.4922 | 1167.3648 | 4039.2496
[6 empty] | 2026-07-29 | 13 | 530.6387 | 5193.6139 | 4151.8332
[6 empty] | 2026-07-29 | 14 | 839.3502 | 1526.5707 | 4157.3249
[6 empty] | 2026-07-29 | 15 | 1927.7137 | 9781.5532 | 4248.0325
[6 empty] | 2026-07-29 | 16 | 1456.9857 | 7836.5464 | 4180.1881
[6 empty] | 2026-07-29 | 17 | 1428.8412 | 1664.7186 | 5013.7864
[6 empty] | 2026-07-29 | 18 | 720.9369 | 12558.1642 | 5114.5051
[6 empty] | 2026-07-29 | 19 | 1338.0278 | 14211.5873 | 5227.6247
[6 empty] | 2026-07-29 | 20 | 2491.0131 | 12070.7641 | 5326.4479
[6 empty] | 2026-07-29 | 21 | 2571.9371 | 7808.4183 | 5526.948
[6 empty] | 2026-07-29 | 22 | 2562.5754 | 2904.4833 | 5514.0712
[6 empty] | 2026-07-29 | 23 | 2499.4701 | 1792.045 | 5506.7785
[6 empty] | 2026-07-29 | 24 | 2053.7481 | 2263.0153 | 5115.9861
[6 empty] | 2026-07-30 | 1 | 878.8865 | 971.8919 | 5199.7784
[6 empty] | 2026-07-30 | 2 | 979.6928 | 1005.9944 | 5387.5535
[6 empty] | 2026-07-30 | 3 | 872.5004 | 696.1366 | 5057.9228
[6 empty] | 2026-07-30 | 4 | 772.7715 | 1495.7831 | 4933.5693
[6 empty] | 2026-07-30 | 5 | 713.6893 | 583.5545 | 4691.9386
[6 empty] | 2026-07-30 | 6 | 731.4963 | 578.1482 | 4990.9774
[6 empty] | 2026-07-30 | 7 | 499.9451 | 493.158 | 4434.8997
[6 empty] | 2026-07-30 | 8 | 436.5004 | 582.6297 | 3844.9252
[6 empty] | 2026-07-30 | 9 | 413.2018 | 707.5046 | 3641.5921
[6 empty] | 2026-07-30 | 10 | 409.4498 | 767.1801 | 3658.7846
[6 empty] | 2026-07-30 | 11 | 404.0223 | 1002.2067 | 3931.4842
[6 empty] | 2026-07-30 | 12 | 420.0783 | 970.0991 | 4001.1909
[6 empty] | 2026-07-30 | 13 | 433.9867 | 968.4774 | 4321.9597
[6 empty] | 2026-07-30 | 14 | 437.7767 | 1064.6543 | 4170.2163
[6 empty] | 2026-07-30 | 15 | 534.6179 | 1139.5449 | 4177.7746
[6 empty] | 2026-07-30 | 16 | 767.3037 | 1173.3453 | 5375.7528
[6 empty] | 2026-07-30 | 17 | 567.1559 | 1221.1039 | 6051.4442
[6 empty] | 2026-07-30 | 18 | 568.1907 | 1210.1083 | 6246.7328
[6 empty] | 2026-07-30 | 19 | 524.2784 | 5143.6559 | 5785.5975
[6 empty] | 2026-07-30 | 20 | 2676.8818 | 1625.9685 | 5699.8351
[6 empty] | 2026-07-30 | 21 | 2338.4103 | 4981.1407 | 5626.1726
[6 empty] | 2026-07-30 | 22 | 2380.0078 | 1454.3617 | 5802.0453
[6 empty] | 2026-07-30 | 23 | 2039.3135 | 1287.3793 | 5443.4787
[6 empty] | 2026-07-30 | 24 | 822.7981 | 1019.4108 | 5108.6946
[6 empty] | 2026-07-31 | 1 | 1395.5732 | 1017.1594 | 5778.0308
[6 empty] | 2026-07-31 | 2 | 1321.6539 | 762.6004 | 4987.3634
[6 empty] | 2026-07-31 | 3 | 967.828 | 626.8819 | 5286.9872
[6 empty] | 2026-07-31 | 4 | 686.6017 | 590.9491 | 5319.5306
[6 empty] | 2026-07-31 | 5 | 509.2023 | 514.305 | 4975.7234
[6 empty] | 2026-07-31 | 6 | 483.1384 | 506.4928 | 4555.491
[6 empty] | 2026-07-31 | 7 | 463.7695 | 493.6201 | 4095.0015
[6 empty] | 2026-07-31 | 8 | 406.4888 | 522.9475 | 3849.1027
[6 empty] | 2026-07-31 | 9 | 387.0208 | 684.3184 | 3865.9089
[6 empty] | 2026-07-31 | 10 | 392.1067 | 801.8357 | 3883.0254
[6 empty] | 2026-07-31 | 11 | 386.8976 | 980.176 | 4343.9332
[6 empty] | 2026-07-31 | 12 | 404.499 | 982.7488 | 4929.1602
[6 empty] | 2026-07-31 | 13 | 428.0936 | 1039.2241 | 5156.2965
[6 empty] | 2026-07-31 | 14 | 453.6654 | 1085.1916 | 4929.4378
[6 empty] | 2026-07-31 | 15 | 575.0754 | 1134.7742 | 5165.7707
[6 empty] | 2026-07-31 | 16 | 781.3193 | 1214.641 | 5875.9838
[6 empty] | 2026-07-31 | 17 | 836.7675 | 1713.3133 | 6348.5197
[6 empty] | 2026-07-31 | 18 | 570.0058 | 1969.4238 | 6293.4525
[6 empty] | 2026-07-31 | 19 | 855.3871 | 3131.5852 | 5905.9191
[6 empty] | 2026-07-31 | 20 | 1260.8499 | 2395.351 | 5771.1418
[6 empty] | 2026-07-31 | 21 | 1842.7664 | 2315.812 | 5686.6067
[6 empty] | 2026-07-31 | 22 | 2082.2592 | 1308.2365 | 5698.3927
[6 empty] | 2026-07-31 | 23 | 1263.7944 | 1187.2067 | 5282.3416
[6 empty] | 2026-07-31 | 24 | 1119.2444 | 1006.0535 | 5106.1604
[6 empty] | 2026-08-01 | 1 | 1644.4971 | 988.9667 | 5548.7144
[6 empty] | 2026-08-01 | 2 | 1504.6515 | 912.0677 | 5146.1375
[6 empty] | 2026-08-01 | 3 | 1415.8975 | 964.5736 | 4518.9999
[6 empty] | 2026-08-01 | 4 | 1153.0242 | 753.4043 | 4484.8792
[6 empty] | 2026-08-01 | 5 | 819.1005 | 727.0206 | 4201.1237
[6 empty] | 2026-08-01 | 6 | 708.2547 | 676.6159 | 3998.6389
[6 empty] | 2026-08-01 | 7 | 579.9513 | 577.2789 | 3844.6834
[6 empty] | 2026-08-01 | 8 | 404.7686 | 645.1972 | 3869.5681
[6 empty] | 2026-08-01 | 9 | 389.7231 | 720.6306 | 3883.0985
[6 empty] | 2026-08-01 | 10 | 389.8237 | 924.4236 | 4009.5775
[6 empty] | 2026-08-01 | 11 | 386.147 | 980.1721 | 4118.688
[6 empty] | 2026-08-01 | 12 | 393.8758 | 1037.5153 | 4089.1786
[6 empty] | 2026-08-01 | 13 | 412.6791 | 1149.8577 | 4373.2165
[6 empty] | 2026-08-01 | 14 | 422.1626 | 1225.8269 | 4078.2261
[6 empty] | 2026-08-01 | 15 | 427.9545 | 1377.2751 | 4309.357
[6 empty] | 2026-08-01 | 16 | 563.1199 | 1712.4811 | 4430.2188
[6 empty] | 2026-08-01 | 17 | 734.0563 | 2092.2086 | 5013.3811
[6 empty] | 2026-08-01 | 18 | 1618.5075 | 2398.1302 | 5231.8558
[6 empty] | 2026-08-01 | 19 | 2100.2593 | 3486.18 | 5418.5035
[6 empty] | 2026-08-01 | 20 | 2013.8861 | 3466.6034 | 5361.9918
[6 empty] | 2026-08-01 | 21 | 1539.3566 | 3392.5583 | 5180.5496
[6 empty] | 2026-08-01 | 22 | 880.1069 | 2503.5247 | 5119.859
[6 empty] | 2026-08-01 | 23 | 1878.0311 | 1964.5906 | 5053.0843
[6 empty] | 2026-08-01 | 24 | 1907.2775 | 1058.8839 | 4266.2772
[6 empty] | 2026-08-02 | 1 | 1107.1748 | 948.331 | 5115.034
[6 empty] | 2026-08-02 | 2 | 1032.8656 | 1300.9121 | 5079.1882
[6 empty] | 2026-08-02 | 3 | 979.6853 | 969.0159 | 4973.0372
[6 empty] | 2026-08-02 | 4 | 941.658 | 700.0907 | 4783.8055
[6 empty] | 2026-08-02 | 5 | 755.2264 | 628.0891 | 4458.1787
[6 empty] | 2026-08-02 | 6 | 728.8034 | 555.3012 | 3843.1888
[6 empty] | 2026-08-02 | 7 | 451.8117 | 460.9788 | 3810.7512
[6 empty] | 2026-08-02 | 8 | 392.4097 | 459.9081 | 3776.9472
[6 empty] | 2026-08-02 | 9 | 367.5408 | 471.7754 | 3919.11
[6 empty] | 2026-08-02 | 10 | 363.532 | 716.565 | 3776.9799
[6 empty] | 2026-08-02 | 11 | 358.4016 | 916.2918 | 3811.9425
[6 empty] | 2026-08-02 | 12 | 365.0414 | 1200.6581 | 4266.8667
[6 empty] | 2026-08-02 | 13 | 368.5097 | 947.6194 | 4246.3795
[6 empty] | 2026-08-02 | 14 | 372.5065 | 1018.5117 | 4254.3396
[6 empty] | 2026-08-02 | 15 | 555.6414 | 1202.1296 | 4938.9167
[6 empty] | 2026-08-02 | 16 | 636.8287 | 1504.0566 | 4229.2365
[6 empty] | 2026-08-02 | 17 | 525.0178 | 1856.0762 | 5026.4189
[6 empty] | 2026-08-02 | 18 | 706.4047 | 2168.2039 | 5501.1733
[6 empty] | 2026-08-02 | 19 | 748.0489 | 3396.3597 | 5102.3324
[6 empty] | 2026-08-02 | 20 | 906.7426 | 3011.6148 | 5121.0216
[6 empty] | 2026-08-02 | 21 | 809.0067 | 3393.9174 | 5184.6297
[6 empty] | 2026-08-02 | 22 | 1371.7125 | 2506.0137 | 4653.2772
[6 empty] | 2026-08-02 | 23 | 1647.9497 | 1965.8834 | 5529.2969
[6 empty] | 2026-08-02 | 24 | 1413.0329 | 1019.3039 | 5430.3408
[6 empty] | 2026-08-03 | 1 | 694.5675 | 951.9248 | 5398.1688
[6 empty] | 2026-08-03 | 2 | 795.9532 | 1304.5966 | 5480.8631
[6 empty] | 2026-08-03 | 3 | 650.5996 | 967.5938 | 5064.6368
[6 empty] | 2026-08-03 | 4 | 711.009 | 721.024 | 4900.9595
[6 empty] | 2026-08-03 | 5 | 561.7986 | 626.2125 | 4684.3343
[6 empty] | 2026-08-03 | 6 | 444.2654 | 576.8211 | 4465.5225
[6 empty] | 2026-08-03 | 7 | 438.7438 | 666.4173 | 3790.3976
[6 empty] | 2026-08-03 | 8 | 424.3353 | 977.2401 | 3781.4513
[6 empty] | 2026-08-03 | 9 | 611.5581 | 933.9182 | 3889.8156
[6 empty] | 2026-08-03 | 10 | 628.9138 | 1004.9801 | 3959.3967
[6 empty] | 2026-08-03 | 11 | 610.7519 | 1461.3472 | 4874.7254
[6 empty] | 2026-08-03 | 12 | 721.4923 | 1513.805 | 4906.3843
[6 empty] | 2026-08-03 | 13 | 760.3247 | 2241.0479 | 4627.1658
[6 empty] | 2026-08-03 | 14 | 837.5596 | 2902.6356 | 4911.4718
[6 empty] | 2026-08-03 | 15 | 1106.606 | 2895.1698 | 4930.6127
[6 empty] | 2026-08-03 | 16 | 1309.6149 | 2905.5653 | 5141.9263
[6 empty] | 2026-08-03 | 17 | 1254.3853 | 2885.6399 | 5131.5608
[6 empty] | 2026-08-03 | 18 | 1651.5306 | 2993.3302 | 4389.1509
[6 empty] | 2026-08-03 | 19 | 1196.7855 | 3949.3477 | 4903.8067
[6 empty] | 2026-08-03 | 20 | 617.1116 | 3953.1186 | 4332.4102
[6 empty] | 2026-08-03 | 21 | 2816.5328 | 3948.8518 | 5166.2766
[6 empty] | 2026-08-03 | 22 | 2860.3912 | 3869.8814 | 5279.8872
[6 empty] | 2026-08-03 | 23 | 1336.6894 | 5188.8529 | 5273.8907
[6 empty] | 2026-08-03 | 24 | 1968.3768 | 2213.227 | 5248.3195
[6 empty] | 2026-08-04 | 1 | 817.862 | 1606.9388 | 5126.9848
[6 empty] | 2026-08-04 | 2 | 753.2834 | 1023.6556 | 4971.6945
[6 empty] | 2026-08-04 | 3 | 715.432 | 976.0089 | 4406.016
[6 empty] | 2026-08-04 | 4 | 577.6886 | 928.641 | 4917.1505
[6 empty] | 2026-08-04 | 5 | 534.6327 | 905.3394 | 3908.1938
[6 empty] | 2026-08-04 | 6 | 493.9527 | 883.7708 | 3756.7306
[6 empty] | 2026-08-04 | 7 | 451.3503 | 885.1492 | 3779.2727
[6 empty] | 2026-08-04 | 8 | 427.7612 | 911.0119 | 4006.9234
[6 empty] | 2026-08-04 | 9 | 408.371 | 983.478 | 3917.6557
[6 empty] | 2026-08-04 | 10 | 407.0653 | 1118.3514 | 3803.2551
[6 empty] | 2026-08-04 | 11 | 400.0067 | 1839.5784 | 4029.5827
[6 empty] | 2026-08-04 | 12 | 413.128 | 1514.0434 | 4288.6493
[6 empty] | 2026-08-04 | 13 | 421.6211 | 2102.7252 | 3907.7185
[6 empty] | 2026-08-04 | 14 | 450.6916 | 2905.8203 | 4207.0201
[6 empty] | 2026-08-04 | 15 | 604.5328 | 3902.3034 | 4940.0133
[6 empty] | 2026-08-04 | 16 | 740.1491 | 3217.7473 | 4119.9083
[6 empty] | 2026-08-04 | 17 | 828.9967 | 3222.9343 | 4417.0574
[6 empty] | 2026-08-04 | 18 | 696.213 | 2902.1995 | 5117.3157
[6 empty] | 2026-08-04 | 19 | 1377.737 | 5929.3398 | 5012.3514
[6 empty] | 2026-08-04 | 20 | 2286.1569 | 4232.2666 | 4997.5741
[6 empty] | 2026-08-04 | 21 | 2612.3091 | 6459.2473 | 5153.8501
[6 empty] | 2026-08-04 | 22 | 2498.1039 | 2900.6682 | 5160.328
[6 empty] | 2026-08-04 | 23 | 2402.7976 | 2522.7396 | 5231.5769
[6 empty] | 2026-08-04 | 24 | 916.8432 | 2007.2325 | 4863.1269
[6 empty] | 2026-08-05 | 1 | 747.3877 | 1293.833 | 4765.7404
[6 empty] | 2026-08-05 | 2 | 693.0921 | 724.6347 | 4921.1764
[6 empty] | 2026-08-05 | 3 | 633.6889 | 699.8089 | 4400.2084
[6 empty] | 2026-08-05 | 4 | 615.721 | 558.4318 | 4131.3566
[6 empty] | 2026-08-05 | 5 | 569.3796 | 551.4317 | 3809.8707
[6 empty] | 2026-08-05 | 6 | 552.231 | 538.4683 | 3790.5954
[6 empty] | 2026-08-05 | 7 | 530.3624 | 493.9857 | 3732.2757
[6 empty] | 2026-08-05 | 8 | 449.0878 | 551.72 | 3784.2786
[6 empty] | 2026-08-05 | 9 | 430.9605 | 643.711 | 3852.8805
[6 empty] | 2026-08-05 | 10 | 434.5092 | 829.575 | 3918.0497
[6 empty] | 2026-08-05 | 11 | 432.0872 | 830.589 | 3936.7296
[6 empty] | 2026-08-05 | 12 | 436.315 | 941.2271 | 4074.7107
[6 empty] | 2026-08-05 | 13 | 456.8782 | 1033.6822 | 4021.8448
[6 empty] | 2026-08-05 | 14 | 509.4833 | 1069.3992 | 3964.915
[6 empty] | 2026-08-05 | 15 | 503.9065 | 1588.3637 | 4264.0569
[6 empty] | 2026-08-05 | 16 | 670.839 | 1122.783 | 4864.7372
[6 empty] | 2026-08-05 | 17 | 622.4211 | 1209.3651 | 5091.8034
[6 empty] | 2026-08-05 | 18 | 552.5359 | 1323.9669 | 5124.2502
[6 empty] | 2026-08-05 | 19 | 507.4136 | 1536.2679 | 5141.7454
[6 empty] | 2026-08-05 | 20 | 1151.3491 | 1658.5452 | 5210.7831
[6 empty] | 2026-08-05 | 21 | 1181.2075 | 1600.0288 | 5157.181
[6 empty] | 2026-08-05 | 22 | 1030.9047 | 1250.9931 | 5232.4553
[6 empty] | 2026-08-05 | 23 | 1061.8155 | 1188.6927 | 5065.6578
[6 empty] | 2026-08-05 | 24 | 841.8567 | 963.7532 | 4712.3443
[6 empty] | 2026-08-06 | 1 | 823.9991 | 999.9755 | 4957.6485
[6 empty] | 2026-08-06 | 2 | 766.2862 | 927.2492 | 4793.7116
[6 empty] | 2026-08-06 | 3 | 712.0264 | 987.1682 | 4462.5309
[6 empty] | 2026-08-06 | 4 | 784.7181 | 693.4286 | 4450.0402
[6 empty] | 2026-08-06 | 5 | 754.1706 | 645.011 | 4083.2489
[6 empty] | 2026-08-06 | 6 | 690.4644 | 621.4309 | 3981.5128
[6 empty] | 2026-08-06 | 7 | 676.1247 | 619.0571 | 3849.4784
[6 empty] | 2026-08-06 | 8 | 443.8013 | 977.642 | 3946.202
[6 empty] | 2026-08-06 | 9 | 431.0669 | 912.6428 | 4025.5899
[6 empty] | 2026-08-06 | 10 | 437.1118 | 1006.51 | 3997.5121
[6 empty] | 2026-08-06 | 11 | 427.771 | 1319.8514 | 3995.4815
[6 empty] | 2026-08-06 | 12 | 434.0902 | 1897.8891 | 4182.8883
[6 empty] | 2026-08-06 | 13 | 449.4688 | 1895.7548 | 4186.8512
[6 empty] | 2026-08-06 | 14 | 468.6809 | 2090.9683 | 4984.1537
[6 empty] | 2026-08-06 | 15 | 972.9415 | 5033.0675 | 5237.9659
[6 empty] | 2026-08-06 | 16 | 616.0685 | 2904.5945 | 5374.0562
[6 empty] | 2026-08-06 | 17 | 791.0833 | 2901.3499 | 5368.1899
[6 empty] | 2026-08-06 | 18 | 696.955 | 4000.1625 | 5452.6088
[6 empty] | 2026-08-06 | 19 | 621.5174 | 5205.8567 | 5558.6412
[6 empty] | 2026-08-06 | 20 | 2040.7277 | 3385.427 | 5526.5156
[6 empty] | 2026-08-06 | 21 | 2177.9424 | 4495.1089 | 5473.618
[6 empty] | 2026-08-06 | 22 | 753.3729 | 5185.5356 | 5636.1792
[6 empty] | 2026-08-06 | 23 | 750.8914 | 2260.7606 | 5742.1091
[6 empty] | 2026-08-06 | 24 | 599.8896 | 1505.704 | 5419.1398
[6 empty] | 2026-08-07 | 1 | 1227.4716 | 1044.6716 | 5148.3128
[6 empty] | 2026-08-07 | 2 | 876.7212 | 944.753 | 4673.0189
[6 empty] | 2026-08-07 | 3 | 816.9061 | 1293.864 | 4562.1216
[6 empty] | 2026-08-07 | 4 | 641.975 | 988.9957 | 4085.8032
[6 empty] | 2026-08-07 | 5 | 729.0873 | 757.529 | 4192.116
[6 empty] | 2026-08-07 | 6 | 743.2561 | 682.6293 | 3635.3154
[6 empty] | 2026-08-07 | 7 | 613.8978 | 655.8912 | 3620.9871
[6 empty] | 2026-08-07 | 8 | 437.4022 | 727.376 | 3744.2743
[6 empty] | 2026-08-07 | 9 | 418.5958 | 1008.7294 | 3200.2276
[6 empty] | 2026-08-07 | 10 | 423.6466 | 974.0234 | 3148.1382
[6 empty] | 2026-08-07 | 11 | 421.5156 | 1051.0954 | 3530.8164
[6 empty] | 2026-08-07 | 12 | 427.4814 | 1513.4341 | 3945.7254
[6 empty] | 2026-08-07 | 13 | 435.8918 | 1758.388 | 3987.96
[6 empty] | 2026-08-07 | 14 | 569.4706 | 1866.0492 | 5131.2675
[6 empty] | 2026-08-07 | 15 | 846.7574 | 5026.3602 | 5178.3846
[6 empty] | 2026-08-07 | 16 | 1201.3903 | 2898.6193 | 5045.2308
[6 empty] | 2026-08-07 | 17 | 1032.865 | 2896.8304 | 5319.4891
[6 empty] | 2026-08-07 | 18 | 701.9052 | 5177.3729 | 5425.0674
[6 empty] | 2026-08-07 | 19 | 1764.7525 | 5011.3851 | 5115.5521
[6 empty] | 2026-08-07 | 20 | 1067.852 | 5013.1361 | 5572.7141
[6 empty] | 2026-08-07 | 21 | 1339.1997 | 5177.3908 | 5519.0209
[6 empty] | 2026-08-07 | 22 | 1086.0528 | 2515.8606 | 5567.9028
[6 empty] | 2026-08-07 | 23 | 1029.7496 | 2075.5732 | 5330.3151
[6 empty] | 2026-08-07 | 24 | 1770.7189 | 1483.4681 | 4860.7079
[6 empty] | 2026-08-08 | 1 | 935.2173 | 988.9744 | 4933.165
[6 empty] | 2026-08-08 | 2 | 760.4394 | 1300.9336 | 4734.45
[6 empty] | 2026-08-08 | 3 | 876.5258 | 970.5555 | 4140.8526
[6 empty] | 2026-08-08 | 4 | 677.7292 | 1295.4856 | 3777.0389
[6 empty] | 2026-08-08 | 5 | 685.8033 | 739.4464 | 3651.9285
[6 empty] | 2026-08-08 | 6 | 657.5991 | 616.2215 | 3550.4662
[6 empty] | 2026-08-08 | 7 | 621.2792 | 575.8024 | 3232.9884
[6 empty] | 2026-08-08 | 8 | 405.9744 | 614.2973 | 3470.944
[6 empty] | 2026-08-08 | 9 | 389.3668 | 915.1691 | 2943.6543
[6 empty] | 2026-08-08 | 10 | 385.4344 | 988.7424 | 3698.0143
[6 empty] | 2026-08-08 | 11 | 381.774 | 939.3339 | 3057.7802
[6 empty] | 2026-08-08 | 12 | 387.3389 | 998.2101 | 3360.0346
[6 empty] | 2026-08-08 | 13 | 405.1235 | 1120.3079 | 3328.9601
[6 empty] | 2026-08-08 | 14 | 414.4279 | 1567.5596 | 3386.7666
[6 empty] | 2026-08-08 | 15 | 430.4492 | 1625.2352 | 3930.0761
[6 empty] | 2026-08-08 | 16 | 455.4702 | 1668.5207 | 5064.4186
[6 empty] | 2026-08-08 | 17 | 596.2941 | 1858.8948 | 5198.7524
[6 empty] | 2026-08-08 | 18 | 590.6165 | 1906.0676 | 5131.5859
[6 empty] | 2026-08-08 | 19 | 728.089 | 3097.8118 | 5185.1937
[6 empty] | 2026-08-08 | 20 | 800.5191 | 2827.5557 | 4881.8359
[6 empty] | 2026-08-08 | 21 | 1121.7944 | 2765.704 | 5001.073
[6 empty] | 2026-08-08 | 22 | 530.1185 | 1375.9414 | 5079.6652
[6 empty] | 2026-08-08 | 23 | 633.7419 | 1067.5643 | 4630.8034
[6 empty] | 2026-08-08 | 24 | 587.976 | 1043.8917 | 4120.7865
[6 empty] | 2026-08-09 | 1 | 700.3211 | 966.8542 | 5015.7861
[6 empty] | 2026-08-09 | 2 | 770.8665 | 772.2533 | 4171.4249
[6 empty] | 2026-08-09 | 3 | 639.0408 | 621.8696 | 3990.1
[6 empty] | 2026-08-09 | 4 | 602.9234 | 570.7472 | 3908.064
[6 empty] | 2026-08-09 | 5 | 532.8461 | 481.604 | 3876.118
[6 empty] | 2026-08-09 | 6 | 444.6555 | 451.0963 | 3900.1154
[6 empty] | 2026-08-09 | 7 | 416.4843 | 433.7982 | 3050.9946
[6 empty] | 2026-08-09 | 8 | 381.0397 | 429.3976 | 3309.517
[6 empty] | 2026-08-09 | 9 | 357.528 | 450.492 | 3655.356
[6 empty] | 2026-08-09 | 10 | 338.2907 | 566.4053 | 3354.3649
[6 empty] | 2026-08-09 | 11 | 337.4972 | 996.3167 | 3542.5439
[6 empty] | 2026-08-09 | 12 | 332.9727 | 996.9869 | 3644.1779
[6 empty] | 2026-08-09 | 13 | 338.3987 | 999.3328 | 3364.2484
[6 empty] | 2026-08-09 | 14 | 359.9973 | 984.1652 | 3505.3489
[6 empty] | 2026-08-09 | 15 | 380.5597 | 1016.6875 | 3903.4471
[6 empty] | 2026-08-09 | 16 | 408.1188 | 1066.3637 | 4098.0241
[6 empty] | 2026-08-09 | 17 | 427.5603 | 1090.9463 | 4136.1113
[6 empty] | 2026-08-09 | 18 | 442.3545 | 1424.148 | 4072.1939
[6 empty] | 2026-08-09 | 19 | 501.8601 | 1652.9614 | 4030.6361
[6 empty] | 2026-08-09 | 20 | 787.5331 | 2063.7195 | 4014.6637
[6 empty] | 2026-08-09 | 21 | 539.5203 | 1902.2143 | 4101.9213
[6 empty] | 2026-08-09 | 22 | 638.4658 | 1499.1085 | 4126.9519
[6 empty] | 2026-08-09 | 23 | 626.6893 | 988.5773 | 4265.4391
[6 empty] | 2026-08-09 | 24 | 572.0396 | 1496.1256 | 4103.9231
[6 empty] | 2026-08-10 | 1 | 651.7568 | 981.9133 | 4274.5356
[6 empty] | 2026-08-10 | 2 | 503.3973 | 699.9231 | 3965.5114
[6 empty] | 2026-08-10 | 3 | 432.3763 | 599.0238 | 4044.9741
[6 empty] | 2026-08-10 | 4 | 427.9094 | 571.7934 | 3769.6469
[6 empty] | 2026-08-10 | 5 | 413.6624 | 498.434 | 3824.4949
[6 empty] | 2026-08-10 | 6 | 418.7388 | 498.066 | 3689.4879
[6 empty] | 2026-08-10 | 7 | 421.7606 | 574.2226 | 3704.9842
[6 empty] | 2026-08-10 | 8 | 420.0927 | 743.1648 | 3836.3472
[6 empty] | 2026-08-10 | 9 | 415.1141 | 988.5667 | 3358.3934
[6 empty] | 2026-08-10 | 10 | 421.2539 | 945.3821 | 3378.9152
[6 empty] | 2026-08-10 | 11 | 409.7903 | 1046.6308 | 3639.1263
[6 empty] | 2026-08-10 | 12 | 418.981 | 1332.3093 | 4022.5658
[6 empty] | 2026-08-10 | 13 | 447.9114 | 2144.1434 | 4045.3667
[6 empty] | 2026-08-10 | 14 | 650.2261 | 1798.0979 | 4183.4743
[6 empty] | 2026-08-10 | 15 | 736.0215 | 2054.1561 | 5078.3722
[6 empty] | 2026-08-10 | 16 | 715.807 | 5083.5552 | 5243.6882
[6 empty] | 2026-08-10 | 17 | 733.8881 | 5216.2228 | 5058.0361
[6 empty] | 2026-08-10 | 18 | 754.6332 | 4985.8257 | 5067.3085
[6 empty] | 2026-08-10 | 19 | 492.6502 | 5133.5582 | 5299.975
[6 empty] | 2026-08-10 | 20 | 553.1447 | 3358.2584 | 5215.7472
[6 empty] | 2026-08-10 | 21 | 2704.9334 | 3359.0112 | 5277.2872
[6 empty] | 2026-08-10 | 22 | 2659.125 | 2795.7441 | 5354.3004
[6 empty] | 2026-08-10 | 23 | 772.617 | 1496.0339 | 5055.5709
[6 empty] | 2026-08-10 | 24 | 624.1626 | 1040.4872 | 5082.8335
[6 empty] | 2026-08-11 | 1 | 925.6498 | 1035.9226 | 4920.5312
[6 empty] | 2026-08-11 | 2 | 786.5979 | 959.6527 | 4453.2722
[6 empty] | 2026-08-11 | 3 | 854.0832 | 1305.8408 | 4997.1883
[6 empty] | 2026-08-11 | 4 | 666.0711 | 773.6578 | 5000.4806
[6 empty] | 2026-08-11 | 5 | 631.9764 | 747.2052 | 4471.8102
[6 empty] | 2026-08-11 | 6 | 768.3361 | 746.5211 | 4136.9483
[6 empty] | 2026-08-11 | 7 | 614.5016 | 965.9085 | 3782.5008
[6 empty] | 2026-08-11 | 8 | 441.2219 | 1298.4244 | 3728.2225
[6 empty] | 2026-08-11 | 9 | 413.6776 | 942.5768 | 3987.2644
[6 empty] | 2026-08-11 | 10 | 414.2959 | 1066.9005 | 4025.8197
[6 empty] | 2026-08-11 | 11 | 415.2798 | 1325.7555 | 4027.7209
[6 empty] | 2026-08-11 | 12 | 414.1695 | 2139.6612 | 4121.4473
[6 empty] | 2026-08-11 | 13 | 422.8105 | 1856.8961 | 4771.6538
[6 empty] | 2026-08-11 | 14 | 450.6721 | 2138.2823 | 5081.6537
[6 empty] | 2026-08-11 | 15 | 617.0303 | 2961.4401 | 5350.9695
[6 empty] | 2026-08-11 | 16 | 562.3231 | 2939.3135 | 5445.6093
[6 empty] | 2026-08-11 | 17 | 758.9815 | 2861.5498 | 5470.1075
[6 empty] | 2026-08-11 | 18 | 1212.7452 | 2860.5683 | 5587.6037
[6 empty] | 2026-08-11 | 19 | 1487.1554 | 3925.9999 | 5449.8226
[6 empty] | 2026-08-11 | 20 | 2692.7533 | 3012.2491 | 5321.034
[6 empty] | 2026-08-11 | 21 | 2761.4702 | 3277.4767 | 5382.8497
[6 empty] | 2026-08-11 | 22 | 1480.9548 | 2493.6221 | 5377.9104
[6 empty] | 2026-08-11 | 23 | 1214.5619 | 2225.9164 | 5538.4162
[6 empty] | 2026-08-11 | 24 | 631.0408 | 1497.1257 | 5242.7163
[6 empty] | 2026-08-12 | 1 | 798.6966 | 960.6332 | 5341.0274
[6 empty] | 2026-08-12 | 2 | 711.3501 | 1303.8191 | 5117.9786
[6 empty] | 2026-08-12 | 3 | 678.7358 | 732.7452 | 5093.6
[6 empty] | 2026-08-12 | 4 | 736.7801 | 755.9742 | 4751.3811
[6 empty] | 2026-08-12 | 5 | 667.946 | 729.9956 | 4416.2283
[6 empty] | 2026-08-12 | 6 | 621.0697 | 704.1361 | 4726.8458
[6 empty] | 2026-08-12 | 7 | 541.6535 | 679.5588 | 3718.2215
[6 empty] | 2026-08-12 | 8 | 436.5615 | 701.9124 | 3764.7981
[6 empty] | 2026-08-12 | 9 | 421.2392 | 1283.2484 | 3748.8132
[6 empty] | 2026-08-12 | 10 | 472.7353 | 940.0136 | 3819.2191
[6 empty] | 2026-08-12 | 11 | 450.6832 | 1036.9979 | 3976.2089
[6 empty] | 2026-08-12 | 12 | 456.2562 | 1301.802 | 3959.5971
[6 empty] | 2026-08-12 | 13 | 599.3051 | 1715.5218 | 3860.519
[6 empty] | 2026-08-12 | 14 | 581.1517 | 1491.7785 | 4046.3608
[6 empty] | 2026-08-12 | 15 | 637.7598 | 1742.2404 | 4153.1675
[6 empty] | 2026-08-12 | 16 | 607.1835 | 5002.6764 | 4267.1121
[6 empty] | 2026-08-12 | 17 | 760.4776 | 2889.7129 | 4501.9537
[6 empty] | 2026-08-12 | 18 | 479.8492 | 2888.5493 | 5170.3746
[6 empty] | 2026-08-12 | 19 | 542.1912 | 3005.7464 | 5067.6972
[6 empty] | 2026-08-12 | 20 | 1271.3183 | 2752.1644 | 5043.7775
[6 empty] | 2026-08-12 | 21 | 1773.8559 | 2688.583 | 5141.4934
[6 empty] | 2026-08-12 | 22 | 1070.45 | 1889.4846 | 5106.8928
[6 empty] | 2026-08-12 | 23 | 601.3044 | 1056.1061 | 4951.3813
[6 empty] | 2026-08-12 | 24 | 596.1222 | 1032.2803 | 4378.1621
[6 empty] | 2026-08-13 | 1 | 636.6061 | 982.0404 | 5072.5033
[6 empty] | 2026-08-13 | 2 | 616.0709 | 1298.5327 | 4440.2005
[6 empty] | 2026-08-13 | 3 | 630.0819 | 730.6815 | 4366.1097
[6 empty] | 2026-08-13 | 4 | 575.2613 | 644.3638 | 3981.0648
[6 empty] | 2026-08-13 | 5 | 499.4952 | 566.5577 | 3977.0296
[6 empty] | 2026-08-13 | 6 | 480.2891 | 565.4225 | 3860.6939
[6 empty] | 2026-08-13 | 7 | 447.5007 | 577.7578 | 3772.7981
[6 empty] | 2026-08-13 | 8 | 415.5831 | 724.8063 | 3868.4931
[6 empty] | 2026-08-13 | 9 | 407.9614 | 723.6844 | 3992.7814
[6 empty] | 2026-08-13 | 10 | 398.021 | 1186.7844 | 3908.029
[6 empty] | 2026-08-13 | 11 | 413.1718 | 977.596 | 4137.9604
[6 empty] | 2026-08-13 | 12 | 418.1771 | 1032.1979 | 4235.6453
[6 empty] | 2026-08-13 | 13 | 434.3862 | 1004.8746 | 4156.993
[6 empty] | 2026-08-13 | 14 | 457.0208 | 1054.451 | 4321.9565
[6 empty] | 2026-08-13 | 15 | 556.1458 | 1442.3068 | 4497.9327
[6 empty] | 2026-08-13 | 16 | 505.1859 | 1500.9746 | 5194.1729
[6 empty] | 2026-08-13 | 17 | 456.8024 | 1144.5726 | 5187.221
[6 empty] | 2026-08-13 | 18 | 445.4072 | 1783.1339 | 5137.6444
[6 empty] | 2026-08-13 | 19 | 472.3647 | 1441.0842 | 5298.5537
[6 empty] | 2026-08-13 | 20 | 917.2272 | 1532.4373 | 4796.7917
[6 empty] | 2026-08-13 | 21 | 1325.2948 | 2244.1995 | 5185.944
[6 empty] | 2026-08-13 | 22 | 915.1518 | 1076.0121 | 5234.0954
[6 empty] | 2026-08-13 | 23 | 1069.2465 | 1077.8368 | 4165.1583
[6 empty] | 2026-08-13 | 24 | 560.4387 | 957.1242 | 4163.6619
[6 empty] | 2026-08-14 | 1 | 794.3125 | 952.7117 | 4291.172
[6 empty] | 2026-08-14 | 2 | 723.6395 | 682.713 | 4155.2602
[6 empty] | 2026-08-14 | 3 | 743.862 | 728.6311 | 3942.0259
[6 empty] | 2026-08-14 | 4 | 643.9204 | 587.958 | 3888.1094
[6 empty] | 2026-08-14 | 5 | 522.6721 | 452.571 | 3728.2634
[6 empty] | 2026-08-14 | 6 | 495.6178 | 446.9505 | 3781.0462
[6 empty] | 2026-08-14 | 7 | 457.96 | 447.0776 | 3656.7207
[6 empty] | 2026-08-14 | 8 | 421.994 | 562.5711 | 3353.179
[6 empty] | 2026-08-14 | 9 | 408.1073 | 669.1964 | 3530.8299
[6 empty] | 2026-08-14 | 10 | 423.0443 | 677.0404 | 3311.8627
[6 empty] | 2026-08-14 | 11 | 403.7952 | 878.7164 | 3789.8904
[6 empty] | 2026-08-14 | 12 | 413.2364 | 923.9626 | 3744.4161
[6 empty] | 2026-08-14 | 13 | 431.8937 | 922.1829 | 3927.6256
[6 empty] | 2026-08-14 | 14 | 443.2363 | 945.7782 | 3947.5884
[6 empty] | 2026-08-14 | 15 | 472.3915 | 993.1467 | 4093.8914
[6 empty] | 2026-08-14 | 16 | 634.7034 | 1017.1961 | 4071.9469
[6 empty] | 2026-08-14 | 17 | 641.1427 | 1040.1305 | 4316.7936
[6 empty] | 2026-08-14 | 18 | 644.3406 | 1039.3068 | 5019.1204
[6 empty] | 2026-08-14 | 19 | 475.9202 | 1038.0971 | 5118.007
[6 empty] | 2026-08-14 | 20 | 808.9923 | 991.3722 | 5154.4102
[6 empty] | 2026-08-14 | 21 | 904.1536 | 1014.5912 | 5060.6654
[6 empty] | 2026-08-14 | 22 | 672.695 | 1039.9231 | 4603.5038
[6 empty] | 2026-08-14 | 23 | 708.9987 | 945.5868 | 5117.9622
[6 empty] | 2026-08-14 | 24 | 703.6402 | 873.6119 | 4355.6427
[6 empty] | 2026-08-15 | 1 | 1239.5474 | 689.1272 | 5334.0492
[6 empty] | 2026-08-15 | 2 | 697.6056 | 643.9774 | 4947.1316
[6 empty] | 2026-08-15 | 3 | 727.2493 | 534.0804 | 5043.6306
[6 empty] | 2026-08-15 | 4 | 689.6463 | 503.1431 | 4900.2452
[6 empty] | 2026-08-15 | 5 | 576.7522 | 434.273 | 4707.606
[6 empty] | 2026-08-15 | 6 | 465.1752 | 423.3502 | 4213.7699
[6 empty] | 2026-08-15 | 7 | 455.236 | 414.4531 | 3641.655
[6 empty] | 2026-08-15 | 8 | 408.5042 | 401.6156 | 3625.1589
[6 empty] | 2026-08-15 | 9 | 394.2242 | 401.0297 | 3669.4994
[6 empty] | 2026-08-15 | 10 | 419.1301 | 457.4552 | 3609.7668
[6 empty] | 2026-08-15 | 11 | 418.802 | 660.7531 | 3889.8451
[6 empty] | 2026-08-15 | 12 | 432.1109 | 641.2158 | 3899.1985
[6 empty] | 2026-08-15 | 13 | 440.2661 | 643.6501 | 3939.3369
[6 empty] | 2026-08-15 | 14 | 394.5097 | 863.1172 | 4092.9669
[6 empty] | 2026-08-15 | 15 | 631.0505 | 928.3258 | 4175.164
[6 empty] | 2026-08-15 | 16 | 664.4178 | 951.2187 | 4888.1386
[6 empty] | 2026-08-15 | 17 | 551.0349 | 974.4718 | 5239.6923
[6 empty] | 2026-08-15 | 18 | 589.0658 | 1129.3683 | 5443.681
[6 empty] | 2026-08-15 | 19 | 803.6287 | 1021.7494 | 5592.7222
[6 empty] | 2026-08-15 | 20 | 798.4451 | 976.5841 | 5500.8015
[6 empty] | 2026-08-15 | 21 | 1018.7192 | 977.3838 | 5368.2284
[6 empty] | 2026-08-15 | 22 | 898.4088 | 970.8464 | 5257.5772
[6 empty] | 2026-08-15 | 23 | 1020.4095 | 888.3599 | 5594.624
[6 empty] | 2026-08-15 | 24 | 741.1498 | 656.7714 | 5281.2735
[6 empty] | 2026-08-16 | 1 | 779.9749 | 681.4325 | 5389.3981
[6 empty] | 2026-08-16 | 2 | 636.3893 | 680.2419 | 5107.9508
[6 empty] | 2026-08-16 | 3 | 575.5804 | 632.2619 | 4967.1446
[6 empty] | 2026-08-16 | 4 | 441.7092 | 541.1195 | 4766.4765
[6 empty] | 2026-08-16 | 5 | 472.5055 | 472.7395 | 4886.2776
[6 empty] | 2026-08-16 | 6 | 431.2557 | 435.6618 | 4465.434
[6 empty] | 2026-08-16 | 7 | 409.6418 | 414.4729 | 3719.829
[6 empty] | 2026-08-16 | 8 | 387.8344 | 414.702 | 3682.4675
[6 empty] | 2026-08-16 | 9 | 332.68 | 423.9853 | 3608.5694
[6 empty] | 2026-08-16 | 10 | 325.4556 | 597.3538 | 3532.0892
[6 empty] | 2026-08-16 | 11 | 307.9134 | 622.936 | 3538.0305
[6 empty] | 2026-08-16 | 12 | 330.5621 | 853.3448 | 3823.2314
[6 empty] | 2026-08-16 | 13 | 335.8918 | 956.0102 | 4047.6668
[6 empty] | 2026-08-16 | 14 | 337.3655 | 888.7484 | 4602.0554
[6 empty] | 2026-08-16 | 15 | 380.0539 | 939.8303 | 4620.4081
[6 empty] | 2026-08-16 | 16 | 385.7815 | 979.4422 | 4980.5419
[6 empty] | 2026-08-16 | 17 | 388.5348 | 1002.064 | 5149.4642
[6 empty] | 2026-08-16 | 18 | 406.8567 | 1081.5531 | 5606.3202
[6 empty] | 2026-08-16 | 19 | 489.7412 | 1617.0602 | 5321.3492
[6 empty] | 2026-08-16 | 20 | 503.1986 | 1723.2819 | 5463.467
[6 empty] | 2026-08-16 | 21 | 609.943 | 1694.8599 | 5356.8964
[6 empty] | 2026-08-16 | 22 | 1063.7509 | 1499.0759 | 5519.9149
[6 empty] | 2026-08-16 | 23 | 1039.6774 | 1006.4251 | 5641.9673
[6 empty] | 2026-08-16 | 24 | 815.6921 | 914.1069 | 5449.6705
[6 empty] | 2026-08-17 | 1 | 521.047 | 665.5648 | 5308.41
[6 empty] | 2026-08-17 | 2 | 501.4698 | 634.0648 | 5081.9608
[6 empty] | 2026-08-17 | 3 | 438.1463 | 534.5387 | 5662.989
[6 empty] | 2026-08-17 | 4 | 412.0555 | 472.9272 | 5225.1446
[6 empty] | 2026-08-17 | 5 | 403.2441 | 441.4572 | 5188.7476
[6 empty] | 2026-08-17 | 6 | 400.185 | 471.5707 | 5161.9792
[6 empty] | 2026-08-17 | 7 | 402.5674 | 544.8392 | 4478.9647
[6 empty] | 2026-08-17 | 8 | 390.3124 | 674.595 | 4258.9083
[6 empty] | 2026-08-17 | 9 | 388.6768 | 1188.8595 | 4065.8951
[6 empty] | 2026-08-17 | 10 | 388.8044 | 986.8422 | 4292.0238
[6 empty] | 2026-08-17 | 11 | 389.0484 | 1007.2592 | 4014.3893
[6 empty] | 2026-08-17 | 12 | 396.7964 | 1809.0886 | 4293.4691
[6 empty] | 2026-08-17 | 13 | 419.9378 | 1795.8973 | 4299.784
[6 empty] | 2026-08-17 | 14 | 426.291 | 2888.5858 | 5290.6277
[6 empty] | 2026-08-17 | 15 | 589.2096 | 2971.8886 | 6447.3224
[6 empty] | 2026-08-17 | 16 | 638.9044 | 2988.7428 | 6400.5929
[6 empty] | 2026-08-17 | 17 | 882.054 | 3029.3126 | 6516.1129
[6 empty] | 2026-08-17 | 18 | 837.4481 | 3055.6928 | 6514.9196
[6 empty] | 2026-08-17 | 19 | 664.3141 | 4803.6634 | 6439.9434
[6 empty] | 2026-08-17 | 20 | 955.4051 | 5340.7377 | 6396.6203
[6 empty] | 2026-08-17 | 21 | 1357.6374 | 5517.9463 | 6495.8335
[6 empty] | 2026-08-17 | 22 | 700.4002 | 5344.2495 | 6481.7209
[6 empty] | 2026-08-17 | 23 | 951.1595 | 2409.4658 | 6134.8898
[6 empty] | 2026-08-17 | 24 | 1161.4703 | 1795.7468 | 5380.0354
[6 empty] | 2026-08-18 | 1 | 1888.7759 | 1298.1228 | 5173.0187
[6 empty] | 2026-08-18 | 2 | 649.2721 | 980.9868 | 5075.6617
[6 empty] | 2026-08-18 | 3 | 656.3672 | 950.6162 | 4270.325
[6 empty] | 2026-08-18 | 4 | 627.2424 | 908.4291 | 4343.9643
[6 empty] | 2026-08-18 | 5 | 489.4604 | 867.2659 | 4078.3297
[6 empty] | 2026-08-18 | 6 | 460.9871 | 867.5142 | 4195.1524
[6 empty] | 2026-08-18 | 7 | 435.187 | 869.2435 | 3861.3156
[6 empty] | 2026-08-18 | 8 | 401.2538 | 939.0633 | 4103.6079
[6 empty] | 2026-08-18 | 9 | 386.6461 | 976.1578 | 3893.2438
[6 empty] | 2026-08-18 | 10 | 386.4669 | 1083.3022 | 3959.7973
[6 empty] | 2026-08-18 | 11 | 390.4763 | 1870.7792 | 3920.4152
[6 empty] | 2026-08-18 | 12 | 394.8704 | 1817.6954 | 5050.2246
[6 empty] | 2026-08-18 | 13 | 419.162 | 2970.7145 | 4999.9979
[6 empty] | 2026-08-18 | 14 | 453.558 | 3033.5051 | 4508.8663
[6 empty] | 2026-08-18 | 15 | 698.5121 | 2971.6387 | 5172.1395
[6 empty] | 2026-08-18 | 16 | 789.975 | 5338.1967 | 5233.6475
[6 empty] | 2026-08-18 | 17 | 771.4992 | 6547.9626 | 5400.0023
[6 empty] | 2026-08-18 | 18 | 891.4184 | 2871.8563 | 5414.9756
[6 empty] | 2026-08-18 | 19 | 912.6155 | 2944.0847 | 5205.3057
[6 empty] | 2026-08-18 | 20 | 1605.5402 | 4008.901 | 5103.8118
[6 empty] | 2026-08-18 | 21 | 2721.1136 | 3033.697 | 5215.7976
[6 empty] | 2026-08-18 | 22 | 2724.8697 | 2500.2223 | 5301.5661
[6 empty] | 2026-08-18 | 23 | 2265.2117 | 2509.0561 | 4935.4827
[6 empty] | 2026-08-18 | 24 | 1905.7678 | 1799.3339 | 4532.6001
[6 empty] | 2026-08-19 | 1 | 833.5453 | 1299.1773 | 3974.0066
[6 empty] | 2026-08-19 | 2 | 831.4607 | 1018.0044 | 3960.6466
[6 empty] | 2026-08-19 | 3 | 699.8697 | 964.1116 | 3494.7183
[6 empty] | 2026-08-19 | 4 | 613.7904 | 919.8407 | 3541.4499
[6 empty] | 2026-08-19 | 5 | 476.6136 | 876.588 | 2814.5602
[6 empty] | 2026-08-19 | 6 | 462.8134 | 724.6955 | 3314.3422
[6 empty] | 2026-08-19 | 7 | 443.8945 | 878.185 | 3584.9467
[6 empty] | 2026-08-19 | 8 | 396.3718 | 950.7802 | 2817.653
[6 empty] | 2026-08-19 | 9 | 385.9355 | 999.28 | 3317.2355
[6 empty] | 2026-08-19 | 10 | 403.559 | 1081.7071 | 3248.6368
[6 empty] | 2026-08-19 | 11 | 386.6913 | 1904.9968 | 3409.1778
[6 empty] | 2026-08-19 | 12 | 405.2651 | 1575.8354 | 3276.9415
[6 empty] | 2026-08-19 | 13 | 428.7572 | 2962.9014 | 3771.2871
[6 empty] | 2026-08-19 | 14 | 445.4007 | 3049.5439 | 3846.8965
[6 empty] | 2026-08-19 | 15 | 463.9745 | 3053.5637 | 3960.2381
[6 empty] | 2026-08-19 | 16 | 678.3729 | 3055.2669 | 4089.047
[6 empty] | 2026-08-19 | 17 | 759.789 | 5668.6867 | 4139.0754
[6 empty] | 2026-08-19 | 18 | 723.5579 | 5539.2669 | 4483.8745
[6 empty] | 2026-08-19 | 19 | 703.6232 | 5152.6438 | 3988.8267
[6 empty] | 2026-08-19 | 20 | 1226.2627 | 5437.5519 | 4112.4691
[6 empty] | 2026-08-19 | 21 | 1401.8941 | 5444.2333 | 4194.226
[6 empty] | 2026-08-19 | 22 | 1148.8966 | 2595.4873 | 4200.7207
[6 empty] | 2026-08-19 | 23 | 1061.2263 | 2506.5904 | 4210.0074
[6 empty] | 2026-08-19 | 24 | 895.8885 | 1732.3659 | 3988.3904
[6 empty] | 2026-08-20 | 1 | 780.1915 | 1615.6409 | 4264.5478
[6 empty] | 2026-08-20 | 2 | 769.4479 | 1101.1318 | 4421.3868
[6 empty] | 2026-08-20 | 3 | 732.2267 | 1015.5781 | 3772.3819
[6 empty] | 2026-08-20 | 4 | 659.7963 | 968.2566 | 4046.4472
[6 empty] | 2026-08-20 | 5 | 583.8281 | 943.9524 | 3753.1277
[6 empty] | 2026-08-20 | 6 | 524.8936 | 920.9166 | 3535.9588
[6 empty] | 2026-08-20 | 7 | 459.4112 | 922.3758 | 3681.4218
[6 empty] | 2026-08-20 | 8 | 414.8235 | 977.6285 | 3681.0696
[6 empty] | 2026-08-20 | 9 | 405.2724 | 1054.3037 | 3563.6273
[6 empty] | 2026-08-20 | 10 | 398.5436 | 1091.1295 | 3752.6717
[6 empty] | 2026-08-20 | 11 | 398.5702 | 1868.3004 | 3490.0174
[6 empty] | 2026-08-20 | 12 | 397.9464 | 1503.2598 | 3932.191
[6 empty] | 2026-08-20 | 13 | 412.5215 | 2977.0189 | 3969.5738
[6 empty] | 2026-08-20 | 14 | 478.7263 | 2977.5416 | 4052.441
[6 empty] | 2026-08-20 | 15 | 645.177 | 2978.0943 | 4990.3309
[6 empty] | 2026-08-20 | 16 | 790.5152 | 2968.0932 | 5178.9675
[6 empty] | 2026-08-20 | 17 | 743.9927 | 2974.1256 | 5400.4378
[6 empty] | 2026-08-20 | 18 | 766.9073 | 2973.2193 | 5306.5268
[6 empty] | 2026-08-20 | 19 | 713.3029 | 3620.9682 | 4963.9036
[6 empty] | 2026-08-20 | 20 | 980.4156 | 3054.1809 | 4901.9696
[6 empty] | 2026-08-20 | 21 | 1637.2474 | 3219.0038 | 5019.8473
[6 empty] | 2026-08-20 | 22 | 1616.4061 | 3188.3841 | 5020.3189
[6 empty] | 2026-08-20 | 23 | 852.3748 | 2491.7402 | 5203.0218
[6 empty] | 2026-08-20 | 24 | 916.2101 | 1897.3239 | 4943.7463
[6 empty] | 2026-08-21 | 1 | 1456.5933 | 1895.0031 | 5167.8479
[6 empty] | 2026-08-21 | 2 | 1177.8816 | 1114.5221 | 4547.6952
[6 empty] | 2026-08-21 | 3 | 737.7112 | 1025.8187 | 4360.378
[6 empty] | 2026-08-21 | 4 | 550.2241 | 982.9568 | 4080.7949
[6 empty] | 2026-08-21 | 5 | 557.536 | 952.9733 | 3820.8017
[6 empty] | 2026-08-21 | 6 | 668.8989 | 952.6013 | 3818.99
[6 empty] | 2026-08-21 | 7 | 577.5769 | 930.2238 | 3777.4079
[6 empty] | 2026-08-21 | 8 | 431.0566 | 987.2905 | 3896.0755
[6 empty] | 2026-08-21 | 9 | 414.2166 | 1066.1797 | 3839.4977
[6 empty] | 2026-08-21 | 10 | 416.1066 | 1213.7753 | 3999.984
[6 empty] | 2026-08-21 | 11 | 413.8547 | 1868.036 | 4093.0371
[6 empty] | 2026-08-21 | 12 | 417.352 | 1850.3584 | 4060.3721
[6 empty] | 2026-08-21 | 13 | 433.3308 | 2978.8695 | 4061.991
[6 empty] | 2026-08-21 | 14 | 589.6811 | 2972.8151 | 4896.0531
[6 empty] | 2026-08-21 | 15 | 843.024 | 2979.3983 | 5091.7234
[6 empty] | 2026-08-21 | 16 | 731.7787 | 4155.5973 | 5375.1802
[6 empty] | 2026-08-21 | 17 | 1546.1405 | 4293.6956 | 6054.7683
[6 empty] | 2026-08-21 | 18 | 937.7801 | 4466.766 | 6482.9829
[6 empty] | 2026-08-21 | 19 | 1609.1524 | 4649.4727 | 6752.7039
[6 empty] | 2026-08-21 | 20 | 1852.631 | 4561.3043 | 6762.2826
[6 empty] | 2026-08-21 | 21 | 1948.7 | 4619.7766 | 7172.6705
[6 empty] | 2026-08-21 | 22 | 1705.0851 | 3548.8728 | 6576.8476
[6 empty] | 2026-08-21 | 23 | 1574.1847 | 2495.5786 | 5762.2338
[6 empty] | 2026-08-21 | 24 | 1907.4637 | 1996.6879 | 5447.0269
[6 empty] | 2026-08-22 | 1 | 2060.8046 | 1601.4911 | 5256.5326
[6 empty] | 2026-08-22 | 2 | 1926.451 | 1105.9871 | 5242.4951
[6 empty] | 2026-08-22 | 3 | 1858.6772 | 1015.7834 | 5072.646
[6 empty] | 2026-08-22 | 4 | 1663.4275 | 964.6481 | 4850.5222
[6 empty] | 2026-08-22 | 5 | 838.1496 | 1301.022 | 5020.8027
[6 empty] | 2026-08-22 | 6 | 688.7747 | 832.3736 | 4870.2815
[6 empty] | 2026-08-22 | 7 | 659.7758 | 777.2383 | 4035.3668
[6 empty] | 2026-08-22 | 8 | 435.0892 | 1033.8071 | 4102.6795
[6 empty] | 2026-08-22 | 9 | 406.4012 | 943.8088 | 4040.8417
[6 empty] | 2026-08-22 | 10 | 404.3844 | 1023.704 | 4076.143
[6 empty] | 2026-08-22 | 11 | 402.1782 | 1104.5874 | 3917.1142
[6 empty] | 2026-08-22 | 12 | 404.0094 | 1796.8411 | 3665.9046
[6 empty] | 2026-08-22 | 13 | 408.3932 | 1503.8161 | 3758.1637
[6 empty] | 2026-08-22 | 14 | 422.6154 | 4998.2244 | 4188.6016
[6 empty] | 2026-08-22 | 15 | 440.0526 | 5180.1127 | 5018.7228
[6 empty] | 2026-08-22 | 16 | 451.7458 | 2973.9489 | 4983.9927
[6 empty] | 2026-08-22 | 17 | 514.6393 | 2973.288 | 5444.1781
[6 empty] | 2026-08-22 | 18 | 747.0358 | 2973.3713 | 8915.8089
[6 empty] | 2026-08-22 | 19 | 1627.0293 | 6656.5759 | 8964.0192
[6 empty] | 2026-08-22 | 20 | 1847.6142 | 5753.0808 | 7606.1215
[6 empty] | 2026-08-22 | 21 | 1923.1458 | 5335.5293 | 4912.0192
[6 empty] | 2026-08-22 | 22 | 2017.4625 | 2507.434 | 4689.8839
[6 empty] | 2026-08-22 | 23 | 2012.8209 | 2504.7295 | 4414.555
[6 empty] | 2026-08-22 | 24 | 1304.9259 | 1952.7458 | 4315.0547
[6 empty] | 2026-08-23 | 1 | 1160.9357 | 1299.5654 | 4555.1699
[6 empty] | 2026-08-23 | 2 | 791.9951 | 1037.6455 | 4626.8329
[6 empty] | 2026-08-23 | 3 | 779.7927 | 958.7625 | 4460.262
[6 empty] | 2026-08-23 | 4 | 585.079 | 1301.6253 | 4066.3439
[6 empty] | 2026-08-23 | 5 | 480.8454 | 783.5287 | 4030.3864
[6 empty] | 2026-08-23 | 6 | 446.263 | 782.0878 | 3988.6194
[6 empty] | 2026-08-23 | 7 | 417.6522 | 650.3252 | 3716.2348
[6 empty] | 2026-08-23 | 8 | 382.2778 | 649.091 | 3800.2323
[6 empty] | 2026-08-23 | 9 | 342.6449 | 778.7978 | 3192.6063
[6 empty] | 2026-08-23 | 10 | 330.0041 | 932.6876 | 2729.0188
[6 empty] | 2026-08-23 | 11 | 329.838 | 1009.5978 | 2818.1634
[6 empty] | 2026-08-23 | 12 | 330.9082 | 1604.4815 | 3588.613
[6 empty] | 2026-08-23 | 13 | 334.7135 | 1350.5115 | 3360.5947
[6 empty] | 2026-08-23 | 14 | 364.7166 | 2969.2512 | 3754.9433
[6 empty] | 2026-08-23 | 15 | 374.9091 | 1602.4084 | 4192.0831
[6 empty] | 2026-08-23 | 16 | 384.0755 | 4983.0906 | 4256.7499
[6 empty] | 2026-08-23 | 17 | 396.368 | 2881.3589 | 4284.6082
[6 empty] | 2026-08-23 | 18 | 417.3515 | 8009.3215 | 4247.5496
[6 empty] | 2026-08-23 | 19 | 636.1701 | 8254.4422 | 4187.6494
[6 empty] | 2026-08-23 | 20 | 1264.4757 | 14234.2917 | 4278.5207
[6 empty] | 2026-08-23 | 21 | 967.2587 | 14354.1591 | 4396.3639
[6 empty] | 2026-08-23 | 22 | 1362.6886 | 2886.6976 | 4550.2784
[6 empty] | 2026-08-23 | 23 | 1485.0108 | 2305.0997 | 4329.3838
[6 empty] | 2026-08-23 | 24 | 1577.8328 | 1755.0301 | 4092.4434
[6 empty] | 2026-08-24 | 1 | 482.6038 | 983.4418 | 4707.6758
[6 empty] | 2026-08-24 | 2 | 448.1802 | 1599.8146 | 4369.2763
[6 empty] | 2026-08-24 | 3 | 427.1878 | 984.2426 | 4390.8556
[6 empty] | 2026-08-24 | 4 | 410.8133 | 758.0134 | 4007.4997
[6 empty] | 2026-08-24 | 5 | 402.0788 | 730.4285 | 4475.8915
[6 empty] | 2026-08-24 | 6 | 407.6544 | 729.9165 | 3960.242
[6 empty] | 2026-08-24 | 7 | 412.3319 | 1022.2144 | 3950.4492
[6 empty] | 2026-08-24 | 8 | 404.8756 | 961.4155 | 3778.5483
[6 empty] | 2026-08-24 | 9 | 394.6547 | 1015.7097 | 2774.6305
[6 empty] | 2026-08-24 | 10 | 411.3879 | 1286.911 | 2973.4846
[6 empty] | 2026-08-24 | 11 | 409.8133 | 1886.3181 | 3236.5589
[6 empty] | 2026-08-24 | 12 | 418.4021 | 1889.8043 | 3955.8265
[6 empty] | 2026-08-24 | 13 | 435.0711 | 2977.1284 | 4024.9313
[6 empty] | 2026-08-24 | 14 | 514.6803 | 6239.8995 | 4611.0749
[6 empty] | 2026-08-24 | 15 | 501.0522 | 2975.3955 | 4848.639
[6 empty] | 2026-08-24 | 16 | 525.3623 | 7643.0919 | 5350.1782
[6 empty] | 2026-08-24 | 17 | 627.1553 | 5380.7959 | 6329.4869
[6 empty] | 2026-08-24 | 18 | 671.3347 | 8956.3321 | 5848.6691
[6 empty] | 2026-08-24 | 19 | 707.3677 | 5331.6262 | 5223.497
[6 empty] | 2026-08-24 | 20 | 1099.6369 | 9396.8221 | 5185.232
[6 empty] | 2026-08-24 | 21 | 1394.5734 | 7134.8869 | 5185.1161
[6 empty] | 2026-08-24 | 22 | 1438.1065 | 9649.4024 | 5137.6756
[6 empty] | 2026-08-24 | 23 | 1143.3315 | 3907.5415 | 4524.9345
[6 empty] | 2026-08-24 | 24 | 1469.8229 | 1996.6502 | 4188.8932
[6 empty] | 2026-08-25 | 1 | 1464.2638 | 1894.9945 | 4138.7502
[6 empty] | 2026-08-25 | 2 | 963.0035 | 1091.9439 | 4010.1058
[6 empty] | 2026-08-25 | 3 | 654.3067 | 1005.2227 | 2962.8291
[6 empty] | 2026-08-25 | 4 | 609.9237 | 955.2871 | 2914.8282
[6 empty] | 2026-08-25 | 5 | 516.1417 | 929.9936 | 3754.797
[6 empty] | 2026-08-25 | 6 | 505.7079 | 807.0019 | 3704.2145
[6 empty] | 2026-08-25 | 7 | 455.9591 | 906.9641 | 3021.7185
[6 empty] | 2026-08-25 | 8 | 424.5666 | 988.7541 | 3188.7215
[6 empty] | 2026-08-25 | 9 | 413.4907 | 1068.7882 | 3720.4679
[6 empty] | 2026-08-25 | 10 | 421.8778 | 1821.4346 | 2940.0531
[6 empty] | 2026-08-25 | 11 | 411.6875 | 1307.6557 | 3046.7715
[6 empty] | 2026-08-25 | 12 | 421.7286 | 1091.3756 | 3313.2639
[6 empty] | 2026-08-25 | 13 | 444.9717 | 2976.0916 | 3937.8381
[6 empty] | 2026-08-25 | 14 | 631.21 | 2977.5566 | 4386.6545
[6 empty] | 2026-08-25 | 15 | 952.4595 | 2975.5195 | 4846.6804
[6 empty] | 2026-08-25 | 16 | 1347.707 | 2972.5151 | 4848.0594
[6 empty] | 2026-08-25 | 17 | 1103.5464 | 2994.7976 | 5212.4517
[6 empty] | 2026-08-25 | 18 | 913.7668 | 3032.7982 | 5336.2713
[6 empty] | 2026-08-25 | 19 | 1005.4891 | 2133.9353 | 4907.8034
[6 empty] | 2026-08-25 | 20 | 1879.1756 | 5358.0984 | 5031.8042
[6 empty] | 2026-08-25 | 21 | 3084.0315 | 5379.6917 | 5094.3939
[6 empty] | 2026-08-25 | 22 | 2995.3845 | 2889.9475 | 5295.9221
[6 empty] | 2026-08-25 | 23 | 2885.7239 | 5170.2678 | 4845.3549
[6 empty] | 2026-08-25 | 24 | 1857.9946 | 1485.0992 | 4304.6366
[6 empty] | 2026-08-26 | 1 | 2096.2282 | 2380.4388 | 4598.763
[6 empty] | 2026-08-26 | 2 | 1155.3591 | 2404.3956 | 4100.8318
[6 empty] | 2026-08-26 | 3 | 810.828 | 2381.3833 | 3987.1745
[6 empty] | 2026-08-26 | 4 | 694.164 | 1904.6132 | 3679.9757
[6 empty] | 2026-08-26 | 5 | 550.4468 | 1587.4631 | 4445.1728
[6 empty] | 2026-08-26 | 6 | 513.3546 | 1051.9681 | 3710.5934
[6 empty] | 2026-08-26 | 7 | 480.628 | 1045.9242 | 3052.3573
[6 empty] | 2026-08-26 | 8 | 426.928 | 1123.5981 | 3070.7002
[6 empty] | 2026-08-26 | 9 | 404.7842 | 1303.0064 | 3688.6626
[6 empty] | 2026-08-26 | 10 | 407.6923 | 2076.212 | 3298.9428
[6 empty] | 2026-08-26 | 11 | 407.6837 | 1899.1765 | 3846.7041
[6 empty] | 2026-08-26 | 12 | 421.965 | 5737.1872 | 3093.3939
[6 empty] | 2026-08-26 | 13 | 446.3426 | 5484.0932 | 3838.6484
[6 empty] | 2026-08-26 | 14 | 655.8928 | 2901.5875 | 3994.6248
[6 empty] | 2026-08-26 | 15 | 737.2612 | 2979.8614 | 4476.6627
[6 empty] | 2026-08-26 | 16 | 714.1707 | 2975.6719 | 5175.0386
[6 empty] | 2026-08-26 | 17 | 675.8467 | 5322.8429 | 5048.6357
[6 empty] | 2026-08-26 | 18 | 815.0094 | 5324.8367 | 5019.8276
[6 empty] | 2026-08-26 | 19 | 838.6943 | 3813.1809 | 4995.3621
[6 empty] | 2026-08-26 | 20 | 2129.933 | 5410.3842 | 5091.2647
[6 empty] | 2026-08-26 | 21 | 3365.7577 | 3798.663 | 5177.5318
[6 empty] | 2026-08-26 | 22 | 3109.0074 | 6838.1619 | 5234.1494
[6 empty] | 2026-08-26 | 23 | 3172.4084 | 3098.0806 | 5208.1403
[6 empty] | 2026-08-26 | 24 | 2876.097 | 2425.3021 | 4416.409
[6 empty] | 2026-08-27 | 1 | 2673.4245 | 3510.3752 | 4868.5914
[6 empty] | 2026-08-27 | 2 | 941.7817 | 2795.9791 | 4427.6257
[6 empty] | 2026-08-27 | 3 | 746.3722 | 3514.2575 | 4212.2972
[6 empty] | 2026-08-27 | 4 | 637.005 | 2810.6611 | 4238.929
[6 empty] | 2026-08-27 | 5 | 495.7882 | 2779.5367 | 4255.3045
[6 empty] | 2026-08-27 | 6 | 476.3994 | 2775.439 | 4516.0829
[6 empty] | 2026-08-27 | 7 | 461.4877 | 1181.8872 | 4277.0715
[6 empty] | 2026-08-27 | 8 | 425.9413 | 1606.667 | 4099.1174
[6 empty] | 2026-08-27 | 9 | 406.0397 | 1286.2133 | 3556.0545
[6 empty] | 2026-08-27 | 10 | 399.8824 | 2018.3597 | 4080.5941
[6 empty] | 2026-08-27 | 11 | 398.006 | 2674.6751 | 4340.0435
[6 empty] | 2026-08-27 | 12 | 421.1803 | 5353.1407 | 4276.2857
[6 empty] | 2026-08-27 | 13 | 452.7483 | 5346.3736 | 4737.4849
[6 empty] | 2026-08-27 | 14 | 643.197 | 5338.0952 | 4823.0556
[6 empty] | 2026-08-27 | 15 | 3060.5226 | 5333.4859 | 5018.7036
[6 empty] | 2026-08-27 | 16 | 3239.3658 | 5333.079 | 7102.8229
[6 empty] | 2026-08-27 | 17 | 3669.3869 | 5619.7489 | 6189.2993
[6 empty] | 2026-08-27 | 18 | 2539.1969 | 5330.2729 | 5837.4972
[6 empty] | 2026-08-27 | 19 | 3650.612 | 5329.206 | 5871.0029
[6 empty] | 2026-08-27 | 20 | 2978.7062 | 16634.7021 | 6303.1201
[6 empty] | 2026-08-27 | 21 | 3053.8856 | 17221.7081 | 6170.2329
[6 empty] | 2026-08-27 | 22 | 3522.392 | 15030.4131 | 5876.0187
[6 empty] | 2026-08-27 | 23 | 3950.4174 | 16707.5955 | 5124.8115
[6 empty] | 2026-08-27 | 24 | 3394.0644 | 6200.9751 | 5023.7358
[6 empty] | 2026-08-28 | 1 | 1241.8817 | 3404.3301 | 5225.8717
[6 empty] | 2026-08-28 | 2 | 1674.6914 | 1693.3749 | 4569.897
[6 empty] | 2026-08-28 | 3 | 742.4377 | 3409.1466 | 4602.4213
[6 empty] | 2026-08-28 | 4 | 846.1072 | 1806.0023 | 4668.3719
[6 empty] | 2026-08-28 | 5 | 532.4249 | 1694.2362 | 4886.5105
[6 empty] | 2026-08-28 | 6 | 504.1044 | 2004.2267 | 4317.1284
[6 empty] | 2026-08-28 | 7 | 512.6048 | 1242.0843 | 4029.4447
[6 empty] | 2026-08-28 | 8 | 443.4837 | 1276.5521 | 3897.1758
[6 empty] | 2026-08-28 | 9 | 423.0862 | 2539.5272 | 4311.7606
[6 empty] | 2026-08-28 | 10 | 419.7584 | 2674.4117 | 4167.8922
[6 empty] | 2026-08-28 | 11 | 417.7277 | 2734.4869 | 3666.1455
[6 empty] | 2026-08-28 | 12 | 433.6196 | 2892.4833 | 4291.8125
[6 empty] | 2026-08-28 | 13 | 470.5274 | 5200.3192 | 4197.3112
[6 empty] | 2026-08-28 | 14 | 609.932 | 5706.3124 | 4289.022
[6 empty] | 2026-08-28 | 15 | 3502.3658 | 2975.6403 | 5156.9822
[6 empty] | 2026-08-28 | 16 | 3588.1484 | 2970.5286 | 12137.1766
[6 empty] | 2026-08-28 | 17 | 3882.6249 | 5473.6444 | 17645.092
[6 empty] | 2026-08-28 | 18 | 1883.0639 | 11868.4592 | 5789.7812
[6 empty] | 2026-08-28 | 19 | 3614.3397 | 14997.7632 | 5748.4999
[6 empty] | 2026-08-28 | 20 | 3615.5374 | 3775.5206 | 6060.12
[6 empty] | 2026-08-28 | 21 | 3770.2766 | 5062.9865 | 6269.1042
[6 empty] | 2026-08-28 | 22 | 4358.7431 | 5359.3778 | 6266.8299
[6 empty] | 2026-08-28 | 23 | 4699.2787 | 11172.5369 | 4816.4443
[6 empty] | 2026-08-28 | 24 | 3214.3503 | 5021.4425 | 4577.0184
[6 empty] | 2026-08-29 | 1 | 1917.5308 | 2589.4988 | 5086.4294
[6 empty] | 2026-08-29 | 2 | 1700.3461 | 1990.857 | 4861.7125
[6 empty] | 2026-08-29 | 3 | 1442.4038 | 1665.9404 | 4631.4437
[6 empty] | 2026-08-29 | 4 | 1492.2727 | 1668.8589 | 4416.449
[6 empty] | 2026-08-29 | 5 | 715.499 | 1611.9737 | 4338.8494
[6 empty] | 2026-08-29 | 6 | 682.1102 | 1554.7077 | 4102.109
[6 empty] | 2026-08-29 | 7 | 568.7028 | 1470.2597 | 4071.2371
[6 empty] | 2026-08-29 | 8 | 439.5616 | 1434.0614 | 4267.4508
[6 empty] | 2026-08-29 | 9 | 412.1056 | 1591.4801 | 4020.9017
[6 empty] | 2026-08-29 | 10 | 412.1529 | 2469.4774 | 4273.9385
[6 empty] | 2026-08-29 | 11 | 412.251 | 2471.6691 | 4390.052
[6 empty] | 2026-08-29 | 12 | 415.8946 | 2976.9498 | 3512.2238
[6 empty] | 2026-08-29 | 13 | 432.2588 | 2977.1369 | 3598.8254
[6 empty] | 2026-08-29 | 14 | 450.6381 | 2893.7263 | 4376.2181
[6 empty] | 2026-08-29 | 15 | 457.9335 | 2892.4515 | 4367.3813
[6 empty] | 2026-08-29 | 16 | 478.314 | 5331.8402 | 4629.8664
[6 empty] | 2026-08-29 | 17 | 546.1856 | 5328.106 | 4677.158
[6 empty] | 2026-08-29 | 18 | 678.9103 | 7684.4342 | 5212.6432
[6 empty] | 2026-08-29 | 19 | 1857.9253 | 11094.018 | 5104.906
[6 empty] | 2026-08-29 | 20 | 2692.7981 | 11274.1896 | 5213.965
[6 empty] | 2026-08-29 | 21 | 2705.3358 | 4337.432 | 5112.1917
[6 empty] | 2026-08-29 | 22 | 2576.6731 | 9137.8078 | 5092.7233
[6 empty] | 2026-08-29 | 23 | 732.7978 | 5351.284 | 5021.3177
[6 empty] | 2026-08-29 | 24 | 2014.18 | 2992.3051 | 4581.0609
[6 empty] | 2026-08-30 | 1 | 772.625 | 1686.4925 | 5260.505
[6 empty] | 2026-08-30 | 2 | 527.797 | 1301.7351 | 5097.2252
[6 empty] | 2026-08-30 | 3 | 468.9848 | 1126.716 | 4590.9086
[6 empty] | 2026-08-30 | 4 | 464.8855 | 1049.6064 | 4862.5493
[6 empty] | 2026-08-30 | 5 | 457.3938 | 978.7622 | 4935.2395
[6 empty] | 2026-08-30 | 6 | 442.142 | 1301.9175 | 4894.6644
[6 empty] | 2026-08-30 | 7 | 416.0241 | 827.1513 | 4720.7306
[6 empty] | 2026-08-30 | 8 | 390.4093 | 801.2734 | 4185.4242
[6 empty] | 2026-08-30 | 9 | 344.9818 | 1173.5722 | 4227.5123
[6 empty] | 2026-08-30 | 10 | 320.2935 | 1000.1904 | 4302.4539
[6 empty] | 2026-08-30 | 11 | 317.9862 | 1068.4726 | 3573.9448
[6 empty] | 2026-08-30 | 12 | 322.3711 | 1154.8133 | 4626.7215
[6 empty] | 2026-08-30 | 13 | 349.4199 | 2436.351 | 4719.0175
[6 empty] | 2026-08-30 | 14 | 369.4579 | 2209.7236 | 4760.5073
[6 empty] | 2026-08-30 | 15 | 388.6203 | 5000.8116 | 4815.0459
[6 empty] | 2026-08-30 | 16 | 440.3124 | 2994.0654 | 4666.5573
[6 empty] | 2026-08-30 | 17 | 444.8333 | 5331.2532 | 4333.7097
[6 empty] | 2026-08-30 | 18 | 451.7906 | 3233.5944 | 4311.4317
[6 empty] | 2026-08-30 | 19 | 531.2408 | 5336.3014 | 4672.6574
[6 empty] | 2026-08-30 | 20 | 1108.9704 | 3008.078 | 4846.7861
[6 empty] | 2026-08-30 | 21 | 981.9423 | 9952.3655 | 5142.5401
[6 empty] | 2026-08-30 | 22 | 1117.2952 | 4001.7452 | 5142.2608
[6 empty] | 2026-08-30 | 23 | 983.5875 | 2586.4781 | 5067.2446
[6 empty] | 2026-08-30 | 24 | 1377.1604 | 1715.2673 | 4556.625
[6 empty] | 2026-08-31 | 1 | 844.0675 | 1066.9338 | 4844.0148
[6 empty] | 2026-08-31 | 2 | 581.5187 | 1004.7836 | 4701.3496
[6 empty] | 2026-08-31 | 3 | 462.1271 | 1300.359 | 4282.0023
[6 empty] | 2026-08-31 | 4 | 451.5693 | 814.3346 | 4257.7567
[6 empty] | 2026-08-31 | 5 | 438.7439 | 751.4313 | 4493.2489
[6 empty] | 2026-08-31 | 6 | 444.5769 | 774.6561 | 4083.9546
[6 empty] | 2026-08-31 | 7 | 450.0467 | 1137.5993 | 4025.5448
[6 empty] | 2026-08-31 | 8 | 444.3733 | 1304.1195 | 4138.3327
[6 empty] | 2026-08-31 | 9 | 648.6079 | 1567.1499 | 3681.7043
[6 empty] | 2026-08-31 | 10 | 651.2501 | 1129.6226 | 4422.184
[6 empty] | 2026-08-31 | 11 | 528.5291 | 1159.9823 | 4316.9189
[6 empty] | 2026-08-31 | 12 | 634.6304 | 1979.9541 | 4370.4101
[6 empty] | 2026-08-31 | 13 | 459.8353 | 2220.2604 | 4678.9716
[6 empty] | 2026-08-31 | 14 | 502.9295 | 2224.4868 | 4759.1847
[6 empty] | 2026-08-31 | 15 | 1343.7007 | 5357.3135 | 4974.626
[6 empty] | 2026-08-31 | 16 | 3353.656 | 5353.7826 | 4428.2909
[6 empty] | 2026-08-31 | 17 | 2412.8711 | 11589.2548 | 4891.9847
[6 empty] | 2026-08-31 | 18 | 2667.9961 | 5319.6083 | 5147.8099
[6 empty] | 2026-08-31 | 19 | 2881.2438 | 2987.1064 | 4955.2394
[6 empty] | 2026-08-31 | 20 | 3682.5817 | 2661.789 | 5078.9416
[6 empty] | 2026-08-31 | 21 | 3623.0838 | 2489.8425 | 5107.7867
[6 empty] | 2026-08-31 | 22 | 3656.6654 | 2439.8118 | 4987.0053
[6 empty] | 2026-08-31 | 23 | 3498.3117 | 2991.9206 | 5033.4901
[6 empty] | 2026-08-31 | 24 | 3528.7492 | 1991.3626 | 4850.3325

## Factor de escalamiento
Costos Totales Nivelados PRELIMINARES de la Tecnología de Generación de Referencia 2026
Archivo descargado desde el Sitio Web del Mercado Eléctrico Mayorista, creado el 16/octubre/2026. Información No vinculatoria únicamente con fines ilustrativos.
Factor de Escalamiento
Fa | Fecha Fija Fa | Fa en MXN | Fa' en USD | TC | INPP | USPP
F a | 2026-12-01 | 0.92207 | 1.0107 | 17.0664 | 113.5895 | 289.639
| 2025-08-01 |  |  | 18.7063 | 124.3484 | 275.13
| Tipo de Cambio promedio | INPP | USPP | INPC
| SF17908 | 1750009 | PCU333611333611 | SP1
Fecha | Tipo de cambio | Índice nacional | Producer price index by industry | Índice general nacional
2026-12-01 | 17.0664 | 113.5895 | 289.639 | 145.462
2026-11-01 | 17.4607 | 113.5704 | 290.169 | 145.169
2026-10-01 | 17.3819 | 114.9439 | 289.394 | 145.131
2026-09-01 | 17.3034 | 115.5803 | 287.551 | 145.527 |  | F actual (MXN) | F actual USD (USD)
2026-08-01 | 17.0664 | 113.5895 | 289.639 | 145.462 |  | 1.085 | 0.98986
2026-07-01 | 17.4607 | 113.5704 | 290.169 | 145.169 |  | 1.0626 | 0.99183
2026-06-01 | 17.3819 | 114.9439 | 289.394 | 145.131 |  | 1.0661 | 0.99066
2026-05-01 | 17.3034 | 115.5803 | 287.551 | 145.527 |  | 1.0712 | 0.99088
2026-04-01 | 17.4187 | 116.1813 | 285.503 | 145.831 |  | 1.0658 | 0.9924
2026-03-01 | 17.7692 | 116.0909 | 284.697 | 145.544 |  | 1.0475 | 0.99503
2026-02-01 | 17.2228 | 115.9063 | 283.786 | 144.307 |  | 1.0782 | 0.99268
2026-01-01 | 17.6449 | 115.5263 | 280.422 | 143.588 |  | 1.0578 | 0.99775
2025-12-01 | 18.0739 | 117.575 | 281.4 | 143.042 |  | 1.0326 | 0.99773
2025-11-01 | 18.4185 | 121.3875 | 281.4 | 142.645 |  | 1.012 | 0.99641
2025-10-01 | 18.4296 | 123.7117 | 280.323 | 141.708 |  | 1.0103 | 0.99532
2025-09-01 | 18.499 | 123.6655 | 279.5 | 141.197 |  | 1.0075 | 0.99631
2025-08-01 | 18.7063 | 124.3484 | 275.13 | 140.867 |  | 1 | 1
2025-07-01 | 18.6909 | 124.1426 | 275.88 | 140.78 |  | 1.0004 | 0.99954
2025-06-01 | 19.03 | 122.9792 | 275.662 | 140.405 |  | 0.98542 | 1.0025
2025-05-01 | 19.4355 | 121.2328 | 277.801 | 140.012 |  | 0.96695 | 1.0046
2025-04-01 | 20.0564 | 121.1645 | 276.953 | 139.62 |  | 0.94082 | 1.0087
2025-03-01 | 20.2417 | 121.1211 | 276.779 | 139.161 |  | 0.9333 | 1.0099
2025-02-01 | 20.4571 | 120.8407 | 274.964 | 138.726 |  | 0.92599 | 1.0127
2025-01-01 | 20.549 | 120.4816 | 272.755 | 138.343 |  | 0.92409 | 1.0151
2024-12-01 | 20.2661 | 119.1663 | 270.777 | 137.949 |  | 0.93805 | 1.0163
2024-11-01 | 20.3455 | 120.3362 | 269.349 | 137.424 |  | 0.93477 | 1.0167
2024-10-01 | 19.7062 | 120.2913 | 267.842 | 136.828 |  | 0.96287 | 1.0143
2024-09-01 | 19.6316 | 120.2175 | 267.019 | 136.08 |  | 0.96681 | 1.0146
2024-08-01 | 19.1515 | 120.1511 | 269.091 | 136.013 |  | 0.98696 | 1.0104
2024-07-01 | 18.1117 | 119.4439 | 267.549 | 136.003 |  | 1.0395 | 1.0065
2024-06-01 | 18.2174 | 117.4491 | 266.239 | 134.594 |  | 1.0369 | 1.0098
2024-05-01 | 16.7936 | 117.4156 | 265.276 | 134.087 |  | 1.1167 | 1.0025
2024-04-01 | 16.8104 | 117.3287 | 264.501 | 134.336 |  | 1.1164 | 1.0033
2024-03-01 | 16.7918 | 117.1436 | 262.992 | 134.065 |  | 1.119 | 1.0045
2024-02-01 | 17.0898 | 116.1818 | 262.492 | 133.681 |  | 1.1027 | 1.0074
2024-01-01 | 17.0873 | 115.4394 | 262.472 | 133.555 |  | 1.1036 | 1.008
2023-12-01 | 17.186 | 114.6622 | 261.719 | 132.373 |  | 1.0992 | 1.0099
2023-11-01 | 17.3767 | 115.1387 | 261.301 | 131.445 |  | 1.0883 | 1.0109
2023-10-01 | 18.0823 | 115.9861 | 260.329 | 130.609 |  | 1.05 | 1.015
2023-09-01 | 17.3077 | 115.8184 | 259.316 | 130.12 |  | 1.0933 | 1.0115
2023-08-01 | 16.9766 | 116.4495 | 258.396 | 129.545 |  | 1.1128 | 1.0099
2023-07-01 | 16.9049 | 117.1395 | 253.632 | 128.832 |  | 1.1208 | 1.0129
2023-06-01 | 17.2412 | 116.1117 | 256.355 | 128.214 |  | 1.0995 | 1.0134
2023-05-01 | 17.7373 | 114.9488 | 256.817 | 128.084 |  | 1.0724 | 1.0168
2023-04-01 | 18.0855 | 113.1783 | 256.388 | 128.363 |  | 1.0559 | 1.0208
2023-03-01 | 18.3749 | 112.0223 | 255.927 | 128.389 |  | 1.0425 | 1.024
2023-02-01 | 18.5986 | 110.6757 | 247.839 | 128.046 |  | 1.0397 | 1.0337
2023-01-01 | 18.9863 | 109.6521 | 247.081 | 127.336 |  | 1.0225 | 1.0378
2022-12-01 | 19.593 | 110.2313 | 247.907 | 126.478 |  | 0.99304 | 1.0401
2022-11-01 | 19.4449 | 110.0997 | 247.983 | 125.997 |  | 0.99982 | 1.0393
2022-10-01 | 19.9845 | 109.7177 | 247.445 | 125.276 |  | 0.97672 | 1.0435
2022-09-01 | 20.075 | 109.524 | 247.127 | 124.571 |  | 0.97329 | 1.0445
2022-08-01 | 20.1209 | 109.3145 | 246.829 | 123.803 |  | 0.9718 | 1.0453
2022-07-01 | 20.5467 | 109.1321 | 248.312 | 122.948 |  | 0.95299 | 1.0468
2022-06-01 | 20.0237 | 108.3504 | 248.535 | 122.044 |  | 0.97555 | 1.0442
2022-05-01 | 20.0305 | 109.0869 | 247.693 | 121.022 |  | 0.97518 | 1.0442
2022-04-01 | 20.1088 | 108.4751 | 247.439 | 120.809 |  | 0.97268 | 1.0456
2022-03-01 | 20.5562 | 107.5213 | 241.803 | 120.159 |  | 0.95974 | 1.0547
2022-02-01 | 20.4495 | 107.3941 | 239.237 | 118.981 |  | 0.96652 | 1.0566
2022-01-01 | 20.4978 | 106.829 | 239.967 | 118.002 |  | 0.96448 | 1.0569
2021-12-01 | 20.8918 | 104.5541 | 237.669 | 117.308 |  | 0.95301 | 1.0644
2021-11-01 | 20.9004 | 104.2806 | 237.086 | 116.884 |  | 0.95349 | 1.0653
2021-10-01 | 20.4626 | 104.1113 | 236.761 | 115.561 |  | 0.97182 | 1.0631
2021-09-01 | 20.0487 | 104.1659 | 236.167 | 114.601 |  | 0.9899 | 1.0609
2021-08-01 | 20.0761 | 104.5577 | 234.351 | 113.899 |  | 0.98995 | 1.0624
2021-07-01 | 19.9701 | 104.5737 | 234.592 | 113.682 |  | 0.99433 | 1.0615
2021-06-01 | 20.0301 | 104.7565 | 234.3 | 113.018 |  | 0.99177 | 1.062
2021-05-01 | 19.9631 | 104.0207 | 234.6 | 112.419 |  | 0.99526 | 1.0621
2021-04-01 | 20.0153 | 103.8935 | 232.4 | 112.19 |  | 0.9952 | 1.0648
2021-03-01 | 20.7555 | 103.1737 | 232.1 | 111.824 |  | 0.96508 | 1.0708
2021-02-01 | 20.3097 | 103.0168 | 231.7 | 110.907 |  | 0.98418 | 1.0685
2021-01-01 | 19.9215 | 102.8594 | 231.2 | 110.21 |  | 1.0017 | 1.0667
2020-12-01 | 19.9651 | 100.4738 | 230.9 | 109.271 |  | 1.0029 | 1.0704
2020-11-01 | 20.3819 | 100.4739 | 230.5 | 108.856 |  | 0.98531 | 1.0736
2020-10-01 | 21.2705 | 100.4554 | 229.9 | 108.774 |  | 0.94989 | 1.0801
2020-09-01 | 21.681 | 100.4294 | 229.6 | 108.114 |  | 0.93455 | 1.0832
2020-08-01 | 22.2072 | 100.9043 | 229.3 | 107.867 |  | 0.91502 | 1.0863
2020-07-01 | 22.4033 | 101.1176 | 229.8 | 107.444 |  | 0.9074 | 1.0867
2020-06-01 | 22.299 | 101.5464 | 229.3 | 106.743 |  | 0.91098 | 1.0859
2020-05-01 | 23.423 | 101.7276 | 227.7 | 106.162 |  | 0.87427 | 1.0947
2020-04-01 | 24.2658 | 101.9261 | 227.2 | 105.755 |  | 0.84833 | 1.1004
2020-03-01 | 22.3784 | 101.7585 | 227.2 | 106.838 |  | 0.90979 | 1.0884
2020-02-01 | 18.8443 | 101.5128 | 226.8 | 106.889 |  | 1.0582 | 1.066
2020-01-01 | 18.804 | 101.5049 | 226.2 | 106.447 |  | 1.0609 | 1.0664
2019-12-01 | 19.1071 | 99.1233 | 224.9 | 105.934 |  | 1.0503 | 1.0728
2019-11-01 | 19.3325 | 99.1072 | 223.8 | 105.346 |  | 1.0407 | 1.0755
2019-10-01 | 19.3242 | 99.1088 | 223.2 | 104.503 |  | 1.0417 | 1.0761
2019-09-01 | 19.5865 | 99.4897 | 223.7 | 103.942 |  | 1.0285 | 1.0768
2019-08-01 | 19.685 | 99.8645 | 223.3 | 103.67 |  | 1.0239 | 1.0775
2019-07-01 | 19.0534 | 100 | 222.7 | 103.687 |  | 1.0542 | 1.0737
2019-06-01 | 19.2745 | 99.9391 | 222.3 | 103.299 |  | 1.044 | 1.0757
2019-05-01 | 19.1197 | 99.8574 | 221.9 | 103.233 |  | 1.052 | 1.0753
2019-04-01 | 18.9864 | 99.4164 | 221 | 103.531 |  | 1.0601 | 1.0759
2019-03-01 | 19.2477 | 99.4694 | 220.4 | 103.476 |  | 1.048 | 1.0783
2019-02-01 | 19.2049 | 98.9972 | 220.3 | 103.079 |  | 1.0507 | 1.0787
2019-01-01 | 19.1651 | 98.9977 | 218.9 | 103.108 |  | 1.0542 | 1.0801
2018-12-01 | 20.1112 | 96.5791 | 218.4 | 103.02 |  | 1.0142 | 1.0904
2018-11-01 | 20.2612 | 102.0446 | 216 | 102.303 |  | 1.0033 | 1.0867
2018-10-01 | 19.1859 | 102.6428 | 214.7 | 101.44 |  | 1.0535 | 1.0805
2018-09-01 | 19.0154 | 102.6718 | 211.8 | 100.917 |  | 1.0653 | 1.0829
2018-08-01 | 18.8575 | 99.3586 | 211.7 | 100.492 |  | 1.0774 | 1.0861
2018-07-01 | 19.0095 | 96.3965 | 210.5 | 99.9091 |  | 1.0751 | 1.0925
2018-06-01 | 20.3032 | 93.7734 | 210.4 | 99.3765 |  | 1.0185 | 1.1055
2018-05-01 | 19.591 | 92.0581 | 210.4 | 98.9941 |  | 1.0532 | 1.103
2018-04-01 | 18.3872 | 90.3741 | 211.1 | 99.1548 |  | 1.1149 | 1.0959
2018-03-01 | 18.6308 | 89.04 | 211.2 | 99.4922 |  | 1.1041 | 1.0996
2018-02-01 | 18.6449 | 87.0194 | 206.7 | 99.1714 |  | 1.1123 | 1.1086
2018-01-01 | 18.9074 | 86.7503 | 202.9 | 98.795 |  | 1.1042 | 1.1161
2017-12-01 | 19.1812 | 86.0714 | 204.5 | 98.2729 |  | 1.0896 | 1.1172
2017-11-01 | 18.9158 | 85.5678 | 209.1 | 97.6952 |  | 1.0978 | 1.1101
2017-10-01 | 18.8161 | 84.1514 | 214.3 | 96.6983 |  | 1.099 | 1.1054
2017-09-01 | 17.8357 | 83.5313 | 215.1 | 96.0935 |  | 1.1513 | 1.0978
2017-08-01 | 17.807 | 84.2629 | 215.1 | 95.7938 |  | 1.1517 | 1.0963
2017-07-01 | 17.8283 | 85.7195 | 215 | 95.3227 |  | 1.1481 | 1.0942
2017-06-01 | 18.1326 | 85.9021 | 216.7 | 94.9636 |  | 1.1289 | 1.0942
2017-05-01 | 18.7557 | 85.8449 | 213.4 | 94.7255 |  | 1.1002 | 1.1031
2017-04-01 | 18.7875 | 91.027 | 213.1 | 94.8389 |  | 1.0907 | 1.0954
2017-03-01 | 19.301 | 92.8936 | 213.6 | 94.7225 |  | 1.062 | 1.0957
2017-02-01 | 20.2905 | 85.423 | 214 | 94.1448 |  | 1.028 | 1.115
2017-01-01 | 21.3853 | 81.9215 | 218.7 | 93.6039 |  | 0.98418 | 1.1251
2016-12-01 | 20.5206 | 79.5638 | 219.9 | 92.039 |  | 1.0225 | 1.1217
2016-11-01 | 20.1185 | 78.2724 | 220.4 | 91.6168 |  | 1.0419 | 1.1205
2016-10-01 | 18.8924 | 75.5669 | 220.6 | 90.9062 |  | 1.1046 | 1.1156
2016-09-01 | 19.1924 | 75.559 | 220.5 | 90.3577 |  | 1.0901 | 1.1184
2016-08-01 | 18.4749 | 72.0953 | 220.8 | 89.8093 |  | 1.1336 | 1.1196
2016-07-01 | 18.6014 | 70.4227 | 221.8 | 89.5569 |  | 1.13 | 1.1237
2016-06-01 | 18.653 | 66.3391 | 221.6 | 89.324 |  | 1.1385 | 1.1352
2016-05-01 | 18.1542 | 64.9398 | 220.2 | 89.2256 |  | 1.1703 | 1.1357
2016-04-01 | 17.4877 | 68.902 | 220 | 89.6253 |  | 1.1968 | 1.1188
2016-03-01 | 17.649 | 65.7779 | 221 | 89.91 |  | 1.1949 | 1.1273
2016-02-01 | 18.4731 | 67.1037 | 220.8 | 89.7778 |  | 1.1465 | 1.1322
2016-01-01 | 18.0728 | 64.4896 | 220.6 | 89.3864 |  | 1.1755 | 1.1357
2015-12-01 | 17.0666 | 63.1614 | 221.3 | 89.0468 |  | 1.2367 | 1.1283
2015-11-01 | 16.6357 | 66.2805 | 220.7 | 88.6855 |  | 1.2551 | 1.1162
2015-10-01 | 16.564 | 68.2702 | 221 | 88.2039 |  | 1.2539 | 1.1103
2015-09-01 | 16.8578 | 69.5738 | 221.1 | 87.7524 |  | 1.2316 | 1.1099
2015-08-01 | 16.5368 | 66.7072 | 220.4 | 87.4249 |  | 1.2607 | 1.1145
2015-07-01 | 15.9396 | 66.3148 | 222.9 | 87.2408 |  | 1.2987 | 1.1066
2015-06-01 | 15.483 | 66.5352 | 218.9 | 87.1131 |  | 1.3363 | 1.1061
2015-05-01 | 15.2645 | 67.5893 | 221.6 | 86.9674 |  | 1.3461 | 1.0984
2015-04-01 | 15.2262 | 68.2719 | 221 | 87.4038 |  | 1.348 | 1.0972
2015-03-01 | 15.2283 | 70.7422 | 223.5 | 87.6307 |  | 1.3381 | 1.0893
2015-02-01 | 14.9213 | 73.6196 | 221 | 87.2754 |  | 1.3586 | 1.0837
2015-01-01 | 14.6926 | 75.3958 | 220.1 | 87.1101 |  | 1.3745 | 1.0795
2014-12-01 | 14.5129 | 77.8192 | 224 | 87.189 |  | 1.3787 | 1.0696
2014-11-01 | 13.6216 | 78.4404 | 223.4 | 86.7638 |  | 1.4581 | 1.0617
2014-10-01 | 13.4763 | 78.9213 | 223.2 | 86.0696 |  | 1.4714 | 1.06
2014-09-01 | 13.2352 | 80.5256 | 222.5 | 85.5963 |  | 1.4933 | 1.0566
2014-08-01 | 13.1406 | 81.5575 | 220.8 | 85.22 |  | 1.5037 | 1.0563
2014-07-01 | 12.9904 | 80.2938 | 219.4 | 84.915 |  | 1.524 | 1.0583
2014-06-01 | 12.9958 | 79.6471 | 219.8 | 84.6821 |  | 1.5241 | 1.0588
2014-05-01 | 12.9247 | 79.281 | 219.4 | 84.5356 |  | 1.533 | 1.0592
2014-04-01 | 13.0708 | 79.2116 | 219.8 | 84.8068 |  | 1.5171 | 1.06
2014-03-01 | 13.1951 | 78.9558 | 220.1 | 84.9653 |  | 1.5043 | 1.0611
2014-02-01 | 13.2808 | 78.596 | 217.3 | 84.7332 |  | 1.5009 | 1.0656
2014-01-01 | 13.223 | 77.4736 | 217 | 84.5191 |  | 1.5095 | 1.067
2013-12-01 | 13.0076 | 76.7619 | 217.9 | 83.7701 |  | 1.5318 | 1.0652
2013-11-01 | 13.0796 | 76.0814 | 218.2 | 83.2923 |  | 1.5252 | 1.0665
2013-10-01 | 12.9992 | 75.2061 | 216 | 82.523 |  | 1.5393 | 1.0696
2013-09-01 | 13.0759 | 72.7383 | 215.9 | 82.1323 |  | 1.537 | 1.0744
2013-08-01 | 12.9178 | 73.6358 | 214.7 | 81.8243 |  | 1.5537 | 1.0729
2013-07-01 | 12.7659 | 73.3579 | 215.5 | 81.5922 |  | 1.5694 | 1.071
2013-06-01 | 12.9596 | 74.485 | 214 | 81.6192 |  | 1.5485 | 1.0728
2013-05-01 | 12.3115 | 75.2454 | 214.3 | 81.6688 |  | 1.619 | 1.0655
2013-04-01 | 12.205 | 72.2794 | 213.6 | 81.9415 |  | 1.6397 | 1.0699
2013-03-01 | 12.5247 | 71.2578 | 213.5 | 81.8874 |  | 1.6049 | 1.0746
2013-02-01 | 12.7229 | 71.7736 | 212.7 | 81.2909 |  | 1.5828 | 1.0765
2013-01-01 | 12.699 | 73.3924 | 213.1 | 80.8928 |  | 1.5809 | 1.0732
2012-12-01 | 12.8705 | 72.9467 | 213.4 | 80.5682 |  | 1.5626 | 1.0751
2012-11-01 | 13.0746 | 71.8349 | 213.6 | 80.3834 |  | 1.5432 | 1.0786
2012-10-01 | 12.891 | 69.5796 | 212.7 | 79.841 |  | 1.5699 | 1.0819
2012-09-01 | 12.9394 | 70.7274 | 211 | 79.4391 |  | 1.5648 | 1.0824
2012-08-01 | 13.1845 | 72.7841 | 212.2 | 79.0905 |  | 1.5319 | 1.0797
2012-07-01 | 13.3661 | 72.5734 | 213.1 | 78.8539 |  | 1.5124 | 1.0806
2012-06-01 | 13.9192 | 71.0496 | 212.9 | 78.4137 |  | 1.4631 | 1.0887
2012-05-01 | 13.6634 | 69.9663 | 210.8 | 78.0538 |  | 1.4935 | 1.0908
2012-04-01 | 13.0697 | 69.6339 | 209.1 | 78.301 |  | 1.5571 | 1.0879
2012-03-01 | 12.7567 | 70.6662 | 208.9 | 78.5474 |  | 1.5887 | 1.0834
2012-02-01 | 12.7831 | 73.3504 | 208.3 | 78.5023 |  | 1.5805 | 1.08
2012-01-01 | 13.4178 | 74.2326 | 207.5 | 78.343 |  | 1.5131 | 1.0853
2011-12-01 | 13.7689 | 74.2441 | 211.5 | 77.7924 |  | 1.472 | 1.0834
2011-11-01 | 13.6993 | 72.8055 | 210.2 | 77.1583 |  | 1.4841 | 1.0869
2011-10-01 | 13.435 | 72.168 | 211.6 | 76.3327 |  | 1.509 | 1.0838
2011-09-01 | 13.0445 | 72.035 | 213.2 | 75.8211 |  | 1.5466 | 1.0785
2011-08-01 | 12.2319 | 71.4685 | 212 | 75.6356 |  | 1.6414 | 1.0733
2011-07-01 | 11.6726 | 72.7725 | 213.2 | 75.5161 |  | 1.7063 | 1.0647
2011-06-01 | 11.806 | 72.2691 | 215 | 75.1555 |  | 1.6867 | 1.0645
2011-05-01 | 11.6533 | 71.1928 | 214.1 | 75.1593 |  | 1.7109 | 1.0658
2011-04-01 | 11.7184 | 68.5795 | 212.7 | 75.7174 |  | 1.7117 | 1.0723
2011-03-01 | 11.9992 | 68.8487 | 211.9 | 75.7235 |  | 1.6767 | 1.0755
2011-02-01 | 12.0703 | 68.9368 | 212.2 | 75.5785 |  | 1.6671 | 1.0757
2011-01-01 | 12.1258 | 67.9081 | 212.7 | 75.296 |  | 1.6621 | 1.0774
2010-12-01 | 12.3885 | 65.6897 | 211.7 | 74.931 |  | 1.6388 | 1.0853
2010-11-01 | 12.3391 | 65.5355 | 211 | 74.5616 |  | 1.6463 | 1.0859
2010-10-01 | 12.4374 | 65.5474 | 211.1 | 73.9689 |  | 1.6346 | 1.0868
2010-09-01 | 12.7997 | 67.3245 | 210.4 | 73.5151 |  | 1.5899 | 1.0879
2010-08-01 | 12.7695 | 68.8316 | 210.5 | 73.1317 |  | 1.589 | 1.0847
2010-07-01 | 12.8189 | 68.4857 | 210.3 | 72.9292 |  | 1.5849 | 1.0861
2010-06-01 | 12.7193 | 66.8815 | 210 | 72.7712 |  | 1.6008 | 1.0884
2010-05-01 | 12.7428 | 66.7282 | 210.2 | 72.794 |  | 1.5982 | 1.0887
2010-04-01 | 12.2302 | 67.8837 | 209.3 | 73.2556 |  | 1.656 | 1.0827
2010-03-01 | 12.5737 | 70.5915 | 209.1 | 73.4897 |  | 1.6091 | 1.0816
2010-02-01 | 12.9424 | 71.1153 | 210 | 72.9717 |  | 1.5653 | 1.083
2010-01-01 | 12.8019 | 67.9228 | 211.2 | 72.552 |  | 1.5866 | 1.0858

## Datos en sitio y escalados SIN
Costos Totales Nivelados PRELIMINARES de la Tecnología de Generación de Referencia 2026
Archivo descargado desde el Sitio Web del Mercado Eléctrico Mayorista, creado el 16/octubre/2026. Información No vinculatoria únicamente con fines ilustrativos.
Datos en sitio y escalados
| Zona de Potencia |  | SIN
Datos técnicos | Turbina de gas industrial | Turbina de gas industrial | Unidades
Capacidad bruta ISO | 239 | 260 | MW
Factor de derrateo de capacidad por altitud | 12.5968 | 12.5968 | %
Factor de derrateo de capacidad por temperatura | 5.2694 | 5.2694 | %
Tipo de combustible | Gas natural | Gas natural | -
Usos propios | 2.1 | 2.1 | %
Tasa de salidas forzadas | 6.8 | 6.8 | %
Régimen térmico ISO en términos del valor superior calorífico | 10388.9345 | 9989.5853 | kJ/kWh
Factor de ajuste de régimen térmico por altitud | 0 | 0 | %
Factor de ajuste de régimen térmico por temperatura | 1.3173 | 1.3173 | %
Factor de planta | 1.1408 | 1.1408 | %
Datos técnicos | Turbina de gas industrial | Turbina de gas industrial | Unidades
Capacidad instalada bruta | 196.2999 | 213.548 | MW
Capacidad instalada neta | 192.1776 | 209.0635 | MW
Capacidad entregada | 179.1095 | 194.8472 | MW
Régimen térmico bruto en sitio | 10525.7922 | 10121.1822 | kJ/kWh
Régimen térmico neto en sitio | 10751.5753 | 10338.2862 | kJ/kWh
Generación bruta en sitio | 1720764.9362 | 1871961.8552 | MWh/año
Generación bruta producida en sitio | 19629.9901 | 21354.801 | MWh/año
Consumo bruto de combustible | 206621.1976 | 216135.8325 | GJ/año
Consumo de combustible a capacidad instalada bruta | 49589.0874 | 51872.5998 | GJ/día
Generación neta en sitio | 19217.7604 | 20906.3502 | MWh/año
Consumo de combustible para reserva de transporte | 46217.0295 | 48345.263 | GJ/día
Datos escalados por Factual USD
Datos económicos | Turbina de gas industrial | Turbina de gas industrial | Unidades
Costo unitario de ingeniería, procura y construcción Factual´ | 481.2253 | 484.1331 | USD/kW
Costo de interconexión al suministro de combustible | 4.2127 | 4.2127 | MMUSD
Costo fijo de operación y mantenimiento | 10.0979 | 10.0979 | USD/kW-año
Costo variable de operación y mantenimiento | 3.5343 | 3.5343 | USD/MWh
Costo unitario del terreno afectado por INPC | 15.9569 | 15.9569 | USD/m2
Costo unitario del derecho de vía afectado por INPC | 20.7439 | 20.7439 | USD/m2
Datos escalados por Fa'
Datos económicos | Turbina de gas industrial | Turbina de gas industrial | Unidades
Costo unitario de ingeniería, procura y construcción Fa´ | 486.3611 | 489.2999 | USD/kW
Costo unitario del terreno actualizado | 16.1272 | 16.1272 | USD/m2
Costo de interconexión al suministro de gas | 4.2577 | 4.2577 | MMUSD
Costo adquisición del terreno de la central en términos de la capacidad bruta (ISO) | 1.3053 | 1.3053 | MMUSD
Costo fijo de operación y mantenimiento actualizado | 10205.6293 | 10205.6293 | USD/MW-año
Costo variable de operación y mantenimiento actualizado | 3.572 | 3.572 | USD/MWh
Datos económicos (MXN) | Turbina de gas industrial | Turbina de gas industrial | Unidades
Costos de estudios de interconexión | 1694905 | 1694905 | MXN
Costo actualizado unitario de obras de interconexión | 1184685.8349 | 1184685.8349 | MXN/MW
Costo actualizado unitario de obras de refuerzo | 191845.6443 | 191845.6443 | MXN/MW
Costo total de obras de interconexión | 232553712.6465 | 252987302.4607 | MXN
Costo total de obras de refuerzo | 37659281.0774 | 40968255.5654 | MXN
Costo unitario del derecho | 357.8024 | 357.8024 | MXN/m2
Costo total derecho de vía | 827418.1085 | 827418.1085 | MXN
Costo de interconexión a la red eléctrica | 272735316.8325 | 296477881.1346 | MXN
Datos económicos (USD) | Turbina de gas industrial | Turbina de gas industrial | Unidades
Costos de estudios de interconexión | 99312.3916 | 99312.3916 | USD
Costo actualizado unitario de obras de interconexión | 69416.2703 | 69416.2703 | USD/MW
Costo actualizado unitario de obras de refuerzo | 11241.1314 | 11241.1314 | USD/MW
Costo total de obras de interconexión | 13626407.013 | 14823706.374 | USD
Costo total de obras de refuerzo | 2206632.9793 | 2400521.2327 | USD
Costo unitario del derecho de vía | 20.9653 | 20.9653 | USD/m2
Costo total derecho de vía | 48482.2873 | 48482.2873 | USD
Costo de interconexión a la red eléctrica | 15980834.6712 | 17372022.2856 | USD

## Resultado TGR SIN
Costos Totales Nivelados PRELIMINARES de la Tecnología de Generación de Referencia 2026
Archivo descargado desde el Sitio Web del Mercado Eléctrico Mayorista, creado el 16/octubre/2026. Información No vinculatoria únicamente con fines ilustrativos.
Resultado de la TGR
|  | Zona de Potencia |  | SIN
Datos técnicos de generación |  | Turbina de gas industrial | Turbina de gas industrial | Unidades | Datos | Costo Nivelado Mínimo Unitario de Generación |  | Costo Nivelado Mínimo Anual de Capacidad Entregada
Condiciones ISO de la unidad | Capacidad bruta ISO | 239 | 260 | MW
| Régimen térmico en términos del valor superior calorífico | 10388.9345 | 9989.5853 | kJ/kWh | Turbina de gas industrial | 36111.1435 | MXN/MWh | $222,031.98 USD/MW-año
Factores de ajuste de altitud y temperatura | Factor de derrateo de capacidad por altitud | 12.5968 | 12.5968 | %
| Factor de derrateo de capacidad por temperatura | 5.2694 | 5.2694 | % | Capacidad Bruta ISO | 260 | MW
| Factor de ajuste del régimen térmico por altitud | 0 | 0 | %
| Factor de ajuste del régimen térmico por temperatura | 1.3173 | 1.3173 | % | Capacidad Instalada Neta | 209.0635 | MW
Condiciones en sitio de la unidad | Capacidad instalada bruta | 196.2999 | 213.548 | MW |  |  |  | $3,789,286.62 MXN/MW-año
| Régimen térmico bruto en sitio | 10525.7922 | 10121.1822 | kJ/kWh | Capacidad Entregada | 194.8472 | MW
| Consumo de combustible a capacidad instalada bruta | 49589.0874 | 51872.5998 | GJ/día
Condiciones netas de la unidad | Usos propios | 2.1 | 2.1 | % | Tipo de Combustible | Gas natural
| Capacidad instalada neta | 192.1776 | 209.0635 | MW
| Régimen térmico neto en sitio | 10751.5753 | 10338.2862 | kJ/kWh
Condiciones de entrega | Tasa de salidas forzadas | 6.8 | 6.8 | % | Ingresos del Mercado de la Tecnología de Generación de Referencia (IMTGR)
| Capacidad entregada | 179.1095 | 194.8472 | MW
| Factor Esperado de Salidas Forzadas | 1.073 | 1.073 | - | 558988.015 | MXN/MW-año
Consumo de combustible y generación | Generación bruta en sitio | 1720764.9362 | 1871961.8552 | MWh/año
| Factor consumo combustible para reserva de transporte | 93.2 | 93.2 | % | 32381.7781 | USD/MW-año
| Consumo de combustible para reserva de transporte | 46217.0295 | 48345.263 | GJ/día
| Factor de planta | 1.1408 | 1.1408 | %
| Generación bruta producida en sitio | 19629.9901 | 21354.801 | MWh/año
| Generación neta en sitio | 19217.7604 | 20906.3502 | MWh/año
| Consumo bruto de combustible | 206621.1976 | 216135.8325 | GJ/año
Datos económicos |  | Turbina de gas industrial | Turbina de gas industrial | Unidades
EPC | Costo unitario de ingeniería, procura y construcción actualizado | 486.3611 | 489.2999 | USD/kW
| Vida operativa de la central | 30 | 30 | años
| Valor de rescate | 0 | 0 | MMUSD
| Costo de ingeniería, procura y construcción total | 116.2403 | 127.218 | MMUSD
| Costos legales, permisos y otros costos | 13.9488 | 15.2662 | MMUSD
| Costo adquisición del terreno de la central en términos de la capacidad bruta ISO | 1.3053 | 1.3053 | MMUSD
Costos de inversión | Costo de interconexión a la red eléctrica | 15.9808 | 17.372 | MMUSD
| Costos de interconexión al suministro de combustible | 4.2577 | 4.2577 | MMUSD
| Costos por contingencias legales, permisos, interconexión y más | 2.8394 | 3.0561 | MMUSD
| Costo total de la central | 154.5724 | 168.4752 | MMUSD
Egresos durante la construcción | Factor de interés de construcción | 1.2256 | 1.2256 | -
Desglose de la deuda y capital propio |  | Turbina de gas industrial | Turbina de gas industrial | Unidades
Deuda | Costo de la deuda | 77.2862 | 84.2376 | MMUSD
| Interés del capital de deuda durante la construcción | 17.4349 | 19.003 | MMUSD
Capital propio | Costo del capital propio | 77.2862 | 84.2376 | MMUSD
| Interés del capital propio durante la construcción | 17.4349 | 19.003 | MMUSD
Montos del proyecto | Costo de inversión y financiamiento en el año cero | 189.4421 | 206.4813 | MMUSD
| Ingreso por valor de rescate (valor presente) | 0 | 0 | MMUSD
Inversión total de la Central | Inversión total con intereses al año cero | 189.4421 | 206.4813 | MMUSD
Costo fijo de transporte del combustible |  | Turbina de gas industrial | Turbina de gas industrial | Unidades
Transporte del combustible | Costo unitario fijo de transporte del combustible por día | 1.0453 | 1.0453 | USD/GJ-día
| Costo fijo de transporte del combustible por año | 17.6453 | 18.4578 | MMUSD/año
Gas Natural | Año | Turbina de gas industrial | Turbina de gas industrial | Unidades
| 2024 | 0.56479 | 0.5908 | MMUSD
| 2025 | 0.66733 | 0.69806 | MMUSD
| 2026 | 0.73243 | 0.76616 | MMUSD
| 2027 | 0.83335 | 0.87172 | MMUSD
| 2028 | 0.85939 | 0.89896 | MMUSD
| 2029 | 0.7894 | 0.82575 | MMUSD
| 2030 | 0.74871 | 0.78319 | MMUSD
| 2031 | 0.74383 | 0.77808 | MMUSD
| 2032 | 0.73894 | 0.77297 | MMUSD
| 2033 | 0.74545 | 0.77978 | MMUSD
| 2034 | 0.75359 | 0.78829 | MMUSD
| 2035 | 0.76499 | 0.80021 | MMUSD
| 2036 | 0.77801 | 0.81383 | MMUSD
| 2037 | 0.79591 | 0.83256 | MMUSD
Costo del combustible | 2038 | 0.81381 | 0.85129 | MMUSD
(2024 - 2053) | 2039 | 0.83212 | 0.87044 | MMUSD
| 2040 | 0.85084 | 0.89002 | MMUSD
| 2041 | 0.86998 | 0.91004 | MMUSD
| 2042 | 0.88955 | 0.93051 | MMUSD
| 2043 | 0.90956 | 0.95144 | MMUSD
| 2044 | 0.93002 | 0.97285 | MMUSD
| 2045 | 0.95094 | 0.99473 | MMUSD
| 2046 | 0.97233 | 1.0171 | MMUSD
| 2047 | 0.9942 | 1.04 | MMUSD
| 2048 | 1.0166 | 1.0634 | MMUSD
| 2049 | 1.0394 | 1.0873 | MMUSD
| 2050 | 1.0628 | 1.1118 | MMUSD
| 2051 | 1.0867 | 1.1368 | MMUSD
| 2052 | 1.1112 | 1.1623 | MMUSD
| 2053 | 1.1362 | 1.1885 | MMUSD
Amortización de la inversión y valor presente |  | Turbina de gas industrial | Turbina de gas industrial | Unidades
Costo anual | Amortización de la inversión | 20.7581 | 22.6251 | MMUSD/año
Valor presente | Costos por consumo del combustible | 7.8449 | 8.2062 | MMUSD
| Generación en la vida operativa de la central | 175385.0933 | 190795.499 | MWh
Equivalencia-costos de generación a costos anuales | Capacidad entregada | 107.2961 | 107.2961 | h/año
| Capacidad neta | 100 | 100 | h/año
Costo de operación y mantenimiento |  | Turbina de gas industrial | Turbina de gas industrial | Unidades
Operación y mantenimiento | Costo fijo anual | 10205.6293 | 10205.6293 | USD/MW-año
| Costo variable | 3.572 | 3.572 | USD/MWh
Costos nivelados de generación |  | Turbina de gas industrial | Turbina de gas industrial | Unidades
Costos fijos | Nivelado de inversión | 1080.1496 | 1082.2129 | USD/MWh
| Fijo de transporte de combustible | 918.1742 | 882.8798 | USD/MWh
| Operación y mantenimiento | 104.2454 | 104.2454 | USD/MWh
| Total | 2102.5693 | 2069.3381 | USD/MWh
Costos variables | Nivelado de combustible | 44.7297 | 43.0103 | USD/MWh
| Operación y mantenimiento | 3.572 | 3.572 | USD/MWh
| Total | 48.3017 | 46.5823 | USD/MWh
Costo total nivelado | Dólares | 2150.871 | 2115.9204 | USD/MWh
Costos nivelados de generación |  | Turbina de gas industrial | Turbina de gas industrial | Unidades
Costos fijos | Nivelado de inversión | 18434.2657 | 18469.4777 | MXN/MWh
| Fijo de transporte de combustible | 15669.929 | 15067.5791 | MXN/MWh
| Operación y mantenimiento | 1779.0945 | 1779.0945 | MXN/MWh
| Total | 35883.2892 | 35316.1513 | MXN/MWh
Costos variables | Nivelado de combustible | 763.3756 | 734.0316 | MXN/MWh
| Operación y mantenimiento | 60.9607 | 60.9607 | MXN/MWh
| Total | 824.3363 | 794.9922 | MXN/MWh
Costo total nivelado | Pesos | 36707.6255 | 36111.1435 | MXN/MWh
Costos nivelados anuales en términos de la capacidad instalada bruta |  | Turbina de gas industrial | Turbina de gas industrial | Unidades
Costos fijos | Nivelado de inversión | 105746.6492 | 105948.64 | USD/MW-año
| Fijo de transporte de combustible | 89889.2588 | 86433.9282 | USD/MW-año
| Operación y mantenimiento | 10205.6293 | 10205.6293 | USD/MW-año
| Total | 205841.5372 | 202588.1975 | USD/MW-año
Costos variables | Nivelado de combustible | 4379.0414 | 4210.7116 | USD/MW-año
| Operación y mantenimiento | 349.6959 | 349.6959 | USD/MW-año
| Total | 4728.7372 | 4560.4075 | USD/MW-año
Costo total nivelado | Dólares | 210570.2744 | 207148.605 | USD/MW-año
Costos nivelados anuales en términos de la capacidad instalada bruta |  | Turbina de gas industrial | Turbina de gas industrial | Unidades
Costos fijos | Nivelado de inversión | 1804714.6132 | 1808161.8696 | MXN/MW-año
| Fijo de transporte de combustible | 1534086.0456 | 1475115.9924 | MXN/MW-año
| Operación y mantenimiento | 174173.3514 | 174173.3514 | MXN/MW-año
| Total | 3512974.0102 | 3457451.2134 | MXN/MW-año
Costos variables | Nivelado de combustible | 74734.4715 | 71861.6889 | MXN/MW-año
| Operación y mantenimiento | 5968.0499 | 5968.0499 | MXN/MW-año
| Total | 80702.5214 | 77829.7388 | MXN/MW-año
Costo total nivelado | Pesos | 3593676.5316 | 3535280.9522 | MXN/MW-año
Costos nivelados anuales en términos de capacidad entregada |  | Turbina de gas industrial | Turbina de gas industrial | Unidades
Costos fijos | Nivelado de inversión | 115895.8835 | 116117.2608 | USD/MW-año
| Fijo de transporte de combustible | 98516.5501 | 94729.5877 | USD/MW-año
| Operación y mantenimiento | 11185.1338 | 11185.1338 | USD/MW-año
| Total | 225597.5674 | 222031.9822 | USD/MW-año
Costos variables | Nivelado de combustible | 4472.9738 | 4301.0333 | USD/MW-año
| Operación y mantenimiento | 357.197 | 357.197 | USD/MW-año
| Total | 4830.1708 | 4658.2303 | USD/MW-año
Costo total nivelado | Dólares | 230427.7382 | 226690.2126 | USD/MW-año
Costos nivelados anuales en términos de capacidad entregada |  | Turbina de gas industrial | Turbina de gas industrial | Unidades
Costos fijos | Nivelado de inversión | 1977925.5055 | 1981703.6189 | MXN/MW-año
| Fijo de transporte de combustible | 1681322.8502 | 1616693.0349 | MXN/MW-año
| Operación y mantenimiento | 190889.9677 | 190889.9677 | MXN/MW-año
| Total | 3850138.3234 | 3789286.6214 | MXN/MW-año
Costos variables | Nivelado de combustible | 76337.5603 | 73403.1551 | MXN/MW-año
| Operación y mantenimiento | 6096.0673 | 6096.0673 | MXN/MW-año
| Total | 82433.6276 | 79499.2224 | MXN/MW-año
Costo total nivelado | Pesos | 3932571.951 | 3868785.8439 | MXN/MW-año

## IMTGR SIN
Costos Totales Nivelados PRELIMINARES de la Tecnología de Generación de Referencia 2026
Archivo descargado desde el Sitio Web del Mercado Eléctrico Mayorista, creado el 16/octubre/2026. Información No vinculatoria únicamente con fines ilustrativos.
Ingresos del Mercado de Energía de la Tecnología de Generación de Referencia (IMTGR)
|  |  | Zona de Potencia | SIN
|  | TGR Seleccionada |  | Valor | Unidades
|  | Tipo de tecnología |  | Turbina de gas industrial | -
|  | Capacidad bruta en sitio |  | 213.548 | MW
|  | Capacidad entregada |  | 194.8472 | MW
|  | Tipo de combustible |  | Gas natural | -
|  | Régimen térmico neto en sitio |  | 10.3383 | GJ/MWh |  |  | Ingresos del Mercado de Energía para la TGR
|  | Costos variables de O&M |  | 3.572 | USD/MWh |  |  | 558988.015 | MXN/MW-año
|  | Año de producción |  | 2026 | - |  |  | 32381.7781 | USD/MW-año
|  | Horas en el año de producción |  | 8760 | h
|  | Reserva de regulación |  | 2 | %
|  | Cambio de horario |  | Verano | Invierno
|  | Fecha |  | NA | NA
|  | PMLpromzp,h | Precio Combustible | Tipo de Cambio | Costos variables (MXN/MWh) |  |  |  | IMTGRzp,h
FECHA | HORA | MXN/MWh | MXN/GJ | MXN/USD | O&M | Combustible | Tarifa total CENACE y CFE - Transmisión | Total | MXN/MWh | USD/MWh
2026-01-01 | 1 | 194.4546 | 37.5813 | 17.9528 | 64.1269 | 388.5262 | 113.0347 | 556.6347 | 0 | 0
2026-01-01 | 2 | 145.6674 | 37.5813 | 17.9528 | 64.1269 | 388.5262 | 113.0347 | 556.6347 | 0 | 0
2026-01-01 | 3 | 193.7593 | 37.5813 | 17.9528 | 64.1269 | 388.5262 | 113.0347 | 556.6347 | 0 | 0
2026-01-01 | 4 | 116.6832 | 37.5813 | 17.9528 | 64.1269 | 388.5262 | 113.0347 | 556.6347 | 0 | 0
2026-01-01 | 5 | 111.9722 | 37.5813 | 17.9528 | 64.1269 | 388.5262 | 113.0347 | 556.6347 | 0 | 0
2026-01-01 | 6 | 91.9012 | 37.5813 | 17.9528 | 64.1269 | 388.5262 | 113.0347 | 556.6347 | 0 | 0
2026-01-01 | 7 | 89.6602 | 37.5813 | 17.9528 | 64.1269 | 388.5262 | 113.0347 | 556.6347 | 0 | 0
2026-01-01 | 8 | 0 | 37.5813 | 17.9528 | 64.1269 | 388.5262 | 113.0347 | 556.6347 | 0 | 0
2026-01-01 | 9 | 0 | 37.5813 | 17.9528 | 64.1269 | 388.5262 | 113.0347 | 556.6347 | 0 | 0
2026-01-01 | 10 | 0 | 37.5813 | 17.9528 | 64.1269 | 388.5262 | 113.0347 | 556.6347 | 0 | 0
2026-01-01 | 11 | 0 | 37.5813 | 17.9528 | 64.1269 | 388.5262 | 113.0347 | 556.6347 | 0 | 0
2026-01-01 | 12 | 0 | 37.5813 | 17.9528 | 64.1269 | 388.5262 | 113.0347 | 556.6347 | 0 | 0
2026-01-01 | 13 | 0 | 37.5813 | 17.9528 | 64.1269 | 388.5262 | 113.0347 | 556.6347 | 0 | 0
2026-01-01 | 14 | 0 | 37.5813 | 17.9528 | 64.1269 | 388.5262 | 113.0347 | 556.6347 | 0 | 0
2026-01-01 | 15 | 0 | 37.5813 | 17.9528 | 64.1269 | 388.5262 | 113.0347 | 556.6347 | 0 | 0
2026-01-01 | 16 | 0 | 37.5813 | 17.9528 | 64.1269 | 388.5262 | 113.0347 | 556.6347 | 0 | 0
2026-01-01 | 17 | 0 | 37.5813 | 17.9528 | 64.1269 | 388.5262 | 113.0347 | 556.6347 | 0 | 0
2026-01-01 | 18 | 138.4214 | 37.5813 | 17.9528 | 64.1269 | 388.5262 | 113.0347 | 556.6347 | 0 | 0
2026-01-01 | 19 | 354.8291 | 37.5813 | 17.9528 | 64.1269 | 388.5262 | 113.0347 | 556.6347 | 0 | 0
2026-01-01 | 20 | 345.5461 | 37.5813 | 17.9528 | 64.1269 | 388.5262 | 113.0347 | 556.6347 | 0 | 0
2026-01-01 | 21 | 356.0997 | 37.5813 | 17.9528 | 64.1269 | 388.5262 | 113.0347 | 556.6347 | 0 | 0
2026-01-01 | 22 | 358.4573 | 37.5813 | 17.9528 | 64.1269 | 388.5262 | 113.0347 | 556.6347 | 0 | 0
2026-01-01 | 23 | 366.327 | 37.5813 | 17.9528 | 64.1269 | 388.5262 | 113.0347 | 556.6347 | 0 | 0
2026-01-01 | 24 | 332.088 | 37.5813 | 17.9528 | 64.1269 | 388.5262 | 113.0347 | 556.6347 | 0 | 0
2026-01-02 | 1 | 85.7186 | 37.5869 | 17.9528 | 64.1269 | 388.5846 | 113.0347 | 556.6919 | 0 | 0
2026-01-02 | 2 | 87.9941 | 37.5869 | 17.9528 | 64.1269 | 388.5846 | 113.0347 | 556.6919 | 0 | 0
2026-01-02 | 3 | 78.8583 | 37.5869 | 17.9528 | 64.1269 | 388.5846 | 113.0347 | 556.6919 | 0 | 0
2026-01-02 | 4 | 78.9241 | 37.5869 | 17.9528 | 64.1269 | 388.5846 | 113.0347 | 556.6919 | 0 | 0
2026-01-02 | 5 | 79.9893 | 37.5869 | 17.9528 | 64.1269 | 388.5846 | 113.0347 | 556.6919 | 0 | 0
2026-01-02 | 6 | 90.1273 | 37.5869 | 17.9528 | 64.1269 | 388.5846 | 113.0347 | 556.6919 | 0 | 0
2026-01-02 | 7 | 282.4775 | 37.5869 | 17.9528 | 64.1269 | 388.5846 | 113.0347 | 556.6919 | 0 | 0
2026-01-02 | 8 | 324.6797 | 37.5869 | 17.9528 | 64.1269 | 388.5846 | 113.0347 | 556.6919 | 0 | 0
2026-01-02 | 9 | 216.234 | 37.5869 | 17.9528 | 64.1269 | 388.5846 | 113.0347 | 556.6919 | 0 | 0
2026-01-02 | 10 | 113.355 | 37.5869 | 17.9528 | 64.1269 | 388.5846 | 113.0347 | 556.6919 | 0 | 0
2026-01-02 | 11 | 109.5942 | 37.5869 | 17.9528 | 64.1269 | 388.5846 | 113.0347 | 556.6919 | 0 | 0
2026-01-02 | 12 | 237.6089 | 37.5869 | 17.9528 | 64.1269 | 388.5846 | 113.0347 | 556.6919 | 0 | 0
2026-01-02 | 13 | 229.5295 | 37.5869 | 17.9528 | 64.1269 | 388.5846 | 113.0347 | 556.6919 | 0 | 0
2026-01-02 | 14 | 260.3082 | 37.5869 | 17.9528 | 64.1269 | 388.5846 | 113.0347 | 556.6919 | 0 | 0
2026-01-02 | 15 | 269.6044 | 37.5869 | 17.9528 | 64.1269 | 388.5846 | 113.0347 | 556.6919 | 0 | 0
2026-01-02 | 16 | 265.2492 | 37.5869 | 17.9528 | 64.1269 | 388.5846 | 113.0347 | 556.6919 | 0 | 0
2026-01-02 | 17 | 291.1936 | 37.5869 | 17.9528 | 64.1269 | 388.5846 | 113.0347 | 556.6919 | 0 | 0
2026-01-02 | 18 | 345.5594 | 37.5869 | 17.9528 | 64.1269 | 388.5846 | 113.0347 | 556.6919 | 0 | 0
2026-01-02 | 19 | 362.731 | 37.5869 | 17.9528 | 64.1269 | 388.5846 | 113.0347 | 556.6919 | 0 | 0
2026-01-02 | 20 | 352.083 | 37.5869 | 17.9528 | 64.1269 | 388.5846 | 113.0347 | 556.6919 | 0 | 0
2026-01-02 | 21 | 349.8957 | 37.5869 | 17.9528 | 64.1269 | 388.5846 | 113.0347 | 556.6919 | 0 | 0
2026-01-02 | 22 | 347.5599 | 37.5869 | 17.9528 | 64.1269 | 388.5846 | 113.0347 | 556.6919 | 0 | 0
2026-01-02 | 23 | 346.2579 | 37.5869 | 17.9528 | 64.1269 | 388.5846 | 113.0347 | 556.6919 | 0 | 0
2026-01-02 | 24 | 331.1804 | 37.5869 | 17.9528 | 64.1269 | 388.5846 | 113.0347 | 556.6919 | 0 | 0
2026-01-03 | 1 | 372.3457 | 37.6088 | 18.0012 | 64.2998 | 388.8109 | 113.0347 | 557.0831 | 0 | 0
2026-01-03 | 2 | 353.6362 | 37.6088 | 18.0012 | 64.2998 | 388.8109 | 113.0347 | 557.0831 | 0 | 0
2026-01-03 | 3 | 351.2702 | 37.6088 | 18.0012 | 64.2998 | 388.8109 | 113.0347 | 557.0831 | 0 | 0
2026-01-03 | 4 | 346.1485 | 37.6088 | 18.0012 | 64.2998 | 388.8109 | 113.0347 | 557.0831 | 0 | 0
2026-01-03 | 5 | 345.6301 | 37.6088 | 18.0012 | 64.2998 | 388.8109 | 113.0347 | 557.0831 | 0 | 0
2026-01-03 | 6 | 355.0618 | 37.6088 | 18.0012 | 64.2998 | 388.8109 | 113.0347 | 557.0831 | 0 | 0
2026-01-03 | 7 | 358.0556 | 37.6088 | 18.0012 | 64.2998 | 388.8109 | 113.0347 | 557.0831 | 0 | 0
2026-01-03 | 8 | 377.806 | 37.6088 | 18.0012 | 64.2998 | 388.8109 | 113.0347 | 557.0831 | 0 | 0
2026-01-03 | 9 | 340.7088 | 37.6088 | 18.0012 | 64.2998 | 388.8109 | 113.0347 | 557.0831 | 0 | 0
2026-01-03 | 10 | 313.7354 | 37.6088 | 18.0012 | 64.2998 | 388.8109 | 113.0347 | 557.0831 | 0 | 0
2026-01-03 | 11 | 318.4123 | 37.6088 | 18.0012 | 64.2998 | 388.8109 | 113.0347 | 557.0831 | 0 | 0
2026-01-03 | 12 | 312.3707 | 37.6088 | 18.0012 | 64.2998 | 388.8109 | 113.0347 | 557.0831 | 0 | 0
2026-01-03 | 13 | 300.0338 | 37.6088 | 18.0012 | 64.2998 | 388.8109 | 113.0347 | 557.0831 | 0 | 0
2026-01-03 | 14 | 277.382 | 37.6088 | 18.0012 | 64.2998 | 388.8109 | 113.0347 | 557.0831 | 0 | 0
2026-01-03 | 15 | 278.2361 | 37.6088 | 18.0012 | 64.2998 | 388.8109 | 113.0347 | 557.0831 | 0 | 0
2026-01-03 | 16 | 280.2933 | 37.6088 | 18.0012 | 64.2998 | 388.8109 | 113.0347 | 557.0831 | 0 | 0
2026-01-03 | 17 | 339.864 | 37.6088 | 18.0012 | 64.2998 | 388.8109 | 113.0347 | 557.0831 | 0 | 0
2026-01-03 | 18 | 391.0772 | 37.6088 | 18.0012 | 64.2998 | 388.8109 | 113.0347 | 557.0831 | 0 | 0
2026-01-03 | 19 | 473.5731 | 37.6088 | 18.0012 | 64.2998 | 388.8109 | 113.0347 | 557.0831 | 0 | 0
2026-01-03 | 20 | 394.8263 | 37.6088 | 18.0012 | 64.2998 | 388.8109 | 113.0347 | 557.0831 | 0 | 0
2026-01-03 | 21 | 435.0877 | 37.6088 | 18.0012 | 64.2998 | 388.8109 | 113.0347 | 557.0831 | 0 | 0
2026-01-03 | 22 | 463.0758 | 37.6088 | 18.0012 | 64.2998 | 388.8109 | 113.0347 | 557.0831 | 0 | 0
2026-01-03 | 23 | 409.0659 | 37.6088 | 18.0012 | 64.2998 | 388.8109 | 113.0347 | 557.0831 | 0 | 0
2026-01-03 | 24 | 388.4471 | 37.6088 | 18.0012 | 64.2998 | 388.8109 | 113.0347 | 557.0831 | 0 | 0
2026-01-04 | 1 | 457.4794 | 37.6307 | 18.0012 | 64.2998 | 389.0374 | 113.0347 | 557.3051 | 0 | 0
2026-01-04 | 2 | 382.9718 | 37.6307 | 18.0012 | 64.2998 | 389.0374 | 113.0347 | 557.3051 | 0 | 0
2026-01-04 | 3 | 353.1575 | 37.6307 | 18.0012 | 64.2998 | 389.0374 | 113.0347 | 557.3051 | 0 | 0
2026-01-04 | 4 | 336.067 | 37.6307 | 18.0012 | 64.2998 | 389.0374 | 113.0347 | 557.3051 | 0 | 0
2026-01-04 | 5 | 332.6232 | 37.6307 | 18.0012 | 64.2998 | 389.0374 | 113.0347 | 557.3051 | 0 | 0
2026-01-04 | 6 | 329.0798 | 37.6307 | 18.0012 | 64.2998 | 389.0374 | 113.0347 | 557.3051 | 0 | 0
2026-01-04 | 7 | 333.548 | 37.6307 | 18.0012 | 64.2998 | 389.0374 | 113.0347 | 557.3051 | 0 | 0
2026-01-04 | 8 | 341.7732 | 37.6307 | 18.0012 | 64.2998 | 389.0374 | 113.0347 | 557.3051 | 0 | 0
2026-01-04 | 9 | 295.1466 | 37.6307 | 18.0012 | 64.2998 | 389.0374 | 113.0347 | 557.3051 | 0 | 0
2026-01-04 | 10 | 114.3526 | 37.6307 | 18.0012 | 64.2998 | 389.0374 | 113.0347 | 557.3051 | 0 | 0
2026-01-04 | 11 | 107.0299 | 37.6307 | 18.0012 | 64.2998 | 389.0374 | 113.0347 | 557.3051 | 0 | 0
2026-01-04 | 12 | 107.5335 | 37.6307 | 18.0012 | 64.2998 | 389.0374 | 113.0347 | 557.3051 | 0 | 0
2026-01-04 | 13 | 190.2504 | 37.6307 | 18.0012 | 64.2998 | 389.0374 | 113.0347 | 557.3051 | 0 | 0
2026-01-04 | 14 | 246.3745 | 37.6307 | 18.0012 | 64.2998 | 389.0374 | 113.0347 | 557.3051 | 0 | 0
2026-01-04 | 15 | 173.1025 | 37.6307 | 18.0012 | 64.2998 | 389.0374 | 113.0347 | 557.3051 | 0 | 0
2026-01-04 | 16 | 280.5612 | 37.6307 | 18.0012 | 64.2998 | 389.0374 | 113.0347 | 557.3051 | 0 | 0
2026-01-04 | 17 | 317.5217 | 37.6307 | 18.0012 | 64.2998 | 389.0374 | 113.0347 | 557.3051 | 0 | 0
2026-01-04 | 18 | 386.1653 | 37.6307 | 18.0012 | 64.2998 | 389.0374 | 113.0347 | 557.3051 | 0 | 0
2026-01-04 | 19 | 592.6255 | 37.6307 | 18.0012 | 64.2998 | 389.0374 | 113.0347 | 557.3051 | 35.3203 | 1.9621
2026-01-04 | 20 | 437.4729 | 37.6307 | 18.0012 | 64.2998 | 389.0374 | 113.0347 | 557.3051 | 0 | 0
2026-01-04 | 21 | 431.5523 | 37.6307 | 18.0012 | 64.2998 | 389.0374 | 113.0347 | 557.3051 | 0 | 0
2026-01-04 | 22 | 582.6894 | 37.6307 | 18.0012 | 64.2998 | 389.0374 | 113.0347 | 557.3051 | 25.3843 | 1.4101
2026-01-04 | 23 | 543.2912 | 37.6307 | 18.0012 | 64.2998 | 389.0374 | 113.0347 | 557.3051 | 0 | 0
2026-01-04 | 24 | 391.1252 | 37.6307 | 18.0012 | 64.2998 | 389.0374 | 113.0347 | 557.3051 | 0 | 0
2026-01-05 | 1 | 364.4527 | 37.6527 | 18.0012 | 64.2998 | 389.2639 | 113.0347 | 557.5271 | 0 | 0
2026-01-05 | 2 | 337.3665 | 37.6527 | 18.0012 | 64.2998 | 389.2639 | 113.0347 | 557.5271 | 0 | 0
2026-01-05 | 3 | 314.916 | 37.6527 | 18.0012 | 64.2998 | 389.2639 | 113.0347 | 557.5271 | 0 | 0
2026-01-05 | 4 | 319.2061 | 37.6527 | 18.0012 | 64.2998 | 389.2639 | 113.0347 | 557.5271 | 0 | 0
2026-01-05 | 5 | 303.956 | 37.6527 | 18.0012 | 64.2998 | 389.2639 | 113.0347 | 557.5271 | 0 | 0
2026-01-05 | 6 | 334.7417 | 37.6527 | 18.0012 | 64.2998 | 389.2639 | 113.0347 | 557.5271 | 0 | 0
2026-01-05 | 7 | 361.7058 | 37.6527 | 18.0012 | 64.2998 | 389.2639 | 113.0347 | 557.5271 | 0 | 0
2026-01-05 | 8 | 518.8562 | 37.6527 | 18.0012 | 64.2998 | 389.2639 | 113.0347 | 557.5271 | 0 | 0
2026-01-05 | 9 | 410.7963 | 37.6527 | 18.0012 | 64.2998 | 389.2639 | 113.0347 | 557.5271 | 0 | 0
2026-01-05 | 10 | 369.116 | 37.6527 | 18.0012 | 64.2998 | 389.2639 | 113.0347 | 557.5271 | 0 | 0
2026-01-05 | 11 | 357.8004 | 37.6527 | 18.0012 | 64.2998 | 389.2639 | 113.0347 | 557.5271 | 0 | 0
2026-01-05 | 12 | 357.7021 | 37.6527 | 18.0012 | 64.2998 | 389.2639 | 113.0347 | 557.5271 | 0 | 0
2026-01-05 | 13 | 360.3991 | 37.6527 | 18.0012 | 64.2998 | 389.2639 | 113.0347 | 557.5271 | 0 | 0
2026-01-05 | 14 | 364.1872 | 37.6527 | 18.0012 | 64.2998 | 389.2639 | 113.0347 | 557.5271 | 0 | 0
2026-01-05 | 15 | 347.5576 | 37.6527 | 18.0012 | 64.2998 | 389.2639 | 113.0347 | 557.5271 | 0 | 0
2026-01-05 | 16 | 352.4558 | 37.6527 | 18.0012 | 64.2998 | 389.2639 | 113.0347 | 557.5271 | 0 | 0
2026-01-05 | 17 | 365.8847 | 37.6527 | 18.0012 | 64.2998 | 389.2639 | 113.0347 | 557.5271 | 0 | 0
2026-01-05 | 18 | 665.2485 | 37.6527 | 18.0012 | 64.2998 | 389.2639 | 113.0347 | 557.5271 | 107.7214 | 5.9841
2026-01-05 | 19 | 884.577 | 37.6527 | 18.0012 | 64.2998 | 389.2639 | 113.0347 | 557.5271 | 327.0499 | 18.1682
2026-01-05 | 20 | 901.4583 | 37.6527 | 18.0012 | 64.2998 | 389.2639 | 113.0347 | 557.5271 | 343.9312 | 19.106
2026-01-05 | 21 | 754.9657 | 37.6527 | 18.0012 | 64.2998 | 389.2639 | 113.0347 | 557.5271 | 197.4386 | 10.9681
2026-01-05 | 22 | 808.4441 | 37.6527 | 18.0012 | 64.2998 | 389.2639 | 113.0347 | 557.5271 | 250.917 | 13.9389
2026-01-05 | 23 | 624.9274 | 37.6527 | 18.0012 | 64.2998 | 389.2639 | 113.0347 | 557.5271 | 67.4003 | 3.7442
2026-01-05 | 24 | 602.3956 | 37.6527 | 18.0012 | 64.2998 | 389.2639 | 113.0347 | 557.5271 | 44.8685 | 2.4925
2026-01-06 | 1 | 399.4535 | 34.2272 | 17.8803 | 63.8679 | 353.8511 | 113.0347 | 522.3993 | 0 | 0
2026-01-06 | 2 | 366.2975 | 34.2272 | 17.8803 | 63.8679 | 353.8511 | 113.0347 | 522.3993 | 0 | 0
2026-01-06 | 3 | 356.9652 | 34.2272 | 17.8803 | 63.8679 | 353.8511 | 113.0347 | 522.3993 | 0 | 0
2026-01-06 | 4 | 351.6629 | 34.2272 | 17.8803 | 63.8679 | 353.8511 | 113.0347 | 522.3993 | 0 | 0
2026-01-06 | 5 | 355.9822 | 34.2272 | 17.8803 | 63.8679 | 353.8511 | 113.0347 | 522.3993 | 0 | 0
2026-01-06 | 6 | 379.1343 | 34.2272 | 17.8803 | 63.8679 | 353.8511 | 113.0347 | 522.3993 | 0 | 0
2026-01-06 | 7 | 576.5948 | 34.2272 | 17.8803 | 63.8679 | 353.8511 | 113.0347 | 522.3993 | 54.1955 | 3.031
2026-01-06 | 8 | 658.7035 | 34.2272 | 17.8803 | 63.8679 | 353.8511 | 113.0347 | 522.3993 | 136.3042 | 7.6232
2026-01-06 | 9 | 626.0737 | 34.2272 | 17.8803 | 63.8679 | 353.8511 | 113.0347 | 522.3993 | 103.6744 | 5.7982
2026-01-06 | 10 | 482.0514 | 34.2272 | 17.8803 | 63.8679 | 353.8511 | 113.0347 | 522.3993 | 0 | 0
2026-01-06 | 11 | 370.4821 | 34.2272 | 17.8803 | 63.8679 | 353.8511 | 113.0347 | 522.3993 | 0 | 0
2026-01-06 | 12 | 360.2927 | 34.2272 | 17.8803 | 63.8679 | 353.8511 | 113.0347 | 522.3993 | 0 | 0
2026-01-06 | 13 | 352.3752 | 34.2272 | 17.8803 | 63.8679 | 353.8511 | 113.0347 | 522.3993 | 0 | 0
2026-01-06 | 14 | 347.2006 | 34.2272 | 17.8803 | 63.8679 | 353.8511 | 113.0347 | 522.3993 | 0 | 0
2026-01-06 | 15 | 364.1415 | 34.2272 | 17.8803 | 63.8679 | 353.8511 | 113.0347 | 522.3993 | 0 | 0
2026-01-06 | 16 | 368.5475 | 34.2272 | 17.8803 | 63.8679 | 353.8511 | 113.0347 | 522.3993 | 0 | 0
2026-01-06 | 17 | 372.9729 | 34.2272 | 17.8803 | 63.8679 | 353.8511 | 113.0347 | 522.3993 | 0 | 0
2026-01-06 | 18 | 607.5102 | 34.2272 | 17.8803 | 63.8679 | 353.8511 | 113.0347 | 522.3993 | 85.1109 | 4.76
2026-01-06 | 19 | 886.4229 | 34.2272 | 17.8803 | 63.8679 | 353.8511 | 113.0347 | 522.3993 | 364.0236 | 20.3589
2026-01-06 | 20 | 877.9043 | 34.2272 | 17.8803 | 63.8679 | 353.8511 | 113.0347 | 522.3993 | 355.505 | 19.8825
2026-01-06 | 21 | 656.8639 | 34.2272 | 17.8803 | 63.8679 | 353.8511 | 113.0347 | 522.3993 | 134.4646 | 7.5203
2026-01-06 | 22 | 656.7057 | 34.2272 | 17.8803 | 63.8679 | 353.8511 | 113.0347 | 522.3993 | 134.3065 | 7.5114
2026-01-06 | 23 | 636.3895 | 34.2272 | 17.8803 | 63.8679 | 353.8511 | 113.0347 | 522.3993 | 113.9902 | 6.3752
2026-01-06 | 24 | 416.3605 | 34.2272 | 17.8803 | 63.8679 | 353.8511 | 113.0347 | 522.3993 | 0 | 0
2026-01-07 | 1 | 541.1173 | 36.5276 | 17.8905 | 63.9043 | 377.6325 | 113.0347 | 545.7408 | 0 | 0
2026-01-07 | 2 | 342.3138 | 36.5276 | 17.8905 | 63.9043 | 377.6325 | 113.0347 | 545.7408 | 0 | 0
2026-01-07 | 3 | 327.4713 | 36.5276 | 17.8905 | 63.9043 | 377.6325 | 113.0347 | 545.7408 | 0 | 0
2026-01-07 | 4 | 319.6458 | 36.5276 | 17.8905 | 63.9043 | 377.6325 | 113.0347 | 545.7408 | 0 | 0
2026-01-07 | 5 | 318.7184 | 36.5276 | 17.8905 | 63.9043 | 377.6325 | 113.0347 | 545.7408 | 0 | 0
2026-01-07 | 6 | 325.0874 | 36.5276 | 17.8905 | 63.9043 | 377.6325 | 113.0347 | 545.7408 | 0 | 0
2026-01-07 | 7 | 347.177 | 36.5276 | 17.8905 | 63.9043 | 377.6325 | 113.0347 | 545.7408 | 0 | 0
2026-01-07 | 8 | 542.0751 | 36.5276 | 17.8905 | 63.9043 | 377.6325 | 113.0347 | 545.7408 | 0 | 0
2026-01-07 | 9 | 394.8775 | 36.5276 | 17.8905 | 63.9043 | 377.6325 | 113.0347 | 545.7408 | 0 | 0
2026-01-07 | 10 | 347.1781 | 36.5276 | 17.8905 | 63.9043 | 377.6325 | 113.0347 | 545.7408 | 0 | 0
2026-01-07 | 11 | 332.6926 | 36.5276 | 17.8905 | 63.9043 | 377.6325 | 113.0347 | 545.7408 | 0 | 0
2026-01-07 | 12 | 333.722 | 36.5276 | 17.8905 | 63.9043 | 377.6325 | 113.0347 | 545.7408 | 0 | 0
2026-01-07 | 13 | 415.9167 | 36.5276 | 17.8905 | 63.9043 | 377.6325 | 113.0347 | 545.7408 | 0 | 0
2026-01-07 | 14 | 350.7892 | 36.5276 | 17.8905 | 63.9043 | 377.6325 | 113.0347 | 545.7408 | 0 | 0
2026-01-07 | 15 | 344.8458 | 36.5276 | 17.8905 | 63.9043 | 377.6325 | 113.0347 | 545.7408 | 0 | 0
2026-01-07 | 16 | 347.3252 | 36.5276 | 17.8905 | 63.9043 | 377.6325 | 113.0347 | 545.7408 | 0 | 0
2026-01-07 | 17 | 352.3282 | 36.5276 | 17.8905 | 63.9043 | 377.6325 | 113.0347 | 545.7408 | 0 | 0
2026-01-07 | 18 | 390.4577 | 36.5276 | 17.8905 | 63.9043 | 377.6325 | 113.0347 | 545.7408 | 0 | 0
2026-01-07 | 19 | 581.9766 | 36.5276 | 17.8905 | 63.9043 | 377.6325 | 113.0347 | 545.7408 | 36.2358 | 2.0254
2026-01-07 | 20 | 610.4399 | 36.5276 | 17.8905 | 63.9043 | 377.6325 | 113.0347 | 545.7408 | 64.6992 | 3.6164
2026-01-07 | 21 | 657.6622 | 36.5276 | 17.8905 | 63.9043 | 377.6325 | 113.0347 | 545.7408 | 111.9214 | 6.2559
2026-01-07 | 22 | 617.3235 | 36.5276 | 17.8905 | 63.9043 | 377.6325 | 113.0347 | 545.7408 | 71.5827 | 4.0012
2026-01-07 | 23 | 395.0648 | 36.5276 | 17.8905 | 63.9043 | 377.6325 | 113.0347 | 545.7408 | 0 | 0
2026-01-07 | 24 | 387.0636 | 36.5276 | 17.8905 | 63.9043 | 377.6325 | 113.0347 | 545.7408 | 0 | 0
2026-01-08 | 1 | 567.7212 | 39.829 | 17.9697 | 64.1872 | 411.7632 | 113.0347 | 579.4662 | 0 | 0
2026-01-08 | 2 | 408.0303 | 39.829 | 17.9697 | 64.1872 | 411.7632 | 113.0347 | 579.4662 | 0 | 0
2026-01-08 | 3 | 370.8021 | 39.829 | 17.9697 | 64.1872 | 411.7632 | 113.0347 | 579.4662 | 0 | 0
2026-01-08 | 4 | 359.043 | 39.829 | 17.9697 | 64.1872 | 411.7632 | 113.0347 | 579.4662 | 0 | 0
2026-01-08 | 5 | 366.5358 | 39.829 | 17.9697 | 64.1872 | 411.7632 | 113.0347 | 579.4662 | 0 | 0
2026-01-08 | 6 | 384.4388 | 39.829 | 17.9697 | 64.1872 | 411.7632 | 113.0347 | 579.4662 | 0 | 0
2026-01-08 | 7 | 453.8863 | 39.829 | 17.9697 | 64.1872 | 411.7632 | 113.0347 | 579.4662 | 0 | 0
2026-01-08 | 8 | 566.8534 | 39.829 | 17.9697 | 64.1872 | 411.7632 | 113.0347 | 579.4662 | 0 | 0
2026-01-08 | 9 | 404.6528 | 39.829 | 17.9697 | 64.1872 | 411.7632 | 113.0347 | 579.4662 | 0 | 0
2026-01-08 | 10 | 410.424 | 39.829 | 17.9697 | 64.1872 | 411.7632 | 113.0347 | 579.4662 | 0 | 0
2026-01-08 | 11 | 390.7667 | 39.829 | 17.9697 | 64.1872 | 411.7632 | 113.0347 | 579.4662 | 0 | 0
2026-01-08 | 12 | 372.5479 | 39.829 | 17.9697 | 64.1872 | 411.7632 | 113.0347 | 579.4662 | 0 | 0
2026-01-08 | 13 | 398.3815 | 39.829 | 17.9697 | 64.1872 | 411.7632 | 113.0347 | 579.4662 | 0 | 0
2026-01-08 | 14 | 438.3323 | 39.829 | 17.9697 | 64.1872 | 411.7632 | 113.0347 | 579.4662 | 0 | 0
2026-01-08 | 15 | 432.1989 | 39.829 | 17.9697 | 64.1872 | 411.7632 | 113.0347 | 579.4662 | 0 | 0
2026-01-08 | 16 | 518.1272 | 39.829 | 17.9697 | 64.1872 | 411.7632 | 113.0347 | 579.4662 | 0 | 0
2026-01-08 | 17 | 663.4242 | 39.829 | 17.9697 | 64.1872 | 411.7632 | 113.0347 | 579.4662 | 83.9581 | 4.6722
2026-01-08 | 18 | 1154.5342 | 39.829 | 17.9697 | 64.1872 | 411.7632 | 113.0347 | 579.4662 | 575.068 | 32.0021
2026-01-08 | 19 | 867.2888 | 39.829 | 17.9697 | 64.1872 | 411.7632 | 113.0347 | 579.4662 | 287.8226 | 16.0171
2026-01-08 | 20 | 893.0448 | 39.829 | 17.9697 | 64.1872 | 411.7632 | 113.0347 | 579.4662 | 313.5787 | 17.4504
2026-01-08 | 21 | 980.5868 | 39.829 | 17.9697 | 64.1872 | 411.7632 | 113.0347 | 579.4662 | 401.1207 | 22.3221
2026-01-08 | 22 | 644.8693 | 39.829 | 17.9697 | 64.1872 | 411.7632 | 113.0347 | 579.4662 | 65.4032 | 3.6396
2026-01-08 | 23 | 706.434 | 39.829 | 17.9697 | 64.1872 | 411.7632 | 113.0347 | 579.4662 | 126.9678 | 7.0657
2026-01-08 | 24 | 669.3756 | 39.829 | 17.9697 | 64.1872 | 411.7632 | 113.0347 | 579.4662 | 89.9094 | 5.0034
2026-01-09 | 1 | 1760.3046 | 42.6182 | 17.9587 | 64.1479 | 440.5992 | 113.0347 | 607.6869 | 1152.6176 | 64.1816
2026-01-09 | 2 | 955.3832 | 42.6182 | 17.9587 | 64.1479 | 440.5992 | 113.0347 | 607.6869 | 347.6963 | 19.3609
2026-01-09 | 3 | 910.3978 | 42.6182 | 17.9587 | 64.1479 | 440.5992 | 113.0347 | 607.6869 | 302.7109 | 16.8559
2026-01-09 | 4 | 775.3379 | 42.6182 | 17.9587 | 64.1479 | 440.5992 | 113.0347 | 607.6869 | 167.6509 | 9.3354
2026-01-09 | 5 | 599.6944 | 42.6182 | 17.9587 | 64.1479 | 440.5992 | 113.0347 | 607.6869 | 0 | 0
2026-01-09 | 6 | 497.6194 | 42.6182 | 17.9587 | 64.1479 | 440.5992 | 113.0347 | 607.6869 | 0 | 0
2026-01-09 | 7 | 787.4348 | 42.6182 | 17.9587 | 64.1479 | 440.5992 | 113.0347 | 607.6869 | 179.7479 | 10.009
2026-01-09 | 8 | 1234.1566 | 42.6182 | 17.9587 | 64.1479 | 440.5992 | 113.0347 | 607.6869 | 626.4697 | 34.8839
2026-01-09 | 9 | 1610.1393 | 42.6182 | 17.9587 | 64.1479 | 440.5992 | 113.0347 | 607.6869 | 1002.4524 | 55.8199
2026-01-09 | 10 | 612.6625 | 42.6182 | 17.9587 | 64.1479 | 440.5992 | 113.0347 | 607.6869 | 4.9756 | 0.27706
2026-01-09 | 11 | 638.1545 | 42.6182 | 17.9587 | 64.1479 | 440.5992 | 113.0347 | 607.6869 | 30.4676 | 1.6965
2026-01-09 | 12 | 670.2606 | 42.6182 | 17.9587 | 64.1479 | 440.5992 | 113.0347 | 607.6869 | 62.5736 | 3.4843
2026-01-09 | 13 | 639.0969 | 42.6182 | 17.9587 | 64.1479 | 440.5992 | 113.0347 | 607.6869 | 31.41 | 1.749
2026-01-09 | 14 | 615.3572 | 42.6182 | 17.9587 | 64.1479 | 440.5992 | 113.0347 | 607.6869 | 7.6702 | 0.4271
2026-01-09 | 15 | 710.8358 | 42.6182 | 17.9587 | 64.1479 | 440.5992 | 113.0347 | 607.6869 | 103.1489 | 5.7437
2026-01-09 | 16 | 1403.693 | 42.6182 | 17.9587 | 64.1479 | 440.5992 | 113.0347 | 607.6869 | 796.006 | 44.3243
2026-01-09 | 17 | 2330.4079 | 42.6182 | 17.9587 | 64.1479 | 440.5992 | 113.0347 | 607.6869 | 1722.7209 | 95.9268
2026-01-09 | 18 | 1348.9907 | 42.6182 | 17.9587 | 64.1479 | 440.5992 | 113.0347 | 607.6869 | 741.3038 | 41.2783
2026-01-09 | 19 | 1891.4394 | 42.6182 | 17.9587 | 64.1479 | 440.5992 | 113.0347 | 607.6869 | 1283.7525 | 71.4836
2026-01-09 | 20 | 2481.1136 | 42.6182 | 17.9587 | 64.1479 | 440.5992 | 113.0347 | 607.6869 | 1873.4266 | 104.3186
2026-01-09 | 21 | 2248.2778 | 42.6182 | 17.9587 | 64.1479 | 440.5992 | 113.0347 | 607.6869 | 1640.5909 | 91.3535
2026-01-09 | 22 | 2364.0253 | 42.6182 | 17.9587 | 64.1479 | 440.5992 | 113.0347 | 607.6869 | 1756.3383 | 97.7987
2026-01-09 | 23 | 1476.5448 | 42.6182 | 17.9587 | 64.1479 | 440.5992 | 113.0347 | 607.6869 | 868.8579 | 48.3809
2026-01-09 | 24 | 1452.4771 | 42.6182 | 17.9587 | 64.1479 | 440.5992 | 113.0347 | 607.6869 | 844.7902 | 47.0407
2026-01-10 | 1 | 594.8987 | 39.7821 | 17.9807 | 64.2265 | 411.2786 | 113.0347 | 579.0298 | 15.8689 | 0.88255
2026-01-10 | 2 | 607.4806 | 39.7821 | 17.9807 | 64.2265 | 411.2786 | 113.0347 | 579.0298 | 28.4508 | 1.5823
2026-01-10 | 3 | 548.6586 | 39.7821 | 17.9807 | 64.2265 | 411.2786 | 113.0347 | 579.0298 | 0 | 0
2026-01-10 | 4 | 512.8238 | 39.7821 | 17.9807 | 64.2265 | 411.2786 | 113.0347 | 579.0298 | 0 | 0
2026-01-10 | 5 | 477.7664 | 39.7821 | 17.9807 | 64.2265 | 411.2786 | 113.0347 | 579.0298 | 0 | 0
2026-01-10 | 6 | 430.4288 | 39.7821 | 17.9807 | 64.2265 | 411.2786 | 113.0347 | 579.0298 | 0 | 0
2026-01-10 | 7 | 541.4668 | 39.7821 | 17.9807 | 64.2265 | 411.2786 | 113.0347 | 579.0298 | 0 | 0
2026-01-10 | 8 | 541.4851 | 39.7821 | 17.9807 | 64.2265 | 411.2786 | 113.0347 | 579.0298 | 0 | 0
2026-01-10 | 9 | 398.4198 | 39.7821 | 17.9807 | 64.2265 | 411.2786 | 113.0347 | 579.0298 | 0 | 0
2026-01-10 | 10 | 393.0653 | 39.7821 | 17.9807 | 64.2265 | 411.2786 | 113.0347 | 579.0298 | 0 | 0
2026-01-10 | 11 | 371.2446 | 39.7821 | 17.9807 | 64.2265 | 411.2786 | 113.0347 | 579.0298 | 0 | 0
2026-01-10 | 12 | 331.437 | 39.7821 | 17.9807 | 64.2265 | 411.2786 | 113.0347 | 579.0298 | 0 | 0
2026-01-10 | 13 | 332.8485 | 39.7821 | 17.9807 | 64.2265 | 411.2786 | 113.0347 | 579.0298 | 0 | 0
2026-01-10 | 14 | 389.2993 | 39.7821 | 17.9807 | 64.2265 | 411.2786 | 113.0347 | 579.0298 | 0 | 0
2026-01-10 | 15 | 375.0977 | 39.7821 | 17.9807 | 64.2265 | 411.2786 | 113.0347 | 579.0298 | 0 | 0
2026-01-10 | 16 | 384.038 | 39.7821 | 17.9807 | 64.2265 | 411.2786 | 113.0347 | 579.0298 | 0 | 0
2026-01-10 | 17 | 436.8855 | 39.7821 | 17.9807 | 64.2265 | 411.2786 | 113.0347 | 579.0298 | 0 | 0
2026-01-10 | 18 | 471.0743 | 39.7821 | 17.9807 | 64.2265 | 411.2786 | 113.0347 | 579.0298 | 0 | 0
2026-01-10 | 19 | 484.9206 | 39.7821 | 17.9807 | 64.2265 | 411.2786 | 113.0347 | 579.0298 | 0 | 0
2026-01-10 | 20 | 592.3148 | 39.7821 | 17.9807 | 64.2265 | 411.2786 | 113.0347 | 579.0298 | 13.2851 | 0.73885
2026-01-10 | 21 | 577.5534 | 39.7821 | 17.9807 | 64.2265 | 411.2786 | 113.0347 | 579.0298 | 0 | 0
2026-01-10 | 22 | 550.5912 | 39.7821 | 17.9807 | 64.2265 | 411.2786 | 113.0347 | 579.0298 | 0 | 0
2026-01-10 | 23 | 422.8733 | 39.7821 | 17.9807 | 64.2265 | 411.2786 | 113.0347 | 579.0298 | 0 | 0
2026-01-10 | 24 | 416.7271 | 39.7821 | 17.9807 | 64.2265 | 411.2786 | 113.0347 | 579.0298 | 0 | 0
2026-01-11 | 1 | 393.2014 | 39.7758 | 17.9807 | 64.2265 | 411.2137 | 113.0347 | 578.9661 | 0 | 0
2026-01-11 | 2 | 376.2982 | 39.7758 | 17.9807 | 64.2265 | 411.2137 | 113.0347 | 578.9661 | 0 | 0
2026-01-11 | 3 | 364.9815 | 39.7758 | 17.9807 | 64.2265 | 411.2137 | 113.0347 | 578.9661 | 0 | 0
2026-01-11 | 4 | 346.9512 | 39.7758 | 17.9807 | 64.2265 | 411.2137 | 113.0347 | 578.9661 | 0 | 0
2026-01-11 | 5 | 341.5094 | 39.7758 | 17.9807 | 64.2265 | 411.2137 | 113.0347 | 578.9661 | 0 | 0
2026-01-11 | 6 | 347.0234 | 39.7758 | 17.9807 | 64.2265 | 411.2137 | 113.0347 | 578.9661 | 0 | 0
2026-01-11 | 7 | 350.9938 | 39.7758 | 17.9807 | 64.2265 | 411.2137 | 113.0347 | 578.9661 | 0 | 0
2026-01-11 | 8 | 353.6261 | 39.7758 | 17.9807 | 64.2265 | 411.2137 | 113.0347 | 578.9661 | 0 | 0
2026-01-11 | 9 | 316.7461 | 39.7758 | 17.9807 | 64.2265 | 411.2137 | 113.0347 | 578.9661 | 0 | 0
2026-01-11 | 10 | 191.1708 | 39.7758 | 17.9807 | 64.2265 | 411.2137 | 113.0347 | 578.9661 | 0 | 0
2026-01-11 | 11 | 210.4399 | 39.7758 | 17.9807 | 64.2265 | 411.2137 | 113.0347 | 578.9661 | 0 | 0
2026-01-11 | 12 | 206.6869 | 39.7758 | 17.9807 | 64.2265 | 411.2137 | 113.0347 | 578.9661 | 0 | 0
2026-01-11 | 13 | 207.0021 | 39.7758 | 17.9807 | 64.2265 | 411.2137 | 113.0347 | 578.9661 | 0 | 0
2026-01-11 | 14 | 190.7171 | 39.7758 | 17.9807 | 64.2265 | 411.2137 | 113.0347 | 578.9661 | 0 | 0
2026-01-11 | 15 | 278.5051 | 39.7758 | 17.9807 | 64.2265 | 411.2137 | 113.0347 | 578.9661 | 0 | 0
2026-01-11 | 16 | 269.0144 | 39.7758 | 17.9807 | 64.2265 | 411.2137 | 113.0347 | 578.9661 | 0 | 0
2026-01-11 | 17 | 323.7988 | 39.7758 | 17.9807 | 64.2265 | 411.2137 | 113.0347 | 578.9661 | 0 | 0
2026-01-11 | 18 | 545.9236 | 39.7758 | 17.9807 | 64.2265 | 411.2137 | 113.0347 | 578.9661 | 0 | 0
2026-01-11 | 19 | 671.252 | 39.7758 | 17.9807 | 64.2265 | 411.2137 | 113.0347 | 578.9661 | 92.2859 | 5.1325
2026-01-11 | 20 | 642.0911 | 39.7758 | 17.9807 | 64.2265 | 411.2137 | 113.0347 | 578.9661 | 63.125 | 3.5107
2026-01-11 | 21 | 699.9642 | 39.7758 | 17.9807 | 64.2265 | 411.2137 | 113.0347 | 578.9661 | 120.9981 | 6.7293
2026-01-11 | 22 | 555.1928 | 39.7758 | 17.9807 | 64.2265 | 411.2137 | 113.0347 | 578.9661 | 0 | 0
2026-01-11 | 23 | 521.1225 | 39.7758 | 17.9807 | 64.2265 | 411.2137 | 113.0347 | 578.9661 | 0 | 0
2026-01-11 | 24 | 512.3303 | 39.7758 | 17.9807 | 64.2265 | 411.2137 | 113.0347 | 578.9661 | 0 | 0
2026-01-12 | 1 | 444.0052 | 39.7696 | 17.9807 | 64.2265 | 411.1495 | 113.0347 | 578.9032 | 0 | 0
2026-01-12 | 2 | 391.4499 | 39.7696 | 17.9807 | 64.2265 | 411.1495 | 113.0347 | 578.9032 | 0 | 0
2026-01-12 | 3 | 368.8473 | 39.7696 | 17.9807 | 64.2265 | 411.1495 | 113.0347 | 578.9032 | 0 | 0
2026-01-12 | 4 | 355.4761 | 39.7696 | 17.9807 | 64.2265 | 411.1495 | 113.0347 | 578.9032 | 0 | 0
2026-01-12 | 5 | 346.7032 | 39.7696 | 17.9807 | 64.2265 | 411.1495 | 113.0347 | 578.9032 | 0 | 0
2026-01-12 | 6 | 367.6666 | 39.7696 | 17.9807 | 64.2265 | 411.1495 | 113.0347 | 578.9032 | 0 | 0
2026-01-12 | 7 | 428.5486 | 39.7696 | 17.9807 | 64.2265 | 411.1495 | 113.0347 | 578.9032 | 0 | 0
2026-01-12 | 8 | 564.8298 | 39.7696 | 17.9807 | 64.2265 | 411.1495 | 113.0347 | 578.9032 | 0 | 0
2026-01-12 | 9 | 593.0491 | 39.7696 | 17.9807 | 64.2265 | 411.1495 | 113.0347 | 578.9032 | 14.1459 | 0.78673
2026-01-12 | 10 | 385.1074 | 39.7696 | 17.9807 | 64.2265 | 411.1495 | 113.0347 | 578.9032 | 0 | 0
2026-01-12 | 11 | 382.6371 | 39.7696 | 17.9807 | 64.2265 | 411.1495 | 113.0347 | 578.9032 | 0 | 0
2026-01-12 | 12 | 363.8784 | 39.7696 | 17.9807 | 64.2265 | 411.1495 | 113.0347 | 578.9032 | 0 | 0
2026-01-12 | 13 | 566.4462 | 39.7696 | 17.9807 | 64.2265 | 411.1495 | 113.0347 | 578.9032 | 0 | 0
2026-01-12 | 14 | 634.8854 | 39.7696 | 17.9807 | 64.2265 | 411.1495 | 113.0347 | 578.9032 | 55.9822 | 3.1135
2026-01-12 | 15 | 599.8046 | 39.7696 | 17.9807 | 64.2265 | 411.1495 | 113.0347 | 578.9032 | 20.9014 | 1.1624
2026-01-12 | 16 | 803.5418 | 39.7696 | 17.9807 | 64.2265 | 411.1495 | 113.0347 | 578.9032 | 224.6386 | 12.4933
2026-01-12 | 17 | 551.3385 | 39.7696 | 17.9807 | 64.2265 | 411.1495 | 113.0347 | 578.9032 | 0 | 0
2026-01-12 | 18 | 651.7547 | 39.7696 | 17.9807 | 64.2265 | 411.1495 | 113.0347 | 578.9032 | 72.8515 | 4.0517
2026-01-12 | 19 | 644.3908 | 39.7696 | 17.9807 | 64.2265 | 411.1495 | 113.0347 | 578.9032 | 65.4876 | 3.6421
2026-01-12 | 20 | 596.4058 | 39.7696 | 17.9807 | 64.2265 | 411.1495 | 113.0347 | 578.9032 | 17.5027 | 0.97341
2026-01-12 | 21 | 578.5149 | 39.7696 | 17.9807 | 64.2265 | 411.1495 | 113.0347 | 578.9032 | 0 | 0
2026-01-12 | 22 | 574.714 | 39.7696 | 17.9807 | 64.2265 | 411.1495 | 113.0347 | 578.9032 | 0 | 0
2026-01-12 | 23 | 598.7549 | 39.7696 | 17.9807 | 64.2265 | 411.1495 | 113.0347 | 578.9032 | 19.8517 | 1.1041
2026-01-12 | 24 | 578.7519 | 39.7696 | 17.9807 | 64.2265 | 411.1495 | 113.0347 | 578.9032 | 0 | 0
2026-01-13 | 1 | 702.9607 | 41.3122 | 17.9842 | 64.239 | 427.0968 | 113.0347 | 594.5439 | 108.4169 | 6.0285
2026-01-13 | 2 | 576.6298 | 41.3122 | 17.9842 | 64.239 | 427.0968 | 113.0347 | 594.5439 | 0 | 0
2026-01-13 | 3 | 417.4528 | 41.3122 | 17.9842 | 64.239 | 427.0968 | 113.0347 | 594.5439 | 0 | 0
2026-01-13 | 4 | 415.6219 | 41.3122 | 17.9842 | 64.239 | 427.0968 | 113.0347 | 594.5439 | 0 | 0
2026-01-13 | 5 | 427.9376 | 41.3122 | 17.9842 | 64.239 | 427.0968 | 113.0347 | 594.5439 | 0 | 0
2026-01-13 | 6 | 503.8028 | 41.3122 | 17.9842 | 64.239 | 427.0968 | 113.0347 | 594.5439 | 0 | 0
2026-01-13 | 7 | 672.3503 | 41.3122 | 17.9842 | 64.239 | 427.0968 | 113.0347 | 594.5439 | 77.8064 | 4.3264
2026-01-13 | 8 | 706.841 | 41.3122 | 17.9842 | 64.239 | 427.0968 | 113.0347 | 594.5439 | 112.2971 | 6.2442
2026-01-13 | 9 | 812.4091 | 41.3122 | 17.9842 | 64.239 | 427.0968 | 113.0347 | 594.5439 | 217.8653 | 12.1143
2026-01-13 | 10 | 824.5897 | 41.3122 | 17.9842 | 64.239 | 427.0968 | 113.0347 | 594.5439 | 230.0458 | 12.7916
2026-01-13 | 11 | 658.1439 | 41.3122 | 17.9842 | 64.239 | 427.0968 | 113.0347 | 594.5439 | 63.6001 | 3.5364
2026-01-13 | 12 | 554.0792 | 41.3122 | 17.9842 | 64.239 | 427.0968 | 113.0347 | 594.5439 | 0 | 0
2026-01-13 | 13 | 517.2202 | 41.3122 | 17.9842 | 64.239 | 427.0968 | 113.0347 | 594.5439 | 0 | 0
2026-01-13 | 14 | 562.8093 | 41.3122 | 17.9842 | 64.239 | 427.0968 | 113.0347 | 594.5439 | 0 | 0
2026-01-13 | 15 | 699.4297 | 41.3122 | 17.9842 | 64.239 | 427.0968 | 113.0347 | 594.5439 | 104.8858 | 5.8321
2026-01-13 | 16 | 844.1461 | 41.3122 | 17.9842 | 64.239 | 427.0968 | 113.0347 | 594.5439 | 249.6023 | 13.879
2026-01-13 | 17 | 566.2747 | 41.3122 | 17.9842 | 64.239 | 427.0968 | 113.0347 | 594.5439 | 0 | 0
2026-01-13 | 18 | 716.0598 | 41.3122 | 17.9842 | 64.239 | 427.0968 | 113.0347 | 594.5439 | 121.5159 | 6.7568
2026-01-13 | 19 | 715.7045 | 41.3122 | 17.9842 | 64.239 | 427.0968 | 113.0347 | 594.5439 | 121.1607 | 6.7371
2026-01-13 | 20 | 653.1123 | 41.3122 | 17.9842 | 64.239 | 427.0968 | 113.0347 | 594.5439 | 58.5685 | 3.2567
2026-01-13 | 21 | 799.3032 | 41.3122 | 17.9842 | 64.239 | 427.0968 | 113.0347 | 594.5439 | 204.7594 | 11.3855
2026-01-13 | 22 | 855.8764 | 41.3122 | 17.9842 | 64.239 | 427.0968 | 113.0347 | 594.5439 | 261.3326 | 14.5312
2026-01-13 | 23 | 718.0385 | 41.3122 | 17.9842 | 64.239 | 427.0968 | 113.0347 | 594.5439 | 123.4947 | 6.8668
2026-01-13 | 24 | 644.6999 | 41.3122 | 17.9842 | 64.239 | 427.0968 | 113.0347 | 594.5439 | 50.156 | 2.7889
2026-01-14 | 1 | 565.9285 | 44.9769 | 17.9075 | 63.9651 | 464.9845 | 113.0347 | 631.4052 | 0 | 0
2026-01-14 | 2 | 491.7959 | 44.9769 | 17.9075 | 63.9651 | 464.9845 | 113.0347 | 631.4052 | 0 | 0
2026-01-14 | 3 | 415.2035 | 44.9769 | 17.9075 | 63.9651 | 464.9845 | 113.0347 | 631.4052 | 0 | 0
2026-01-14 | 4 | 399.1493 | 44.9769 | 17.9075 | 63.9651 | 464.9845 | 113.0347 | 631.4052 | 0 | 0
2026-01-14 | 5 | 401.9101 | 44.9769 | 17.9075 | 63.9651 | 464.9845 | 113.0347 | 631.4052 | 0 | 0
2026-01-14 | 6 | 423.6892 | 44.9769 | 17.9075 | 63.9651 | 464.9845 | 113.0347 | 631.4052 | 0 | 0
2026-01-14 | 7 | 502.8151 | 44.9769 | 17.9075 | 63.9651 | 464.9845 | 113.0347 | 631.4052 | 0 | 0
2026-01-14 | 8 | 477.9851 | 44.9769 | 17.9075 | 63.9651 | 464.9845 | 113.0347 | 631.4052 | 0 | 0
2026-01-14 | 9 | 500.6749 | 44.9769 | 17.9075 | 63.9651 | 464.9845 | 113.0347 | 631.4052 | 0 | 0
2026-01-14 | 10 | 465.2954 | 44.9769 | 17.9075 | 63.9651 | 464.9845 | 113.0347 | 631.4052 | 0 | 0
2026-01-14 | 11 | 465.7475 | 44.9769 | 17.9075 | 63.9651 | 464.9845 | 113.0347 | 631.4052 | 0 | 0
2026-01-14 | 12 | 436.6693 | 44.9769 | 17.9075 | 63.9651 | 464.9845 | 113.0347 | 631.4052 | 0 | 0
2026-01-14 | 13 | 452.9557 | 44.9769 | 17.9075 | 63.9651 | 464.9845 | 113.0347 | 631.4052 | 0 | 0
2026-01-14 | 14 | 463.708 | 44.9769 | 17.9075 | 63.9651 | 464.9845 | 113.0347 | 631.4052 | 0 | 0
2026-01-14 | 15 | 496.0212 | 44.9769 | 17.9075 | 63.9651 | 464.9845 | 113.0347 | 631.4052 | 0 | 0
2026-01-14 | 16 | 545.5116 | 44.9769 | 17.9075 | 63.9651 | 464.9845 | 113.0347 | 631.4052 | 0 | 0
2026-01-14 | 17 | 529.8254 | 44.9769 | 17.9075 | 63.9651 | 464.9845 | 113.0347 | 631.4052 | 0 | 0
2026-01-14 | 18 | 448.5868 | 44.9769 | 17.9075 | 63.9651 | 464.9845 | 113.0347 | 631.4052 | 0 | 0
2026-01-14 | 19 | 582.3909 | 44.9769 | 17.9075 | 63.9651 | 464.9845 | 113.0347 | 631.4052 | 0 | 0
2026-01-14 | 20 | 678.6774 | 44.9769 | 17.9075 | 63.9651 | 464.9845 | 113.0347 | 631.4052 | 47.2721 | 2.6398
2026-01-14 | 21 | 499.1244 | 44.9769 | 17.9075 | 63.9651 | 464.9845 | 113.0347 | 631.4052 | 0 | 0
2026-01-14 | 22 | 474.9724 | 44.9769 | 17.9075 | 63.9651 | 464.9845 | 113.0347 | 631.4052 | 0 | 0
2026-01-14 | 23 | 520.1865 | 44.9769 | 17.9075 | 63.9651 | 464.9845 | 113.0347 | 631.4052 | 0 | 0
2026-01-14 | 24 | 605.7773 | 44.9769 | 17.9075 | 63.9651 | 464.9845 | 113.0347 | 631.4052 | 0 | 0
2026-01-15 | 1 | 466.1596 | 42.324 | 17.854 | 63.774 | 437.5579 | 113.0347 | 604.3399 | 0 | 0
2026-01-15 | 2 | 425.8437 | 42.324 | 17.854 | 63.774 | 437.5579 | 113.0347 | 604.3399 | 0 | 0
2026-01-15 | 3 | 410.0481 | 42.324 | 17.854 | 63.774 | 437.5579 | 113.0347 | 604.3399 | 0 | 0
2026-01-15 | 4 | 402.729 | 42.324 | 17.854 | 63.774 | 437.5579 | 113.0347 | 604.3399 | 0 | 0
2026-01-15 | 5 | 409.4242 | 42.324 | 17.854 | 63.774 | 437.5579 | 113.0347 | 604.3399 | 0 | 0
2026-01-15 | 6 | 431.4645 | 42.324 | 17.854 | 63.774 | 437.5579 | 113.0347 | 604.3399 | 0 | 0
2026-01-15 | 7 | 461.432 | 42.324 | 17.854 | 63.774 | 437.5579 | 113.0347 | 604.3399 | 0 | 0
2026-01-15 | 8 | 622.1544 | 42.324 | 17.854 | 63.774 | 437.5579 | 113.0347 | 604.3399 | 17.8145 | 0.99779
2026-01-15 | 9 | 480.2271 | 42.324 | 17.854 | 63.774 | 437.5579 | 113.0347 | 604.3399 | 0 | 0
2026-01-15 | 10 | 465.1084 | 42.324 | 17.854 | 63.774 | 437.5579 | 113.0347 | 604.3399 | 0 | 0
2026-01-15 | 11 | 428.5808 | 42.324 | 17.854 | 63.774 | 437.5579 | 113.0347 | 604.3399 | 0 | 0
2026-01-15 | 12 | 412.3595 | 42.324 | 17.854 | 63.774 | 437.5579 | 113.0347 | 604.3399 | 0 | 0
2026-01-15 | 13 | 415.865 | 42.324 | 17.854 | 63.774 | 437.5579 | 113.0347 | 604.3399 | 0 | 0
2026-01-15 | 14 | 427.7502 | 42.324 | 17.854 | 63.774 | 437.5579 | 113.0347 | 604.3399 | 0 | 0
2026-01-15 | 15 | 511.1814 | 42.324 | 17.854 | 63.774 | 437.5579 | 113.0347 | 604.3399 | 0 | 0
2026-01-15 | 16 | 634.7964 | 42.324 | 17.854 | 63.774 | 437.5579 | 113.0347 | 604.3399 | 30.4565 | 1.7059
2026-01-15 | 17 | 417.2446 | 42.324 | 17.854 | 63.774 | 437.5579 | 113.0347 | 604.3399 | 0 | 0
2026-01-15 | 18 | 457.2587 | 42.324 | 17.854 | 63.774 | 437.5579 | 113.0347 | 604.3399 | 0 | 0
2026-01-15 | 19 | 606.1202 | 42.324 | 17.854 | 63.774 | 437.5579 | 113.0347 | 604.3399 | 1.7803 | 0.099716
2026-01-15 | 20 | 472.1155 | 42.324 | 17.854 | 63.774 | 437.5579 | 113.0347 | 604.3399 | 0 | 0
2026-01-15 | 21 | 460.7967 | 42.324 | 17.854 | 63.774 | 437.5579 | 113.0347 | 604.3399 | 0 | 0
2026-01-15 | 22 | 489.8081 | 42.324 | 17.854 | 63.774 | 437.5579 | 113.0347 | 604.3399 | 0 | 0
2026-01-15 | 23 | 461.5692 | 42.324 | 17.854 | 63.774 | 437.5579 | 113.0347 | 604.3399 | 0 | 0
2026-01-15 | 24 | 432.6303 | 42.324 | 17.854 | 63.774 | 437.5579 | 113.0347 | 604.3399 | 0 | 0
2026-01-16 | 1 | 421.9825 | 41.4445 | 17.8167 | 63.6407 | 428.4649 | 113.0347 | 595.2982 | 0 | 0
2026-01-16 | 2 | 400.1229 | 41.4445 | 17.8167 | 63.6407 | 428.4649 | 113.0347 | 595.2982 | 0 | 0
2026-01-16 | 3 | 389.7673 | 41.4445 | 17.8167 | 63.6407 | 428.4649 | 113.0347 | 595.2982 | 0 | 0
2026-01-16 | 4 | 381.9232 | 41.4445 | 17.8167 | 63.6407 | 428.4649 | 113.0347 | 595.2982 | 0 | 0
2026-01-16 | 5 | 381.1243 | 41.4445 | 17.8167 | 63.6407 | 428.4649 | 113.0347 | 595.2982 | 0 | 0
2026-01-16 | 6 | 400.9275 | 41.4445 | 17.8167 | 63.6407 | 428.4649 | 113.0347 | 595.2982 | 0 | 0
2026-01-16 | 7 | 449.7386 | 41.4445 | 17.8167 | 63.6407 | 428.4649 | 113.0347 | 595.2982 | 0 | 0
2026-01-16 | 8 | 470.9055 | 41.4445 | 17.8167 | 63.6407 | 428.4649 | 113.0347 | 595.2982 | 0 | 0
2026-01-16 | 9 | 486.0931 | 41.4445 | 17.8167 | 63.6407 | 428.4649 | 113.0347 | 595.2982 | 0 | 0
2026-01-16 | 10 | 421.3871 | 41.4445 | 17.8167 | 63.6407 | 428.4649 | 113.0347 | 595.2982 | 0 | 0
2026-01-16 | 11 | 386.4568 | 41.4445 | 17.8167 | 63.6407 | 428.4649 | 113.0347 | 595.2982 | 0 | 0
2026-01-16 | 12 | 351.9631 | 41.4445 | 17.8167 | 63.6407 | 428.4649 | 113.0347 | 595.2982 | 0 | 0
2026-01-16 | 13 | 360.08 | 41.4445 | 17.8167 | 63.6407 | 428.4649 | 113.0347 | 595.2982 | 0 | 0
2026-01-16 | 14 | 397.6774 | 41.4445 | 17.8167 | 63.6407 | 428.4649 | 113.0347 | 595.2982 | 0 | 0
2026-01-16 | 15 | 400.9623 | 41.4445 | 17.8167 | 63.6407 | 428.4649 | 113.0347 | 595.2982 | 0 | 0
2026-01-16 | 16 | 430.8641 | 41.4445 | 17.8167 | 63.6407 | 428.4649 | 113.0347 | 595.2982 | 0 | 0
2026-01-16 | 17 | 587.4379 | 41.4445 | 17.8167 | 63.6407 | 428.4649 | 113.0347 | 595.2982 | 0 | 0
2026-01-16 | 18 | 487.8079 | 41.4445 | 17.8167 | 63.6407 | 428.4649 | 113.0347 | 595.2982 | 0 | 0
2026-01-16 | 19 | 602.9999 | 41.4445 | 17.8167 | 63.6407 | 428.4649 | 113.0347 | 595.2982 | 7.7018 | 0.43228
2026-01-16 | 20 | 639.0978 | 41.4445 | 17.8167 | 63.6407 | 428.4649 | 113.0347 | 595.2982 | 43.7996 | 2.4583
2026-01-16 | 21 | 427.7508 | 41.4445 | 17.8167 | 63.6407 | 428.4649 | 113.0347 | 595.2982 | 0 | 0
2026-01-16 | 22 | 451.0918 | 41.4445 | 17.8167 | 63.6407 | 428.4649 | 113.0347 | 595.2982 | 0 | 0
2026-01-16 | 23 | 435.5829 | 41.4445 | 17.8167 | 63.6407 | 428.4649 | 113.0347 | 595.2982 | 0 | 0
2026-01-16 | 24 | 524.8389 | 41.4445 | 17.8167 | 63.6407 | 428.4649 | 113.0347 | 595.2982 | 0 | 0
2026-01-17 | 1 | 494.8023 | 44.3577 | 17.6897 | 63.1871 | 458.5829 | 113.0347 | 624.3693 | 0 | 0
2026-01-17 | 2 | 482.2051 | 44.3577 | 17.6897 | 63.1871 | 458.5829 | 113.0347 | 624.3693 | 0 | 0
2026-01-17 | 3 | 423.7103 | 44.3577 | 17.6897 | 63.1871 | 458.5829 | 113.0347 | 624.3693 | 0 | 0
2026-01-17 | 4 | 400.8393 | 44.3577 | 17.6897 | 63.1871 | 458.5829 | 113.0347 | 624.3693 | 0 | 0
2026-01-17 | 5 | 392.382 | 44.3577 | 17.6897 | 63.1871 | 458.5829 | 113.0347 | 624.3693 | 0 | 0
2026-01-17 | 6 | 410.2646 | 44.3577 | 17.6897 | 63.1871 | 458.5829 | 113.0347 | 624.3693 | 0 | 0
2026-01-17 | 7 | 415.6483 | 44.3577 | 17.6897 | 63.1871 | 458.5829 | 113.0347 | 624.3693 | 0 | 0
2026-01-17 | 8 | 450.8407 | 44.3577 | 17.6897 | 63.1871 | 458.5829 | 113.0347 | 624.3693 | 0 | 0
2026-01-17 | 9 | 424.0144 | 44.3577 | 17.6897 | 63.1871 | 458.5829 | 113.0347 | 624.3693 | 0 | 0
2026-01-17 | 10 | 378.6655 | 44.3577 | 17.6897 | 63.1871 | 458.5829 | 113.0347 | 624.3693 | 0 | 0
2026-01-17 | 11 | 356.9426 | 44.3577 | 17.6897 | 63.1871 | 458.5829 | 113.0347 | 624.3693 | 0 | 0
2026-01-17 | 12 | 377.9517 | 44.3577 | 17.6897 | 63.1871 | 458.5829 | 113.0347 | 624.3693 | 0 | 0
2026-01-17 | 13 | 373.3297 | 44.3577 | 17.6897 | 63.1871 | 458.5829 | 113.0347 | 624.3693 | 0 | 0
2026-01-17 | 14 | 358.3823 | 44.3577 | 17.6897 | 63.1871 | 458.5829 | 113.0347 | 624.3693 | 0 | 0
2026-01-17 | 15 | 364.0311 | 44.3577 | 17.6897 | 63.1871 | 458.5829 | 113.0347 | 624.3693 | 0 | 0
2026-01-17 | 16 | 381.0438 | 44.3577 | 17.6897 | 63.1871 | 458.5829 | 113.0347 | 624.3693 | 0 | 0
2026-01-17 | 17 | 391.6576 | 44.3577 | 17.6897 | 63.1871 | 458.5829 | 113.0347 | 624.3693 | 0 | 0
2026-01-17 | 18 | 447.9415 | 44.3577 | 17.6897 | 63.1871 | 458.5829 | 113.0347 | 624.3693 | 0 | 0
2026-01-17 | 19 | 472.9396 | 44.3577 | 17.6897 | 63.1871 | 458.5829 | 113.0347 | 624.3693 | 0 | 0
2026-01-17 | 20 | 459.4442 | 44.3577 | 17.6897 | 63.1871 | 458.5829 | 113.0347 | 624.3693 | 0 | 0
2026-01-17 | 21 | 430.5546 | 44.3577 | 17.6897 | 63.1871 | 458.5829 | 113.0347 | 624.3693 | 0 | 0
2026-01-17 | 22 | 424.4126 | 44.3577 | 17.6897 | 63.1871 | 458.5829 | 113.0347 | 624.3693 | 0 | 0
2026-01-17 | 23 | 568.1655 | 44.3577 | 17.6897 | 63.1871 | 458.5829 | 113.0347 | 624.3693 | 0 | 0
2026-01-17 | 24 | 411.418 | 44.3577 | 17.6897 | 63.1871 | 458.5829 | 113.0347 | 624.3693 | 0 | 0
2026-01-18 | 1 | 422.4747 | 44.2583 | 17.6897 | 63.1871 | 457.5548 | 113.0347 | 623.3618 | 0 | 0
2026-01-18 | 2 | 416.0085 | 44.2583 | 17.6897 | 63.1871 | 457.5548 | 113.0347 | 623.3618 | 0 | 0
2026-01-18 | 3 | 398.0847 | 44.2583 | 17.6897 | 63.1871 | 457.5548 | 113.0347 | 623.3618 | 0 | 0
2026-01-18 | 4 | 377.1134 | 44.2583 | 17.6897 | 63.1871 | 457.5548 | 113.0347 | 623.3618 | 0 | 0
2026-01-18 | 5 | 376.0909 | 44.2583 | 17.6897 | 63.1871 | 457.5548 | 113.0347 | 623.3618 | 0 | 0
2026-01-18 | 6 | 390.7973 | 44.2583 | 17.6897 | 63.1871 | 457.5548 | 113.0347 | 623.3618 | 0 | 0
2026-01-18 | 7 | 391.1364 | 44.2583 | 17.6897 | 63.1871 | 457.5548 | 113.0347 | 623.3618 | 0 | 0
2026-01-18 | 8 | 398.5352 | 44.2583 | 17.6897 | 63.1871 | 457.5548 | 113.0347 | 623.3618 | 0 | 0
2026-01-18 | 9 | 379.1893 | 44.2583 | 17.6897 | 63.1871 | 457.5548 | 113.0347 | 623.3618 | 0 | 0
2026-01-18 | 10 | 348.2481 | 44.2583 | 17.6897 | 63.1871 | 457.5548 | 113.0347 | 623.3618 | 0 | 0
2026-01-18 | 11 | 302.5308 | 44.2583 | 17.6897 | 63.1871 | 457.5548 | 113.0347 | 623.3618 | 0 | 0
2026-01-18 | 12 | 323.9242 | 44.2583 | 17.6897 | 63.1871 | 457.5548 | 113.0347 | 623.3618 | 0 | 0
2026-01-18 | 13 | 331.0117 | 44.2583 | 17.6897 | 63.1871 | 457.5548 | 113.0347 | 623.3618 | 0 | 0
2026-01-18 | 14 | 358.5082 | 44.2583 | 17.6897 | 63.1871 | 457.5548 | 113.0347 | 623.3618 | 0 | 0
2026-01-18 | 15 | 364.9849 | 44.2583 | 17.6897 | 63.1871 | 457.5548 | 113.0347 | 623.3618 | 0 | 0
2026-01-18 | 16 | 372.3501 | 44.2583 | 17.6897 | 63.1871 | 457.5548 | 113.0347 | 623.3618 | 0 | 0
2026-01-18 | 17 | 381.8836 | 44.2583 | 17.6897 | 63.1871 | 457.5548 | 113.0347 | 623.3618 | 0 | 0
2026-01-18 | 18 | 417.6533 | 44.2583 | 17.6897 | 63.1871 | 457.5548 | 113.0347 | 623.3618 | 0 | 0
2026-01-18 | 19 | 486.9429 | 44.2583 | 17.6897 | 63.1871 | 457.5548 | 113.0347 | 623.3618 | 0 | 0
2026-01-18 | 20 | 490.9196 | 44.2583 | 17.6897 | 63.1871 | 457.5548 | 113.0347 | 623.3618 | 0 | 0
2026-01-18 | 21 | 468.405 | 44.2583 | 17.6897 | 63.1871 | 457.5548 | 113.0347 | 623.3618 | 0 | 0
2026-01-18 | 22 | 483.891 | 44.2583 | 17.6897 | 63.1871 | 457.5548 | 113.0347 | 623.3618 | 0 | 0
2026-01-18 | 23 | 498.9555 | 44.2583 | 17.6897 | 63.1871 | 457.5548 | 113.0347 | 623.3618 | 0 | 0
2026-01-18 | 24 | 442.1945 | 44.2583 | 17.6897 | 63.1871 | 457.5548 | 113.0347 | 623.3618 | 0 | 0
2026-01-19 | 1 | 405.3494 | 44.1589 | 17.6897 | 63.1871 | 456.5271 | 113.0347 | 622.3546 | 0 | 0
2026-01-19 | 2 | 403.9093 | 44.1589 | 17.6897 | 63.1871 | 456.5271 | 113.0347 | 622.3546 | 0 | 0
2026-01-19 | 3 | 394.1413 | 44.1589 | 17.6897 | 63.1871 | 456.5271 | 113.0347 | 622.3546 | 0 | 0
2026-01-19 | 4 | 393.7733 | 44.1589 | 17.6897 | 63.1871 | 456.5271 | 113.0347 | 622.3546 | 0 | 0
2026-01-19 | 5 | 395.2182 | 44.1589 | 17.6897 | 63.1871 | 456.5271 | 113.0347 | 622.3546 | 0 | 0
2026-01-19 | 6 | 411.9821 | 44.1589 | 17.6897 | 63.1871 | 456.5271 | 113.0347 | 622.3546 | 0 | 0
2026-01-19 | 7 | 429.7571 | 44.1589 | 17.6897 | 63.1871 | 456.5271 | 113.0347 | 622.3546 | 0 | 0
2026-01-19 | 8 | 460.6535 | 44.1589 | 17.6897 | 63.1871 | 456.5271 | 113.0347 | 622.3546 | 0 | 0
2026-01-19 | 9 | 459.3533 | 44.1589 | 17.6897 | 63.1871 | 456.5271 | 113.0347 | 622.3546 | 0 | 0
2026-01-19 | 10 | 437.6326 | 44.1589 | 17.6897 | 63.1871 | 456.5271 | 113.0347 | 622.3546 | 0 | 0
2026-01-19 | 11 | 423.9215 | 44.1589 | 17.6897 | 63.1871 | 456.5271 | 113.0347 | 622.3546 | 0 | 0
2026-01-19 | 12 | 408.9142 | 44.1589 | 17.6897 | 63.1871 | 456.5271 | 113.0347 | 622.3546 | 0 | 0
2026-01-19 | 13 | 409.1122 | 44.1589 | 17.6897 | 63.1871 | 456.5271 | 113.0347 | 622.3546 | 0 | 0
2026-01-19 | 14 | 411.9596 | 44.1589 | 17.6897 | 63.1871 | 456.5271 | 113.0347 | 622.3546 | 0 | 0
2026-01-19 | 15 | 415.6619 | 44.1589 | 17.6897 | 63.1871 | 456.5271 | 113.0347 | 622.3546 | 0 | 0
2026-01-19 | 16 | 439.5039 | 44.1589 | 17.6897 | 63.1871 | 456.5271 | 113.0347 | 622.3546 | 0 | 0
2026-01-19 | 17 | 626.4152 | 44.1589 | 17.6897 | 63.1871 | 456.5271 | 113.0347 | 622.3546 | 4.0605 | 0.22954
2026-01-19 | 18 | 649.27 | 44.1589 | 17.6897 | 63.1871 | 456.5271 | 113.0347 | 622.3546 | 26.9154 | 1.5215
2026-01-19 | 19 | 621.5499 | 44.1589 | 17.6897 | 63.1871 | 456.5271 | 113.0347 | 622.3546 | 0 | 0
2026-01-19 | 20 | 1051.3867 | 44.1589 | 17.6897 | 63.1871 | 456.5271 | 113.0347 | 622.3546 | 429.032 | 24.2532
2026-01-19 | 21 | 1075.093 | 44.1589 | 17.6897 | 63.1871 | 456.5271 | 113.0347 | 622.3546 | 452.7384 | 25.5933
2026-01-19 | 22 | 615.8084 | 44.1589 | 17.6897 | 63.1871 | 456.5271 | 113.0347 | 622.3546 | 0 | 0
2026-01-19 | 23 | 441.8734 | 44.1589 | 17.6897 | 63.1871 | 456.5271 | 113.0347 | 622.3546 | 0 | 0
2026-01-19 | 24 | 431.1925 | 44.1589 | 17.6897 | 63.1871 | 456.5271 | 113.0347 | 622.3546 | 0 | 0
2026-01-20 | 1 | 453.3269 | 44.0572 | 17.6867 | 63.1764 | 455.4764 | 113.0347 | 621.3144 | 0 | 0
2026-01-20 | 2 | 446.4794 | 44.0572 | 17.6867 | 63.1764 | 455.4764 | 113.0347 | 621.3144 | 0 | 0
2026-01-20 | 3 | 435.3878 | 44.0572 | 17.6867 | 63.1764 | 455.4764 | 113.0347 | 621.3144 | 0 | 0
2026-01-20 | 4 | 424.7848 | 44.0572 | 17.6867 | 63.1764 | 455.4764 | 113.0347 | 621.3144 | 0 | 0
2026-01-20 | 5 | 437.1605 | 44.0572 | 17.6867 | 63.1764 | 455.4764 | 113.0347 | 621.3144 | 0 | 0
2026-01-20 | 6 | 465.3117 | 44.0572 | 17.6867 | 63.1764 | 455.4764 | 113.0347 | 621.3144 | 0 | 0
2026-01-20 | 7 | 449.0761 | 44.0572 | 17.6867 | 63.1764 | 455.4764 | 113.0347 | 621.3144 | 0 | 0
2026-01-20 | 8 | 505.8692 | 44.0572 | 17.6867 | 63.1764 | 455.4764 | 113.0347 | 621.3144 | 0 | 0
2026-01-20 | 9 | 593.7482 | 44.0572 | 17.6867 | 63.1764 | 455.4764 | 113.0347 | 621.3144 | 0 | 0
2026-01-20 | 10 | 450.1443 | 44.0572 | 17.6867 | 63.1764 | 455.4764 | 113.0347 | 621.3144 | 0 | 0
2026-01-20 | 11 | 421.1214 | 44.0572 | 17.6867 | 63.1764 | 455.4764 | 113.0347 | 621.3144 | 0 | 0
2026-01-20 | 12 | 441.6695 | 44.0572 | 17.6867 | 63.1764 | 455.4764 | 113.0347 | 621.3144 | 0 | 0
2026-01-20 | 13 | 449.4954 | 44.0572 | 17.6867 | 63.1764 | 455.4764 | 113.0347 | 621.3144 | 0 | 0
2026-01-20 | 14 | 429.3308 | 44.0572 | 17.6867 | 63.1764 | 455.4764 | 113.0347 | 621.3144 | 0 | 0
2026-01-20 | 15 | 435.2396 | 44.0572 | 17.6867 | 63.1764 | 455.4764 | 113.0347 | 621.3144 | 0 | 0
2026-01-20 | 16 | 436.0166 | 44.0572 | 17.6867 | 63.1764 | 455.4764 | 113.0347 | 621.3144 | 0 | 0
2026-01-20 | 17 | 469.7982 | 44.0572 | 17.6867 | 63.1764 | 455.4764 | 113.0347 | 621.3144 | 0 | 0
2026-01-20 | 18 | 512.5722 | 44.0572 | 17.6867 | 63.1764 | 455.4764 | 113.0347 | 621.3144 | 0 | 0
2026-01-20 | 19 | 442.2601 | 44.0572 | 17.6867 | 63.1764 | 455.4764 | 113.0347 | 621.3144 | 0 | 0
2026-01-20 | 20 | 458.9576 | 44.0572 | 17.6867 | 63.1764 | 455.4764 | 113.0347 | 621.3144 | 0 | 0
2026-01-20 | 21 | 490.0201 | 44.0572 | 17.6867 | 63.1764 | 455.4764 | 113.0347 | 621.3144 | 0 | 0
2026-01-20 | 22 | 402.6995 | 44.0572 | 17.6867 | 63.1764 | 455.4764 | 113.0347 | 621.3144 | 0 | 0
2026-01-20 | 23 | 472.5458 | 44.0572 | 17.6867 | 63.1764 | 455.4764 | 113.0347 | 621.3144 | 0 | 0
2026-01-20 | 24 | 446.9486 | 44.0572 | 17.6867 | 63.1764 | 455.4764 | 113.0347 | 621.3144 | 0 | 0
2026-01-21 | 1 | 489.7475 | 50.4302 | 17.599 | 62.8631 | 521.3623 | 113.0347 | 685.5756 | 0 | 0
2026-01-21 | 2 | 433.9468 | 50.4302 | 17.599 | 62.8631 | 521.3623 | 113.0347 | 685.5756 | 0 | 0
2026-01-21 | 3 | 422.0425 | 50.4302 | 17.599 | 62.8631 | 521.3623 | 113.0347 | 685.5756 | 0 | 0
2026-01-21 | 4 | 418.1607 | 50.4302 | 17.599 | 62.8631 | 521.3623 | 113.0347 | 685.5756 | 0 | 0
2026-01-21 | 5 | 417.6494 | 50.4302 | 17.599 | 62.8631 | 521.3623 | 113.0347 | 685.5756 | 0 | 0
2026-01-21 | 6 | 433.9006 | 50.4302 | 17.599 | 62.8631 | 521.3623 | 113.0347 | 685.5756 | 0 | 0
2026-01-21 | 7 | 443.3169 | 50.4302 | 17.599 | 62.8631 | 521.3623 | 113.0347 | 685.5756 | 0 | 0
2026-01-21 | 8 | 517.4907 | 50.4302 | 17.599 | 62.8631 | 521.3623 | 113.0347 | 685.5756 | 0 | 0
2026-01-21 | 9 | 521.7083 | 50.4302 | 17.599 | 62.8631 | 521.3623 | 113.0347 | 685.5756 | 0 | 0
2026-01-21 | 10 | 482.0688 | 50.4302 | 17.599 | 62.8631 | 521.3623 | 113.0347 | 685.5756 | 0 | 0
2026-01-21 | 11 | 454.5351 | 50.4302 | 17.599 | 62.8631 | 521.3623 | 113.0347 | 685.5756 | 0 | 0
2026-01-21 | 12 | 410.7327 | 50.4302 | 17.599 | 62.8631 | 521.3623 | 113.0347 | 685.5756 | 0 | 0
2026-01-21 | 13 | 442.2151 | 50.4302 | 17.599 | 62.8631 | 521.3623 | 113.0347 | 685.5756 | 0 | 0
2026-01-21 | 14 | 446.1216 | 50.4302 | 17.599 | 62.8631 | 521.3623 | 113.0347 | 685.5756 | 0 | 0
2026-01-21 | 15 | 456.4976 | 50.4302 | 17.599 | 62.8631 | 521.3623 | 113.0347 | 685.5756 | 0 | 0
2026-01-21 | 16 | 454.3036 | 50.4302 | 17.599 | 62.8631 | 521.3623 | 113.0347 | 685.5756 | 0 | 0
2026-01-21 | 17 | 606.1254 | 50.4302 | 17.599 | 62.8631 | 521.3623 | 113.0347 | 685.5756 | 0 | 0
2026-01-21 | 18 | 476.7587 | 50.4302 | 17.599 | 62.8631 | 521.3623 | 113.0347 | 685.5756 | 0 | 0
2026-01-21 | 19 | 600.4396 | 50.4302 | 17.599 | 62.8631 | 521.3623 | 113.0347 | 685.5756 | 0 | 0
2026-01-21 | 20 | 899.626 | 50.4302 | 17.599 | 62.8631 | 521.3623 | 113.0347 | 685.5756 | 214.0504 | 12.1626
2026-01-21 | 21 | 658.5704 | 50.4302 | 17.599 | 62.8631 | 521.3623 | 113.0347 | 685.5756 | 0 | 0
2026-01-21 | 22 | 590.7157 | 50.4302 | 17.599 | 62.8631 | 521.3623 | 113.0347 | 685.5756 | 0 | 0
2026-01-21 | 23 | 568.44 | 50.4302 | 17.599 | 62.8631 | 521.3623 | 113.0347 | 685.5756 | 0 | 0
2026-01-21 | 24 | 626.9567 | 50.4302 | 17.599 | 62.8631 | 521.3623 | 113.0347 | 685.5756 | 0 | 0
2026-01-22 | 1 | 554.5309 | 72.9182 | 17.6008 | 62.8695 | 753.849 | 113.0347 | 913.4189 | 0 | 0
2026-01-22 | 2 | 483.9793 | 72.9182 | 17.6008 | 62.8695 | 753.849 | 113.0347 | 913.4189 | 0 | 0
2026-01-22 | 3 | 491.9533 | 72.9182 | 17.6008 | 62.8695 | 753.849 | 113.0347 | 913.4189 | 0 | 0
2026-01-22 | 4 | 494.3488 | 72.9182 | 17.6008 | 62.8695 | 753.849 | 113.0347 | 913.4189 | 0 | 0
2026-01-22 | 5 | 491.4014 | 72.9182 | 17.6008 | 62.8695 | 753.849 | 113.0347 | 913.4189 | 0 | 0
2026-01-22 | 6 | 503.5127 | 72.9182 | 17.6008 | 62.8695 | 753.849 | 113.0347 | 913.4189 | 0 | 0
2026-01-22 | 7 | 700.3383 | 72.9182 | 17.6008 | 62.8695 | 753.849 | 113.0347 | 913.4189 | 0 | 0
2026-01-22 | 8 | 807.7481 | 72.9182 | 17.6008 | 62.8695 | 753.849 | 113.0347 | 913.4189 | 0 | 0
2026-01-22 | 9 | 733.2866 | 72.9182 | 17.6008 | 62.8695 | 753.849 | 113.0347 | 913.4189 | 0 | 0
2026-01-22 | 10 | 532.5192 | 72.9182 | 17.6008 | 62.8695 | 753.849 | 113.0347 | 913.4189 | 0 | 0
2026-01-22 | 11 | 492.6996 | 72.9182 | 17.6008 | 62.8695 | 753.849 | 113.0347 | 913.4189 | 0 | 0
2026-01-22 | 12 | 482.5929 | 72.9182 | 17.6008 | 62.8695 | 753.849 | 113.0347 | 913.4189 | 0 | 0
2026-01-22 | 13 | 485.2925 | 72.9182 | 17.6008 | 62.8695 | 753.849 | 113.0347 | 913.4189 | 0 | 0
2026-01-22 | 14 | 510.5348 | 72.9182 | 17.6008 | 62.8695 | 753.849 | 113.0347 | 913.4189 | 0 | 0
2026-01-22 | 15 | 507.6724 | 72.9182 | 17.6008 | 62.8695 | 753.849 | 113.0347 | 913.4189 | 0 | 0
2026-01-22 | 16 | 512.9058 | 72.9182 | 17.6008 | 62.8695 | 753.849 | 113.0347 | 913.4189 | 0 | 0
2026-01-22 | 17 | 542.1507 | 72.9182 | 17.6008 | 62.8695 | 753.849 | 113.0347 | 913.4189 | 0 | 0
2026-01-22 | 18 | 471.9713 | 72.9182 | 17.6008 | 62.8695 | 753.849 | 113.0347 | 913.4189 | 0 | 0
2026-01-22 | 19 | 488.6083 | 72.9182 | 17.6008 | 62.8695 | 753.849 | 113.0347 | 913.4189 | 0 | 0
2026-01-22 | 20 | 542.741 | 72.9182 | 17.6008 | 62.8695 | 753.849 | 113.0347 | 913.4189 | 0 | 0
2026-01-22 | 21 | 590.5425 | 72.9182 | 17.6008 | 62.8695 | 753.849 | 113.0347 | 913.4189 | 0 | 0
2026-01-22 | 22 | 533.7062 | 72.9182 | 17.6008 | 62.8695 | 753.849 | 113.0347 | 913.4189 | 0 | 0
2026-01-22 | 23 | 525.8968 | 72.9182 | 17.6008 | 62.8695 | 753.849 | 113.0347 | 913.4189 | 0 | 0
2026-01-22 | 24 | 492.0975 | 72.9182 | 17.6008 | 62.8695 | 753.849 | 113.0347 | 913.4189 | 0 | 0
2026-01-23 | 1 | 721.9161 | 98.2795 | 17.452 | 62.338 | 1016.042 | 113.0347 | 1169.8471 | 0 | 0
2026-01-23 | 2 | 682.2896 | 98.2795 | 17.452 | 62.338 | 1016.042 | 113.0347 | 1169.8471 | 0 | 0
2026-01-23 | 3 | 643.5652 | 98.2795 | 17.452 | 62.338 | 1016.042 | 113.0347 | 1169.8471 | 0 | 0
2026-01-23 | 4 | 649.1534 | 98.2795 | 17.452 | 62.338 | 1016.042 | 113.0347 | 1169.8471 | 0 | 0
2026-01-23 | 5 | 626.9289 | 98.2795 | 17.452 | 62.338 | 1016.042 | 113.0347 | 1169.8471 | 0 | 0
2026-01-23 | 6 | 685.3821 | 98.2795 | 17.452 | 62.338 | 1016.042 | 113.0347 | 1169.8471 | 0 | 0
2026-01-23 | 7 | 726.0508 | 98.2795 | 17.452 | 62.338 | 1016.042 | 113.0347 | 1169.8471 | 0 | 0
2026-01-23 | 8 | 1185.6917 | 98.2795 | 17.452 | 62.338 | 1016.042 | 113.0347 | 1169.8471 | 15.8446 | 0.90789
2026-01-23 | 9 | 748.7909 | 98.2795 | 17.452 | 62.338 | 1016.042 | 113.0347 | 1169.8471 | 0 | 0
2026-01-23 | 10 | 783.3191 | 98.2795 | 17.452 | 62.338 | 1016.042 | 113.0347 | 1169.8471 | 0 | 0
2026-01-23 | 11 | 665.3234 | 98.2795 | 17.452 | 62.338 | 1016.042 | 113.0347 | 1169.8471 | 0 | 0
2026-01-23 | 12 | 654.8487 | 98.2795 | 17.452 | 62.338 | 1016.042 | 113.0347 | 1169.8471 | 0 | 0
2026-01-23 | 13 | 638.3761 | 98.2795 | 17.452 | 62.338 | 1016.042 | 113.0347 | 1169.8471 | 0 | 0
2026-01-23 | 14 | 636.5913 | 98.2795 | 17.452 | 62.338 | 1016.042 | 113.0347 | 1169.8471 | 0 | 0
2026-01-23 | 15 | 632.4495 | 98.2795 | 17.452 | 62.338 | 1016.042 | 113.0347 | 1169.8471 | 0 | 0
2026-01-23 | 16 | 658.3359 | 98.2795 | 17.452 | 62.338 | 1016.042 | 113.0347 | 1169.8471 | 0 | 0
2026-01-23 | 17 | 709.7699 | 98.2795 | 17.452 | 62.338 | 1016.042 | 113.0347 | 1169.8471 | 0 | 0
2026-01-23 | 18 | 694.9976 | 98.2795 | 17.452 | 62.338 | 1016.042 | 113.0347 | 1169.8471 | 0 | 0
2026-01-23 | 19 | 720.8008 | 98.2795 | 17.452 | 62.338 | 1016.042 | 113.0347 | 1169.8471 | 0 | 0
2026-01-23 | 20 | 732.1669 | 98.2795 | 17.452 | 62.338 | 1016.042 | 113.0347 | 1169.8471 | 0 | 0
2026-01-23 | 21 | 719.4204 | 98.2795 | 17.452 | 62.338 | 1016.042 | 113.0347 | 1169.8471 | 0 | 0
2026-01-23 | 22 | 709.9026 | 98.2795 | 17.452 | 62.338 | 1016.042 | 113.0347 | 1169.8471 | 0 | 0
2026-01-23 | 23 | 672.7957 | 98.2795 | 17.452 | 62.338 | 1016.042 | 113.0347 | 1169.8471 | 0 | 0
2026-01-23 | 24 | 695.2412 | 98.2795 | 17.452 | 62.338 | 1016.042 | 113.0347 | 1169.8471 | 0 | 0
2026-01-24 | 1 | 947.135 | 318.0036 | 17.4828 | 62.448 | 3287.6126 | 113.0347 | 3396.0941 | 0 | 0
2026-01-24 | 2 | 996.6737 | 318.0036 | 17.4828 | 62.448 | 3287.6126 | 113.0347 | 3396.0941 | 0 | 0
2026-01-24 | 3 | 933.5428 | 318.0036 | 17.4828 | 62.448 | 3287.6126 | 113.0347 | 3396.0941 | 0 | 0
2026-01-24 | 4 | 847.9703 | 318.0036 | 17.4828 | 62.448 | 3287.6126 | 113.0347 | 3396.0941 | 0 | 0
2026-01-24 | 5 | 864.7312 | 318.0036 | 17.4828 | 62.448 | 3287.6126 | 113.0347 | 3396.0941 | 0 | 0
2026-01-24 | 6 | 887.9399 | 318.0036 | 17.4828 | 62.448 | 3287.6126 | 113.0347 | 3396.0941 | 0 | 0
2026-01-24 | 7 | 908.4696 | 318.0036 | 17.4828 | 62.448 | 3287.6126 | 113.0347 | 3396.0941 | 0 | 0
2026-01-24 | 8 | 869.2493 | 318.0036 | 17.4828 | 62.448 | 3287.6126 | 113.0347 | 3396.0941 | 0 | 0
2026-01-24 | 9 | 871.9233 | 318.0036 | 17.4828 | 62.448 | 3287.6126 | 113.0347 | 3396.0941 | 0 | 0
2026-01-24 | 10 | 877.2707 | 318.0036 | 17.4828 | 62.448 | 3287.6126 | 113.0347 | 3396.0941 | 0 | 0
2026-01-24 | 11 | 849.4243 | 318.0036 | 17.4828 | 62.448 | 3287.6126 | 113.0347 | 3396.0941 | 0 | 0
2026-01-24 | 12 | 840.3201 | 318.0036 | 17.4828 | 62.448 | 3287.6126 | 113.0347 | 3396.0941 | 0 | 0
2026-01-24 | 13 | 866.3853 | 318.0036 | 17.4828 | 62.448 | 3287.6126 | 113.0347 | 3396.0941 | 0 | 0
2026-01-24 | 14 | 831.4394 | 318.0036 | 17.4828 | 62.448 | 3287.6126 | 113.0347 | 3396.0941 | 0 | 0
2026-01-24 | 15 | 868.311 | 318.0036 | 17.4828 | 62.448 | 3287.6126 | 113.0347 | 3396.0941 | 0 | 0
2026-01-24 | 16 | 1061.2889 | 318.0036 | 17.4828 | 62.448 | 3287.6126 | 113.0347 | 3396.0941 | 0 | 0
2026-01-24 | 17 | 1144.1783 | 318.0036 | 17.4828 | 62.448 | 3287.6126 | 113.0347 | 3396.0941 | 0 | 0
2026-01-24 | 18 | 1465.0018 | 318.0036 | 17.4828 | 62.448 | 3287.6126 | 113.0347 | 3396.0941 | 0 | 0
2026-01-24 | 19 | 1513.3802 | 318.0036 | 17.4828 | 62.448 | 3287.6126 | 113.0347 | 3396.0941 | 0 | 0
2026-01-24 | 20 | 1414.7176 | 318.0036 | 17.4828 | 62.448 | 3287.6126 | 113.0347 | 3396.0941 | 0 | 0
2026-01-24 | 21 | 1370.9867 | 318.0036 | 17.4828 | 62.448 | 3287.6126 | 113.0347 | 3396.0941 | 0 | 0
2026-01-24 | 22 | 1415.8944 | 318.0036 | 17.4828 | 62.448 | 3287.6126 | 113.0347 | 3396.0941 | 0 | 0
2026-01-24 | 23 | 1475.3271 | 318.0036 | 17.4828 | 62.448 | 3287.6126 | 113.0347 | 3396.0941 | 0 | 0
2026-01-24 | 24 | 1117.9435 | 318.0036 | 17.4828 | 62.448 | 3287.6126 | 113.0347 | 3396.0941 | 0 | 0
2026-01-25 | 1 | 2575.6365 | 317.4722 | 17.4828 | 62.448 | 3282.1188 | 113.0347 | 3390.7102 | 0 | 0
2026-01-25 | 2 | 2404.437 | 317.4722 | 17.4828 | 62.448 | 3282.1188 | 113.0347 | 3390.7102 | 0 | 0
2026-01-25 | 3 | 2304.1443 | 317.4722 | 17.4828 | 62.448 | 3282.1188 | 113.0347 | 3390.7102 | 0 | 0
2026-01-25 | 4 | 2196.7148 | 317.4722 | 17.4828 | 62.448 | 3282.1188 | 113.0347 | 3390.7102 | 0 | 0
2026-01-25 | 5 | 2215.9659 | 317.4722 | 17.4828 | 62.448 | 3282.1188 | 113.0347 | 3390.7102 | 0 | 0
2026-01-25 | 6 | 2111.6172 | 317.4722 | 17.4828 | 62.448 | 3282.1188 | 113.0347 | 3390.7102 | 0 | 0
2026-01-25 | 7 | 2197.2139 | 317.4722 | 17.4828 | 62.448 | 3282.1188 | 113.0347 | 3390.7102 | 0 | 0
2026-01-25 | 8 | 2048.7821 | 317.4722 | 17.4828 | 62.448 | 3282.1188 | 113.0347 | 3390.7102 | 0 | 0
2026-01-25 | 9 | 1674.7515 | 317.4722 | 17.4828 | 62.448 | 3282.1188 | 113.0347 | 3390.7102 | 0 | 0
2026-01-25 | 10 | 1657.4916 | 317.4722 | 17.4828 | 62.448 | 3282.1188 | 113.0347 | 3390.7102 | 0 | 0
2026-01-25 | 11 | 1392.1729 | 317.4722 | 17.4828 | 62.448 | 3282.1188 | 113.0347 | 3390.7102 | 0 | 0
2026-01-25 | 12 | 856.795 | 317.4722 | 17.4828 | 62.448 | 3282.1188 | 113.0347 | 3390.7102 | 0 | 0
2026-01-25 | 13 | 820.783 | 317.4722 | 17.4828 | 62.448 | 3282.1188 | 113.0347 | 3390.7102 | 0 | 0
2026-01-25 | 14 | 758.9137 | 317.4722 | 17.4828 | 62.448 | 3282.1188 | 113.0347 | 3390.7102 | 0 | 0
2026-01-25 | 15 | 1067.8211 | 317.4722 | 17.4828 | 62.448 | 3282.1188 | 113.0347 | 3390.7102 | 0 | 0
2026-01-25 | 16 | 1483.8543 | 317.4722 | 17.4828 | 62.448 | 3282.1188 | 113.0347 | 3390.7102 | 0 | 0
2026-01-25 | 17 | 1836.5294 | 317.4722 | 17.4828 | 62.448 | 3282.1188 | 113.0347 | 3390.7102 | 0 | 0
2026-01-25 | 18 | 2326.5838 | 317.4722 | 17.4828 | 62.448 | 3282.1188 | 113.0347 | 3390.7102 | 0 | 0
2026-01-25 | 19 | 2729.6516 | 317.4722 | 17.4828 | 62.448 | 3282.1188 | 113.0347 | 3390.7102 | 0 | 0
2026-01-25 | 20 | 2685.548 | 317.4722 | 17.4828 | 62.448 | 3282.1188 | 113.0347 | 3390.7102 | 0 | 0
2026-01-25 | 21 | 2661.791 | 317.4722 | 17.4828 | 62.448 | 3282.1188 | 113.0347 | 3390.7102 | 0 | 0
2026-01-25 | 22 | 2636.2906 | 317.4722 | 17.4828 | 62.448 | 3282.1188 | 113.0347 | 3390.7102 | 0 | 0
2026-01-25 | 23 | 2601.6402 | 317.4722 | 17.4828 | 62.448 | 3282.1188 | 113.0347 | 3390.7102 | 0 | 0
2026-01-25 | 24 | 2650.2521 | 317.4722 | 17.4828 | 62.448 | 3282.1188 | 113.0347 | 3390.7102 | 0 | 0
2026-01-26 | 1 | 2179 | 316.9408 | 17.4828 | 62.448 | 3276.6252 | 113.0347 | 3385.3264 | 0 | 0
2026-01-26 | 2 | 2058.9161 | 316.9408 | 17.4828 | 62.448 | 3276.6252 | 113.0347 | 3385.3264 | 0 | 0
2026-01-26 | 3 | 1928.6891 | 316.9408 | 17.4828 | 62.448 | 3276.6252 | 113.0347 | 3385.3264 | 0 | 0
2026-01-26 | 4 | 1943.2773 | 316.9408 | 17.4828 | 62.448 | 3276.6252 | 113.0347 | 3385.3264 | 0 | 0
2026-01-26 | 5 | 2006.0308 | 316.9408 | 17.4828 | 62.448 | 3276.6252 | 113.0347 | 3385.3264 | 0 | 0
2026-01-26 | 6 | 2086.8626 | 316.9408 | 17.4828 | 62.448 | 3276.6252 | 113.0347 | 3385.3264 | 0 | 0
2026-01-26 | 7 | 2317.8573 | 316.9408 | 17.4828 | 62.448 | 3276.6252 | 113.0347 | 3385.3264 | 0 | 0
2026-01-26 | 8 | 2544.9783 | 316.9408 | 17.4828 | 62.448 | 3276.6252 | 113.0347 | 3385.3264 | 0 | 0
2026-01-26 | 9 | 2431.7987 | 316.9408 | 17.4828 | 62.448 | 3276.6252 | 113.0347 | 3385.3264 | 0 | 0
2026-01-26 | 10 | 2274.3365 | 316.9408 | 17.4828 | 62.448 | 3276.6252 | 113.0347 | 3385.3264 | 0 | 0
2026-01-26 | 11 | 2131.7524 | 316.9408 | 17.4828 | 62.448 | 3276.6252 | 113.0347 | 3385.3264 | 0 | 0
2026-01-26 | 12 | 2042.4724 | 316.9408 | 17.4828 | 62.448 | 3276.6252 | 113.0347 | 3385.3264 | 0 | 0
2026-01-26 | 13 | 2012.4361 | 316.9408 | 17.4828 | 62.448 | 3276.6252 | 113.0347 | 3385.3264 | 0 | 0
2026-01-26 | 14 | 2003.2798 | 316.9408 | 17.4828 | 62.448 | 3276.6252 | 113.0347 | 3385.3264 | 0 | 0
2026-01-26 | 15 | 2021.9339 | 316.9408 | 17.4828 | 62.448 | 3276.6252 | 113.0347 | 3385.3264 | 0 | 0
2026-01-26 | 16 | 2156.3349 | 316.9408 | 17.4828 | 62.448 | 3276.6252 | 113.0347 | 3385.3264 | 0 | 0
2026-01-26 | 17 | 2264.5751 | 316.9408 | 17.4828 | 62.448 | 3276.6252 | 113.0347 | 3385.3264 | 0 | 0
2026-01-26 | 18 | 2353.006 | 316.9408 | 17.4828 | 62.448 | 3276.6252 | 113.0347 | 3385.3264 | 0 | 0
2026-01-26 | 19 | 2499.6159 | 316.9408 | 17.4828 | 62.448 | 3276.6252 | 113.0347 | 3385.3264 | 0 | 0
2026-01-26 | 20 | 2515.1388 | 316.9408 | 17.4828 | 62.448 | 3276.6252 | 113.0347 | 3385.3264 | 0 | 0
2026-01-26 | 21 | 2458.9104 | 316.9408 | 17.4828 | 62.448 | 3276.6252 | 113.0347 | 3385.3264 | 0 | 0
2026-01-26 | 22 | 2404.0542 | 316.9408 | 17.4828 | 62.448 | 3276.6252 | 113.0347 | 3385.3264 | 0 | 0
2026-01-26 | 23 | 2636.9297 | 316.9408 | 17.4828 | 62.448 | 3276.6252 | 113.0347 | 3385.3264 | 0 | 0
2026-01-26 | 24 | 2429.4518 | 316.9408 | 17.4828 | 62.448 | 3276.6252 | 113.0347 | 3385.3264 | 0 | 0
2026-01-27 | 1 | 2253.9685 | 196.0854 | 17.4545 | 62.347 | 2027.1873 | 113.0347 | 2160.7783 | 93.1902 | 5.339
2026-01-27 | 2 | 2247.6958 | 196.0854 | 17.4545 | 62.347 | 2027.1873 | 113.0347 | 2160.7783 | 86.9175 | 4.9797
2026-01-27 | 3 | 2156.279 | 196.0854 | 17.4545 | 62.347 | 2027.1873 | 113.0347 | 2160.7783 | 0 | 0
2026-01-27 | 4 | 2144.3045 | 196.0854 | 17.4545 | 62.347 | 2027.1873 | 113.0347 | 2160.7783 | 0 | 0
2026-01-27 | 5 | 2177.4529 | 196.0854 | 17.4545 | 62.347 | 2027.1873 | 113.0347 | 2160.7783 | 16.6746 | 0.95532
2026-01-27 | 6 | 2261.2144 | 196.0854 | 17.4545 | 62.347 | 2027.1873 | 113.0347 | 2160.7783 | 100.4361 | 5.7542
2026-01-27 | 7 | 2200.1661 | 196.0854 | 17.4545 | 62.347 | 2027.1873 | 113.0347 | 2160.7783 | 39.3878 | 2.2566
2026-01-27 | 8 | 2309.9369 | 196.0854 | 17.4545 | 62.347 | 2027.1873 | 113.0347 | 2160.7783 | 149.1587 | 8.5456
2026-01-27 | 9 | 2342.0501 | 196.0854 | 17.4545 | 62.347 | 2027.1873 | 113.0347 | 2160.7783 | 181.2718 | 10.3854
2026-01-27 | 10 | 1633.748 | 196.0854 | 17.4545 | 62.347 | 2027.1873 | 113.0347 | 2160.7783 | 0 | 0
2026-01-27 | 11 | 1617.8069 | 196.0854 | 17.4545 | 62.347 | 2027.1873 | 113.0347 | 2160.7783 | 0 | 0
2026-01-27 | 12 | 1526.3082 | 196.0854 | 17.4545 | 62.347 | 2027.1873 | 113.0347 | 2160.7783 | 0 | 0
2026-01-27 | 13 | 1488.3498 | 196.0854 | 17.4545 | 62.347 | 2027.1873 | 113.0347 | 2160.7783 | 0 | 0
2026-01-27 | 14 | 1508.6741 | 196.0854 | 17.4545 | 62.347 | 2027.1873 | 113.0347 | 2160.7783 | 0 | 0
2026-01-27 | 15 | 1521.9918 | 196.0854 | 17.4545 | 62.347 | 2027.1873 | 113.0347 | 2160.7783 | 0 | 0
2026-01-27 | 16 | 1585.0064 | 196.0854 | 17.4545 | 62.347 | 2027.1873 | 113.0347 | 2160.7783 | 0 | 0
2026-01-27 | 17 | 1656.0346 | 196.0854 | 17.4545 | 62.347 | 2027.1873 | 113.0347 | 2160.7783 | 0 | 0
2026-01-27 | 18 | 1773.2035 | 196.0854 | 17.4545 | 62.347 | 2027.1873 | 113.0347 | 2160.7783 | 0 | 0
2026-01-27 | 19 | 2363.384 | 196.0854 | 17.4545 | 62.347 | 2027.1873 | 113.0347 | 2160.7783 | 202.6057 | 11.6076
2026-01-27 | 20 | 2365.1909 | 196.0854 | 17.4545 | 62.347 | 2027.1873 | 113.0347 | 2160.7783 | 204.4126 | 11.7112
2026-01-27 | 21 | 2180.1158 | 196.0854 | 17.4545 | 62.347 | 2027.1873 | 113.0347 | 2160.7783 | 19.3375 | 1.1079
2026-01-27 | 22 | 2372.2585 | 196.0854 | 17.4545 | 62.347 | 2027.1873 | 113.0347 | 2160.7783 | 211.4802 | 12.1161
2026-01-27 | 23 | 2195.8535 | 196.0854 | 17.4545 | 62.347 | 2027.1873 | 113.0347 | 2160.7783 | 35.0752 | 2.0095
2026-01-27 | 24 | 2134.5074 | 196.0854 | 17.4545 | 62.347 | 2027.1873 | 113.0347 | 2160.7783 | 0 | 0
2026-01-28 | 1 | 1521.558 | 191.6702 | 17.283 | 61.7344 | 1981.5415 | 113.0347 | 2115.445 | 0 | 0
2026-01-28 | 2 | 1478.2031 | 191.6702 | 17.283 | 61.7344 | 1981.5415 | 113.0347 | 2115.445 | 0 | 0
2026-01-28 | 3 | 1470.2202 | 191.6702 | 17.283 | 61.7344 | 1981.5415 | 113.0347 | 2115.445 | 0 | 0
2026-01-28 | 4 | 1465.647 | 191.6702 | 17.283 | 61.7344 | 1981.5415 | 113.0347 | 2115.445 | 0 | 0
2026-01-28 | 5 | 1461.5544 | 191.6702 | 17.283 | 61.7344 | 1981.5415 | 113.0347 | 2115.445 | 0 | 0
2026-01-28 | 6 | 1460.1728 | 191.6702 | 17.283 | 61.7344 | 1981.5415 | 113.0347 | 2115.445 | 0 | 0
2026-01-28 | 7 | 1471.2018 | 191.6702 | 17.283 | 61.7344 | 1981.5415 | 113.0347 | 2115.445 | 0 | 0
2026-01-28 | 8 | 1552.7662 | 191.6702 | 17.283 | 61.7344 | 1981.5415 | 113.0347 | 2115.445 | 0 | 0
2026-01-28 | 9 | 1575.9555 | 191.6702 | 17.283 | 61.7344 | 1981.5415 | 113.0347 | 2115.445 | 0 | 0
2026-01-28 | 10 | 1474.7801 | 191.6702 | 17.283 | 61.7344 | 1981.5415 | 113.0347 | 2115.445 | 0 | 0
2026-01-28 | 11 | 1368.8661 | 191.6702 | 17.283 | 61.7344 | 1981.5415 | 113.0347 | 2115.445 | 0 | 0
2026-01-28 | 12 | 1318.4022 | 191.6702 | 17.283 | 61.7344 | 1981.5415 | 113.0347 | 2115.445 | 0 | 0
2026-01-28 | 13 | 1306.1276 | 191.6702 | 17.283 | 61.7344 | 1981.5415 | 113.0347 | 2115.445 | 0 | 0
2026-01-28 | 14 | 1326.7193 | 191.6702 | 17.283 | 61.7344 | 1981.5415 | 113.0347 | 2115.445 | 0 | 0
2026-01-28 | 15 | 1347.2398 | 191.6702 | 17.283 | 61.7344 | 1981.5415 | 113.0347 | 2115.445 | 0 | 0
2026-01-28 | 16 | 1384.4259 | 191.6702 | 17.283 | 61.7344 | 1981.5415 | 113.0347 | 2115.445 | 0 | 0
2026-01-28 | 17 | 1455.986 | 191.6702 | 17.283 | 61.7344 | 1981.5415 | 113.0347 | 2115.445 | 0 | 0
2026-01-28 | 18 | 1449.7114 | 191.6702 | 17.283 | 61.7344 | 1981.5415 | 113.0347 | 2115.445 | 0 | 0
2026-01-28 | 19 | 1534.0133 | 191.6702 | 17.283 | 61.7344 | 1981.5415 | 113.0347 | 2115.445 | 0 | 0
2026-01-28 | 20 | 1544.1349 | 191.6702 | 17.283 | 61.7344 | 1981.5415 | 113.0347 | 2115.445 | 0 | 0
2026-01-28 | 21 | 1503.7376 | 191.6702 | 17.283 | 61.7344 | 1981.5415 | 113.0347 | 2115.445 | 0 | 0
2026-01-28 | 22 | 1495.877 | 191.6702 | 17.283 | 61.7344 | 1981.5415 | 113.0347 | 2115.445 | 0 | 0
2026-01-28 | 23 | 1495.5355 | 191.6702 | 17.283 | 61.7344 | 1981.5415 | 113.0347 | 2115.445 | 0 | 0
2026-01-28 | 24 | 1468.7144 | 191.6702 | 17.283 | 61.7344 | 1981.5415 | 113.0347 | 2115.445 | 0 | 0
2026-01-29 | 1 | 1406.4504 | 70.309 | 17.2357 | 61.5654 | 726.8743 | 113.0347 | 885.7056 | 520.7448 | 30.2132
2026-01-29 | 2 | 1351.5236 | 70.309 | 17.2357 | 61.5654 | 726.8743 | 113.0347 | 885.7056 | 465.818 | 27.0263
2026-01-29 | 3 | 1302.6852 | 70.309 | 17.2357 | 61.5654 | 726.8743 | 113.0347 | 885.7056 | 416.9796 | 24.1928
2026-01-29 | 4 | 1297.8154 | 70.309 | 17.2357 | 61.5654 | 726.8743 | 113.0347 | 885.7056 | 412.1098 | 23.9102
2026-01-29 | 5 | 1298.1334 | 70.309 | 17.2357 | 61.5654 | 726.8743 | 113.0347 | 885.7056 | 412.4278 | 23.9287
2026-01-29 | 6 | 1342.2782 | 70.309 | 17.2357 | 61.5654 | 726.8743 | 113.0347 | 885.7056 | 456.5726 | 26.4899
2026-01-29 | 7 | 1416.3864 | 70.309 | 17.2357 | 61.5654 | 726.8743 | 113.0347 | 885.7056 | 530.6808 | 30.7896
2026-01-29 | 8 | 1463.815 | 70.309 | 17.2357 | 61.5654 | 726.8743 | 113.0347 | 885.7056 | 578.1095 | 33.5414
2026-01-29 | 9 | 1432.8842 | 70.309 | 17.2357 | 61.5654 | 726.8743 | 113.0347 | 885.7056 | 547.1786 | 31.7468
2026-01-29 | 10 | 804.2745 | 70.309 | 17.2357 | 61.5654 | 726.8743 | 113.0347 | 885.7056 | 0 | 0
2026-01-29 | 11 | 903.2384 | 70.309 | 17.2357 | 61.5654 | 726.8743 | 113.0347 | 885.7056 | 17.5329 | 1.0172
2026-01-29 | 12 | 642.8301 | 70.309 | 17.2357 | 61.5654 | 726.8743 | 113.0347 | 885.7056 | 0 | 0
2026-01-29 | 13 | 615.1058 | 70.309 | 17.2357 | 61.5654 | 726.8743 | 113.0347 | 885.7056 | 0 | 0
2026-01-29 | 14 | 625.0831 | 70.309 | 17.2357 | 61.5654 | 726.8743 | 113.0347 | 885.7056 | 0 | 0
2026-01-29 | 15 | 696.5989 | 70.309 | 17.2357 | 61.5654 | 726.8743 | 113.0347 | 885.7056 | 0 | 0
2026-01-29 | 16 | 734.0583 | 70.309 | 17.2357 | 61.5654 | 726.8743 | 113.0347 | 885.7056 | 0 | 0
2026-01-29 | 17 | 1049.9879 | 70.309 | 17.2357 | 61.5654 | 726.8743 | 113.0347 | 885.7056 | 164.2823 | 9.5315
2026-01-29 | 18 | 1011.1022 | 70.309 | 17.2357 | 61.5654 | 726.8743 | 113.0347 | 885.7056 | 125.3966 | 7.2754
2026-01-29 | 19 | 1331.9492 | 70.309 | 17.2357 | 61.5654 | 726.8743 | 113.0347 | 885.7056 | 446.2436 | 25.8907
2026-01-29 | 20 | 1499.7211 | 70.309 | 17.2357 | 61.5654 | 726.8743 | 113.0347 | 885.7056 | 614.0155 | 35.6246
2026-01-29 | 21 | 1293.1756 | 70.309 | 17.2357 | 61.5654 | 726.8743 | 113.0347 | 885.7056 | 407.47 | 23.641
2026-01-29 | 22 | 1267.2309 | 70.309 | 17.2357 | 61.5654 | 726.8743 | 113.0347 | 885.7056 | 381.5253 | 22.1358
2026-01-29 | 23 | 1345.0721 | 70.309 | 17.2357 | 61.5654 | 726.8743 | 113.0347 | 885.7056 | 459.3665 | 26.652
2026-01-29 | 24 | 871.466 | 70.309 | 17.2357 | 61.5654 | 726.8743 | 113.0347 | 885.7056 | 0 | 0
2026-01-30 | 1 | 605.2116 | 75.7716 | 17.2322 | 61.5529 | 783.3486 | 113.0347 | 941.0382 | 0 | 0
2026-01-30 | 2 | 596.5748 | 75.7716 | 17.2322 | 61.5529 | 783.3486 | 113.0347 | 941.0382 | 0 | 0
2026-01-30 | 3 | 587.0741 | 75.7716 | 17.2322 | 61.5529 | 783.3486 | 113.0347 | 941.0382 | 0 | 0
2026-01-30 | 4 | 574.2134 | 75.7716 | 17.2322 | 61.5529 | 783.3486 | 113.0347 | 941.0382 | 0 | 0
2026-01-30 | 5 | 553.9432 | 75.7716 | 17.2322 | 61.5529 | 783.3486 | 113.0347 | 941.0382 | 0 | 0
2026-01-30 | 6 | 574.932 | 75.7716 | 17.2322 | 61.5529 | 783.3486 | 113.0347 | 941.0382 | 0 | 0
2026-01-30 | 7 | 598.3551 | 75.7716 | 17.2322 | 61.5529 | 783.3486 | 113.0347 | 941.0382 | 0 | 0
2026-01-30 | 8 | 598.5327 | 75.7716 | 17.2322 | 61.5529 | 783.3486 | 113.0347 | 941.0382 | 0 | 0
2026-01-30 | 9 | 568.2359 | 75.7716 | 17.2322 | 61.5529 | 783.3486 | 113.0347 | 941.0382 | 0 | 0
2026-01-30 | 10 | 534.2899 | 75.7716 | 17.2322 | 61.5529 | 783.3486 | 113.0347 | 941.0382 | 0 | 0
2026-01-30 | 11 | 514.103 | 75.7716 | 17.2322 | 61.5529 | 783.3486 | 113.0347 | 941.0382 | 0 | 0
2026-01-30 | 12 | 507.8755 | 75.7716 | 17.2322 | 61.5529 | 783.3486 | 113.0347 | 941.0382 | 0 | 0
2026-01-30 | 13 | 504.3053 | 75.7716 | 17.2322 | 61.5529 | 783.3486 | 113.0347 | 941.0382 | 0 | 0
2026-01-30 | 14 | 514.1712 | 75.7716 | 17.2322 | 61.5529 | 783.3486 | 113.0347 | 941.0382 | 0 | 0
2026-01-30 | 15 | 526.2161 | 75.7716 | 17.2322 | 61.5529 | 783.3486 | 113.0347 | 941.0382 | 0 | 0
2026-01-30 | 16 | 556.3752 | 75.7716 | 17.2322 | 61.5529 | 783.3486 | 113.0347 | 941.0382 | 0 | 0
2026-01-30 | 17 | 563.722 | 75.7716 | 17.2322 | 61.5529 | 783.3486 | 113.0347 | 941.0382 | 0 | 0
2026-01-30 | 18 | 573.7455 | 75.7716 | 17.2322 | 61.5529 | 783.3486 | 113.0347 | 941.0382 | 0 | 0
2026-01-30 | 19 | 596.49 | 75.7716 | 17.2322 | 61.5529 | 783.3486 | 113.0347 | 941.0382 | 0 | 0
2026-01-30 | 20 | 621.1789 | 75.7716 | 17.2322 | 61.5529 | 783.3486 | 113.0347 | 941.0382 | 0 | 0
2026-01-30 | 21 | 610.4495 | 75.7716 | 17.2322 | 61.5529 | 783.3486 | 113.0347 | 941.0382 | 0 | 0
2026-01-30 | 22 | 623.4268 | 75.7716 | 17.2322 | 61.5529 | 783.3486 | 113.0347 | 941.0382 | 0 | 0
2026-01-30 | 23 | 600.6304 | 75.7716 | 17.2322 | 61.5529 | 783.3486 | 113.0347 | 941.0382 | 0 | 0
2026-01-30 | 24 | 570.5518 | 75.7716 | 17.2322 | 61.5529 | 783.3486 | 113.0347 | 941.0382 | 0 | 0
2026-01-31 | 1 | 661.5348 | 75.6316 | 17.2532 | 61.6279 | 781.901 | 113.0347 | 939.693 | 0 | 0
2026-01-31 | 2 | 641.0079 | 75.6316 | 17.2532 | 61.6279 | 781.901 | 113.0347 | 939.693 | 0 | 0
2026-01-31 | 3 | 621.0367 | 75.6316 | 17.2532 | 61.6279 | 781.901 | 113.0347 | 939.693 | 0 | 0
2026-01-31 | 4 | 627.8431 | 75.6316 | 17.2532 | 61.6279 | 781.901 | 113.0347 | 939.693 | 0 | 0
2026-01-31 | 5 | 598.661 | 75.6316 | 17.2532 | 61.6279 | 781.901 | 113.0347 | 939.693 | 0 | 0
2026-01-31 | 6 | 606.0795 | 75.6316 | 17.2532 | 61.6279 | 781.901 | 113.0347 | 939.693 | 0 | 0
2026-01-31 | 7 | 599.1204 | 75.6316 | 17.2532 | 61.6279 | 781.901 | 113.0347 | 939.693 | 0 | 0
2026-01-31 | 8 | 657.7904 | 75.6316 | 17.2532 | 61.6279 | 781.901 | 113.0347 | 939.693 | 0 | 0
2026-01-31 | 9 | 615.9893 | 75.6316 | 17.2532 | 61.6279 | 781.901 | 113.0347 | 939.693 | 0 | 0
2026-01-31 | 10 | 619.513 | 75.6316 | 17.2532 | 61.6279 | 781.901 | 113.0347 | 939.693 | 0 | 0
2026-01-31 | 11 | 612.1849 | 75.6316 | 17.2532 | 61.6279 | 781.901 | 113.0347 | 939.693 | 0 | 0
2026-01-31 | 12 | 589.5487 | 75.6316 | 17.2532 | 61.6279 | 781.901 | 113.0347 | 939.693 | 0 | 0
2026-01-31 | 13 | 568.3905 | 75.6316 | 17.2532 | 61.6279 | 781.901 | 113.0347 | 939.693 | 0 | 0
2026-01-31 | 14 | 587.2839 | 75.6316 | 17.2532 | 61.6279 | 781.901 | 113.0347 | 939.693 | 0 | 0
2026-01-31 | 15 | 553.0158 | 75.6316 | 17.2532 | 61.6279 | 781.901 | 113.0347 | 939.693 | 0 | 0
2026-01-31 | 16 | 579.5119 | 75.6316 | 17.2532 | 61.6279 | 781.901 | 113.0347 | 939.693 | 0 | 0
2026-01-31 | 17 | 602.0776 | 75.6316 | 17.2532 | 61.6279 | 781.901 | 113.0347 | 939.693 | 0 | 0
2026-01-31 | 18 | 610.6908 | 75.6316 | 17.2532 | 61.6279 | 781.901 | 113.0347 | 939.693 | 0 | 0
2026-01-31 | 19 | 659.6406 | 75.6316 | 17.2532 | 61.6279 | 781.901 | 113.0347 | 939.693 | 0 | 0
2026-01-31 | 20 | 655.1183 | 75.6316 | 17.2532 | 61.6279 | 781.901 | 113.0347 | 939.693 | 0 | 0
2026-01-31 | 21 | 653.8603 | 75.6316 | 17.2532 | 61.6279 | 781.901 | 113.0347 | 939.693 | 0 | 0
2026-01-31 | 22 | 661.5301 | 75.6316 | 17.2532 | 61.6279 | 781.901 | 113.0347 | 939.693 | 0 | 0
2026-01-31 | 23 | 631.7608 | 75.6316 | 17.2532 | 61.6279 | 781.901 | 113.0347 | 939.693 | 0 | 0
2026-01-31 | 24 | 628.3241 | 75.6316 | 17.2532 | 61.6279 | 781.901 | 113.0347 | 939.693 | 0 | 0
2026-02-01 | 1 | 620.3146 | 49.4271 | 17.2532 | 61.6279 | 510.9917 | 113.0347 | 674.2019 | 0 | 0
2026-02-01 | 2 | 599.2683 | 49.4271 | 17.2532 | 61.6279 | 510.9917 | 113.0347 | 674.2019 | 0 | 0
2026-02-01 | 3 | 613.5378 | 49.4271 | 17.2532 | 61.6279 | 510.9917 | 113.0347 | 674.2019 | 0 | 0
2026-02-01 | 4 | 582.562 | 49.4271 | 17.2532 | 61.6279 | 510.9917 | 113.0347 | 674.2019 | 0 | 0
2026-02-01 | 5 | 606.3289 | 49.4271 | 17.2532 | 61.6279 | 510.9917 | 113.0347 | 674.2019 | 0 | 0
2026-02-01 | 6 | 630.9285 | 49.4271 | 17.2532 | 61.6279 | 510.9917 | 113.0347 | 674.2019 | 0 | 0
2026-02-01 | 7 | 581.9017 | 49.4271 | 17.2532 | 61.6279 | 510.9917 | 113.0347 | 674.2019 | 0 | 0
2026-02-01 | 8 | 637.9848 | 49.4271 | 17.2532 | 61.6279 | 510.9917 | 113.0347 | 674.2019 | 0 | 0
2026-02-01 | 9 | 547.1611 | 49.4271 | 17.2532 | 61.6279 | 510.9917 | 113.0347 | 674.2019 | 0 | 0
2026-02-01 | 10 | 376.153 | 49.4271 | 17.2532 | 61.6279 | 510.9917 | 113.0347 | 674.2019 | 0 | 0
2026-02-01 | 11 | 337.7369 | 49.4271 | 17.2532 | 61.6279 | 510.9917 | 113.0347 | 674.2019 | 0 | 0
2026-02-01 | 12 | 333.4573 | 49.4271 | 17.2532 | 61.6279 | 510.9917 | 113.0347 | 674.2019 | 0 | 0
2026-02-01 | 13 | 339.0708 | 49.4271 | 17.2532 | 61.6279 | 510.9917 | 113.0347 | 674.2019 | 0 | 0
2026-02-01 | 14 | 337.6416 | 49.4271 | 17.2532 | 61.6279 | 510.9917 | 113.0347 | 674.2019 | 0 | 0
2026-02-01 | 15 | 340.7323 | 49.4271 | 17.2532 | 61.6279 | 510.9917 | 113.0347 | 674.2019 | 0 | 0
2026-02-01 | 16 | 398.8234 | 49.4271 | 17.2532 | 61.6279 | 510.9917 | 113.0347 | 674.2019 | 0 | 0
2026-02-01 | 17 | 423.1026 | 49.4271 | 17.2532 | 61.6279 | 510.9917 | 113.0347 | 674.2019 | 0 | 0
2026-02-01 | 18 | 498.0529 | 49.4271 | 17.2532 | 61.6279 | 510.9917 | 113.0347 | 674.2019 | 0 | 0
2026-02-01 | 19 | 600.3732 | 49.4271 | 17.2532 | 61.6279 | 510.9917 | 113.0347 | 674.2019 | 0 | 0
2026-02-01 | 20 | 596.4856 | 49.4271 | 17.2532 | 61.6279 | 510.9917 | 113.0347 | 674.2019 | 0 | 0
2026-02-01 | 21 | 634.8433 | 49.4271 | 17.2532 | 61.6279 | 510.9917 | 113.0347 | 674.2019 | 0 | 0
2026-02-01 | 22 | 576.4926 | 49.4271 | 17.2532 | 61.6279 | 510.9917 | 113.0347 | 674.2019 | 0 | 0
2026-02-01 | 23 | 572.471 | 49.4271 | 17.2532 | 61.6279 | 510.9917 | 113.0347 | 674.2019 | 0 | 0
2026-02-01 | 24 | 545.6737 | 49.4271 | 17.2532 | 61.6279 | 510.9917 | 113.0347 | 674.2019 | 0 | 0
2026-02-02 | 1 | 402.532 | 49.3365 | 17.2532 | 61.6279 | 510.0548 | 113.0347 | 673.2837 | 0 | 0
2026-02-02 | 2 | 383.4673 | 49.3365 | 17.2532 | 61.6279 | 510.0548 | 113.0347 | 673.2837 | 0 | 0
2026-02-02 | 3 | 373.7296 | 49.3365 | 17.2532 | 61.6279 | 510.0548 | 113.0347 | 673.2837 | 0 | 0
2026-02-02 | 4 | 366.6726 | 49.3365 | 17.2532 | 61.6279 | 510.0548 | 113.0347 | 673.2837 | 0 | 0
2026-02-02 | 5 | 364.362 | 49.3365 | 17.2532 | 61.6279 | 510.0548 | 113.0347 | 673.2837 | 0 | 0
2026-02-02 | 6 | 350.1567 | 49.3365 | 17.2532 | 61.6279 | 510.0548 | 113.0347 | 673.2837 | 0 | 0
2026-02-02 | 7 | 357.7643 | 49.3365 | 17.2532 | 61.6279 | 510.0548 | 113.0347 | 673.2837 | 0 | 0
2026-02-02 | 8 | 344.1339 | 49.3365 | 17.2532 | 61.6279 | 510.0548 | 113.0347 | 673.2837 | 0 | 0
2026-02-02 | 9 | 345.9729 | 49.3365 | 17.2532 | 61.6279 | 510.0548 | 113.0347 | 673.2837 | 0 | 0
2026-02-02 | 10 | 98.0773 | 49.3365 | 17.2532 | 61.6279 | 510.0548 | 113.0347 | 673.2837 | 0 | 0
2026-02-02 | 11 | 129.9121 | 49.3365 | 17.2532 | 61.6279 | 510.0548 | 113.0347 | 673.2837 | 0 | 0
2026-02-02 | 12 | 113.6318 | 49.3365 | 17.2532 | 61.6279 | 510.0548 | 113.0347 | 673.2837 | 0 | 0
2026-02-02 | 13 | 84.4179 | 49.3365 | 17.2532 | 61.6279 | 510.0548 | 113.0347 | 673.2837 | 0 | 0
2026-02-02 | 14 | 85.8517 | 49.3365 | 17.2532 | 61.6279 | 510.0548 | 113.0347 | 673.2837 | 0 | 0
2026-02-02 | 15 | 297.5014 | 49.3365 | 17.2532 | 61.6279 | 510.0548 | 113.0347 | 673.2837 | 0 | 0
2026-02-02 | 16 | 302.9472 | 49.3365 | 17.2532 | 61.6279 | 510.0548 | 113.0347 | 673.2837 | 0 | 0
2026-02-02 | 17 | 310.9636 | 49.3365 | 17.2532 | 61.6279 | 510.0548 | 113.0347 | 673.2837 | 0 | 0
2026-02-02 | 18 | 386.4105 | 49.3365 | 17.2532 | 61.6279 | 510.0548 | 113.0347 | 673.2837 | 0 | 0
2026-02-02 | 19 | 441.3591 | 49.3365 | 17.2532 | 61.6279 | 510.0548 | 113.0347 | 673.2837 | 0 | 0
2026-02-02 | 20 | 421.9542 | 49.3365 | 17.2532 | 61.6279 | 510.0548 | 113.0347 | 673.2837 | 0 | 0
2026-02-02 | 21 | 424.0333 | 49.3365 | 17.2532 | 61.6279 | 510.0548 | 113.0347 | 673.2837 | 0 | 0
2026-02-02 | 22 | 422.5154 | 49.3365 | 17.2532 | 61.6279 | 510.0548 | 113.0347 | 673.2837 | 0 | 0
2026-02-02 | 23 | 415.5444 | 49.3365 | 17.2532 | 61.6279 | 510.0548 | 113.0347 | 673.2837 | 0 | 0
2026-02-02 | 24 | 389.2109 | 49.3365 | 17.2532 | 61.6279 | 510.0548 | 113.0347 | 673.2837 | 0 | 0
2026-02-03 | 1 | 390.3834 | 43.9655 | 17.2532 | 61.6279 | 454.5276 | 113.0347 | 618.8671 | 0 | 0
2026-02-03 | 2 | 357.846 | 43.9655 | 17.2532 | 61.6279 | 454.5276 | 113.0347 | 618.8671 | 0 | 0
2026-02-03 | 3 | 355.0255 | 43.9655 | 17.2532 | 61.6279 | 454.5276 | 113.0347 | 618.8671 | 0 | 0
2026-02-03 | 4 | 335.0832 | 43.9655 | 17.2532 | 61.6279 | 454.5276 | 113.0347 | 618.8671 | 0 | 0
2026-02-03 | 5 | 332.8461 | 43.9655 | 17.2532 | 61.6279 | 454.5276 | 113.0347 | 618.8671 | 0 | 0
2026-02-03 | 6 | 357.34 | 43.9655 | 17.2532 | 61.6279 | 454.5276 | 113.0347 | 618.8671 | 0 | 0
2026-02-03 | 7 | 377.552 | 43.9655 | 17.2532 | 61.6279 | 454.5276 | 113.0347 | 618.8671 | 0 | 0
2026-02-03 | 8 | 420.5094 | 43.9655 | 17.2532 | 61.6279 | 454.5276 | 113.0347 | 618.8671 | 0 | 0
2026-02-03 | 9 | 407.2665 | 43.9655 | 17.2532 | 61.6279 | 454.5276 | 113.0347 | 618.8671 | 0 | 0
2026-02-03 | 10 | 371.6911 | 43.9655 | 17.2532 | 61.6279 | 454.5276 | 113.0347 | 618.8671 | 0 | 0
2026-02-03 | 11 | 356.6179 | 43.9655 | 17.2532 | 61.6279 | 454.5276 | 113.0347 | 618.8671 | 0 | 0
2026-02-03 | 12 | 346.8988 | 43.9655 | 17.2532 | 61.6279 | 454.5276 | 113.0347 | 618.8671 | 0 | 0
2026-02-03 | 13 | 347.6294 | 43.9655 | 17.2532 | 61.6279 | 454.5276 | 113.0347 | 618.8671 | 0 | 0
2026-02-03 | 14 | 348.037 | 43.9655 | 17.2532 | 61.6279 | 454.5276 | 113.0347 | 618.8671 | 0 | 0
2026-02-03 | 15 | 369.7512 | 43.9655 | 17.2532 | 61.6279 | 454.5276 | 113.0347 | 618.8671 | 0 | 0
2026-02-03 | 16 | 366.527 | 43.9655 | 17.2532 | 61.6279 | 454.5276 | 113.0347 | 618.8671 | 0 | 0
2026-02-03 | 17 | 397.7595 | 43.9655 | 17.2532 | 61.6279 | 454.5276 | 113.0347 | 618.8671 | 0 | 0
2026-02-03 | 18 | 408.9331 | 43.9655 | 17.2532 | 61.6279 | 454.5276 | 113.0347 | 618.8671 | 0 | 0
2026-02-03 | 19 | 422.6462 | 43.9655 | 17.2532 | 61.6279 | 454.5276 | 113.0347 | 618.8671 | 0 | 0
2026-02-03 | 20 | 431.9515 | 43.9655 | 17.2532 | 61.6279 | 454.5276 | 113.0347 | 618.8671 | 0 | 0
2026-02-03 | 21 | 424.5572 | 43.9655 | 17.2532 | 61.6279 | 454.5276 | 113.0347 | 618.8671 | 0 | 0
2026-02-03 | 22 | 427.5963 | 43.9655 | 17.2532 | 61.6279 | 454.5276 | 113.0347 | 618.8671 | 0 | 0
2026-02-03 | 23 | 418.0098 | 43.9655 | 17.2532 | 61.6279 | 454.5276 | 113.0347 | 618.8671 | 0 | 0
2026-02-03 | 24 | 394.6827 | 43.9655 | 17.2532 | 61.6279 | 454.5276 | 113.0347 | 618.8671 | 0 | 0
2026-02-04 | 1 | 387.8485 | 42.8268 | 17.331 | 61.9058 | 442.7557 | 113.0347 | 607.603 | 0 | 0
2026-02-04 | 2 | 384.7359 | 42.8268 | 17.331 | 61.9058 | 442.7557 | 113.0347 | 607.603 | 0 | 0
2026-02-04 | 3 | 379.7718 | 42.8268 | 17.331 | 61.9058 | 442.7557 | 113.0347 | 607.603 | 0 | 0
2026-02-04 | 4 | 374.884 | 42.8268 | 17.331 | 61.9058 | 442.7557 | 113.0347 | 607.603 | 0 | 0
2026-02-04 | 5 | 366.4505 | 42.8268 | 17.331 | 61.9058 | 442.7557 | 113.0347 | 607.603 | 0 | 0
2026-02-04 | 6 | 381.533 | 42.8268 | 17.331 | 61.9058 | 442.7557 | 113.0347 | 607.603 | 0 | 0
2026-02-04 | 7 | 392.8526 | 42.8268 | 17.331 | 61.9058 | 442.7557 | 113.0347 | 607.603 | 0 | 0
2026-02-04 | 8 | 407.9088 | 42.8268 | 17.331 | 61.9058 | 442.7557 | 113.0347 | 607.603 | 0 | 0
2026-02-04 | 9 | 391.1794 | 42.8268 | 17.331 | 61.9058 | 442.7557 | 113.0347 | 607.603 | 0 | 0
2026-02-04 | 10 | 356.2934 | 42.8268 | 17.331 | 61.9058 | 442.7557 | 113.0347 | 607.603 | 0 | 0
2026-02-04 | 11 | 327.1107 | 42.8268 | 17.331 | 61.9058 | 442.7557 | 113.0347 | 607.603 | 0 | 0
2026-02-04 | 12 | 323.2055 | 42.8268 | 17.331 | 61.9058 | 442.7557 | 113.0347 | 607.603 | 0 | 0
2026-02-04 | 13 | 321.685 | 42.8268 | 17.331 | 61.9058 | 442.7557 | 113.0347 | 607.603 | 0 | 0
2026-02-04 | 14 | 322.3234 | 42.8268 | 17.331 | 61.9058 | 442.7557 | 113.0347 | 607.603 | 0 | 0
2026-02-04 | 15 | 323.2882 | 42.8268 | 17.331 | 61.9058 | 442.7557 | 113.0347 | 607.603 | 0 | 0
2026-02-04 | 16 | 355.1883 | 42.8268 | 17.331 | 61.9058 | 442.7557 | 113.0347 | 607.603 | 0 | 0
2026-02-04 | 17 | 365.4376 | 42.8268 | 17.331 | 61.9058 | 442.7557 | 113.0347 | 607.603 | 0 | 0
2026-02-04 | 18 | 382.5666 | 42.8268 | 17.331 | 61.9058 | 442.7557 | 113.0347 | 607.603 | 0 | 0
2026-02-04 | 19 | 401.6745 | 42.8268 | 17.331 | 61.9058 | 442.7557 | 113.0347 | 607.603 | 0 | 0
2026-02-04 | 20 | 396.4579 | 42.8268 | 17.331 | 61.9058 | 442.7557 | 113.0347 | 607.603 | 0 | 0
2026-02-04 | 21 | 396.3402 | 42.8268 | 17.331 | 61.9058 | 442.7557 | 113.0347 | 607.603 | 0 | 0
2026-02-04 | 22 | 391.7765 | 42.8268 | 17.331 | 61.9058 | 442.7557 | 113.0347 | 607.603 | 0 | 0
2026-02-04 | 23 | 390.2009 | 42.8268 | 17.331 | 61.9058 | 442.7557 | 113.0347 | 607.603 | 0 | 0
2026-02-04 | 24 | 373.8583 | 42.8268 | 17.331 | 61.9058 | 442.7557 | 113.0347 | 607.603 | 0 | 0
2026-02-05 | 1 | 386.7153 | 42.5884 | 17.235 | 61.5629 | 440.2909 | 113.0347 | 604.8515 | 0 | 0
2026-02-05 | 2 | 379.5175 | 42.5884 | 17.235 | 61.5629 | 440.2909 | 113.0347 | 604.8515 | 0 | 0
2026-02-05 | 3 | 375.1637 | 42.5884 | 17.235 | 61.5629 | 440.2909 | 113.0347 | 604.8515 | 0 | 0
2026-02-05 | 4 | 373.4233 | 42.5884 | 17.235 | 61.5629 | 440.2909 | 113.0347 | 604.8515 | 0 | 0
2026-02-05 | 5 | 373.7092 | 42.5884 | 17.235 | 61.5629 | 440.2909 | 113.0347 | 604.8515 | 0 | 0
2026-02-05 | 6 | 379.895 | 42.5884 | 17.235 | 61.5629 | 440.2909 | 113.0347 | 604.8515 | 0 | 0
2026-02-05 | 7 | 391.1685 | 42.5884 | 17.235 | 61.5629 | 440.2909 | 113.0347 | 604.8515 | 0 | 0
2026-02-05 | 8 | 396.9993 | 42.5884 | 17.235 | 61.5629 | 440.2909 | 113.0347 | 604.8515 | 0 | 0
2026-02-05 | 9 | 390.6968 | 42.5884 | 17.235 | 61.5629 | 440.2909 | 113.0347 | 604.8515 | 0 | 0
2026-02-05 | 10 | 393.9279 | 42.5884 | 17.235 | 61.5629 | 440.2909 | 113.0347 | 604.8515 | 0 | 0
2026-02-05 | 11 | 385.2 | 42.5884 | 17.235 | 61.5629 | 440.2909 | 113.0347 | 604.8515 | 0 | 0
2026-02-05 | 12 | 364.4628 | 42.5884 | 17.235 | 61.5629 | 440.2909 | 113.0347 | 604.8515 | 0 | 0
2026-02-05 | 13 | 368.58 | 42.5884 | 17.235 | 61.5629 | 440.2909 | 113.0347 | 604.8515 | 0 | 0
2026-02-05 | 14 | 369.4171 | 42.5884 | 17.235 | 61.5629 | 440.2909 | 113.0347 | 604.8515 | 0 | 0
2026-02-05 | 15 | 369.1814 | 42.5884 | 17.235 | 61.5629 | 440.2909 | 113.0347 | 604.8515 | 0 | 0
2026-02-05 | 16 | 379.9975 | 42.5884 | 17.235 | 61.5629 | 440.2909 | 113.0347 | 604.8515 | 0 | 0
2026-02-05 | 17 | 401.5417 | 42.5884 | 17.235 | 61.5629 | 440.2909 | 113.0347 | 604.8515 | 0 | 0
2026-02-05 | 18 | 394.0585 | 42.5884 | 17.235 | 61.5629 | 440.2909 | 113.0347 | 604.8515 | 0 | 0
2026-02-05 | 19 | 411.5847 | 42.5884 | 17.235 | 61.5629 | 440.2909 | 113.0347 | 604.8515 | 0 | 0
2026-02-05 | 20 | 409.8876 | 42.5884 | 17.235 | 61.5629 | 440.2909 | 113.0347 | 604.8515 | 0 | 0
2026-02-05 | 21 | 397.2783 | 42.5884 | 17.235 | 61.5629 | 440.2909 | 113.0347 | 604.8515 | 0 | 0
2026-02-05 | 22 | 383.523 | 42.5884 | 17.235 | 61.5629 | 440.2909 | 113.0347 | 604.8515 | 0 | 0
2026-02-05 | 23 | 379.8332 | 42.5884 | 17.235 | 61.5629 | 440.2909 | 113.0347 | 604.8515 | 0 | 0
2026-02-05 | 24 | 376.6966 | 42.5884 | 17.235 | 61.5629 | 440.2909 | 113.0347 | 604.8515 | 0 | 0
2026-02-06 | 1 | 379.2887 | 40.7891 | 17.2925 | 61.7683 | 421.6895 | 113.0347 | 586.8234 | 0 | 0
2026-02-06 | 2 | 379.8024 | 40.7891 | 17.2925 | 61.7683 | 421.6895 | 113.0347 | 586.8234 | 0 | 0
2026-02-06 | 3 | 367.5414 | 40.7891 | 17.2925 | 61.7683 | 421.6895 | 113.0347 | 586.8234 | 0 | 0
2026-02-06 | 4 | 366.411 | 40.7891 | 17.2925 | 61.7683 | 421.6895 | 113.0347 | 586.8234 | 0 | 0
2026-02-06 | 5 | 363.6612 | 40.7891 | 17.2925 | 61.7683 | 421.6895 | 113.0347 | 586.8234 | 0 | 0
2026-02-06 | 6 | 376.6195 | 40.7891 | 17.2925 | 61.7683 | 421.6895 | 113.0347 | 586.8234 | 0 | 0
2026-02-06 | 7 | 395.6533 | 40.7891 | 17.2925 | 61.7683 | 421.6895 | 113.0347 | 586.8234 | 0 | 0
2026-02-06 | 8 | 396.5975 | 40.7891 | 17.2925 | 61.7683 | 421.6895 | 113.0347 | 586.8234 | 0 | 0
2026-02-06 | 9 | 398.1683 | 40.7891 | 17.2925 | 61.7683 | 421.6895 | 113.0347 | 586.8234 | 0 | 0
2026-02-06 | 10 | 407.2504 | 40.7891 | 17.2925 | 61.7683 | 421.6895 | 113.0347 | 586.8234 | 0 | 0
2026-02-06 | 11 | 402.2263 | 40.7891 | 17.2925 | 61.7683 | 421.6895 | 113.0347 | 586.8234 | 0 | 0
2026-02-06 | 12 | 383.9082 | 40.7891 | 17.2925 | 61.7683 | 421.6895 | 113.0347 | 586.8234 | 0 | 0
2026-02-06 | 13 | 372.6862 | 40.7891 | 17.2925 | 61.7683 | 421.6895 | 113.0347 | 586.8234 | 0 | 0
2026-02-06 | 14 | 373.8514 | 40.7891 | 17.2925 | 61.7683 | 421.6895 | 113.0347 | 586.8234 | 0 | 0
2026-02-06 | 15 | 382.2323 | 40.7891 | 17.2925 | 61.7683 | 421.6895 | 113.0347 | 586.8234 | 0 | 0
2026-02-06 | 16 | 393.9347 | 40.7891 | 17.2925 | 61.7683 | 421.6895 | 113.0347 | 586.8234 | 0 | 0
2026-02-06 | 17 | 404.3648 | 40.7891 | 17.2925 | 61.7683 | 421.6895 | 113.0347 | 586.8234 | 0 | 0
2026-02-06 | 18 | 412.6101 | 40.7891 | 17.2925 | 61.7683 | 421.6895 | 113.0347 | 586.8234 | 0 | 0
2026-02-06 | 19 | 503.9063 | 40.7891 | 17.2925 | 61.7683 | 421.6895 | 113.0347 | 586.8234 | 0 | 0
2026-02-06 | 20 | 432.72 | 40.7891 | 17.2925 | 61.7683 | 421.6895 | 113.0347 | 586.8234 | 0 | 0
2026-02-06 | 21 | 405.2485 | 40.7891 | 17.2925 | 61.7683 | 421.6895 | 113.0347 | 586.8234 | 0 | 0
2026-02-06 | 22 | 383.0975 | 40.7891 | 17.2925 | 61.7683 | 421.6895 | 113.0347 | 586.8234 | 0 | 0
2026-02-06 | 23 | 378.709 | 40.7891 | 17.2925 | 61.7683 | 421.6895 | 113.0347 | 586.8234 | 0 | 0
2026-02-06 | 24 | 379.5112 | 40.7891 | 17.2925 | 61.7683 | 421.6895 | 113.0347 | 586.8234 | 0 | 0
2026-02-07 | 1 | 383.7426 | 39.9671 | 17.407 | 62.1773 | 413.1915 | 113.0347 | 578.8961 | 0 | 0
2026-02-07 | 2 | 390.8189 | 39.9671 | 17.407 | 62.1773 | 413.1915 | 113.0347 | 578.8961 | 0 | 0
2026-02-07 | 3 | 370.6384 | 39.9671 | 17.407 | 62.1773 | 413.1915 | 113.0347 | 578.8961 | 0 | 0
2026-02-07 | 4 | 376.1475 | 39.9671 | 17.407 | 62.1773 | 413.1915 | 113.0347 | 578.8961 | 0 | 0
2026-02-07 | 5 | 364.9645 | 39.9671 | 17.407 | 62.1773 | 413.1915 | 113.0347 | 578.8961 | 0 | 0
2026-02-07 | 6 | 365.5503 | 39.9671 | 17.407 | 62.1773 | 413.1915 | 113.0347 | 578.8961 | 0 | 0
2026-02-07 | 7 | 377.2947 | 39.9671 | 17.407 | 62.1773 | 413.1915 | 113.0347 | 578.8961 | 0 | 0
2026-02-07 | 8 | 385.7342 | 39.9671 | 17.407 | 62.1773 | 413.1915 | 113.0347 | 578.8961 | 0 | 0
2026-02-07 | 9 | 382.7151 | 39.9671 | 17.407 | 62.1773 | 413.1915 | 113.0347 | 578.8961 | 0 | 0
2026-02-07 | 10 | 358.3647 | 39.9671 | 17.407 | 62.1773 | 413.1915 | 113.0347 | 578.8961 | 0 | 0
2026-02-07 | 11 | 339.9583 | 39.9671 | 17.407 | 62.1773 | 413.1915 | 113.0347 | 578.8961 | 0 | 0
2026-02-07 | 12 | 338.4101 | 39.9671 | 17.407 | 62.1773 | 413.1915 | 113.0347 | 578.8961 | 0 | 0
2026-02-07 | 13 | 333.0403 | 39.9671 | 17.407 | 62.1773 | 413.1915 | 113.0347 | 578.8961 | 0 | 0
2026-02-07 | 14 | 330.277 | 39.9671 | 17.407 | 62.1773 | 413.1915 | 113.0347 | 578.8961 | 0 | 0
2026-02-07 | 15 | 326.666 | 39.9671 | 17.407 | 62.1773 | 413.1915 | 113.0347 | 578.8961 | 0 | 0
2026-02-07 | 16 | 329.0399 | 39.9671 | 17.407 | 62.1773 | 413.1915 | 113.0347 | 578.8961 | 0 | 0
2026-02-07 | 17 | 342.4256 | 39.9671 | 17.407 | 62.1773 | 413.1915 | 113.0347 | 578.8961 | 0 | 0
2026-02-07 | 18 | 355.9067 | 39.9671 | 17.407 | 62.1773 | 413.1915 | 113.0347 | 578.8961 | 0 | 0
2026-02-07 | 19 | 394.0959 | 39.9671 | 17.407 | 62.1773 | 413.1915 | 113.0347 | 578.8961 | 0 | 0
2026-02-07 | 20 | 402.1855 | 39.9671 | 17.407 | 62.1773 | 413.1915 | 113.0347 | 578.8961 | 0 | 0
2026-02-07 | 21 | 396.7305 | 39.9671 | 17.407 | 62.1773 | 413.1915 | 113.0347 | 578.8961 | 0 | 0
2026-02-07 | 22 | 379.0928 | 39.9671 | 17.407 | 62.1773 | 413.1915 | 113.0347 | 578.8961 | 0 | 0
2026-02-07 | 23 | 366.2056 | 39.9671 | 17.407 | 62.1773 | 413.1915 | 113.0347 | 578.8961 | 0 | 0
2026-02-07 | 24 | 362.5622 | 39.9671 | 17.407 | 62.1773 | 413.1915 | 113.0347 | 578.8961 | 0 | 0
2026-02-08 | 1 | 363.0412 | 40.0159 | 17.407 | 62.1773 | 413.6962 | 113.0347 | 579.3907 | 0 | 0
2026-02-08 | 2 | 347.7421 | 40.0159 | 17.407 | 62.1773 | 413.6962 | 113.0347 | 579.3907 | 0 | 0
2026-02-08 | 3 | 331.5986 | 40.0159 | 17.407 | 62.1773 | 413.6962 | 113.0347 | 579.3907 | 0 | 0
2026-02-08 | 4 | 328.8403 | 40.0159 | 17.407 | 62.1773 | 413.6962 | 113.0347 | 579.3907 | 0 | 0
2026-02-08 | 5 | 308.4888 | 40.0159 | 17.407 | 62.1773 | 413.6962 | 113.0347 | 579.3907 | 0 | 0
2026-02-08 | 6 | 288.4513 | 40.0159 | 17.407 | 62.1773 | 413.6962 | 113.0347 | 579.3907 | 0 | 0
2026-02-08 | 7 | 328.4457 | 40.0159 | 17.407 | 62.1773 | 413.6962 | 113.0347 | 579.3907 | 0 | 0
2026-02-08 | 8 | 347.2039 | 40.0159 | 17.407 | 62.1773 | 413.6962 | 113.0347 | 579.3907 | 0 | 0
2026-02-08 | 9 | 278.2197 | 40.0159 | 17.407 | 62.1773 | 413.6962 | 113.0347 | 579.3907 | 0 | 0
2026-02-08 | 10 | 255.4924 | 40.0159 | 17.407 | 62.1773 | 413.6962 | 113.0347 | 579.3907 | 0 | 0
2026-02-08 | 11 | 155.16 | 40.0159 | 17.407 | 62.1773 | 413.6962 | 113.0347 | 579.3907 | 0 | 0
2026-02-08 | 12 | 245.1915 | 40.0159 | 17.407 | 62.1773 | 413.6962 | 113.0347 | 579.3907 | 0 | 0
2026-02-08 | 13 | 221.6516 | 40.0159 | 17.407 | 62.1773 | 413.6962 | 113.0347 | 579.3907 | 0 | 0
2026-02-08 | 14 | 192.0986 | 40.0159 | 17.407 | 62.1773 | 413.6962 | 113.0347 | 579.3907 | 0 | 0
2026-02-08 | 15 | 143.6737 | 40.0159 | 17.407 | 62.1773 | 413.6962 | 113.0347 | 579.3907 | 0 | 0
2026-02-08 | 16 | 272.8975 | 40.0159 | 17.407 | 62.1773 | 413.6962 | 113.0347 | 579.3907 | 0 | 0
2026-02-08 | 17 | 301.0776 | 40.0159 | 17.407 | 62.1773 | 413.6962 | 113.0347 | 579.3907 | 0 | 0
2026-02-08 | 18 | 328.9164 | 40.0159 | 17.407 | 62.1773 | 413.6962 | 113.0347 | 579.3907 | 0 | 0
2026-02-08 | 19 | 377.4788 | 40.0159 | 17.407 | 62.1773 | 413.6962 | 113.0347 | 579.3907 | 0 | 0
2026-02-08 | 20 | 369.372 | 40.0159 | 17.407 | 62.1773 | 413.6962 | 113.0347 | 579.3907 | 0 | 0
2026-02-08 | 21 | 396.2742 | 40.0159 | 17.407 | 62.1773 | 413.6962 | 113.0347 | 579.3907 | 0 | 0
2026-02-08 | 22 | 412.9419 | 40.0159 | 17.407 | 62.1773 | 413.6962 | 113.0347 | 579.3907 | 0 | 0
2026-02-08 | 23 | 380.2195 | 40.0159 | 17.407 | 62.1773 | 413.6962 | 113.0347 | 579.3907 | 0 | 0
2026-02-08 | 24 | 344.9139 | 40.0159 | 17.407 | 62.1773 | 413.6962 | 113.0347 | 579.3907 | 0 | 0
2026-02-09 | 1 | 353.3314 | 40.0647 | 17.407 | 62.1773 | 414.2002 | 113.0347 | 579.8846 | 0 | 0
2026-02-09 | 2 | 338.5284 | 40.0647 | 17.407 | 62.1773 | 414.2002 | 113.0347 | 579.8846 | 0 | 0
2026-02-09 | 3 | 330.2381 | 40.0647 | 17.407 | 62.1773 | 414.2002 | 113.0347 | 579.8846 | 0 | 0
2026-02-09 | 4 | 331.9694 | 40.0647 | 17.407 | 62.1773 | 414.2002 | 113.0347 | 579.8846 | 0 | 0
2026-02-09 | 5 | 327.2989 | 40.0647 | 17.407 | 62.1773 | 414.2002 | 113.0347 | 579.8846 | 0 | 0
2026-02-09 | 6 | 338.7648 | 40.0647 | 17.407 | 62.1773 | 414.2002 | 113.0347 | 579.8846 | 0 | 0
2026-02-09 | 7 | 348.8766 | 40.0647 | 17.407 | 62.1773 | 414.2002 | 113.0347 | 579.8846 | 0 | 0
2026-02-09 | 8 | 374.9475 | 40.0647 | 17.407 | 62.1773 | 414.2002 | 113.0347 | 579.8846 | 0 | 0
2026-02-09 | 9 | 387.7865 | 40.0647 | 17.407 | 62.1773 | 414.2002 | 113.0347 | 579.8846 | 0 | 0
2026-02-09 | 10 | 357.233 | 40.0647 | 17.407 | 62.1773 | 414.2002 | 113.0347 | 579.8846 | 0 | 0
2026-02-09 | 11 | 351.9316 | 40.0647 | 17.407 | 62.1773 | 414.2002 | 113.0347 | 579.8846 | 0 | 0
2026-02-09 | 12 | 355.4751 | 40.0647 | 17.407 | 62.1773 | 414.2002 | 113.0347 | 579.8846 | 0 | 0
2026-02-09 | 13 | 347.7121 | 40.0647 | 17.407 | 62.1773 | 414.2002 | 113.0347 | 579.8846 | 0 | 0
2026-02-09 | 14 | 356.8966 | 40.0647 | 17.407 | 62.1773 | 414.2002 | 113.0347 | 579.8846 | 0 | 0
2026-02-09 | 15 | 374.827 | 40.0647 | 17.407 | 62.1773 | 414.2002 | 113.0347 | 579.8846 | 0 | 0
2026-02-09 | 16 | 383.0188 | 40.0647 | 17.407 | 62.1773 | 414.2002 | 113.0347 | 579.8846 | 0 | 0
2026-02-09 | 17 | 352.9441 | 40.0647 | 17.407 | 62.1773 | 414.2002 | 113.0347 | 579.8846 | 0 | 0
2026-02-09 | 18 | 384.4483 | 40.0647 | 17.407 | 62.1773 | 414.2002 | 113.0347 | 579.8846 | 0 | 0
2026-02-09 | 19 | 387.4045 | 40.0647 | 17.407 | 62.1773 | 414.2002 | 113.0347 | 579.8846 | 0 | 0
2026-02-09 | 20 | 437.4122 | 40.0647 | 17.407 | 62.1773 | 414.2002 | 113.0347 | 579.8846 | 0 | 0
2026-02-09 | 21 | 400.9199 | 40.0647 | 17.407 | 62.1773 | 414.2002 | 113.0347 | 579.8846 | 0 | 0
2026-02-09 | 22 | 385.8474 | 40.0647 | 17.407 | 62.1773 | 414.2002 | 113.0347 | 579.8846 | 0 | 0
2026-02-09 | 23 | 383.4903 | 40.0647 | 17.407 | 62.1773 | 414.2002 | 113.0347 | 579.8846 | 0 | 0
2026-02-09 | 24 | 379.3781 | 40.0647 | 17.407 | 62.1773 | 414.2002 | 113.0347 | 579.8846 | 0 | 0
2026-02-10 | 1 | 346.2037 | 38.8359 | 17.2988 | 61.7908 | 401.4962 | 113.0347 | 567.056 | 0 | 0
2026-02-10 | 2 | 335.5052 | 38.8359 | 17.2988 | 61.7908 | 401.4962 | 113.0347 | 567.056 | 0 | 0
2026-02-10 | 3 | 329.2702 | 38.8359 | 17.2988 | 61.7908 | 401.4962 | 113.0347 | 567.056 | 0 | 0
2026-02-10 | 4 | 331.4184 | 38.8359 | 17.2988 | 61.7908 | 401.4962 | 113.0347 | 567.056 | 0 | 0
2026-02-10 | 5 | 328.799 | 38.8359 | 17.2988 | 61.7908 | 401.4962 | 113.0347 | 567.056 | 0 | 0
2026-02-10 | 6 | 336.6789 | 38.8359 | 17.2988 | 61.7908 | 401.4962 | 113.0347 | 567.056 | 0 | 0
2026-02-10 | 7 | 348.7714 | 38.8359 | 17.2988 | 61.7908 | 401.4962 | 113.0347 | 567.056 | 0 | 0
2026-02-10 | 8 | 361.6137 | 38.8359 | 17.2988 | 61.7908 | 401.4962 | 113.0347 | 567.056 | 0 | 0
2026-02-10 | 9 | 357.4452 | 38.8359 | 17.2988 | 61.7908 | 401.4962 | 113.0347 | 567.056 | 0 | 0
2026-02-10 | 10 | 349.8122 | 38.8359 | 17.2988 | 61.7908 | 401.4962 | 113.0347 | 567.056 | 0 | 0
2026-02-10 | 11 | 343.3953 | 38.8359 | 17.2988 | 61.7908 | 401.4962 | 113.0347 | 567.056 | 0 | 0
2026-02-10 | 12 | 317.5861 | 38.8359 | 17.2988 | 61.7908 | 401.4962 | 113.0347 | 567.056 | 0 | 0
2026-02-10 | 13 | 323.5981 | 38.8359 | 17.2988 | 61.7908 | 401.4962 | 113.0347 | 567.056 | 0 | 0
2026-02-10 | 14 | 332.0292 | 38.8359 | 17.2988 | 61.7908 | 401.4962 | 113.0347 | 567.056 | 0 | 0
2026-02-10 | 15 | 352.4445 | 38.8359 | 17.2988 | 61.7908 | 401.4962 | 113.0347 | 567.056 | 0 | 0
2026-02-10 | 16 | 369.0941 | 38.8359 | 17.2988 | 61.7908 | 401.4962 | 113.0347 | 567.056 | 0 | 0
2026-02-10 | 17 | 372.7147 | 38.8359 | 17.2988 | 61.7908 | 401.4962 | 113.0347 | 567.056 | 0 | 0
2026-02-10 | 18 | 382.6164 | 38.8359 | 17.2988 | 61.7908 | 401.4962 | 113.0347 | 567.056 | 0 | 0
2026-02-10 | 19 | 392.6387 | 38.8359 | 17.2988 | 61.7908 | 401.4962 | 113.0347 | 567.056 | 0 | 0
2026-02-10 | 20 | 874.5567 | 38.8359 | 17.2988 | 61.7908 | 401.4962 | 113.0347 | 567.056 | 307.5007 | 17.7758
2026-02-10 | 21 | 450.5513 | 38.8359 | 17.2988 | 61.7908 | 401.4962 | 113.0347 | 567.056 | 0 | 0
2026-02-10 | 22 | 398.8157 | 38.8359 | 17.2988 | 61.7908 | 401.4962 | 113.0347 | 567.056 | 0 | 0
2026-02-10 | 23 | 366.3413 | 38.8359 | 17.2988 | 61.7908 | 401.4962 | 113.0347 | 567.056 | 0 | 0
2026-02-10 | 24 | 347.6501 | 38.8359 | 17.2988 | 61.7908 | 401.4962 | 113.0347 | 567.056 | 0 | 0
2026-02-11 | 1 | 379.8388 | 40.1711 | 17.1907 | 61.4047 | 415.3005 | 113.0347 | 580.2058 | 0 | 0
2026-02-11 | 2 | 379.1729 | 40.1711 | 17.1907 | 61.4047 | 415.3005 | 113.0347 | 580.2058 | 0 | 0
2026-02-11 | 3 | 377.2733 | 40.1711 | 17.1907 | 61.4047 | 415.3005 | 113.0347 | 580.2058 | 0 | 0
2026-02-11 | 4 | 373.7573 | 40.1711 | 17.1907 | 61.4047 | 415.3005 | 113.0347 | 580.2058 | 0 | 0
2026-02-11 | 5 | 376.4728 | 40.1711 | 17.1907 | 61.4047 | 415.3005 | 113.0347 | 580.2058 | 0 | 0
2026-02-11 | 6 | 399.9924 | 40.1711 | 17.1907 | 61.4047 | 415.3005 | 113.0347 | 580.2058 | 0 | 0
2026-02-11 | 7 | 422.433 | 40.1711 | 17.1907 | 61.4047 | 415.3005 | 113.0347 | 580.2058 | 0 | 0
2026-02-11 | 8 | 437.5314 | 40.1711 | 17.1907 | 61.4047 | 415.3005 | 113.0347 | 580.2058 | 0 | 0
2026-02-11 | 9 | 395.1664 | 40.1711 | 17.1907 | 61.4047 | 415.3005 | 113.0347 | 580.2058 | 0 | 0
2026-02-11 | 10 | 369.1599 | 40.1711 | 17.1907 | 61.4047 | 415.3005 | 113.0347 | 580.2058 | 0 | 0
2026-02-11 | 11 | 362.3547 | 40.1711 | 17.1907 | 61.4047 | 415.3005 | 113.0347 | 580.2058 | 0 | 0
2026-02-11 | 12 | 356.5 | 40.1711 | 17.1907 | 61.4047 | 415.3005 | 113.0347 | 580.2058 | 0 | 0
2026-02-11 | 13 | 358.762 | 40.1711 | 17.1907 | 61.4047 | 415.3005 | 113.0347 | 580.2058 | 0 | 0
2026-02-11 | 14 | 354.262 | 40.1711 | 17.1907 | 61.4047 | 415.3005 | 113.0347 | 580.2058 | 0 | 0
2026-02-11 | 15 | 355.4024 | 40.1711 | 17.1907 | 61.4047 | 415.3005 | 113.0347 | 580.2058 | 0 | 0
2026-02-11 | 16 | 384.4143 | 40.1711 | 17.1907 | 61.4047 | 415.3005 | 113.0347 | 580.2058 | 0 | 0
2026-02-11 | 17 | 383.8492 | 40.1711 | 17.1907 | 61.4047 | 415.3005 | 113.0347 | 580.2058 | 0 | 0
2026-02-11 | 18 | 426.9961 | 40.1711 | 17.1907 | 61.4047 | 415.3005 | 113.0347 | 580.2058 | 0 | 0
2026-02-11 | 19 | 645.0281 | 40.1711 | 17.1907 | 61.4047 | 415.3005 | 113.0347 | 580.2058 | 64.8223 | 3.7708
2026-02-11 | 20 | 921.3419 | 40.1711 | 17.1907 | 61.4047 | 415.3005 | 113.0347 | 580.2058 | 341.1361 | 19.8442
2026-02-11 | 21 | 428.8828 | 40.1711 | 17.1907 | 61.4047 | 415.3005 | 113.0347 | 580.2058 | 0 | 0
2026-02-11 | 22 | 389.5341 | 40.1711 | 17.1907 | 61.4047 | 415.3005 | 113.0347 | 580.2058 | 0 | 0
2026-02-11 | 23 | 406.2787 | 40.1711 | 17.1907 | 61.4047 | 415.3005 | 113.0347 | 580.2058 | 0 | 0
2026-02-11 | 24 | 382.3281 | 40.1711 | 17.1907 | 61.4047 | 415.3005 | 113.0347 | 580.2058 | 0 | 0
2026-02-12 | 1 | 378.6431 | 38.8292 | 17.2315 | 61.5504 | 401.4278 | 113.0347 | 566.7534 | 0 | 0
2026-02-12 | 2 | 380.0258 | 38.8292 | 17.2315 | 61.5504 | 401.4278 | 113.0347 | 566.7534 | 0 | 0
2026-02-12 | 3 | 378.3713 | 38.8292 | 17.2315 | 61.5504 | 401.4278 | 113.0347 | 566.7534 | 0 | 0
2026-02-12 | 4 | 376.2346 | 38.8292 | 17.2315 | 61.5504 | 401.4278 | 113.0347 | 566.7534 | 0 | 0
2026-02-12 | 5 | 377.3727 | 38.8292 | 17.2315 | 61.5504 | 401.4278 | 113.0347 | 566.7534 | 0 | 0
2026-02-12 | 6 | 383.2514 | 38.8292 | 17.2315 | 61.5504 | 401.4278 | 113.0347 | 566.7534 | 0 | 0
2026-02-12 | 7 | 385.7898 | 38.8292 | 17.2315 | 61.5504 | 401.4278 | 113.0347 | 566.7534 | 0 | 0
2026-02-12 | 8 | 389.9787 | 38.8292 | 17.2315 | 61.5504 | 401.4278 | 113.0347 | 566.7534 | 0 | 0
2026-02-12 | 9 | 388.9708 | 38.8292 | 17.2315 | 61.5504 | 401.4278 | 113.0347 | 566.7534 | 0 | 0
2026-02-12 | 10 | 383.0562 | 38.8292 | 17.2315 | 61.5504 | 401.4278 | 113.0347 | 566.7534 | 0 | 0
2026-02-12 | 11 | 379.3021 | 38.8292 | 17.2315 | 61.5504 | 401.4278 | 113.0347 | 566.7534 | 0 | 0
2026-02-12 | 12 | 373.6603 | 38.8292 | 17.2315 | 61.5504 | 401.4278 | 113.0347 | 566.7534 | 0 | 0
2026-02-12 | 13 | 378.0053 | 38.8292 | 17.2315 | 61.5504 | 401.4278 | 113.0347 | 566.7534 | 0 | 0
2026-02-12 | 14 | 385.1971 | 38.8292 | 17.2315 | 61.5504 | 401.4278 | 113.0347 | 566.7534 | 0 | 0
2026-02-12 | 15 | 384.9886 | 38.8292 | 17.2315 | 61.5504 | 401.4278 | 113.0347 | 566.7534 | 0 | 0
2026-02-12 | 16 | 387.1524 | 38.8292 | 17.2315 | 61.5504 | 401.4278 | 113.0347 | 566.7534 | 0 | 0
2026-02-12 | 17 | 395.04 | 38.8292 | 17.2315 | 61.5504 | 401.4278 | 113.0347 | 566.7534 | 0 | 0
2026-02-12 | 18 | 406.8459 | 38.8292 | 17.2315 | 61.5504 | 401.4278 | 113.0347 | 566.7534 | 0 | 0
2026-02-12 | 19 | 407.5736 | 38.8292 | 17.2315 | 61.5504 | 401.4278 | 113.0347 | 566.7534 | 0 | 0
2026-02-12 | 20 | 560.9604 | 38.8292 | 17.2315 | 61.5504 | 401.4278 | 113.0347 | 566.7534 | 0 | 0
2026-02-12 | 21 | 425.4109 | 38.8292 | 17.2315 | 61.5504 | 401.4278 | 113.0347 | 566.7534 | 0 | 0
2026-02-12 | 22 | 410.634 | 38.8292 | 17.2315 | 61.5504 | 401.4278 | 113.0347 | 566.7534 | 0 | 0
2026-02-12 | 23 | 395.5142 | 38.8292 | 17.2315 | 61.5504 | 401.4278 | 113.0347 | 566.7534 | 0 | 0
2026-02-12 | 24 | 387.4474 | 38.8292 | 17.2315 | 61.5504 | 401.4278 | 113.0347 | 566.7534 | 0 | 0
2026-02-13 | 1 | 417.5271 | 37.8373 | 17.2155 | 61.4933 | 391.1726 | 113.0347 | 556.6472 | 0 | 0
2026-02-13 | 2 | 419.3238 | 37.8373 | 17.2155 | 61.4933 | 391.1726 | 113.0347 | 556.6472 | 0 | 0
2026-02-13 | 3 | 407.3373 | 37.8373 | 17.2155 | 61.4933 | 391.1726 | 113.0347 | 556.6472 | 0 | 0
2026-02-13 | 4 | 386.5133 | 37.8373 | 17.2155 | 61.4933 | 391.1726 | 113.0347 | 556.6472 | 0 | 0
2026-02-13 | 5 | 385.2046 | 37.8373 | 17.2155 | 61.4933 | 391.1726 | 113.0347 | 556.6472 | 0 | 0
2026-02-13 | 6 | 398.0994 | 37.8373 | 17.2155 | 61.4933 | 391.1726 | 113.0347 | 556.6472 | 0 | 0
2026-02-13 | 7 | 429.719 | 37.8373 | 17.2155 | 61.4933 | 391.1726 | 113.0347 | 556.6472 | 0 | 0
2026-02-13 | 8 | 459.6128 | 37.8373 | 17.2155 | 61.4933 | 391.1726 | 113.0347 | 556.6472 | 0 | 0
2026-02-13 | 9 | 406.6019 | 37.8373 | 17.2155 | 61.4933 | 391.1726 | 113.0347 | 556.6472 | 0 | 0
2026-02-13 | 10 | 381.4856 | 37.8373 | 17.2155 | 61.4933 | 391.1726 | 113.0347 | 556.6472 | 0 | 0
2026-02-13 | 11 | 363.8328 | 37.8373 | 17.2155 | 61.4933 | 391.1726 | 113.0347 | 556.6472 | 0 | 0
2026-02-13 | 12 | 365.327 | 37.8373 | 17.2155 | 61.4933 | 391.1726 | 113.0347 | 556.6472 | 0 | 0
2026-02-13 | 13 | 364.3829 | 37.8373 | 17.2155 | 61.4933 | 391.1726 | 113.0347 | 556.6472 | 0 | 0
2026-02-13 | 14 | 362.0956 | 37.8373 | 17.2155 | 61.4933 | 391.1726 | 113.0347 | 556.6472 | 0 | 0
2026-02-13 | 15 | 372.6572 | 37.8373 | 17.2155 | 61.4933 | 391.1726 | 113.0347 | 556.6472 | 0 | 0
2026-02-13 | 16 | 397.0747 | 37.8373 | 17.2155 | 61.4933 | 391.1726 | 113.0347 | 556.6472 | 0 | 0
2026-02-13 | 17 | 413.2776 | 37.8373 | 17.2155 | 61.4933 | 391.1726 | 113.0347 | 556.6472 | 0 | 0
2026-02-13 | 18 | 440.4849 | 37.8373 | 17.2155 | 61.4933 | 391.1726 | 113.0347 | 556.6472 | 0 | 0
2026-02-13 | 19 | 538.2178 | 37.8373 | 17.2155 | 61.4933 | 391.1726 | 113.0347 | 556.6472 | 0 | 0
2026-02-13 | 20 | 549.204 | 37.8373 | 17.2155 | 61.4933 | 391.1726 | 113.0347 | 556.6472 | 0 | 0
2026-02-13 | 21 | 546.1161 | 37.8373 | 17.2155 | 61.4933 | 391.1726 | 113.0347 | 556.6472 | 0 | 0
2026-02-13 | 22 | 484.4808 | 37.8373 | 17.2155 | 61.4933 | 391.1726 | 113.0347 | 556.6472 | 0 | 0
2026-02-13 | 23 | 444.0461 | 37.8373 | 17.2155 | 61.4933 | 391.1726 | 113.0347 | 556.6472 | 0 | 0
2026-02-13 | 24 | 401.6221 | 37.8373 | 17.2155 | 61.4933 | 391.1726 | 113.0347 | 556.6472 | 0 | 0
2026-02-14 | 1 | 488.1226 | 33.2587 | 17.2 | 61.4379 | 343.8378 | 113.0347 | 510.2049 | 0 | 0
2026-02-14 | 2 | 519.3887 | 33.2587 | 17.2 | 61.4379 | 343.8378 | 113.0347 | 510.2049 | 9.1838 | 0.53394
2026-02-14 | 3 | 481.4597 | 33.2587 | 17.2 | 61.4379 | 343.8378 | 113.0347 | 510.2049 | 0 | 0
2026-02-14 | 4 | 449.6831 | 33.2587 | 17.2 | 61.4379 | 343.8378 | 113.0347 | 510.2049 | 0 | 0
2026-02-14 | 5 | 421.8731 | 33.2587 | 17.2 | 61.4379 | 343.8378 | 113.0347 | 510.2049 | 0 | 0
2026-02-14 | 6 | 398.6417 | 33.2587 | 17.2 | 61.4379 | 343.8378 | 113.0347 | 510.2049 | 0 | 0
2026-02-14 | 7 | 549.9961 | 33.2587 | 17.2 | 61.4379 | 343.8378 | 113.0347 | 510.2049 | 39.7912 | 2.3134
2026-02-14 | 8 | 731.1704 | 33.2587 | 17.2 | 61.4379 | 343.8378 | 113.0347 | 510.2049 | 220.9655 | 12.8468
2026-02-14 | 9 | 597.9169 | 33.2587 | 17.2 | 61.4379 | 343.8378 | 113.0347 | 510.2049 | 87.712 | 5.0995
2026-02-14 | 10 | 455.2503 | 33.2587 | 17.2 | 61.4379 | 343.8378 | 113.0347 | 510.2049 | 0 | 0
2026-02-14 | 11 | 451.0433 | 33.2587 | 17.2 | 61.4379 | 343.8378 | 113.0347 | 510.2049 | 0 | 0
2026-02-14 | 12 | 431.7999 | 33.2587 | 17.2 | 61.4379 | 343.8378 | 113.0347 | 510.2049 | 0 | 0
2026-02-14 | 13 | 474.9005 | 33.2587 | 17.2 | 61.4379 | 343.8378 | 113.0347 | 510.2049 | 0 | 0
2026-02-14 | 14 | 466.2675 | 33.2587 | 17.2 | 61.4379 | 343.8378 | 113.0347 | 510.2049 | 0 | 0
2026-02-14 | 15 | 342.9957 | 33.2587 | 17.2 | 61.4379 | 343.8378 | 113.0347 | 510.2049 | 0 | 0
2026-02-14 | 16 | 352.8405 | 33.2587 | 17.2 | 61.4379 | 343.8378 | 113.0347 | 510.2049 | 0 | 0
2026-02-14 | 17 | 449.7309 | 33.2587 | 17.2 | 61.4379 | 343.8378 | 113.0347 | 510.2049 | 0 | 0
2026-02-14 | 18 | 451.6388 | 33.2587 | 17.2 | 61.4379 | 343.8378 | 113.0347 | 510.2049 | 0 | 0
2026-02-14 | 19 | 683.886 | 33.2587 | 17.2 | 61.4379 | 343.8378 | 113.0347 | 510.2049 | 173.6811 | 10.0977
2026-02-14 | 20 | 436.9269 | 33.2587 | 17.2 | 61.4379 | 343.8378 | 113.0347 | 510.2049 | 0 | 0
2026-02-14 | 21 | 448.1667 | 33.2587 | 17.2 | 61.4379 | 343.8378 | 113.0347 | 510.2049 | 0 | 0
2026-02-14 | 22 | 461.0569 | 33.2587 | 17.2 | 61.4379 | 343.8378 | 113.0347 | 510.2049 | 0 | 0
2026-02-14 | 23 | 670.6376 | 33.2587 | 17.2 | 61.4379 | 343.8378 | 113.0347 | 510.2049 | 160.4327 | 9.3275
2026-02-14 | 24 | 631.4907 | 33.2587 | 17.2 | 61.4379 | 343.8378 | 113.0347 | 510.2049 | 121.2858 | 7.0515
2026-02-15 | 1 | 385.4188 | 33.2044 | 17.2 | 61.4379 | 343.2769 | 113.0347 | 509.6552 | 0 | 0
2026-02-15 | 2 | 340.1612 | 33.2044 | 17.2 | 61.4379 | 343.2769 | 113.0347 | 509.6552 | 0 | 0
2026-02-15 | 3 | 335.5456 | 33.2044 | 17.2 | 61.4379 | 343.2769 | 113.0347 | 509.6552 | 0 | 0
2026-02-15 | 4 | 325.5689 | 33.2044 | 17.2 | 61.4379 | 343.2769 | 113.0347 | 509.6552 | 0 | 0
2026-02-15 | 5 | 317.5217 | 33.2044 | 17.2 | 61.4379 | 343.2769 | 113.0347 | 509.6552 | 0 | 0
2026-02-15 | 6 | 320.5673 | 33.2044 | 17.2 | 61.4379 | 343.2769 | 113.0347 | 509.6552 | 0 | 0
2026-02-15 | 7 | 321.0036 | 33.2044 | 17.2 | 61.4379 | 343.2769 | 113.0347 | 509.6552 | 0 | 0
2026-02-15 | 8 | 311.9975 | 33.2044 | 17.2 | 61.4379 | 343.2769 | 113.0347 | 509.6552 | 0 | 0
2026-02-15 | 9 | 277.8042 | 33.2044 | 17.2 | 61.4379 | 343.2769 | 113.0347 | 509.6552 | 0 | 0
2026-02-15 | 10 | 186.8691 | 33.2044 | 17.2 | 61.4379 | 343.2769 | 113.0347 | 509.6552 | 0 | 0
2026-02-15 | 11 | 189.9097 | 33.2044 | 17.2 | 61.4379 | 343.2769 | 113.0347 | 509.6552 | 0 | 0
2026-02-15 | 12 | 273.4344 | 33.2044 | 17.2 | 61.4379 | 343.2769 | 113.0347 | 509.6552 | 0 | 0
2026-02-15 | 13 | 196.4784 | 33.2044 | 17.2 | 61.4379 | 343.2769 | 113.0347 | 509.6552 | 0 | 0
2026-02-15 | 14 | 247.6751 | 33.2044 | 17.2 | 61.4379 | 343.2769 | 113.0347 | 509.6552 | 0 | 0
2026-02-15 | 15 | 244.6718 | 33.2044 | 17.2 | 61.4379 | 343.2769 | 113.0347 | 509.6552 | 0 | 0
2026-02-15 | 16 | 252.8987 | 33.2044 | 17.2 | 61.4379 | 343.2769 | 113.0347 | 509.6552 | 0 | 0
2026-02-15 | 17 | 283.4663 | 33.2044 | 17.2 | 61.4379 | 343.2769 | 113.0347 | 509.6552 | 0 | 0
2026-02-15 | 18 | 324.6908 | 33.2044 | 17.2 | 61.4379 | 343.2769 | 113.0347 | 509.6552 | 0 | 0
2026-02-15 | 19 | 388.8566 | 33.2044 | 17.2 | 61.4379 | 343.2769 | 113.0347 | 509.6552 | 0 | 0
2026-02-15 | 20 | 421.6612 | 33.2044 | 17.2 | 61.4379 | 343.2769 | 113.0347 | 509.6552 | 0 | 0
2026-02-15 | 21 | 416.3859 | 33.2044 | 17.2 | 61.4379 | 343.2769 | 113.0347 | 509.6552 | 0 | 0
2026-02-15 | 22 | 462.1048 | 33.2044 | 17.2 | 61.4379 | 343.2769 | 113.0347 | 509.6552 | 0 | 0
2026-02-15 | 23 | 388.9097 | 33.2044 | 17.2 | 61.4379 | 343.2769 | 113.0347 | 509.6552 | 0 | 0
2026-02-15 | 24 | 346.2558 | 33.2044 | 17.2 | 61.4379 | 343.2769 | 113.0347 | 509.6552 | 0 | 0
2026-02-16 | 1 | 311.6596 | 33.1502 | 17.2 | 61.4379 | 342.7164 | 113.0347 | 509.1059 | 0 | 0
2026-02-16 | 2 | 302.0565 | 33.1502 | 17.2 | 61.4379 | 342.7164 | 113.0347 | 509.1059 | 0 | 0
2026-02-16 | 3 | 302.0639 | 33.1502 | 17.2 | 61.4379 | 342.7164 | 113.0347 | 509.1059 | 0 | 0
2026-02-16 | 4 | 298.1027 | 33.1502 | 17.2 | 61.4379 | 342.7164 | 113.0347 | 509.1059 | 0 | 0
2026-02-16 | 5 | 298.9077 | 33.1502 | 17.2 | 61.4379 | 342.7164 | 113.0347 | 509.1059 | 0 | 0
2026-02-16 | 6 | 303.1228 | 33.1502 | 17.2 | 61.4379 | 342.7164 | 113.0347 | 509.1059 | 0 | 0
2026-02-16 | 7 | 326.0125 | 33.1502 | 17.2 | 61.4379 | 342.7164 | 113.0347 | 509.1059 | 0 | 0
2026-02-16 | 8 | 330.5283 | 33.1502 | 17.2 | 61.4379 | 342.7164 | 113.0347 | 509.1059 | 0 | 0
2026-02-16 | 9 | 335.2271 | 33.1502 | 17.2 | 61.4379 | 342.7164 | 113.0347 | 509.1059 | 0 | 0
2026-02-16 | 10 | 319.6363 | 33.1502 | 17.2 | 61.4379 | 342.7164 | 113.0347 | 509.1059 | 0 | 0
2026-02-16 | 11 | 321.0668 | 33.1502 | 17.2 | 61.4379 | 342.7164 | 113.0347 | 509.1059 | 0 | 0
2026-02-16 | 12 | 316.0174 | 33.1502 | 17.2 | 61.4379 | 342.7164 | 113.0347 | 509.1059 | 0 | 0
2026-02-16 | 13 | 316.6287 | 33.1502 | 17.2 | 61.4379 | 342.7164 | 113.0347 | 509.1059 | 0 | 0
2026-02-16 | 14 | 313.3629 | 33.1502 | 17.2 | 61.4379 | 342.7164 | 113.0347 | 509.1059 | 0 | 0
2026-02-16 | 15 | 320.9062 | 33.1502 | 17.2 | 61.4379 | 342.7164 | 113.0347 | 509.1059 | 0 | 0
2026-02-16 | 16 | 328.3453 | 33.1502 | 17.2 | 61.4379 | 342.7164 | 113.0347 | 509.1059 | 0 | 0
2026-02-16 | 17 | 327.7664 | 33.1502 | 17.2 | 61.4379 | 342.7164 | 113.0347 | 509.1059 | 0 | 0
2026-02-16 | 18 | 329.2295 | 33.1502 | 17.2 | 61.4379 | 342.7164 | 113.0347 | 509.1059 | 0 | 0
2026-02-16 | 19 | 354.717 | 33.1502 | 17.2 | 61.4379 | 342.7164 | 113.0347 | 509.1059 | 0 | 0
2026-02-16 | 20 | 387.5146 | 33.1502 | 17.2 | 61.4379 | 342.7164 | 113.0347 | 509.1059 | 0 | 0
2026-02-16 | 21 | 363.1784 | 33.1502 | 17.2 | 61.4379 | 342.7164 | 113.0347 | 509.1059 | 0 | 0
2026-02-16 | 22 | 345.1756 | 33.1502 | 17.2 | 61.4379 | 342.7164 | 113.0347 | 509.1059 | 0 | 0
2026-02-16 | 23 | 347.7941 | 33.1502 | 17.2 | 61.4379 | 342.7164 | 113.0347 | 509.1059 | 0 | 0
2026-02-16 | 24 | 325.9098 | 33.1502 | 17.2 | 61.4379 | 342.7164 | 113.0347 | 509.1059 | 0 | 0
2026-02-17 | 1 | 336.6789 | 33.119 | 17.1798 | 61.3657 | 342.394 | 113.0347 | 508.7193 | 0 | 0
2026-02-17 | 2 | 319.9284 | 33.119 | 17.1798 | 61.3657 | 342.394 | 113.0347 | 508.7193 | 0 | 0
2026-02-17 | 3 | 305.2618 | 33.119 | 17.1798 | 61.3657 | 342.394 | 113.0347 | 508.7193 | 0 | 0
2026-02-17 | 4 | 294.7947 | 33.119 | 17.1798 | 61.3657 | 342.394 | 113.0347 | 508.7193 | 0 | 0
2026-02-17 | 5 | 294.377 | 33.119 | 17.1798 | 61.3657 | 342.394 | 113.0347 | 508.7193 | 0 | 0
2026-02-17 | 6 | 314.4364 | 33.119 | 17.1798 | 61.3657 | 342.394 | 113.0347 | 508.7193 | 0 | 0
2026-02-17 | 7 | 324.5752 | 33.119 | 17.1798 | 61.3657 | 342.394 | 113.0347 | 508.7193 | 0 | 0
2026-02-17 | 8 | 328.6114 | 33.119 | 17.1798 | 61.3657 | 342.394 | 113.0347 | 508.7193 | 0 | 0
2026-02-17 | 9 | 326.3537 | 33.119 | 17.1798 | 61.3657 | 342.394 | 113.0347 | 508.7193 | 0 | 0
2026-02-17 | 10 | 317.3251 | 33.119 | 17.1798 | 61.3657 | 342.394 | 113.0347 | 508.7193 | 0 | 0
2026-02-17 | 11 | 298.5897 | 33.119 | 17.1798 | 61.3657 | 342.394 | 113.0347 | 508.7193 | 0 | 0
2026-02-17 | 12 | 294.0615 | 33.119 | 17.1798 | 61.3657 | 342.394 | 113.0347 | 508.7193 | 0 | 0
2026-02-17 | 13 | 285.6635 | 33.119 | 17.1798 | 61.3657 | 342.394 | 113.0347 | 508.7193 | 0 | 0
2026-02-17 | 14 | 286.2367 | 33.119 | 17.1798 | 61.3657 | 342.394 | 113.0347 | 508.7193 | 0 | 0
2026-02-17 | 15 | 299.1446 | 33.119 | 17.1798 | 61.3657 | 342.394 | 113.0347 | 508.7193 | 0 | 0
2026-02-17 | 16 | 313.538 | 33.119 | 17.1798 | 61.3657 | 342.394 | 113.0347 | 508.7193 | 0 | 0
2026-02-17 | 17 | 329.6927 | 33.119 | 17.1798 | 61.3657 | 342.394 | 113.0347 | 508.7193 | 0 | 0
2026-02-17 | 18 | 330.6416 | 33.119 | 17.1798 | 61.3657 | 342.394 | 113.0347 | 508.7193 | 0 | 0
2026-02-17 | 19 | 351.3087 | 33.119 | 17.1798 | 61.3657 | 342.394 | 113.0347 | 508.7193 | 0 | 0
2026-02-17 | 20 | 375.8571 | 33.119 | 17.1798 | 61.3657 | 342.394 | 113.0347 | 508.7193 | 0 | 0
2026-02-17 | 21 | 373.6944 | 33.119 | 17.1798 | 61.3657 | 342.394 | 113.0347 | 508.7193 | 0 | 0
2026-02-17 | 22 | 353.2722 | 33.119 | 17.1798 | 61.3657 | 342.394 | 113.0347 | 508.7193 | 0 | 0
2026-02-17 | 23 | 337.5225 | 33.119 | 17.1798 | 61.3657 | 342.394 | 113.0347 | 508.7193 | 0 | 0
2026-02-17 | 24 | 322.5513 | 33.119 | 17.1798 | 61.3657 | 342.394 | 113.0347 | 508.7193 | 0 | 0
2026-02-18 | 1 | 331.4912 | 35.7163 | 17.1723 | 61.3389 | 369.2455 | 113.0347 | 535.0075 | 0 | 0
2026-02-18 | 2 | 326.5529 | 35.7163 | 17.1723 | 61.3389 | 369.2455 | 113.0347 | 535.0075 | 0 | 0
2026-02-18 | 3 | 324.7839 | 35.7163 | 17.1723 | 61.3389 | 369.2455 | 113.0347 | 535.0075 | 0 | 0
2026-02-18 | 4 | 305.3977 | 35.7163 | 17.1723 | 61.3389 | 369.2455 | 113.0347 | 535.0075 | 0 | 0
2026-02-18 | 5 | 306.5232 | 35.7163 | 17.1723 | 61.3389 | 369.2455 | 113.0347 | 535.0075 | 0 | 0
2026-02-18 | 6 | 322.336 | 35.7163 | 17.1723 | 61.3389 | 369.2455 | 113.0347 | 535.0075 | 0 | 0
2026-02-18 | 7 | 329.9858 | 35.7163 | 17.1723 | 61.3389 | 369.2455 | 113.0347 | 535.0075 | 0 | 0
2026-02-18 | 8 | 331.4444 | 35.7163 | 17.1723 | 61.3389 | 369.2455 | 113.0347 | 535.0075 | 0 | 0
2026-02-18 | 9 | 331.8542 | 35.7163 | 17.1723 | 61.3389 | 369.2455 | 113.0347 | 535.0075 | 0 | 0
2026-02-18 | 10 | 311.0031 | 35.7163 | 17.1723 | 61.3389 | 369.2455 | 113.0347 | 535.0075 | 0 | 0
2026-02-18 | 11 | 304.0333 | 35.7163 | 17.1723 | 61.3389 | 369.2455 | 113.0347 | 535.0075 | 0 | 0
2026-02-18 | 12 | 306.0352 | 35.7163 | 17.1723 | 61.3389 | 369.2455 | 113.0347 | 535.0075 | 0 | 0
2026-02-18 | 13 | 312.6423 | 35.7163 | 17.1723 | 61.3389 | 369.2455 | 113.0347 | 535.0075 | 0 | 0
2026-02-18 | 14 | 315.7849 | 35.7163 | 17.1723 | 61.3389 | 369.2455 | 113.0347 | 535.0075 | 0 | 0
2026-02-18 | 15 | 326.4594 | 35.7163 | 17.1723 | 61.3389 | 369.2455 | 113.0347 | 535.0075 | 0 | 0
2026-02-18 | 16 | 319.319 | 35.7163 | 17.1723 | 61.3389 | 369.2455 | 113.0347 | 535.0075 | 0 | 0
2026-02-18 | 17 | 329.8564 | 35.7163 | 17.1723 | 61.3389 | 369.2455 | 113.0347 | 535.0075 | 0 | 0
2026-02-18 | 18 | 340.4523 | 35.7163 | 17.1723 | 61.3389 | 369.2455 | 113.0347 | 535.0075 | 0 | 0
2026-02-18 | 19 | 401.5875 | 35.7163 | 17.1723 | 61.3389 | 369.2455 | 113.0347 | 535.0075 | 0 | 0
2026-02-18 | 20 | 410.8208 | 35.7163 | 17.1723 | 61.3389 | 369.2455 | 113.0347 | 535.0075 | 0 | 0
2026-02-18 | 21 | 398.3403 | 35.7163 | 17.1723 | 61.3389 | 369.2455 | 113.0347 | 535.0075 | 0 | 0
2026-02-18 | 22 | 368.0534 | 35.7163 | 17.1723 | 61.3389 | 369.2455 | 113.0347 | 535.0075 | 0 | 0
2026-02-18 | 23 | 345.6866 | 35.7163 | 17.1723 | 61.3389 | 369.2455 | 113.0347 | 535.0075 | 0 | 0
2026-02-18 | 24 | 334.7946 | 35.7163 | 17.1723 | 61.3389 | 369.2455 | 113.0347 | 535.0075 | 0 | 0
2026-02-19 | 1 | 365.7255 | 34.0748 | 17.1753 | 61.3497 | 352.2755 | 113.0347 | 518.3874 | 0 | 0
2026-02-19 | 2 | 345.1727 | 34.0748 | 17.1753 | 61.3497 | 352.2755 | 113.0347 | 518.3874 | 0 | 0
2026-02-19 | 3 | 327.1758 | 34.0748 | 17.1753 | 61.3497 | 352.2755 | 113.0347 | 518.3874 | 0 | 0
2026-02-19 | 4 | 326.0152 | 34.0748 | 17.1753 | 61.3497 | 352.2755 | 113.0347 | 518.3874 | 0 | 0
2026-02-19 | 5 | 322.9273 | 34.0748 | 17.1753 | 61.3497 | 352.2755 | 113.0347 | 518.3874 | 0 | 0
2026-02-19 | 6 | 333.3199 | 34.0748 | 17.1753 | 61.3497 | 352.2755 | 113.0347 | 518.3874 | 0 | 0
2026-02-19 | 7 | 351.6695 | 34.0748 | 17.1753 | 61.3497 | 352.2755 | 113.0347 | 518.3874 | 0 | 0
2026-02-19 | 8 | 360.0713 | 34.0748 | 17.1753 | 61.3497 | 352.2755 | 113.0347 | 518.3874 | 0 | 0
2026-02-19 | 9 | 355.8834 | 34.0748 | 17.1753 | 61.3497 | 352.2755 | 113.0347 | 518.3874 | 0 | 0
2026-02-19 | 10 | 337.6214 | 34.0748 | 17.1753 | 61.3497 | 352.2755 | 113.0347 | 518.3874 | 0 | 0
2026-02-19 | 11 | 347.292 | 34.0748 | 17.1753 | 61.3497 | 352.2755 | 113.0347 | 518.3874 | 0 | 0
2026-02-19 | 12 | 348.7781 | 34.0748 | 17.1753 | 61.3497 | 352.2755 | 113.0347 | 518.3874 | 0 | 0
2026-02-19 | 13 | 375.7381 | 34.0748 | 17.1753 | 61.3497 | 352.2755 | 113.0347 | 518.3874 | 0 | 0
2026-02-19 | 14 | 388.4808 | 34.0748 | 17.1753 | 61.3497 | 352.2755 | 113.0347 | 518.3874 | 0 | 0
2026-02-19 | 15 | 394.0241 | 34.0748 | 17.1753 | 61.3497 | 352.2755 | 113.0347 | 518.3874 | 0 | 0
2026-02-19 | 16 | 439.9014 | 34.0748 | 17.1753 | 61.3497 | 352.2755 | 113.0347 | 518.3874 | 0 | 0
2026-02-19 | 17 | 442.3299 | 34.0748 | 17.1753 | 61.3497 | 352.2755 | 113.0347 | 518.3874 | 0 | 0
2026-02-19 | 18 | 411.003 | 34.0748 | 17.1753 | 61.3497 | 352.2755 | 113.0347 | 518.3874 | 0 | 0
2026-02-19 | 19 | 418.3149 | 34.0748 | 17.1753 | 61.3497 | 352.2755 | 113.0347 | 518.3874 | 0 | 0
2026-02-19 | 20 | 479.8359 | 34.0748 | 17.1753 | 61.3497 | 352.2755 | 113.0347 | 518.3874 | 0 | 0
2026-02-19 | 21 | 417.5938 | 34.0748 | 17.1753 | 61.3497 | 352.2755 | 113.0347 | 518.3874 | 0 | 0
2026-02-19 | 22 | 405.7507 | 34.0748 | 17.1753 | 61.3497 | 352.2755 | 113.0347 | 518.3874 | 0 | 0
2026-02-19 | 23 | 382.161 | 34.0748 | 17.1753 | 61.3497 | 352.2755 | 113.0347 | 518.3874 | 0 | 0
2026-02-19 | 24 | 373.2229 | 34.0748 | 17.1753 | 61.3497 | 352.2755 | 113.0347 | 518.3874 | 0 | 0
2026-02-20 | 1 | 527.2135 | 34.4502 | 17.1392 | 61.2207 | 356.1563 | 113.0347 | 522.0641 | 5.1493 | 0.30044
2026-02-20 | 2 | 433.1867 | 34.4502 | 17.1392 | 61.2207 | 356.1563 | 113.0347 | 522.0641 | 0 | 0
2026-02-20 | 3 | 379.1617 | 34.4502 | 17.1392 | 61.2207 | 356.1563 | 113.0347 | 522.0641 | 0 | 0
2026-02-20 | 4 | 355.4174 | 34.4502 | 17.1392 | 61.2207 | 356.1563 | 113.0347 | 522.0641 | 0 | 0
2026-02-20 | 5 | 341.9369 | 34.4502 | 17.1392 | 61.2207 | 356.1563 | 113.0347 | 522.0641 | 0 | 0
2026-02-20 | 6 | 363.0687 | 34.4502 | 17.1392 | 61.2207 | 356.1563 | 113.0347 | 522.0641 | 0 | 0
2026-02-20 | 7 | 460.1327 | 34.4502 | 17.1392 | 61.2207 | 356.1563 | 113.0347 | 522.0641 | 0 | 0
2026-02-20 | 8 | 487.513 | 34.4502 | 17.1392 | 61.2207 | 356.1563 | 113.0347 | 522.0641 | 0 | 0
2026-02-20 | 9 | 509.3276 | 34.4502 | 17.1392 | 61.2207 | 356.1563 | 113.0347 | 522.0641 | 0 | 0
2026-02-20 | 10 | 361.3269 | 34.4502 | 17.1392 | 61.2207 | 356.1563 | 113.0347 | 522.0641 | 0 | 0
2026-02-20 | 11 | 373.2066 | 34.4502 | 17.1392 | 61.2207 | 356.1563 | 113.0347 | 522.0641 | 0 | 0
2026-02-20 | 12 | 378.4753 | 34.4502 | 17.1392 | 61.2207 | 356.1563 | 113.0347 | 522.0641 | 0 | 0
2026-02-20 | 13 | 372.9447 | 34.4502 | 17.1392 | 61.2207 | 356.1563 | 113.0347 | 522.0641 | 0 | 0
2026-02-20 | 14 | 429.4748 | 34.4502 | 17.1392 | 61.2207 | 356.1563 | 113.0347 | 522.0641 | 0 | 0
2026-02-20 | 15 | 538.6099 | 34.4502 | 17.1392 | 61.2207 | 356.1563 | 113.0347 | 522.0641 | 16.5457 | 0.96537
2026-02-20 | 16 | 521.0502 | 34.4502 | 17.1392 | 61.2207 | 356.1563 | 113.0347 | 522.0641 | 0 | 0
2026-02-20 | 17 | 777.962 | 34.4502 | 17.1392 | 61.2207 | 356.1563 | 113.0347 | 522.0641 | 255.8979 | 14.9306
2026-02-20 | 18 | 555.673 | 34.4502 | 17.1392 | 61.2207 | 356.1563 | 113.0347 | 522.0641 | 33.6089 | 1.9609
2026-02-20 | 19 | 651.1245 | 34.4502 | 17.1392 | 61.2207 | 356.1563 | 113.0347 | 522.0641 | 129.0604 | 7.5301
2026-02-20 | 20 | 1456.1289 | 34.4502 | 17.1392 | 61.2207 | 356.1563 | 113.0347 | 522.0641 | 934.0647 | 54.4987
2026-02-20 | 21 | 1269.5339 | 34.4502 | 17.1392 | 61.2207 | 356.1563 | 113.0347 | 522.0641 | 747.4698 | 43.6117
2026-02-20 | 22 | 720.9259 | 34.4502 | 17.1392 | 61.2207 | 356.1563 | 113.0347 | 522.0641 | 198.8617 | 11.6027
2026-02-20 | 23 | 721.7805 | 34.4502 | 17.1392 | 61.2207 | 356.1563 | 113.0347 | 522.0641 | 199.7164 | 11.6526
2026-02-20 | 24 | 570.4068 | 34.4502 | 17.1392 | 61.2207 | 356.1563 | 113.0347 | 522.0641 | 48.3426 | 2.8206
2026-02-21 | 1 | 760.2565 | 34.3237 | 17.27 | 61.6879 | 354.8486 | 113.0347 | 521.2405 | 239.0161 | 13.84
2026-02-21 | 2 | 686.2097 | 34.3237 | 17.27 | 61.6879 | 354.8486 | 113.0347 | 521.2405 | 164.9693 | 9.5524
2026-02-21 | 3 | 644.0088 | 34.3237 | 17.27 | 61.6879 | 354.8486 | 113.0347 | 521.2405 | 122.7684 | 7.1088
2026-02-21 | 4 | 643.8923 | 34.3237 | 17.27 | 61.6879 | 354.8486 | 113.0347 | 521.2405 | 122.6519 | 7.102
2026-02-21 | 5 | 445.887 | 34.3237 | 17.27 | 61.6879 | 354.8486 | 113.0347 | 521.2405 | 0 | 0
2026-02-21 | 6 | 860.6436 | 34.3237 | 17.27 | 61.6879 | 354.8486 | 113.0347 | 521.2405 | 339.4031 | 19.6528
2026-02-21 | 7 | 755.4201 | 34.3237 | 17.27 | 61.6879 | 354.8486 | 113.0347 | 521.2405 | 234.1796 | 13.5599
2026-02-21 | 8 | 771.3274 | 34.3237 | 17.27 | 61.6879 | 354.8486 | 113.0347 | 521.2405 | 250.087 | 14.481
2026-02-21 | 9 | 523.5324 | 34.3237 | 17.27 | 61.6879 | 354.8486 | 113.0347 | 521.2405 | 2.2919 | 0.13271
2026-02-21 | 10 | 481.6349 | 34.3237 | 17.27 | 61.6879 | 354.8486 | 113.0347 | 521.2405 | 0 | 0
2026-02-21 | 11 | 506.7518 | 34.3237 | 17.27 | 61.6879 | 354.8486 | 113.0347 | 521.2405 | 0 | 0
2026-02-21 | 12 | 513.5789 | 34.3237 | 17.27 | 61.6879 | 354.8486 | 113.0347 | 521.2405 | 0 | 0
2026-02-21 | 13 | 628.5652 | 34.3237 | 17.27 | 61.6879 | 354.8486 | 113.0347 | 521.2405 | 107.3247 | 6.2145
2026-02-21 | 14 | 1032.1244 | 34.3237 | 17.27 | 61.6879 | 354.8486 | 113.0347 | 521.2405 | 510.8839 | 29.5822
2026-02-21 | 15 | 555.3251 | 34.3237 | 17.27 | 61.6879 | 354.8486 | 113.0347 | 521.2405 | 34.0846 | 1.9736
2026-02-21 | 16 | 449.8944 | 34.3237 | 17.27 | 61.6879 | 354.8486 | 113.0347 | 521.2405 | 0 | 0
2026-02-21 | 17 | 613.2072 | 34.3237 | 17.27 | 61.6879 | 354.8486 | 113.0347 | 521.2405 | 91.9668 | 5.3252
2026-02-21 | 18 | 788.659 | 34.3237 | 17.27 | 61.6879 | 354.8486 | 113.0347 | 521.2405 | 267.4185 | 15.4846
2026-02-21 | 19 | 1351.6971 | 34.3237 | 17.27 | 61.6879 | 354.8486 | 113.0347 | 521.2405 | 830.4566 | 48.0867
2026-02-21 | 20 | 1112.0001 | 34.3237 | 17.27 | 61.6879 | 354.8486 | 113.0347 | 521.2405 | 590.7597 | 34.2073
2026-02-21 | 21 | 786.7635 | 34.3237 | 17.27 | 61.6879 | 354.8486 | 113.0347 | 521.2405 | 265.5231 | 15.3748
2026-02-21 | 22 | 819.4136 | 34.3237 | 17.27 | 61.6879 | 354.8486 | 113.0347 | 521.2405 | 298.1731 | 17.2654
2026-02-21 | 23 | 1206.0032 | 34.3237 | 17.27 | 61.6879 | 354.8486 | 113.0347 | 521.2405 | 684.7627 | 39.6504
2026-02-21 | 24 | 570.547 | 34.3237 | 17.27 | 61.6879 | 354.8486 | 113.0347 | 521.2405 | 49.3065 | 2.855
2026-02-22 | 1 | 618.5651 | 34.3428 | 17.27 | 61.6879 | 355.0455 | 113.0347 | 521.4335 | 97.1316 | 5.6243
2026-02-22 | 2 | 472.8723 | 34.3428 | 17.27 | 61.6879 | 355.0455 | 113.0347 | 521.4335 | 0 | 0
2026-02-22 | 3 | 344.1632 | 34.3428 | 17.27 | 61.6879 | 355.0455 | 113.0347 | 521.4335 | 0 | 0
2026-02-22 | 4 | 313.9729 | 34.3428 | 17.27 | 61.6879 | 355.0455 | 113.0347 | 521.4335 | 0 | 0
2026-02-22 | 5 | 311.4082 | 34.3428 | 17.27 | 61.6879 | 355.0455 | 113.0347 | 521.4335 | 0 | 0
2026-02-22 | 6 | 319.0439 | 34.3428 | 17.27 | 61.6879 | 355.0455 | 113.0347 | 521.4335 | 0 | 0
2026-02-22 | 7 | 309.695 | 34.3428 | 17.27 | 61.6879 | 355.0455 | 113.0347 | 521.4335 | 0 | 0
2026-02-22 | 8 | 307.1452 | 34.3428 | 17.27 | 61.6879 | 355.0455 | 113.0347 | 521.4335 | 0 | 0
2026-02-22 | 9 | 354.9332 | 34.3428 | 17.27 | 61.6879 | 355.0455 | 113.0347 | 521.4335 | 0 | 0
2026-02-22 | 10 | 246.0772 | 34.3428 | 17.27 | 61.6879 | 355.0455 | 113.0347 | 521.4335 | 0 | 0
2026-02-22 | 11 | 142.4401 | 34.3428 | 17.27 | 61.6879 | 355.0455 | 113.0347 | 521.4335 | 0 | 0
2026-02-22 | 12 | 130.5047 | 34.3428 | 17.27 | 61.6879 | 355.0455 | 113.0347 | 521.4335 | 0 | 0
2026-02-22 | 13 | 213.3313 | 34.3428 | 17.27 | 61.6879 | 355.0455 | 113.0347 | 521.4335 | 0 | 0
2026-02-22 | 14 | 328.9545 | 34.3428 | 17.27 | 61.6879 | 355.0455 | 113.0347 | 521.4335 | 0 | 0
2026-02-22 | 15 | 236.4054 | 34.3428 | 17.27 | 61.6879 | 355.0455 | 113.0347 | 521.4335 | 0 | 0
2026-02-22 | 16 | 252.2879 | 34.3428 | 17.27 | 61.6879 | 355.0455 | 113.0347 | 521.4335 | 0 | 0
2026-02-22 | 17 | 281.5604 | 34.3428 | 17.27 | 61.6879 | 355.0455 | 113.0347 | 521.4335 | 0 | 0
2026-02-22 | 18 | 322.3857 | 34.3428 | 17.27 | 61.6879 | 355.0455 | 113.0347 | 521.4335 | 0 | 0
2026-02-22 | 19 | 496.4401 | 34.3428 | 17.27 | 61.6879 | 355.0455 | 113.0347 | 521.4335 | 0 | 0
2026-02-22 | 20 | 474.2286 | 34.3428 | 17.27 | 61.6879 | 355.0455 | 113.0347 | 521.4335 | 0 | 0
2026-02-22 | 21 | 501.4688 | 34.3428 | 17.27 | 61.6879 | 355.0455 | 113.0347 | 521.4335 | 0 | 0
2026-02-22 | 22 | 533.6312 | 34.3428 | 17.27 | 61.6879 | 355.0455 | 113.0347 | 521.4335 | 12.1977 | 0.7063
2026-02-22 | 23 | 521.4205 | 34.3428 | 17.27 | 61.6879 | 355.0455 | 113.0347 | 521.4335 | 0 | 0
2026-02-22 | 24 | 363.1084 | 34.3428 | 17.27 | 61.6879 | 355.0455 | 113.0347 | 521.4335 | 0 | 0
2026-02-23 | 1 | 295.591 | 34.3618 | 17.27 | 61.6879 | 355.2424 | 113.0347 | 521.6264 | 0 | 0
2026-02-23 | 2 | 298.8102 | 34.3618 | 17.27 | 61.6879 | 355.2424 | 113.0347 | 521.6264 | 0 | 0
2026-02-23 | 3 | 295.2169 | 34.3618 | 17.27 | 61.6879 | 355.2424 | 113.0347 | 521.6264 | 0 | 0
2026-02-23 | 4 | 295.7303 | 34.3618 | 17.27 | 61.6879 | 355.2424 | 113.0347 | 521.6264 | 0 | 0
2026-02-23 | 5 | 294.515 | 34.3618 | 17.27 | 61.6879 | 355.2424 | 113.0347 | 521.6264 | 0 | 0
2026-02-23 | 6 | 298.454 | 34.3618 | 17.27 | 61.6879 | 355.2424 | 113.0347 | 521.6264 | 0 | 0
2026-02-23 | 7 | 328.5103 | 34.3618 | 17.27 | 61.6879 | 355.2424 | 113.0347 | 521.6264 | 0 | 0
2026-02-23 | 8 | 342.0731 | 34.3618 | 17.27 | 61.6879 | 355.2424 | 113.0347 | 521.6264 | 0 | 0
2026-02-23 | 9 | 332.0537 | 34.3618 | 17.27 | 61.6879 | 355.2424 | 113.0347 | 521.6264 | 0 | 0
2026-02-23 | 10 | 363.0469 | 34.3618 | 17.27 | 61.6879 | 355.2424 | 113.0347 | 521.6264 | 0 | 0
2026-02-23 | 11 | 284.5143 | 34.3618 | 17.27 | 61.6879 | 355.2424 | 113.0347 | 521.6264 | 0 | 0
2026-02-23 | 12 | 285.0991 | 34.3618 | 17.27 | 61.6879 | 355.2424 | 113.0347 | 521.6264 | 0 | 0
2026-02-23 | 13 | 343.3245 | 34.3618 | 17.27 | 61.6879 | 355.2424 | 113.0347 | 521.6264 | 0 | 0
2026-02-23 | 14 | 288.7172 | 34.3618 | 17.27 | 61.6879 | 355.2424 | 113.0347 | 521.6264 | 0 | 0
2026-02-23 | 15 | 294.0241 | 34.3618 | 17.27 | 61.6879 | 355.2424 | 113.0347 | 521.6264 | 0 | 0
2026-02-23 | 16 | 287.5043 | 34.3618 | 17.27 | 61.6879 | 355.2424 | 113.0347 | 521.6264 | 0 | 0
2026-02-23 | 17 | 314.2394 | 34.3618 | 17.27 | 61.6879 | 355.2424 | 113.0347 | 521.6264 | 0 | 0
2026-02-23 | 18 | 331.8878 | 34.3618 | 17.27 | 61.6879 | 355.2424 | 113.0347 | 521.6264 | 0 | 0
2026-02-23 | 19 | 306.8513 | 34.3618 | 17.27 | 61.6879 | 355.2424 | 113.0347 | 521.6264 | 0 | 0
2026-02-23 | 20 | 341.2011 | 34.3618 | 17.27 | 61.6879 | 355.2424 | 113.0347 | 521.6264 | 0 | 0
2026-02-23 | 21 | 326.8699 | 34.3618 | 17.27 | 61.6879 | 355.2424 | 113.0347 | 521.6264 | 0 | 0
2026-02-23 | 22 | 323.5375 | 34.3618 | 17.27 | 61.6879 | 355.2424 | 113.0347 | 521.6264 | 0 | 0
2026-02-23 | 23 | 326.8957 | 34.3618 | 17.27 | 61.6879 | 355.2424 | 113.0347 | 521.6264 | 0 | 0
2026-02-23 | 24 | 305.103 | 34.3618 | 17.27 | 61.6879 | 355.2424 | 113.0347 | 521.6264 | 0 | 0
2026-02-24 | 1 | 297.4467 | 35.9057 | 17.1722 | 61.3386 | 371.2031 | 113.0347 | 536.9256 | 0 | 0
2026-02-24 | 2 | 288.0744 | 35.9057 | 17.1722 | 61.3386 | 371.2031 | 113.0347 | 536.9256 | 0 | 0
2026-02-24 | 3 | 274.4069 | 35.9057 | 17.1722 | 61.3386 | 371.2031 | 113.0347 | 536.9256 | 0 | 0
2026-02-24 | 4 | 276.7981 | 35.9057 | 17.1722 | 61.3386 | 371.2031 | 113.0347 | 536.9256 | 0 | 0
2026-02-24 | 5 | 272.707 | 35.9057 | 17.1722 | 61.3386 | 371.2031 | 113.0347 | 536.9256 | 0 | 0
2026-02-24 | 6 | 281.7932 | 35.9057 | 17.1722 | 61.3386 | 371.2031 | 113.0347 | 536.9256 | 0 | 0
2026-02-24 | 7 | 303.6449 | 35.9057 | 17.1722 | 61.3386 | 371.2031 | 113.0347 | 536.9256 | 0 | 0
2026-02-24 | 8 | 309.4792 | 35.9057 | 17.1722 | 61.3386 | 371.2031 | 113.0347 | 536.9256 | 0 | 0
2026-02-24 | 9 | 298.5183 | 35.9057 | 17.1722 | 61.3386 | 371.2031 | 113.0347 | 536.9256 | 0 | 0
2026-02-24 | 10 | 269.4739 | 35.9057 | 17.1722 | 61.3386 | 371.2031 | 113.0347 | 536.9256 | 0 | 0
2026-02-24 | 11 | 260.0642 | 35.9057 | 17.1722 | 61.3386 | 371.2031 | 113.0347 | 536.9256 | 0 | 0
2026-02-24 | 12 | 259.3237 | 35.9057 | 17.1722 | 61.3386 | 371.2031 | 113.0347 | 536.9256 | 0 | 0
2026-02-24 | 13 | 254.8639 | 35.9057 | 17.1722 | 61.3386 | 371.2031 | 113.0347 | 536.9256 | 0 | 0
2026-02-24 | 14 | 258.0082 | 35.9057 | 17.1722 | 61.3386 | 371.2031 | 113.0347 | 536.9256 | 0 | 0
2026-02-24 | 15 | 259.9974 | 35.9057 | 17.1722 | 61.3386 | 371.2031 | 113.0347 | 536.9256 | 0 | 0
2026-02-24 | 16 | 284.6541 | 35.9057 | 17.1722 | 61.3386 | 371.2031 | 113.0347 | 536.9256 | 0 | 0
2026-02-24 | 17 | 281.3055 | 35.9057 | 17.1722 | 61.3386 | 371.2031 | 113.0347 | 536.9256 | 0 | 0
2026-02-24 | 18 | 297.8552 | 35.9057 | 17.1722 | 61.3386 | 371.2031 | 113.0347 | 536.9256 | 0 | 0
2026-02-24 | 19 | 316.9521 | 35.9057 | 17.1722 | 61.3386 | 371.2031 | 113.0347 | 536.9256 | 0 | 0
2026-02-24 | 20 | 322.2052 | 35.9057 | 17.1722 | 61.3386 | 371.2031 | 113.0347 | 536.9256 | 0 | 0
2026-02-24 | 21 | 317.0065 | 35.9057 | 17.1722 | 61.3386 | 371.2031 | 113.0347 | 536.9256 | 0 | 0
2026-02-24 | 22 | 314.8024 | 35.9057 | 17.1722 | 61.3386 | 371.2031 | 113.0347 | 536.9256 | 0 | 0
2026-02-24 | 23 | 309.663 | 35.9057 | 17.1722 | 61.3386 | 371.2031 | 113.0347 | 536.9256 | 0 | 0
2026-02-24 | 24 | 304.7247 | 35.9057 | 17.1722 | 61.3386 | 371.2031 | 113.0347 | 536.9256 | 0 | 0
2026-02-25 | 1 | 314.9212 | 35.1382 | 17.2162 | 61.4958 | 363.2684 | 113.0347 | 529.3036 | 0 | 0
2026-02-25 | 2 | 306.808 | 35.1382 | 17.2162 | 61.4958 | 363.2684 | 113.0347 | 529.3036 | 0 | 0
2026-02-25 | 3 | 303.3097 | 35.1382 | 17.2162 | 61.4958 | 363.2684 | 113.0347 | 529.3036 | 0 | 0
2026-02-25 | 4 | 299.8725 | 35.1382 | 17.2162 | 61.4958 | 363.2684 | 113.0347 | 529.3036 | 0 | 0
2026-02-25 | 5 | 300.0495 | 35.1382 | 17.2162 | 61.4958 | 363.2684 | 113.0347 | 529.3036 | 0 | 0
2026-02-25 | 6 | 304.9546 | 35.1382 | 17.2162 | 61.4958 | 363.2684 | 113.0347 | 529.3036 | 0 | 0
2026-02-25 | 7 | 346.1866 | 35.1382 | 17.2162 | 61.4958 | 363.2684 | 113.0347 | 529.3036 | 0 | 0
2026-02-25 | 8 | 362.3253 | 35.1382 | 17.2162 | 61.4958 | 363.2684 | 113.0347 | 529.3036 | 0 | 0
2026-02-25 | 9 | 343.05 | 35.1382 | 17.2162 | 61.4958 | 363.2684 | 113.0347 | 529.3036 | 0 | 0
2026-02-25 | 10 | 328.3238 | 35.1382 | 17.2162 | 61.4958 | 363.2684 | 113.0347 | 529.3036 | 0 | 0
2026-02-25 | 11 | 330.9694 | 35.1382 | 17.2162 | 61.4958 | 363.2684 | 113.0347 | 529.3036 | 0 | 0
2026-02-25 | 12 | 339.0408 | 35.1382 | 17.2162 | 61.4958 | 363.2684 | 113.0347 | 529.3036 | 0 | 0
2026-02-25 | 13 | 330.0129 | 35.1382 | 17.2162 | 61.4958 | 363.2684 | 113.0347 | 529.3036 | 0 | 0
2026-02-25 | 14 | 337.3434 | 35.1382 | 17.2162 | 61.4958 | 363.2684 | 113.0347 | 529.3036 | 0 | 0
2026-02-25 | 15 | 335.8978 | 35.1382 | 17.2162 | 61.4958 | 363.2684 | 113.0347 | 529.3036 | 0 | 0
2026-02-25 | 16 | 339.9244 | 35.1382 | 17.2162 | 61.4958 | 363.2684 | 113.0347 | 529.3036 | 0 | 0
2026-02-25 | 17 | 350.4164 | 35.1382 | 17.2162 | 61.4958 | 363.2684 | 113.0347 | 529.3036 | 0 | 0
2026-02-25 | 18 | 355.9332 | 35.1382 | 17.2162 | 61.4958 | 363.2684 | 113.0347 | 529.3036 | 0 | 0
2026-02-25 | 19 | 355.632 | 35.1382 | 17.2162 | 61.4958 | 363.2684 | 113.0347 | 529.3036 | 0 | 0
2026-02-25 | 20 | 527.7521 | 35.1382 | 17.2162 | 61.4958 | 363.2684 | 113.0347 | 529.3036 | 0 | 0
2026-02-25 | 21 | 369.2403 | 35.1382 | 17.2162 | 61.4958 | 363.2684 | 113.0347 | 529.3036 | 0 | 0
2026-02-25 | 22 | 358.5362 | 35.1382 | 17.2162 | 61.4958 | 363.2684 | 113.0347 | 529.3036 | 0 | 0
2026-02-25 | 23 | 340.1209 | 35.1382 | 17.2162 | 61.4958 | 363.2684 | 113.0347 | 529.3036 | 0 | 0
2026-02-25 | 24 | 369.8692 | 35.1382 | 17.2162 | 61.4958 | 363.2684 | 113.0347 | 529.3036 | 0 | 0
2026-02-26 | 1 | 343.1311 | 36.0651 | 17.191 | 61.4057 | 372.8512 | 113.0347 | 538.6065 | 0 | 0
2026-02-26 | 2 | 333.5751 | 36.0651 | 17.191 | 61.4057 | 372.8512 | 113.0347 | 538.6065 | 0 | 0
2026-02-26 | 3 | 327.7883 | 36.0651 | 17.191 | 61.4057 | 372.8512 | 113.0347 | 538.6065 | 0 | 0
2026-02-26 | 4 | 317.8566 | 36.0651 | 17.191 | 61.4057 | 372.8512 | 113.0347 | 538.6065 | 0 | 0
2026-02-26 | 5 | 322.0156 | 36.0651 | 17.191 | 61.4057 | 372.8512 | 113.0347 | 538.6065 | 0 | 0
2026-02-26 | 6 | 332.6102 | 36.0651 | 17.191 | 61.4057 | 372.8512 | 113.0347 | 538.6065 | 0 | 0
2026-02-26 | 7 | 364.9735 | 36.0651 | 17.191 | 61.4057 | 372.8512 | 113.0347 | 538.6065 | 0 | 0
2026-02-26 | 8 | 387.8896 | 36.0651 | 17.191 | 61.4057 | 372.8512 | 113.0347 | 538.6065 | 0 | 0
2026-02-26 | 9 | 353.8872 | 36.0651 | 17.191 | 61.4057 | 372.8512 | 113.0347 | 538.6065 | 0 | 0
2026-02-26 | 10 | 322.8006 | 36.0651 | 17.191 | 61.4057 | 372.8512 | 113.0347 | 538.6065 | 0 | 0
2026-02-26 | 11 | 321.0435 | 36.0651 | 17.191 | 61.4057 | 372.8512 | 113.0347 | 538.6065 | 0 | 0
2026-02-26 | 12 | 318.6266 | 36.0651 | 17.191 | 61.4057 | 372.8512 | 113.0347 | 538.6065 | 0 | 0
2026-02-26 | 13 | 321.1324 | 36.0651 | 17.191 | 61.4057 | 372.8512 | 113.0347 | 538.6065 | 0 | 0
2026-02-26 | 14 | 328.3051 | 36.0651 | 17.191 | 61.4057 | 372.8512 | 113.0347 | 538.6065 | 0 | 0
2026-02-26 | 15 | 340.1909 | 36.0651 | 17.191 | 61.4057 | 372.8512 | 113.0347 | 538.6065 | 0 | 0
2026-02-26 | 16 | 341.9303 | 36.0651 | 17.191 | 61.4057 | 372.8512 | 113.0347 | 538.6065 | 0 | 0
2026-02-26 | 17 | 352.7049 | 36.0651 | 17.191 | 61.4057 | 372.8512 | 113.0347 | 538.6065 | 0 | 0
2026-02-26 | 18 | 373.3857 | 36.0651 | 17.191 | 61.4057 | 372.8512 | 113.0347 | 538.6065 | 0 | 0
2026-02-26 | 19 | 391.4674 | 36.0651 | 17.191 | 61.4057 | 372.8512 | 113.0347 | 538.6065 | 0 | 0
2026-02-26 | 20 | 1151.1401 | 36.0651 | 17.191 | 61.4057 | 372.8512 | 113.0347 | 538.6065 | 612.5336 | 35.6311
2026-02-26 | 21 | 1007.2672 | 36.0651 | 17.191 | 61.4057 | 372.8512 | 113.0347 | 538.6065 | 468.6607 | 27.262
2026-02-26 | 22 | 391.6882 | 36.0651 | 17.191 | 61.4057 | 372.8512 | 113.0347 | 538.6065 | 0 | 0
2026-02-26 | 23 | 415.3194 | 36.0651 | 17.191 | 61.4057 | 372.8512 | 113.0347 | 538.6065 | 0 | 0
2026-02-26 | 24 | 369.9674 | 36.0651 | 17.191 | 61.4057 | 372.8512 | 113.0347 | 538.6065 | 0 | 0
2026-02-27 | 1 | 438.9947 | 34.5235 | 17.17 | 61.3307 | 356.9134 | 113.0347 | 522.9139 | 0 | 0
2026-02-27 | 2 | 396.7094 | 34.5235 | 17.17 | 61.3307 | 356.9134 | 113.0347 | 522.9139 | 0 | 0
2026-02-27 | 3 | 393.2842 | 34.5235 | 17.17 | 61.3307 | 356.9134 | 113.0347 | 522.9139 | 0 | 0
2026-02-27 | 4 | 385.8746 | 34.5235 | 17.17 | 61.3307 | 356.9134 | 113.0347 | 522.9139 | 0 | 0
2026-02-27 | 5 | 373.4084 | 34.5235 | 17.17 | 61.3307 | 356.9134 | 113.0347 | 522.9139 | 0 | 0
2026-02-27 | 6 | 384.7389 | 34.5235 | 17.17 | 61.3307 | 356.9134 | 113.0347 | 522.9139 | 0 | 0
2026-02-27 | 7 | 494.3239 | 34.5235 | 17.17 | 61.3307 | 356.9134 | 113.0347 | 522.9139 | 0 | 0
2026-02-27 | 8 | 500.6756 | 34.5235 | 17.17 | 61.3307 | 356.9134 | 113.0347 | 522.9139 | 0 | 0
2026-02-27 | 9 | 373.0775 | 34.5235 | 17.17 | 61.3307 | 356.9134 | 113.0347 | 522.9139 | 0 | 0
2026-02-27 | 10 | 349.3209 | 34.5235 | 17.17 | 61.3307 | 356.9134 | 113.0347 | 522.9139 | 0 | 0
2026-02-27 | 11 | 349.1457 | 34.5235 | 17.17 | 61.3307 | 356.9134 | 113.0347 | 522.9139 | 0 | 0
2026-02-27 | 12 | 351.8443 | 34.5235 | 17.17 | 61.3307 | 356.9134 | 113.0347 | 522.9139 | 0 | 0
2026-02-27 | 13 | 354.4828 | 34.5235 | 17.17 | 61.3307 | 356.9134 | 113.0347 | 522.9139 | 0 | 0
2026-02-27 | 14 | 361.9584 | 34.5235 | 17.17 | 61.3307 | 356.9134 | 113.0347 | 522.9139 | 0 | 0
2026-02-27 | 15 | 398.0282 | 34.5235 | 17.17 | 61.3307 | 356.9134 | 113.0347 | 522.9139 | 0 | 0
2026-02-27 | 16 | 479.9867 | 34.5235 | 17.17 | 61.3307 | 356.9134 | 113.0347 | 522.9139 | 0 | 0
2026-02-27 | 17 | 414.7795 | 34.5235 | 17.17 | 61.3307 | 356.9134 | 113.0347 | 522.9139 | 0 | 0
2026-02-27 | 18 | 499.6684 | 34.5235 | 17.17 | 61.3307 | 356.9134 | 113.0347 | 522.9139 | 0 | 0
2026-02-27 | 19 | 461.8459 | 34.5235 | 17.17 | 61.3307 | 356.9134 | 113.0347 | 522.9139 | 0 | 0
2026-02-27 | 20 | 1061.9417 | 34.5235 | 17.17 | 61.3307 | 356.9134 | 113.0347 | 522.9139 | 539.0278 | 31.3936
2026-02-27 | 21 | 895.7738 | 34.5235 | 17.17 | 61.3307 | 356.9134 | 113.0347 | 522.9139 | 372.8599 | 21.7158
2026-02-27 | 22 | 618.0822 | 34.5235 | 17.17 | 61.3307 | 356.9134 | 113.0347 | 522.9139 | 95.1683 | 5.5427
2026-02-27 | 23 | 635.513 | 34.5235 | 17.17 | 61.3307 | 356.9134 | 113.0347 | 522.9139 | 112.5991 | 6.5579
2026-02-27 | 24 | 469.5011 | 34.5235 | 17.17 | 61.3307 | 356.9134 | 113.0347 | 522.9139 | 0 | 0
2026-02-28 | 1 | 716.7635 | 34.5197 | 17.2563 | 61.639 | 356.8746 | 113.0347 | 523.178 | 193.5855 | 11.2182
2026-02-28 | 2 | 493.8386 | 34.5197 | 17.2563 | 61.639 | 356.8746 | 113.0347 | 523.178 | 0 | 0
2026-02-28 | 3 | 370.6584 | 34.5197 | 17.2563 | 61.639 | 356.8746 | 113.0347 | 523.178 | 0 | 0
2026-02-28 | 4 | 371.7463 | 34.5197 | 17.2563 | 61.639 | 356.8746 | 113.0347 | 523.178 | 0 | 0
2026-02-28 | 5 | 364.5424 | 34.5197 | 17.2563 | 61.639 | 356.8746 | 113.0347 | 523.178 | 0 | 0
2026-02-28 | 6 | 357.0024 | 34.5197 | 17.2563 | 61.639 | 356.8746 | 113.0347 | 523.178 | 0 | 0
2026-02-28 | 7 | 374.5655 | 34.5197 | 17.2563 | 61.639 | 356.8746 | 113.0347 | 523.178 | 0 | 0
2026-02-28 | 8 | 362.0296 | 34.5197 | 17.2563 | 61.639 | 356.8746 | 113.0347 | 523.178 | 0 | 0
2026-02-28 | 9 | 326.5737 | 34.5197 | 17.2563 | 61.639 | 356.8746 | 113.0347 | 523.178 | 0 | 0
2026-02-28 | 10 | 306.8962 | 34.5197 | 17.2563 | 61.639 | 356.8746 | 113.0347 | 523.178 | 0 | 0
2026-02-28 | 11 | 309.9413 | 34.5197 | 17.2563 | 61.639 | 356.8746 | 113.0347 | 523.178 | 0 | 0
2026-02-28 | 12 | 312.1334 | 34.5197 | 17.2563 | 61.639 | 356.8746 | 113.0347 | 523.178 | 0 | 0
2026-02-28 | 13 | 296.4435 | 34.5197 | 17.2563 | 61.639 | 356.8746 | 113.0347 | 523.178 | 0 | 0
2026-02-28 | 14 | 283.4787 | 34.5197 | 17.2563 | 61.639 | 356.8746 | 113.0347 | 523.178 | 0 | 0
2026-02-28 | 15 | 295.3508 | 34.5197 | 17.2563 | 61.639 | 356.8746 | 113.0347 | 523.178 | 0 | 0
2026-02-28 | 16 | 310.0685 | 34.5197 | 17.2563 | 61.639 | 356.8746 | 113.0347 | 523.178 | 0 | 0
2026-02-28 | 17 | 293.4026 | 34.5197 | 17.2563 | 61.639 | 356.8746 | 113.0347 | 523.178 | 0 | 0
2026-02-28 | 18 | 365.0908 | 34.5197 | 17.2563 | 61.639 | 356.8746 | 113.0347 | 523.178 | 0 | 0
2026-02-28 | 19 | 446.9975 | 34.5197 | 17.2563 | 61.639 | 356.8746 | 113.0347 | 523.178 | 0 | 0
2026-02-28 | 20 | 534.0769 | 34.5197 | 17.2563 | 61.639 | 356.8746 | 113.0347 | 523.178 | 10.8988 | 0.63159
2026-02-28 | 21 | 486.2989 | 34.5197 | 17.2563 | 61.639 | 356.8746 | 113.0347 | 523.178 | 0 | 0
2026-02-28 | 22 | 445.3102 | 34.5197 | 17.2563 | 61.639 | 356.8746 | 113.0347 | 523.178 | 0 | 0
2026-02-28 | 23 | 451.7371 | 34.5197 | 17.2563 | 61.639 | 356.8746 | 113.0347 | 523.178 | 0 | 0
2026-02-28 | 24 | 424.5676 | 34.5197 | 17.2563 | 61.639 | 356.8746 | 113.0347 | 523.178 | 0 | 0
2026-03-01 | 1 | 489.3556 | 37.0226 | 17.2563 | 61.639 | 382.7498 | 113.0347 | 548.5357 | 0 | 0
2026-03-01 | 2 | 342.9779 | 37.0226 | 17.2563 | 61.639 | 382.7498 | 113.0347 | 548.5357 | 0 | 0
2026-03-01 | 3 | 345.5976 | 37.0226 | 17.2563 | 61.639 | 382.7498 | 113.0347 | 548.5357 | 0 | 0
2026-03-01 | 4 | 310.9597 | 37.0226 | 17.2563 | 61.639 | 382.7498 | 113.0347 | 548.5357 | 0 | 0
2026-03-01 | 5 | 300.8448 | 37.0226 | 17.2563 | 61.639 | 382.7498 | 113.0347 | 548.5357 | 0 | 0
2026-03-01 | 6 | 304.3869 | 37.0226 | 17.2563 | 61.639 | 382.7498 | 113.0347 | 548.5357 | 0 | 0
2026-03-01 | 7 | 283.8307 | 37.0226 | 17.2563 | 61.639 | 382.7498 | 113.0347 | 548.5357 | 0 | 0
2026-03-01 | 8 | 288.2236 | 37.0226 | 17.2563 | 61.639 | 382.7498 | 113.0347 | 548.5357 | 0 | 0
2026-03-01 | 9 | 261.0349 | 37.0226 | 17.2563 | 61.639 | 382.7498 | 113.0347 | 548.5357 | 0 | 0
2026-03-01 | 10 | 211.2427 | 37.0226 | 17.2563 | 61.639 | 382.7498 | 113.0347 | 548.5357 | 0 | 0
2026-03-01 | 11 | 176.7143 | 37.0226 | 17.2563 | 61.639 | 382.7498 | 113.0347 | 548.5357 | 0 | 0
2026-03-01 | 12 | 161.8443 | 37.0226 | 17.2563 | 61.639 | 382.7498 | 113.0347 | 548.5357 | 0 | 0
2026-03-01 | 13 | 115.7597 | 37.0226 | 17.2563 | 61.639 | 382.7498 | 113.0347 | 548.5357 | 0 | 0
2026-03-01 | 14 | 155.6899 | 37.0226 | 17.2563 | 61.639 | 382.7498 | 113.0347 | 548.5357 | 0 | 0
2026-03-01 | 15 | 179.4938 | 37.0226 | 17.2563 | 61.639 | 382.7498 | 113.0347 | 548.5357 | 0 | 0
2026-03-01 | 16 | 197.2443 | 37.0226 | 17.2563 | 61.639 | 382.7498 | 113.0347 | 548.5357 | 0 | 0
2026-03-01 | 17 | 253.8843 | 37.0226 | 17.2563 | 61.639 | 382.7498 | 113.0347 | 548.5357 | 0 | 0
2026-03-01 | 18 | 268.1845 | 37.0226 | 17.2563 | 61.639 | 382.7498 | 113.0347 | 548.5357 | 0 | 0
2026-03-01 | 19 | 413.3153 | 37.0226 | 17.2563 | 61.639 | 382.7498 | 113.0347 | 548.5357 | 0 | 0
2026-03-01 | 20 | 486.4693 | 37.0226 | 17.2563 | 61.639 | 382.7498 | 113.0347 | 548.5357 | 0 | 0
2026-03-01 | 21 | 501.4992 | 37.0226 | 17.2563 | 61.639 | 382.7498 | 113.0347 | 548.5357 | 0 | 0
2026-03-01 | 22 | 514.2114 | 37.0226 | 17.2563 | 61.639 | 382.7498 | 113.0347 | 548.5357 | 0 | 0
2026-03-01 | 23 | 890.1312 | 37.0226 | 17.2563 | 61.639 | 382.7498 | 113.0347 | 548.5357 | 341.5955 | 19.7954
2026-03-01 | 24 | 484.4781 | 37.0226 | 17.2563 | 61.639 | 382.7498 | 113.0347 | 548.5357 | 0 | 0
2026-03-02 | 1 | 289.9062 | 37.0186 | 17.2563 | 61.639 | 382.7085 | 113.0347 | 548.4953 | 0 | 0
2026-03-02 | 2 | 282.1437 | 37.0186 | 17.2563 | 61.639 | 382.7085 | 113.0347 | 548.4953 | 0 | 0
2026-03-02 | 3 | 272.4285 | 37.0186 | 17.2563 | 61.639 | 382.7085 | 113.0347 | 548.4953 | 0 | 0
2026-03-02 | 4 | 267.1793 | 37.0186 | 17.2563 | 61.639 | 382.7085 | 113.0347 | 548.4953 | 0 | 0
2026-03-02 | 5 | 264.4358 | 37.0186 | 17.2563 | 61.639 | 382.7085 | 113.0347 | 548.4953 | 0 | 0
2026-03-02 | 6 | 273.971 | 37.0186 | 17.2563 | 61.639 | 382.7085 | 113.0347 | 548.4953 | 0 | 0
2026-03-02 | 7 | 290.652 | 37.0186 | 17.2563 | 61.639 | 382.7085 | 113.0347 | 548.4953 | 0 | 0
2026-03-02 | 8 | 328.3012 | 37.0186 | 17.2563 | 61.639 | 382.7085 | 113.0347 | 548.4953 | 0 | 0
2026-03-02 | 9 | 287.9938 | 37.0186 | 17.2563 | 61.639 | 382.7085 | 113.0347 | 548.4953 | 0 | 0
2026-03-02 | 10 | 270.8049 | 37.0186 | 17.2563 | 61.639 | 382.7085 | 113.0347 | 548.4953 | 0 | 0
2026-03-02 | 11 | 271.9689 | 37.0186 | 17.2563 | 61.639 | 382.7085 | 113.0347 | 548.4953 | 0 | 0
2026-03-02 | 12 | 271.8772 | 37.0186 | 17.2563 | 61.639 | 382.7085 | 113.0347 | 548.4953 | 0 | 0
2026-03-02 | 13 | 273.9423 | 37.0186 | 17.2563 | 61.639 | 382.7085 | 113.0347 | 548.4953 | 0 | 0
2026-03-02 | 14 | 266.7596 | 37.0186 | 17.2563 | 61.639 | 382.7085 | 113.0347 | 548.4953 | 0 | 0
2026-03-02 | 15 | 274.6559 | 37.0186 | 17.2563 | 61.639 | 382.7085 | 113.0347 | 548.4953 | 0 | 0
2026-03-02 | 16 | 354.8289 | 37.0186 | 17.2563 | 61.639 | 382.7085 | 113.0347 | 548.4953 | 0 | 0
2026-03-02 | 17 | 302.6387 | 37.0186 | 17.2563 | 61.639 | 382.7085 | 113.0347 | 548.4953 | 0 | 0
2026-03-02 | 18 | 322.6529 | 37.0186 | 17.2563 | 61.639 | 382.7085 | 113.0347 | 548.4953 | 0 | 0
2026-03-02 | 19 | 425.0186 | 37.0186 | 17.2563 | 61.639 | 382.7085 | 113.0347 | 548.4953 | 0 | 0
2026-03-02 | 20 | 426.9189 | 37.0186 | 17.2563 | 61.639 | 382.7085 | 113.0347 | 548.4953 | 0 | 0
2026-03-02 | 21 | 411.021 | 37.0186 | 17.2563 | 61.639 | 382.7085 | 113.0347 | 548.4953 | 0 | 0
2026-03-02 | 22 | 407.1562 | 37.0186 | 17.2563 | 61.639 | 382.7085 | 113.0347 | 548.4953 | 0 | 0
2026-03-02 | 23 | 416.3636 | 37.0186 | 17.2563 | 61.639 | 382.7085 | 113.0347 | 548.4953 | 0 | 0
2026-03-02 | 24 | 388.582 | 37.0186 | 17.2563 | 61.639 | 382.7085 | 113.0347 | 548.4953 | 0 | 0
2026-03-03 | 1 | 306.9934 | 41.4193 | 17.2193 | 61.5068 | 428.2049 | 113.0347 | 592.9522 | 0 | 0
2026-03-03 | 2 | 297.7401 | 41.4193 | 17.2193 | 61.5068 | 428.2049 | 113.0347 | 592.9522 | 0 | 0
2026-03-03 | 3 | 296.0125 | 41.4193 | 17.2193 | 61.5068 | 428.2049 | 113.0347 | 592.9522 | 0 | 0
2026-03-03 | 4 | 288.922 | 41.4193 | 17.2193 | 61.5068 | 428.2049 | 113.0347 | 592.9522 | 0 | 0
2026-03-03 | 5 | 282.3779 | 41.4193 | 17.2193 | 61.5068 | 428.2049 | 113.0347 | 592.9522 | 0 | 0
2026-03-03 | 6 | 285.6213 | 41.4193 | 17.2193 | 61.5068 | 428.2049 | 113.0347 | 592.9522 | 0 | 0
2026-03-03 | 7 | 306.5528 | 41.4193 | 17.2193 | 61.5068 | 428.2049 | 113.0347 | 592.9522 | 0 | 0
2026-03-03 | 8 | 307.1655 | 41.4193 | 17.2193 | 61.5068 | 428.2049 | 113.0347 | 592.9522 | 0 | 0
2026-03-03 | 9 | 280.7023 | 41.4193 | 17.2193 | 61.5068 | 428.2049 | 113.0347 | 592.9522 | 0 | 0
2026-03-03 | 10 | 261.9919 | 41.4193 | 17.2193 | 61.5068 | 428.2049 | 113.0347 | 592.9522 | 0 | 0
2026-03-03 | 11 | 212.8831 | 41.4193 | 17.2193 | 61.5068 | 428.2049 | 113.0347 | 592.9522 | 0 | 0
2026-03-03 | 12 | 193.5768 | 41.4193 | 17.2193 | 61.5068 | 428.2049 | 113.0347 | 592.9522 | 0 | 0
2026-03-03 | 13 | 216.2229 | 41.4193 | 17.2193 | 61.5068 | 428.2049 | 113.0347 | 592.9522 | 0 | 0
2026-03-03 | 14 | 248.7092 | 41.4193 | 17.2193 | 61.5068 | 428.2049 | 113.0347 | 592.9522 | 0 | 0
2026-03-03 | 15 | 256.8509 | 41.4193 | 17.2193 | 61.5068 | 428.2049 | 113.0347 | 592.9522 | 0 | 0
2026-03-03 | 16 | 287.9155 | 41.4193 | 17.2193 | 61.5068 | 428.2049 | 113.0347 | 592.9522 | 0 | 0
2026-03-03 | 17 | 363.9338 | 41.4193 | 17.2193 | 61.5068 | 428.2049 | 113.0347 | 592.9522 | 0 | 0
2026-03-03 | 18 | 381.8989 | 41.4193 | 17.2193 | 61.5068 | 428.2049 | 113.0347 | 592.9522 | 0 | 0
2026-03-03 | 19 | 437.2476 | 41.4193 | 17.2193 | 61.5068 | 428.2049 | 113.0347 | 592.9522 | 0 | 0
2026-03-03 | 20 | 470.1152 | 41.4193 | 17.2193 | 61.5068 | 428.2049 | 113.0347 | 592.9522 | 0 | 0
2026-03-03 | 21 | 437.0027 | 41.4193 | 17.2193 | 61.5068 | 428.2049 | 113.0347 | 592.9522 | 0 | 0
2026-03-03 | 22 | 439.3179 | 41.4193 | 17.2193 | 61.5068 | 428.2049 | 113.0347 | 592.9522 | 0 | 0
2026-03-03 | 23 | 432.8448 | 41.4193 | 17.2193 | 61.5068 | 428.2049 | 113.0347 | 592.9522 | 0 | 0
2026-03-03 | 24 | 426.4374 | 41.4193 | 17.2193 | 61.5068 | 428.2049 | 113.0347 | 592.9522 | 0 | 0
2026-03-04 | 1 | 468.7399 | 43.0322 | 17.3485 | 61.9683 | 444.8795 | 113.0347 | 609.7455 | 0 | 0
2026-03-04 | 2 | 335.3517 | 43.0322 | 17.3485 | 61.9683 | 444.8795 | 113.0347 | 609.7455 | 0 | 0
2026-03-04 | 3 | 334.6561 | 43.0322 | 17.3485 | 61.9683 | 444.8795 | 113.0347 | 609.7455 | 0 | 0
2026-03-04 | 4 | 332.1394 | 43.0322 | 17.3485 | 61.9683 | 444.8795 | 113.0347 | 609.7455 | 0 | 0
2026-03-04 | 5 | 332.4042 | 43.0322 | 17.3485 | 61.9683 | 444.8795 | 113.0347 | 609.7455 | 0 | 0
2026-03-04 | 6 | 332.8063 | 43.0322 | 17.3485 | 61.9683 | 444.8795 | 113.0347 | 609.7455 | 0 | 0
2026-03-04 | 7 | 334.3959 | 43.0322 | 17.3485 | 61.9683 | 444.8795 | 113.0347 | 609.7455 | 0 | 0
2026-03-04 | 8 | 358.1843 | 43.0322 | 17.3485 | 61.9683 | 444.8795 | 113.0347 | 609.7455 | 0 | 0
2026-03-04 | 9 | 327.3838 | 43.0322 | 17.3485 | 61.9683 | 444.8795 | 113.0347 | 609.7455 | 0 | 0
2026-03-04 | 10 | 291.6441 | 43.0322 | 17.3485 | 61.9683 | 444.8795 | 113.0347 | 609.7455 | 0 | 0
2026-03-04 | 11 | 312.6427 | 43.0322 | 17.3485 | 61.9683 | 444.8795 | 113.0347 | 609.7455 | 0 | 0
2026-03-04 | 12 | 311.4745 | 43.0322 | 17.3485 | 61.9683 | 444.8795 | 113.0347 | 609.7455 | 0 | 0
2026-03-04 | 13 | 322.0807 | 43.0322 | 17.3485 | 61.9683 | 444.8795 | 113.0347 | 609.7455 | 0 | 0
2026-03-04 | 14 | 310.5594 | 43.0322 | 17.3485 | 61.9683 | 444.8795 | 113.0347 | 609.7455 | 0 | 0
2026-03-04 | 15 | 350.4571 | 43.0322 | 17.3485 | 61.9683 | 444.8795 | 113.0347 | 609.7455 | 0 | 0
2026-03-04 | 16 | 373.7449 | 43.0322 | 17.3485 | 61.9683 | 444.8795 | 113.0347 | 609.7455 | 0 | 0
2026-03-04 | 17 | 413.9551 | 43.0322 | 17.3485 | 61.9683 | 444.8795 | 113.0347 | 609.7455 | 0 | 0
2026-03-04 | 18 | 426.367 | 43.0322 | 17.3485 | 61.9683 | 444.8795 | 113.0347 | 609.7455 | 0 | 0
2026-03-04 | 19 | 479.597 | 43.0322 | 17.3485 | 61.9683 | 444.8795 | 113.0347 | 609.7455 | 0 | 0
2026-03-04 | 20 | 657.4191 | 43.0322 | 17.3485 | 61.9683 | 444.8795 | 113.0347 | 609.7455 | 47.6735 | 2.748
2026-03-04 | 21 | 686.1146 | 43.0322 | 17.3485 | 61.9683 | 444.8795 | 113.0347 | 609.7455 | 76.3691 | 4.4021
2026-03-04 | 22 | 554.679 | 43.0322 | 17.3485 | 61.9683 | 444.8795 | 113.0347 | 609.7455 | 0 | 0
2026-03-04 | 23 | 495.5091 | 43.0322 | 17.3485 | 61.9683 | 444.8795 | 113.0347 | 609.7455 | 0 | 0
2026-03-04 | 24 | 479.3327 | 43.0322 | 17.3485 | 61.9683 | 444.8795 | 113.0347 | 609.7455 | 0 | 0
2026-03-05 | 1 | 605.3157 | 42.9044 | 17.7228 | 63.3053 | 443.5585 | 113.0347 | 609.7612 | 0 | 0
2026-03-05 | 2 | 529.3578 | 42.9044 | 17.7228 | 63.3053 | 443.5585 | 113.0347 | 609.7612 | 0 | 0
2026-03-05 | 3 | 423.4374 | 42.9044 | 17.7228 | 63.3053 | 443.5585 | 113.0347 | 609.7612 | 0 | 0
2026-03-05 | 4 | 425.0983 | 42.9044 | 17.7228 | 63.3053 | 443.5585 | 113.0347 | 609.7612 | 0 | 0
2026-03-05 | 5 | 406.4238 | 42.9044 | 17.7228 | 63.3053 | 443.5585 | 113.0347 | 609.7612 | 0 | 0
2026-03-05 | 6 | 426.6757 | 42.9044 | 17.7228 | 63.3053 | 443.5585 | 113.0347 | 609.7612 | 0 | 0
2026-03-05 | 7 | 432.2782 | 42.9044 | 17.7228 | 63.3053 | 443.5585 | 113.0347 | 609.7612 | 0 | 0
2026-03-05 | 8 | 432.3086 | 42.9044 | 17.7228 | 63.3053 | 443.5585 | 113.0347 | 609.7612 | 0 | 0
2026-03-05 | 9 | 395.6005 | 42.9044 | 17.7228 | 63.3053 | 443.5585 | 113.0347 | 609.7612 | 0 | 0
2026-03-05 | 10 | 362.2876 | 42.9044 | 17.7228 | 63.3053 | 443.5585 | 113.0347 | 609.7612 | 0 | 0
2026-03-05 | 11 | 347.2215 | 42.9044 | 17.7228 | 63.3053 | 443.5585 | 113.0347 | 609.7612 | 0 | 0
2026-03-05 | 12 | 357.8169 | 42.9044 | 17.7228 | 63.3053 | 443.5585 | 113.0347 | 609.7612 | 0 | 0
2026-03-05 | 13 | 328.0925 | 42.9044 | 17.7228 | 63.3053 | 443.5585 | 113.0347 | 609.7612 | 0 | 0
2026-03-05 | 14 | 354.4774 | 42.9044 | 17.7228 | 63.3053 | 443.5585 | 113.0347 | 609.7612 | 0 | 0
2026-03-05 | 15 | 370.4723 | 42.9044 | 17.7228 | 63.3053 | 443.5585 | 113.0347 | 609.7612 | 0 | 0
2026-03-05 | 16 | 484.485 | 42.9044 | 17.7228 | 63.3053 | 443.5585 | 113.0347 | 609.7612 | 0 | 0
2026-03-05 | 17 | 506.7559 | 42.9044 | 17.7228 | 63.3053 | 443.5585 | 113.0347 | 609.7612 | 0 | 0
2026-03-05 | 18 | 524.6061 | 42.9044 | 17.7228 | 63.3053 | 443.5585 | 113.0347 | 609.7612 | 0 | 0
2026-03-05 | 19 | 791.4925 | 42.9044 | 17.7228 | 63.3053 | 443.5585 | 113.0347 | 609.7612 | 181.7313 | 10.2541
2026-03-05 | 20 | 1407.176 | 42.9044 | 17.7228 | 63.3053 | 443.5585 | 113.0347 | 609.7612 | 797.4147 | 44.9937
2026-03-05 | 21 | 1355.927 | 42.9044 | 17.7228 | 63.3053 | 443.5585 | 113.0347 | 609.7612 | 746.1658 | 42.102
2026-03-05 | 22 | 743.0559 | 42.9044 | 17.7228 | 63.3053 | 443.5585 | 113.0347 | 609.7612 | 133.2946 | 7.5211
2026-03-05 | 23 | 563.0982 | 42.9044 | 17.7228 | 63.3053 | 443.5585 | 113.0347 | 609.7612 | 0 | 0
2026-03-05 | 24 | 537.7436 | 42.9044 | 17.7228 | 63.3053 | 443.5585 | 113.0347 | 609.7612 | 0 | 0
2026-03-06 | 1 | 598.4594 | 42.2724 | 17.5445 | 62.6684 | 437.0246 | 113.0347 | 602.7338 | 0 | 0
2026-03-06 | 2 | 528.4804 | 42.2724 | 17.5445 | 62.6684 | 437.0246 | 113.0347 | 602.7338 | 0 | 0
2026-03-06 | 3 | 446.1715 | 42.2724 | 17.5445 | 62.6684 | 437.0246 | 113.0347 | 602.7338 | 0 | 0
2026-03-06 | 4 | 429.4708 | 42.2724 | 17.5445 | 62.6684 | 437.0246 | 113.0347 | 602.7338 | 0 | 0
2026-03-06 | 5 | 406.794 | 42.2724 | 17.5445 | 62.6684 | 437.0246 | 113.0347 | 602.7338 | 0 | 0
2026-03-06 | 6 | 449.2348 | 42.2724 | 17.5445 | 62.6684 | 437.0246 | 113.0347 | 602.7338 | 0 | 0
2026-03-06 | 7 | 439.3678 | 42.2724 | 17.5445 | 62.6684 | 437.0246 | 113.0347 | 602.7338 | 0 | 0
2026-03-06 | 8 | 484.4233 | 42.2724 | 17.5445 | 62.6684 | 437.0246 | 113.0347 | 602.7338 | 0 | 0
2026-03-06 | 9 | 434.6517 | 42.2724 | 17.5445 | 62.6684 | 437.0246 | 113.0347 | 602.7338 | 0 | 0
2026-03-06 | 10 | 391.0884 | 42.2724 | 17.5445 | 62.6684 | 437.0246 | 113.0347 | 602.7338 | 0 | 0
2026-03-06 | 11 | 379.2289 | 42.2724 | 17.5445 | 62.6684 | 437.0246 | 113.0347 | 602.7338 | 0 | 0
2026-03-06 | 12 | 385.516 | 42.2724 | 17.5445 | 62.6684 | 437.0246 | 113.0347 | 602.7338 | 0 | 0
2026-03-06 | 13 | 386.4501 | 42.2724 | 17.5445 | 62.6684 | 437.0246 | 113.0347 | 602.7338 | 0 | 0
2026-03-06 | 14 | 449.7106 | 42.2724 | 17.5445 | 62.6684 | 437.0246 | 113.0347 | 602.7338 | 0 | 0
2026-03-06 | 15 | 369.3815 | 42.2724 | 17.5445 | 62.6684 | 437.0246 | 113.0347 | 602.7338 | 0 | 0
2026-03-06 | 16 | 484.0879 | 42.2724 | 17.5445 | 62.6684 | 437.0246 | 113.0347 | 602.7338 | 0 | 0
2026-03-06 | 17 | 526.9054 | 42.2724 | 17.5445 | 62.6684 | 437.0246 | 113.0347 | 602.7338 | 0 | 0
2026-03-06 | 18 | 971.2715 | 42.2724 | 17.5445 | 62.6684 | 437.0246 | 113.0347 | 602.7338 | 368.5377 | 21.0059
2026-03-06 | 19 | 554.4897 | 42.2724 | 17.5445 | 62.6684 | 437.0246 | 113.0347 | 602.7338 | 0 | 0
2026-03-06 | 20 | 1549.8427 | 42.2724 | 17.5445 | 62.6684 | 437.0246 | 113.0347 | 602.7338 | 947.1088 | 53.9832
2026-03-06 | 21 | 1307.6799 | 42.2724 | 17.5445 | 62.6684 | 437.0246 | 113.0347 | 602.7338 | 704.9461 | 40.1805
2026-03-06 | 22 | 655.2501 | 42.2724 | 17.5445 | 62.6684 | 437.0246 | 113.0347 | 602.7338 | 52.5163 | 2.9933
2026-03-06 | 23 | 692.1079 | 42.2724 | 17.5445 | 62.6684 | 437.0246 | 113.0347 | 602.7338 | 89.3741 | 5.0941
2026-03-06 | 24 | 629.4248 | 42.2724 | 17.5445 | 62.6684 | 437.0246 | 113.0347 | 602.7338 | 26.6909 | 1.5213
2026-03-07 | 1 | 796.689 | 43.3472 | 17.677 | 63.1417 | 448.136 | 113.0347 | 614.0868 | 182.6022 | 10.3299
2026-03-07 | 2 | 874.3462 | 43.3472 | 17.677 | 63.1417 | 448.136 | 113.0347 | 614.0868 | 260.2594 | 14.7231
2026-03-07 | 3 | 848.4271 | 43.3472 | 17.677 | 63.1417 | 448.136 | 113.0347 | 614.0868 | 234.3403 | 13.2568
2026-03-07 | 4 | 703.1394 | 43.3472 | 17.677 | 63.1417 | 448.136 | 113.0347 | 614.0868 | 89.0526 | 5.0378
2026-03-07 | 5 | 714.3341 | 43.3472 | 17.677 | 63.1417 | 448.136 | 113.0347 | 614.0868 | 100.2472 | 5.6711
2026-03-07 | 6 | 791.1402 | 43.3472 | 17.677 | 63.1417 | 448.136 | 113.0347 | 614.0868 | 177.0534 | 10.016
2026-03-07 | 7 | 955.9735 | 43.3472 | 17.677 | 63.1417 | 448.136 | 113.0347 | 614.0868 | 341.8867 | 19.3408
2026-03-07 | 8 | 696.9274 | 43.3472 | 17.677 | 63.1417 | 448.136 | 113.0347 | 614.0868 | 82.8406 | 4.6863
2026-03-07 | 9 | 681.9076 | 43.3472 | 17.677 | 63.1417 | 448.136 | 113.0347 | 614.0868 | 67.8208 | 3.8367
2026-03-07 | 10 | 650.3056 | 43.3472 | 17.677 | 63.1417 | 448.136 | 113.0347 | 614.0868 | 36.2188 | 2.0489
2026-03-07 | 11 | 628.6488 | 43.3472 | 17.677 | 63.1417 | 448.136 | 113.0347 | 614.0868 | 14.5619 | 0.82378
2026-03-07 | 12 | 661.8231 | 43.3472 | 17.677 | 63.1417 | 448.136 | 113.0347 | 614.0868 | 47.7363 | 2.7005
2026-03-07 | 13 | 655.0335 | 43.3472 | 17.677 | 63.1417 | 448.136 | 113.0347 | 614.0868 | 40.9467 | 2.3164
2026-03-07 | 14 | 656.0571 | 43.3472 | 17.677 | 63.1417 | 448.136 | 113.0347 | 614.0868 | 41.9702 | 2.3743
2026-03-07 | 15 | 614.5697 | 43.3472 | 17.677 | 63.1417 | 448.136 | 113.0347 | 614.0868 | 0.48292 | 0.027319
2026-03-07 | 16 | 521.7824 | 43.3472 | 17.677 | 63.1417 | 448.136 | 113.0347 | 614.0868 | 0 | 0
2026-03-07 | 17 | 714.0066 | 43.3472 | 17.677 | 63.1417 | 448.136 | 113.0347 | 614.0868 | 99.9197 | 5.6525
2026-03-07 | 18 | 1133.2936 | 43.3472 | 17.677 | 63.1417 | 448.136 | 113.0347 | 614.0868 | 519.2068 | 29.3719
2026-03-07 | 19 | 778.4158 | 43.3472 | 17.677 | 63.1417 | 448.136 | 113.0347 | 614.0868 | 164.329 | 9.2962
2026-03-07 | 20 | 1171.4878 | 43.3472 | 17.677 | 63.1417 | 448.136 | 113.0347 | 614.0868 | 557.4009 | 31.5326
2026-03-07 | 21 | 483.8461 | 43.3472 | 17.677 | 63.1417 | 448.136 | 113.0347 | 614.0868 | 0 | 0
2026-03-07 | 22 | 926.0018 | 43.3472 | 17.677 | 63.1417 | 448.136 | 113.0347 | 614.0868 | 311.915 | 17.6452
2026-03-07 | 23 | 845.5052 | 43.3472 | 17.677 | 63.1417 | 448.136 | 113.0347 | 614.0868 | 231.4184 | 13.0915
2026-03-07 | 24 | 773.01 | 43.3472 | 17.677 | 63.1417 | 448.136 | 113.0347 | 614.0868 | 158.9232 | 8.9904
2026-03-08 | 1 | 637.5859 | 43.4912 | 17.677 | 63.1417 | 449.6246 | 113.0347 | 615.5457 | 22.0402 | 1.2468
2026-03-08 | 2 | 450.0569 | 43.4912 | 17.677 | 63.1417 | 449.6246 | 113.0347 | 615.5457 | 0 | 0
2026-03-08 | 3 | 449.7831 | 43.4912 | 17.677 | 63.1417 | 449.6246 | 113.0347 | 615.5457 | 0 | 0
2026-03-08 | 4 | 438.1016 | 43.4912 | 17.677 | 63.1417 | 449.6246 | 113.0347 | 615.5457 | 0 | 0
2026-03-08 | 5 | 437.1784 | 43.4912 | 17.677 | 63.1417 | 449.6246 | 113.0347 | 615.5457 | 0 | 0
2026-03-08 | 6 | 431.8921 | 43.4912 | 17.677 | 63.1417 | 449.6246 | 113.0347 | 615.5457 | 0 | 0
2026-03-08 | 7 | 427.0353 | 43.4912 | 17.677 | 63.1417 | 449.6246 | 113.0347 | 615.5457 | 0 | 0
2026-03-08 | 8 | 385.1994 | 43.4912 | 17.677 | 63.1417 | 449.6246 | 113.0347 | 615.5457 | 0 | 0
2026-03-08 | 9 | 337.9949 | 43.4912 | 17.677 | 63.1417 | 449.6246 | 113.0347 | 615.5457 | 0 | 0
2026-03-08 | 10 | 261.5056 | 43.4912 | 17.677 | 63.1417 | 449.6246 | 113.0347 | 615.5457 | 0 | 0
2026-03-08 | 11 | 210.7334 | 43.4912 | 17.677 | 63.1417 | 449.6246 | 113.0347 | 615.5457 | 0 | 0
2026-03-08 | 12 | 264.4906 | 43.4912 | 17.677 | 63.1417 | 449.6246 | 113.0347 | 615.5457 | 0 | 0
2026-03-08 | 13 | 236.0814 | 43.4912 | 17.677 | 63.1417 | 449.6246 | 113.0347 | 615.5457 | 0 | 0
2026-03-08 | 14 | 276.1567 | 43.4912 | 17.677 | 63.1417 | 449.6246 | 113.0347 | 615.5457 | 0 | 0
2026-03-08 | 15 | 263.5664 | 43.4912 | 17.677 | 63.1417 | 449.6246 | 113.0347 | 615.5457 | 0 | 0
2026-03-08 | 16 | 324.4165 | 43.4912 | 17.677 | 63.1417 | 449.6246 | 113.0347 | 615.5457 | 0 | 0
2026-03-08 | 17 | 360.2059 | 43.4912 | 17.677 | 63.1417 | 449.6246 | 113.0347 | 615.5457 | 0 | 0
2026-03-08 | 18 | 410.8953 | 43.4912 | 17.677 | 63.1417 | 449.6246 | 113.0347 | 615.5457 | 0 | 0
2026-03-08 | 19 | 442.534 | 43.4912 | 17.677 | 63.1417 | 449.6246 | 113.0347 | 615.5457 | 0 | 0
2026-03-08 | 20 | 487.333 | 43.4912 | 17.677 | 63.1417 | 449.6246 | 113.0347 | 615.5457 | 0 | 0
2026-03-08 | 21 | 476.63 | 43.4912 | 17.677 | 63.1417 | 449.6246 | 113.0347 | 615.5457 | 0 | 0
2026-03-08 | 22 | 691.4077 | 43.4912 | 17.677 | 63.1417 | 449.6246 | 113.0347 | 615.5457 | 75.862 | 4.2916
2026-03-08 | 23 | 450.6834 | 43.4912 | 17.677 | 63.1417 | 449.6246 | 113.0347 | 615.5457 | 0 | 0
2026-03-08 | 24 | 458.0697 | 43.4912 | 17.677 | 63.1417 | 449.6246 | 113.0347 | 615.5457 | 0 | 0
2026-03-09 | 1 | 378.6464 | 43.6352 | 17.677 | 63.1417 | 451.1136 | 113.0347 | 617.0049 | 0 | 0
2026-03-09 | 2 | 358.3677 | 43.6352 | 17.677 | 63.1417 | 451.1136 | 113.0347 | 617.0049 | 0 | 0
2026-03-09 | 3 | 356.6222 | 43.6352 | 17.677 | 63.1417 | 451.1136 | 113.0347 | 617.0049 | 0 | 0
2026-03-09 | 4 | 352.3507 | 43.6352 | 17.677 | 63.1417 | 451.1136 | 113.0347 | 617.0049 | 0 | 0
2026-03-09 | 5 | 353.704 | 43.6352 | 17.677 | 63.1417 | 451.1136 | 113.0347 | 617.0049 | 0 | 0
2026-03-09 | 6 | 370.1934 | 43.6352 | 17.677 | 63.1417 | 451.1136 | 113.0347 | 617.0049 | 0 | 0
2026-03-09 | 7 | 391.5541 | 43.6352 | 17.677 | 63.1417 | 451.1136 | 113.0347 | 617.0049 | 0 | 0
2026-03-09 | 8 | 399.2862 | 43.6352 | 17.677 | 63.1417 | 451.1136 | 113.0347 | 617.0049 | 0 | 0
2026-03-09 | 9 | 385.4602 | 43.6352 | 17.677 | 63.1417 | 451.1136 | 113.0347 | 617.0049 | 0 | 0
2026-03-09 | 10 | 362.603 | 43.6352 | 17.677 | 63.1417 | 451.1136 | 113.0347 | 617.0049 | 0 | 0
2026-03-09 | 11 | 335.2453 | 43.6352 | 17.677 | 63.1417 | 451.1136 | 113.0347 | 617.0049 | 0 | 0
2026-03-09 | 12 | 343.3349 | 43.6352 | 17.677 | 63.1417 | 451.1136 | 113.0347 | 617.0049 | 0 | 0
2026-03-09 | 13 | 319.3402 | 43.6352 | 17.677 | 63.1417 | 451.1136 | 113.0347 | 617.0049 | 0 | 0
2026-03-09 | 14 | 351.2283 | 43.6352 | 17.677 | 63.1417 | 451.1136 | 113.0347 | 617.0049 | 0 | 0
2026-03-09 | 15 | 350.7514 | 43.6352 | 17.677 | 63.1417 | 451.1136 | 113.0347 | 617.0049 | 0 | 0
2026-03-09 | 16 | 364.9986 | 43.6352 | 17.677 | 63.1417 | 451.1136 | 113.0347 | 617.0049 | 0 | 0
2026-03-09 | 17 | 409.3092 | 43.6352 | 17.677 | 63.1417 | 451.1136 | 113.0347 | 617.0049 | 0 | 0
2026-03-09 | 18 | 455.3216 | 43.6352 | 17.677 | 63.1417 | 451.1136 | 113.0347 | 617.0049 | 0 | 0
2026-03-09 | 19 | 415.4796 | 43.6352 | 17.677 | 63.1417 | 451.1136 | 113.0347 | 617.0049 | 0 | 0
2026-03-09 | 20 | 438.3241 | 43.6352 | 17.677 | 63.1417 | 451.1136 | 113.0347 | 617.0049 | 0 | 0
2026-03-09 | 21 | 773.2605 | 43.6352 | 17.677 | 63.1417 | 451.1136 | 113.0347 | 617.0049 | 156.2555 | 8.8395
2026-03-09 | 22 | 430.7233 | 43.6352 | 17.677 | 63.1417 | 451.1136 | 113.0347 | 617.0049 | 0 | 0
2026-03-09 | 23 | 424.5969 | 43.6352 | 17.677 | 63.1417 | 451.1136 | 113.0347 | 617.0049 | 0 | 0
2026-03-09 | 24 | 391.5759 | 43.6352 | 17.677 | 63.1417 | 451.1136 | 113.0347 | 617.0049 | 0 | 0
2026-03-10 | 1 | 574.9514 | 46.3547 | 17.7962 | 63.5675 | 479.2276 | 113.0347 | 644.9739 | 0 | 0
2026-03-10 | 2 | 594.0261 | 46.3547 | 17.7962 | 63.5675 | 479.2276 | 113.0347 | 644.9739 | 0 | 0
2026-03-10 | 3 | 561.6764 | 46.3547 | 17.7962 | 63.5675 | 479.2276 | 113.0347 | 644.9739 | 0 | 0
2026-03-10 | 4 | 476.4337 | 46.3547 | 17.7962 | 63.5675 | 479.2276 | 113.0347 | 644.9739 | 0 | 0
2026-03-10 | 5 | 442.4827 | 46.3547 | 17.7962 | 63.5675 | 479.2276 | 113.0347 | 644.9739 | 0 | 0
2026-03-10 | 6 | 445.2455 | 46.3547 | 17.7962 | 63.5675 | 479.2276 | 113.0347 | 644.9739 | 0 | 0
2026-03-10 | 7 | 471.9326 | 46.3547 | 17.7962 | 63.5675 | 479.2276 | 113.0347 | 644.9739 | 0 | 0
2026-03-10 | 8 | 460.3768 | 46.3547 | 17.7962 | 63.5675 | 479.2276 | 113.0347 | 644.9739 | 0 | 0
2026-03-10 | 9 | 349.6964 | 46.3547 | 17.7962 | 63.5675 | 479.2276 | 113.0347 | 644.9739 | 0 | 0
2026-03-10 | 10 | 304.5224 | 46.3547 | 17.7962 | 63.5675 | 479.2276 | 113.0347 | 644.9739 | 0 | 0
2026-03-10 | 11 | 271.31 | 46.3547 | 17.7962 | 63.5675 | 479.2276 | 113.0347 | 644.9739 | 0 | 0
2026-03-10 | 12 | 283.4597 | 46.3547 | 17.7962 | 63.5675 | 479.2276 | 113.0347 | 644.9739 | 0 | 0
2026-03-10 | 13 | 288.6816 | 46.3547 | 17.7962 | 63.5675 | 479.2276 | 113.0347 | 644.9739 | 0 | 0
2026-03-10 | 14 | 344.9908 | 46.3547 | 17.7962 | 63.5675 | 479.2276 | 113.0347 | 644.9739 | 0 | 0
2026-03-10 | 15 | 442.7554 | 46.3547 | 17.7962 | 63.5675 | 479.2276 | 113.0347 | 644.9739 | 0 | 0
2026-03-10 | 16 | 479.15 | 46.3547 | 17.7962 | 63.5675 | 479.2276 | 113.0347 | 644.9739 | 0 | 0
2026-03-10 | 17 | 503.2563 | 46.3547 | 17.7962 | 63.5675 | 479.2276 | 113.0347 | 644.9739 | 0 | 0
2026-03-10 | 18 | 527.1479 | 46.3547 | 17.7962 | 63.5675 | 479.2276 | 113.0347 | 644.9739 | 0 | 0
2026-03-10 | 19 | 577.5005 | 46.3547 | 17.7962 | 63.5675 | 479.2276 | 113.0347 | 644.9739 | 0 | 0
2026-03-10 | 20 | 585.604 | 46.3547 | 17.7962 | 63.5675 | 479.2276 | 113.0347 | 644.9739 | 0 | 0
2026-03-10 | 21 | 1101.5705 | 46.3547 | 17.7962 | 63.5675 | 479.2276 | 113.0347 | 644.9739 | 456.5965 | 25.657
2026-03-10 | 22 | 649.6818 | 46.3547 | 17.7962 | 63.5675 | 479.2276 | 113.0347 | 644.9739 | 4.7079 | 0.26454
2026-03-10 | 23 | 614.2745 | 46.3547 | 17.7962 | 63.5675 | 479.2276 | 113.0347 | 644.9739 | 0 | 0
2026-03-10 | 24 | 517.0621 | 46.3547 | 17.7962 | 63.5675 | 479.2276 | 113.0347 | 644.9739 | 0 | 0
2026-03-11 | 1 | 604.8291 | 44.1647 | 17.7687 | 63.4693 | 456.5878 | 113.0347 | 622.6906 | 0 | 0
2026-03-11 | 2 | 425.5114 | 44.1647 | 17.7687 | 63.4693 | 456.5878 | 113.0347 | 622.6906 | 0 | 0
2026-03-11 | 3 | 403.3013 | 44.1647 | 17.7687 | 63.4693 | 456.5878 | 113.0347 | 622.6906 | 0 | 0
2026-03-11 | 4 | 403.0355 | 44.1647 | 17.7687 | 63.4693 | 456.5878 | 113.0347 | 622.6906 | 0 | 0
2026-03-11 | 5 | 406.2158 | 44.1647 | 17.7687 | 63.4693 | 456.5878 | 113.0347 | 622.6906 | 0 | 0
2026-03-11 | 6 | 429.4094 | 44.1647 | 17.7687 | 63.4693 | 456.5878 | 113.0347 | 622.6906 | 0 | 0
2026-03-11 | 7 | 439.8474 | 44.1647 | 17.7687 | 63.4693 | 456.5878 | 113.0347 | 622.6906 | 0 | 0
2026-03-11 | 8 | 433.9333 | 44.1647 | 17.7687 | 63.4693 | 456.5878 | 113.0347 | 622.6906 | 0 | 0
2026-03-11 | 9 | 449.1902 | 44.1647 | 17.7687 | 63.4693 | 456.5878 | 113.0347 | 622.6906 | 0 | 0
2026-03-11 | 10 | 383.4007 | 44.1647 | 17.7687 | 63.4693 | 456.5878 | 113.0347 | 622.6906 | 0 | 0
2026-03-11 | 11 | 387.1374 | 44.1647 | 17.7687 | 63.4693 | 456.5878 | 113.0347 | 622.6906 | 0 | 0
2026-03-11 | 12 | 376.651 | 44.1647 | 17.7687 | 63.4693 | 456.5878 | 113.0347 | 622.6906 | 0 | 0
2026-03-11 | 13 | 376.4256 | 44.1647 | 17.7687 | 63.4693 | 456.5878 | 113.0347 | 622.6906 | 0 | 0
2026-03-11 | 14 | 372.7541 | 44.1647 | 17.7687 | 63.4693 | 456.5878 | 113.0347 | 622.6906 | 0 | 0
2026-03-11 | 15 | 390.7366 | 44.1647 | 17.7687 | 63.4693 | 456.5878 | 113.0347 | 622.6906 | 0 | 0
2026-03-11 | 16 | 437.6353 | 44.1647 | 17.7687 | 63.4693 | 456.5878 | 113.0347 | 622.6906 | 0 | 0
2026-03-11 | 17 | 457.4033 | 44.1647 | 17.7687 | 63.4693 | 456.5878 | 113.0347 | 622.6906 | 0 | 0
2026-03-11 | 18 | 473.3577 | 44.1647 | 17.7687 | 63.4693 | 456.5878 | 113.0347 | 622.6906 | 0 | 0
2026-03-11 | 19 | 481.4463 | 44.1647 | 17.7687 | 63.4693 | 456.5878 | 113.0347 | 622.6906 | 0 | 0
2026-03-11 | 20 | 1397.2606 | 44.1647 | 17.7687 | 63.4693 | 456.5878 | 113.0347 | 622.6906 | 774.57 | 43.5918
2026-03-11 | 21 | 1387.3925 | 44.1647 | 17.7687 | 63.4693 | 456.5878 | 113.0347 | 622.6906 | 764.7019 | 43.0365
2026-03-11 | 22 | 1346.1468 | 44.1647 | 17.7687 | 63.4693 | 456.5878 | 113.0347 | 622.6906 | 723.4562 | 40.7152
2026-03-11 | 23 | 646.4404 | 44.1647 | 17.7687 | 63.4693 | 456.5878 | 113.0347 | 622.6906 | 23.7498 | 1.3366
2026-03-11 | 24 | 607.7822 | 44.1647 | 17.7687 | 63.4693 | 456.5878 | 113.0347 | 622.6906 | 0 | 0
2026-03-12 | 1 | 443.9347 | 43.8702 | 17.5037 | 62.5227 | 453.5429 | 113.0347 | 618.779 | 0 | 0
2026-03-12 | 2 | 421.0739 | 43.8702 | 17.5037 | 62.5227 | 453.5429 | 113.0347 | 618.779 | 0 | 0
2026-03-12 | 3 | 380.4101 | 43.8702 | 17.5037 | 62.5227 | 453.5429 | 113.0347 | 618.779 | 0 | 0
2026-03-12 | 4 | 376.7307 | 43.8702 | 17.5037 | 62.5227 | 453.5429 | 113.0347 | 618.779 | 0 | 0
2026-03-12 | 5 | 401.1154 | 43.8702 | 17.5037 | 62.5227 | 453.5429 | 113.0347 | 618.779 | 0 | 0
2026-03-12 | 6 | 397.9656 | 43.8702 | 17.5037 | 62.5227 | 453.5429 | 113.0347 | 618.779 | 0 | 0
2026-03-12 | 7 | 395.61 | 43.8702 | 17.5037 | 62.5227 | 453.5429 | 113.0347 | 618.779 | 0 | 0
2026-03-12 | 8 | 391.7757 | 43.8702 | 17.5037 | 62.5227 | 453.5429 | 113.0347 | 618.779 | 0 | 0
2026-03-12 | 9 | 370.8743 | 43.8702 | 17.5037 | 62.5227 | 453.5429 | 113.0347 | 618.779 | 0 | 0
2026-03-12 | 10 | 342.1308 | 43.8702 | 17.5037 | 62.5227 | 453.5429 | 113.0347 | 618.779 | 0 | 0
2026-03-12 | 11 | 336.907 | 43.8702 | 17.5037 | 62.5227 | 453.5429 | 113.0347 | 618.779 | 0 | 0
2026-03-12 | 12 | 333.7625 | 43.8702 | 17.5037 | 62.5227 | 453.5429 | 113.0347 | 618.779 | 0 | 0
2026-03-12 | 13 | 339.1901 | 43.8702 | 17.5037 | 62.5227 | 453.5429 | 113.0347 | 618.779 | 0 | 0
2026-03-12 | 14 | 367.2352 | 43.8702 | 17.5037 | 62.5227 | 453.5429 | 113.0347 | 618.779 | 0 | 0
2026-03-12 | 15 | 370.3436 | 43.8702 | 17.5037 | 62.5227 | 453.5429 | 113.0347 | 618.779 | 0 | 0
2026-03-12 | 16 | 408.3931 | 43.8702 | 17.5037 | 62.5227 | 453.5429 | 113.0347 | 618.779 | 0 | 0
2026-03-12 | 17 | 421.9808 | 43.8702 | 17.5037 | 62.5227 | 453.5429 | 113.0347 | 618.779 | 0 | 0
2026-03-12 | 18 | 424.6502 | 43.8702 | 17.5037 | 62.5227 | 453.5429 | 113.0347 | 618.779 | 0 | 0
2026-03-12 | 19 | 485.552 | 43.8702 | 17.5037 | 62.5227 | 453.5429 | 113.0347 | 618.779 | 0 | 0
2026-03-12 | 20 | 1064.0238 | 43.8702 | 17.5037 | 62.5227 | 453.5429 | 113.0347 | 618.779 | 445.2447 | 25.4372
2026-03-12 | 21 | 635.9586 | 43.8702 | 17.5037 | 62.5227 | 453.5429 | 113.0347 | 618.779 | 17.1796 | 0.98149
2026-03-12 | 22 | 560.8297 | 43.8702 | 17.5037 | 62.5227 | 453.5429 | 113.0347 | 618.779 | 0 | 0
2026-03-12 | 23 | 483.9895 | 43.8702 | 17.5037 | 62.5227 | 453.5429 | 113.0347 | 618.779 | 0 | 0
2026-03-12 | 24 | 390.729 | 43.8702 | 17.5037 | 62.5227 | 453.5429 | 113.0347 | 618.779 | 0 | 0
2026-03-13 | 1 | 755.5094 | 44.8655 | 17.6543 | 63.0606 | 463.8322 | 113.0347 | 629.3897 | 126.1197 | 7.1439
2026-03-13 | 2 | 639.6367 | 44.8655 | 17.6543 | 63.0606 | 463.8322 | 113.0347 | 629.3897 | 10.247 | 0.58043
2026-03-13 | 3 | 596.7416 | 44.8655 | 17.6543 | 63.0606 | 463.8322 | 113.0347 | 629.3897 | 0 | 0
2026-03-13 | 4 | 577.26 | 44.8655 | 17.6543 | 63.0606 | 463.8322 | 113.0347 | 629.3897 | 0 | 0
2026-03-13 | 5 | 489.4027 | 44.8655 | 17.6543 | 63.0606 | 463.8322 | 113.0347 | 629.3897 | 0 | 0
2026-03-13 | 6 | 439.9492 | 44.8655 | 17.6543 | 63.0606 | 463.8322 | 113.0347 | 629.3897 | 0 | 0
2026-03-13 | 7 | 436.0903 | 44.8655 | 17.6543 | 63.0606 | 463.8322 | 113.0347 | 629.3897 | 0 | 0
2026-03-13 | 8 | 438.238 | 44.8655 | 17.6543 | 63.0606 | 463.8322 | 113.0347 | 629.3897 | 0 | 0
2026-03-13 | 9 | 444.8002 | 44.8655 | 17.6543 | 63.0606 | 463.8322 | 113.0347 | 629.3897 | 0 | 0
2026-03-13 | 10 | 472.1105 | 44.8655 | 17.6543 | 63.0606 | 463.8322 | 113.0347 | 629.3897 | 0 | 0
2026-03-13 | 11 | 431.7732 | 44.8655 | 17.6543 | 63.0606 | 463.8322 | 113.0347 | 629.3897 | 0 | 0
2026-03-13 | 12 | 416.9383 | 44.8655 | 17.6543 | 63.0606 | 463.8322 | 113.0347 | 629.3897 | 0 | 0
2026-03-13 | 13 | 424.4677 | 44.8655 | 17.6543 | 63.0606 | 463.8322 | 113.0347 | 629.3897 | 0 | 0
2026-03-13 | 14 | 572.6449 | 44.8655 | 17.6543 | 63.0606 | 463.8322 | 113.0347 | 629.3897 | 0 | 0
2026-03-13 | 15 | 792.0566 | 44.8655 | 17.6543 | 63.0606 | 463.8322 | 113.0347 | 629.3897 | 162.6669 | 9.214
2026-03-13 | 16 | 911.5585 | 44.8655 | 17.6543 | 63.0606 | 463.8322 | 113.0347 | 629.3897 | 282.1688 | 15.983
2026-03-13 | 17 | 1445.0977 | 44.8655 | 17.6543 | 63.0606 | 463.8322 | 113.0347 | 629.3897 | 815.708 | 46.2045
2026-03-13 | 18 | 1469.5593 | 44.8655 | 17.6543 | 63.0606 | 463.8322 | 113.0347 | 629.3897 | 840.1697 | 47.5901
2026-03-13 | 19 | 1091.6432 | 44.8655 | 17.6543 | 63.0606 | 463.8322 | 113.0347 | 629.3897 | 462.2535 | 26.1836
2026-03-13 | 20 | 1884.8166 | 44.8655 | 17.6543 | 63.0606 | 463.8322 | 113.0347 | 629.3897 | 1255.4269 | 71.1117
2026-03-13 | 21 | 1967.8433 | 44.8655 | 17.6543 | 63.0606 | 463.8322 | 113.0347 | 629.3897 | 1338.4536 | 75.8146
2026-03-13 | 22 | 813.1301 | 44.8655 | 17.6543 | 63.0606 | 463.8322 | 113.0347 | 629.3897 | 183.7404 | 10.4077
2026-03-13 | 23 | 763.958 | 44.8655 | 17.6543 | 63.0606 | 463.8322 | 113.0347 | 629.3897 | 134.5683 | 7.6224
2026-03-13 | 24 | 801.1614 | 44.8655 | 17.6543 | 63.0606 | 463.8322 | 113.0347 | 629.3897 | 171.7717 | 9.7297
2026-03-14 | 1 | 695.8306 | 44.3739 | 17.8368 | 63.7125 | 458.7503 | 113.0347 | 625.0482 | 70.7824 | 3.9683
2026-03-14 | 2 | 519.8613 | 44.3739 | 17.8368 | 63.7125 | 458.7503 | 113.0347 | 625.0482 | 0 | 0
2026-03-14 | 3 | 580.2566 | 44.3739 | 17.8368 | 63.7125 | 458.7503 | 113.0347 | 625.0482 | 0 | 0
2026-03-14 | 4 | 494.4627 | 44.3739 | 17.8368 | 63.7125 | 458.7503 | 113.0347 | 625.0482 | 0 | 0
2026-03-14 | 5 | 424.8736 | 44.3739 | 17.8368 | 63.7125 | 458.7503 | 113.0347 | 625.0482 | 0 | 0
2026-03-14 | 6 | 429.8853 | 44.3739 | 17.8368 | 63.7125 | 458.7503 | 113.0347 | 625.0482 | 0 | 0
2026-03-14 | 7 | 437.5971 | 44.3739 | 17.8368 | 63.7125 | 458.7503 | 113.0347 | 625.0482 | 0 | 0
2026-03-14 | 8 | 433.7086 | 44.3739 | 17.8368 | 63.7125 | 458.7503 | 113.0347 | 625.0482 | 0 | 0
2026-03-14 | 9 | 404.9873 | 44.3739 | 17.8368 | 63.7125 | 458.7503 | 113.0347 | 625.0482 | 0 | 0
2026-03-14 | 10 | 375.934 | 44.3739 | 17.8368 | 63.7125 | 458.7503 | 113.0347 | 625.0482 | 0 | 0
2026-03-14 | 11 | 378.2507 | 44.3739 | 17.8368 | 63.7125 | 458.7503 | 113.0347 | 625.0482 | 0 | 0
2026-03-14 | 12 | 358.3655 | 44.3739 | 17.8368 | 63.7125 | 458.7503 | 113.0347 | 625.0482 | 0 | 0
2026-03-14 | 13 | 364.8484 | 44.3739 | 17.8368 | 63.7125 | 458.7503 | 113.0347 | 625.0482 | 0 | 0
2026-03-14 | 14 | 351.9094 | 44.3739 | 17.8368 | 63.7125 | 458.7503 | 113.0347 | 625.0482 | 0 | 0
2026-03-14 | 15 | 432.1333 | 44.3739 | 17.8368 | 63.7125 | 458.7503 | 113.0347 | 625.0482 | 0 | 0
2026-03-14 | 16 | 461.7876 | 44.3739 | 17.8368 | 63.7125 | 458.7503 | 113.0347 | 625.0482 | 0 | 0
2026-03-14 | 17 | 506.6598 | 44.3739 | 17.8368 | 63.7125 | 458.7503 | 113.0347 | 625.0482 | 0 | 0
2026-03-14 | 18 | 560.0703 | 44.3739 | 17.8368 | 63.7125 | 458.7503 | 113.0347 | 625.0482 | 0 | 0
2026-03-14 | 19 | 699.7977 | 44.3739 | 17.8368 | 63.7125 | 458.7503 | 113.0347 | 625.0482 | 74.7495 | 4.1907
2026-03-14 | 20 | 796.9545 | 44.3739 | 17.8368 | 63.7125 | 458.7503 | 113.0347 | 625.0482 | 171.9062 | 9.6377
2026-03-14 | 21 | 818.828 | 44.3739 | 17.8368 | 63.7125 | 458.7503 | 113.0347 | 625.0482 | 193.7798 | 10.864
2026-03-14 | 22 | 843.2646 | 44.3739 | 17.8368 | 63.7125 | 458.7503 | 113.0347 | 625.0482 | 218.2164 | 12.2341
2026-03-14 | 23 | 835.3215 | 44.3739 | 17.8368 | 63.7125 | 458.7503 | 113.0347 | 625.0482 | 210.2732 | 11.7887
2026-03-14 | 24 | 658.6425 | 44.3739 | 17.8368 | 63.7125 | 458.7503 | 113.0347 | 625.0482 | 33.5942 | 1.8834
2026-03-15 | 1 | 683.5986 | 44.4291 | 17.8368 | 63.7125 | 459.3207 | 113.0347 | 625.6072 | 57.9914 | 3.2512
2026-03-15 | 2 | 462.7732 | 44.4291 | 17.8368 | 63.7125 | 459.3207 | 113.0347 | 625.6072 | 0 | 0
2026-03-15 | 3 | 501.0349 | 44.4291 | 17.8368 | 63.7125 | 459.3207 | 113.0347 | 625.6072 | 0 | 0
2026-03-15 | 4 | 451.3914 | 44.4291 | 17.8368 | 63.7125 | 459.3207 | 113.0347 | 625.6072 | 0 | 0
2026-03-15 | 5 | 443.0421 | 44.4291 | 17.8368 | 63.7125 | 459.3207 | 113.0347 | 625.6072 | 0 | 0
2026-03-15 | 6 | 435.9918 | 44.4291 | 17.8368 | 63.7125 | 459.3207 | 113.0347 | 625.6072 | 0 | 0
2026-03-15 | 7 | 429.3667 | 44.4291 | 17.8368 | 63.7125 | 459.3207 | 113.0347 | 625.6072 | 0 | 0
2026-03-15 | 8 | 458.1796 | 44.4291 | 17.8368 | 63.7125 | 459.3207 | 113.0347 | 625.6072 | 0 | 0
2026-03-15 | 9 | 285.0363 | 44.4291 | 17.8368 | 63.7125 | 459.3207 | 113.0347 | 625.6072 | 0 | 0
2026-03-15 | 10 | 256.2167 | 44.4291 | 17.8368 | 63.7125 | 459.3207 | 113.0347 | 625.6072 | 0 | 0
2026-03-15 | 11 | 259.296 | 44.4291 | 17.8368 | 63.7125 | 459.3207 | 113.0347 | 625.6072 | 0 | 0
2026-03-15 | 12 | 286.1849 | 44.4291 | 17.8368 | 63.7125 | 459.3207 | 113.0347 | 625.6072 | 0 | 0
2026-03-15 | 13 | 285.9067 | 44.4291 | 17.8368 | 63.7125 | 459.3207 | 113.0347 | 625.6072 | 0 | 0
2026-03-15 | 14 | 293.5761 | 44.4291 | 17.8368 | 63.7125 | 459.3207 | 113.0347 | 625.6072 | 0 | 0
2026-03-15 | 15 | 342.0756 | 44.4291 | 17.8368 | 63.7125 | 459.3207 | 113.0347 | 625.6072 | 0 | 0
2026-03-15 | 16 | 352.0548 | 44.4291 | 17.8368 | 63.7125 | 459.3207 | 113.0347 | 625.6072 | 0 | 0
2026-03-15 | 17 | 406.7444 | 44.4291 | 17.8368 | 63.7125 | 459.3207 | 113.0347 | 625.6072 | 0 | 0
2026-03-15 | 18 | 451.8974 | 44.4291 | 17.8368 | 63.7125 | 459.3207 | 113.0347 | 625.6072 | 0 | 0
2026-03-15 | 19 | 620.5437 | 44.4291 | 17.8368 | 63.7125 | 459.3207 | 113.0347 | 625.6072 | 0 | 0
2026-03-15 | 20 | 547.0733 | 44.4291 | 17.8368 | 63.7125 | 459.3207 | 113.0347 | 625.6072 | 0 | 0
2026-03-15 | 21 | 498.1638 | 44.4291 | 17.8368 | 63.7125 | 459.3207 | 113.0347 | 625.6072 | 0 | 0
2026-03-15 | 22 | 600.8063 | 44.4291 | 17.8368 | 63.7125 | 459.3207 | 113.0347 | 625.6072 | 0 | 0
2026-03-15 | 23 | 766.094 | 44.4291 | 17.8368 | 63.7125 | 459.3207 | 113.0347 | 625.6072 | 140.4867 | 7.8762
2026-03-15 | 24 | 769.3532 | 44.4291 | 17.8368 | 63.7125 | 459.3207 | 113.0347 | 625.6072 | 143.746 | 8.059
2026-03-16 | 1 | 523.7699 | 44.4843 | 17.8368 | 63.7125 | 459.8913 | 113.0347 | 626.1665 | 0 | 0
2026-03-16 | 2 | 476.0662 | 44.4843 | 17.8368 | 63.7125 | 459.8913 | 113.0347 | 626.1665 | 0 | 0
2026-03-16 | 3 | 371.0207 | 44.4843 | 17.8368 | 63.7125 | 459.8913 | 113.0347 | 626.1665 | 0 | 0
2026-03-16 | 4 | 456.2031 | 44.4843 | 17.8368 | 63.7125 | 459.8913 | 113.0347 | 626.1665 | 0 | 0
2026-03-16 | 5 | 342.73 | 44.4843 | 17.8368 | 63.7125 | 459.8913 | 113.0347 | 626.1665 | 0 | 0
2026-03-16 | 6 | 366.5875 | 44.4843 | 17.8368 | 63.7125 | 459.8913 | 113.0347 | 626.1665 | 0 | 0
2026-03-16 | 7 | 364.6454 | 44.4843 | 17.8368 | 63.7125 | 459.8913 | 113.0347 | 626.1665 | 0 | 0
2026-03-16 | 8 | 339.8537 | 44.4843 | 17.8368 | 63.7125 | 459.8913 | 113.0347 | 626.1665 | 0 | 0
2026-03-16 | 9 | 278.2832 | 44.4843 | 17.8368 | 63.7125 | 459.8913 | 113.0347 | 626.1665 | 0 | 0
2026-03-16 | 10 | 118.1597 | 44.4843 | 17.8368 | 63.7125 | 459.8913 | 113.0347 | 626.1665 | 0 | 0
2026-03-16 | 11 | 196.1365 | 44.4843 | 17.8368 | 63.7125 | 459.8913 | 113.0347 | 626.1665 | 0 | 0
2026-03-16 | 12 | 221.5398 | 44.4843 | 17.8368 | 63.7125 | 459.8913 | 113.0347 | 626.1665 | 0 | 0
2026-03-16 | 13 | 301.37 | 44.4843 | 17.8368 | 63.7125 | 459.8913 | 113.0347 | 626.1665 | 0 | 0
2026-03-16 | 14 | 327.2047 | 44.4843 | 17.8368 | 63.7125 | 459.8913 | 113.0347 | 626.1665 | 0 | 0
2026-03-16 | 15 | 414.1284 | 44.4843 | 17.8368 | 63.7125 | 459.8913 | 113.0347 | 626.1665 | 0 | 0
2026-03-16 | 16 | 420.1593 | 44.4843 | 17.8368 | 63.7125 | 459.8913 | 113.0347 | 626.1665 | 0 | 0
2026-03-16 | 17 | 434.1541 | 44.4843 | 17.8368 | 63.7125 | 459.8913 | 113.0347 | 626.1665 | 0 | 0
2026-03-16 | 18 | 513.3168 | 44.4843 | 17.8368 | 63.7125 | 459.8913 | 113.0347 | 626.1665 | 0 | 0
2026-03-16 | 19 | 484.5947 | 44.4843 | 17.8368 | 63.7125 | 459.8913 | 113.0347 | 626.1665 | 0 | 0
2026-03-16 | 20 | 515.741 | 44.4843 | 17.8368 | 63.7125 | 459.8913 | 113.0347 | 626.1665 | 0 | 0
2026-03-16 | 21 | 711.3358 | 44.4843 | 17.8368 | 63.7125 | 459.8913 | 113.0347 | 626.1665 | 85.1693 | 4.7749
2026-03-16 | 22 | 930.2125 | 44.4843 | 17.8368 | 63.7125 | 459.8913 | 113.0347 | 626.1665 | 304.0461 | 17.046
2026-03-16 | 23 | 829.3179 | 44.4843 | 17.8368 | 63.7125 | 459.8913 | 113.0347 | 626.1665 | 203.1515 | 11.3895
2026-03-16 | 24 | 698.4175 | 44.4843 | 17.8368 | 63.7125 | 459.8913 | 113.0347 | 626.1665 | 72.2511 | 4.0507
2026-03-17 | 1 | 617.9837 | 44.5123 | 17.8368 | 63.7125 | 460.1807 | 113.0347 | 626.4501 | 0 | 0
2026-03-17 | 2 | 478.9783 | 44.5123 | 17.8368 | 63.7125 | 460.1807 | 113.0347 | 626.4501 | 0 | 0
2026-03-17 | 3 | 368.8793 | 44.5123 | 17.8368 | 63.7125 | 460.1807 | 113.0347 | 626.4501 | 0 | 0
2026-03-17 | 4 | 363.2503 | 44.5123 | 17.8368 | 63.7125 | 460.1807 | 113.0347 | 626.4501 | 0 | 0
2026-03-17 | 5 | 362.883 | 44.5123 | 17.8368 | 63.7125 | 460.1807 | 113.0347 | 626.4501 | 0 | 0
2026-03-17 | 6 | 368.1399 | 44.5123 | 17.8368 | 63.7125 | 460.1807 | 113.0347 | 626.4501 | 0 | 0
2026-03-17 | 7 | 365.623 | 44.5123 | 17.8368 | 63.7125 | 460.1807 | 113.0347 | 626.4501 | 0 | 0
2026-03-17 | 8 | 378.6721 | 44.5123 | 17.8368 | 63.7125 | 460.1807 | 113.0347 | 626.4501 | 0 | 0
2026-03-17 | 9 | 372.5991 | 44.5123 | 17.8368 | 63.7125 | 460.1807 | 113.0347 | 626.4501 | 0 | 0
2026-03-17 | 10 | 347.3544 | 44.5123 | 17.8368 | 63.7125 | 460.1807 | 113.0347 | 626.4501 | 0 | 0
2026-03-17 | 11 | 369.8448 | 44.5123 | 17.8368 | 63.7125 | 460.1807 | 113.0347 | 626.4501 | 0 | 0
2026-03-17 | 12 | 375.8581 | 44.5123 | 17.8368 | 63.7125 | 460.1807 | 113.0347 | 626.4501 | 0 | 0
2026-03-17 | 13 | 378.0617 | 44.5123 | 17.8368 | 63.7125 | 460.1807 | 113.0347 | 626.4501 | 0 | 0
2026-03-17 | 14 | 362.2257 | 44.5123 | 17.8368 | 63.7125 | 460.1807 | 113.0347 | 626.4501 | 0 | 0
2026-03-17 | 15 | 370.369 | 44.5123 | 17.8368 | 63.7125 | 460.1807 | 113.0347 | 626.4501 | 0 | 0
2026-03-17 | 16 | 375.1256 | 44.5123 | 17.8368 | 63.7125 | 460.1807 | 113.0347 | 626.4501 | 0 | 0
2026-03-17 | 17 | 391.7634 | 44.5123 | 17.8368 | 63.7125 | 460.1807 | 113.0347 | 626.4501 | 0 | 0
2026-03-17 | 18 | 387.2109 | 44.5123 | 17.8368 | 63.7125 | 460.1807 | 113.0347 | 626.4501 | 0 | 0
2026-03-17 | 19 | 386.5839 | 44.5123 | 17.8368 | 63.7125 | 460.1807 | 113.0347 | 626.4501 | 0 | 0
2026-03-17 | 20 | 566.5449 | 44.5123 | 17.8368 | 63.7125 | 460.1807 | 113.0347 | 626.4501 | 0 | 0
2026-03-17 | 21 | 433.7755 | 44.5123 | 17.8368 | 63.7125 | 460.1807 | 113.0347 | 626.4501 | 0 | 0
2026-03-17 | 22 | 393.6502 | 44.5123 | 17.8368 | 63.7125 | 460.1807 | 113.0347 | 626.4501 | 0 | 0
2026-03-17 | 23 | 374.9494 | 44.5123 | 17.8368 | 63.7125 | 460.1807 | 113.0347 | 626.4501 | 0 | 0
2026-03-17 | 24 | 366.1804 | 44.5123 | 17.8368 | 63.7125 | 460.1807 | 113.0347 | 626.4501 | 0 | 0
2026-03-18 | 1 | 371.5238 | 44.4356 | 17.9218 | 64.0161 | 459.3884 | 113.0347 | 625.9711 | 0 | 0
2026-03-18 | 2 | 368.6553 | 44.4356 | 17.9218 | 64.0161 | 459.3884 | 113.0347 | 625.9711 | 0 | 0
2026-03-18 | 3 | 370.5719 | 44.4356 | 17.9218 | 64.0161 | 459.3884 | 113.0347 | 625.9711 | 0 | 0
2026-03-18 | 4 | 364.7849 | 44.4356 | 17.9218 | 64.0161 | 459.3884 | 113.0347 | 625.9711 | 0 | 0
2026-03-18 | 5 | 368.5572 | 44.4356 | 17.9218 | 64.0161 | 459.3884 | 113.0347 | 625.9711 | 0 | 0
2026-03-18 | 6 | 373.6649 | 44.4356 | 17.9218 | 64.0161 | 459.3884 | 113.0347 | 625.9711 | 0 | 0
2026-03-18 | 7 | 376.2841 | 44.4356 | 17.9218 | 64.0161 | 459.3884 | 113.0347 | 625.9711 | 0 | 0
2026-03-18 | 8 | 384.2083 | 44.4356 | 17.9218 | 64.0161 | 459.3884 | 113.0347 | 625.9711 | 0 | 0
2026-03-18 | 9 | 382.6391 | 44.4356 | 17.9218 | 64.0161 | 459.3884 | 113.0347 | 625.9711 | 0 | 0
2026-03-18 | 10 | 364.9027 | 44.4356 | 17.9218 | 64.0161 | 459.3884 | 113.0347 | 625.9711 | 0 | 0
2026-03-18 | 11 | 356.9008 | 44.4356 | 17.9218 | 64.0161 | 459.3884 | 113.0347 | 625.9711 | 0 | 0
2026-03-18 | 12 | 354.9759 | 44.4356 | 17.9218 | 64.0161 | 459.3884 | 113.0347 | 625.9711 | 0 | 0
2026-03-18 | 13 | 350.3605 | 44.4356 | 17.9218 | 64.0161 | 459.3884 | 113.0347 | 625.9711 | 0 | 0
2026-03-18 | 14 | 354.9658 | 44.4356 | 17.9218 | 64.0161 | 459.3884 | 113.0347 | 625.9711 | 0 | 0
2026-03-18 | 15 | 354.1973 | 44.4356 | 17.9218 | 64.0161 | 459.3884 | 113.0347 | 625.9711 | 0 | 0
2026-03-18 | 16 | 363.3049 | 44.4356 | 17.9218 | 64.0161 | 459.3884 | 113.0347 | 625.9711 | 0 | 0
2026-03-18 | 17 | 375.1538 | 44.4356 | 17.9218 | 64.0161 | 459.3884 | 113.0347 | 625.9711 | 0 | 0
2026-03-18 | 18 | 393.1776 | 44.4356 | 17.9218 | 64.0161 | 459.3884 | 113.0347 | 625.9711 | 0 | 0
2026-03-18 | 19 | 412.656 | 44.4356 | 17.9218 | 64.0161 | 459.3884 | 113.0347 | 625.9711 | 0 | 0
2026-03-18 | 20 | 420.1073 | 44.4356 | 17.9218 | 64.0161 | 459.3884 | 113.0347 | 625.9711 | 0 | 0
2026-03-18 | 21 | 415.2676 | 44.4356 | 17.9218 | 64.0161 | 459.3884 | 113.0347 | 625.9711 | 0 | 0
2026-03-18 | 22 | 380.7844 | 44.4356 | 17.9218 | 64.0161 | 459.3884 | 113.0347 | 625.9711 | 0 | 0
2026-03-18 | 23 | 372.6916 | 44.4356 | 17.9218 | 64.0161 | 459.3884 | 113.0347 | 625.9711 | 0 | 0
2026-03-18 | 24 | 376.969 | 44.4356 | 17.9218 | 64.0161 | 459.3884 | 113.0347 | 625.9711 | 0 | 0
2026-03-19 | 1 | 338.5091 | 43.2767 | 17.6922 | 63.196 | 447.4067 | 113.0347 | 613.4254 | 0 | 0
2026-03-19 | 2 | 340.2974 | 43.2767 | 17.6922 | 63.196 | 447.4067 | 113.0347 | 613.4254 | 0 | 0
2026-03-19 | 3 | 307.0878 | 43.2767 | 17.6922 | 63.196 | 447.4067 | 113.0347 | 613.4254 | 0 | 0
2026-03-19 | 4 | 334.7462 | 43.2767 | 17.6922 | 63.196 | 447.4067 | 113.0347 | 613.4254 | 0 | 0
2026-03-19 | 5 | 309.2674 | 43.2767 | 17.6922 | 63.196 | 447.4067 | 113.0347 | 613.4254 | 0 | 0
2026-03-19 | 6 | 338.9827 | 43.2767 | 17.6922 | 63.196 | 447.4067 | 113.0347 | 613.4254 | 0 | 0
2026-03-19 | 7 | 360.6977 | 43.2767 | 17.6922 | 63.196 | 447.4067 | 113.0347 | 613.4254 | 0 | 0
2026-03-19 | 8 | 355.5851 | 43.2767 | 17.6922 | 63.196 | 447.4067 | 113.0347 | 613.4254 | 0 | 0
2026-03-19 | 9 | 336.1253 | 43.2767 | 17.6922 | 63.196 | 447.4067 | 113.0347 | 613.4254 | 0 | 0
2026-03-19 | 10 | 322.3055 | 43.2767 | 17.6922 | 63.196 | 447.4067 | 113.0347 | 613.4254 | 0 | 0
2026-03-19 | 11 | 306.6607 | 43.2767 | 17.6922 | 63.196 | 447.4067 | 113.0347 | 613.4254 | 0 | 0
2026-03-19 | 12 | 317.3437 | 43.2767 | 17.6922 | 63.196 | 447.4067 | 113.0347 | 613.4254 | 0 | 0
2026-03-19 | 13 | 334.3151 | 43.2767 | 17.6922 | 63.196 | 447.4067 | 113.0347 | 613.4254 | 0 | 0
2026-03-19 | 14 | 376.1038 | 43.2767 | 17.6922 | 63.196 | 447.4067 | 113.0347 | 613.4254 | 0 | 0
2026-03-19 | 15 | 302.16 | 43.2767 | 17.6922 | 63.196 | 447.4067 | 113.0347 | 613.4254 | 0 | 0
2026-03-19 | 16 | 325.5287 | 43.2767 | 17.6922 | 63.196 | 447.4067 | 113.0347 | 613.4254 | 0 | 0
2026-03-19 | 17 | 332.4436 | 43.2767 | 17.6922 | 63.196 | 447.4067 | 113.0347 | 613.4254 | 0 | 0
2026-03-19 | 18 | 349.3927 | 43.2767 | 17.6922 | 63.196 | 447.4067 | 113.0347 | 613.4254 | 0 | 0
2026-03-19 | 19 | 367.0896 | 43.2767 | 17.6922 | 63.196 | 447.4067 | 113.0347 | 613.4254 | 0 | 0
2026-03-19 | 20 | 380.039 | 43.2767 | 17.6922 | 63.196 | 447.4067 | 113.0347 | 613.4254 | 0 | 0
2026-03-19 | 21 | 384.1404 | 43.2767 | 17.6922 | 63.196 | 447.4067 | 113.0347 | 613.4254 | 0 | 0
2026-03-19 | 22 | 364.0459 | 43.2767 | 17.6922 | 63.196 | 447.4067 | 113.0347 | 613.4254 | 0 | 0
2026-03-19 | 23 | 371.7475 | 43.2767 | 17.6922 | 63.196 | 447.4067 | 113.0347 | 613.4254 | 0 | 0
2026-03-19 | 24 | 352.4089 | 43.2767 | 17.6922 | 63.196 | 447.4067 | 113.0347 | 613.4254 | 0 | 0
2026-03-20 | 1 | 366.7571 | 45.635 | 17.669 | 63.1131 | 471.7874 | 113.0347 | 637.2372 | 0 | 0
2026-03-20 | 2 | 342.8348 | 45.635 | 17.669 | 63.1131 | 471.7874 | 113.0347 | 637.2372 | 0 | 0
2026-03-20 | 3 | 358.2146 | 45.635 | 17.669 | 63.1131 | 471.7874 | 113.0347 | 637.2372 | 0 | 0
2026-03-20 | 4 | 350.2117 | 45.635 | 17.669 | 63.1131 | 471.7874 | 113.0347 | 637.2372 | 0 | 0
2026-03-20 | 5 | 350.5173 | 45.635 | 17.669 | 63.1131 | 471.7874 | 113.0347 | 637.2372 | 0 | 0
2026-03-20 | 6 | 368.3738 | 45.635 | 17.669 | 63.1131 | 471.7874 | 113.0347 | 637.2372 | 0 | 0
2026-03-20 | 7 | 374.1259 | 45.635 | 17.669 | 63.1131 | 471.7874 | 113.0347 | 637.2372 | 0 | 0
2026-03-20 | 8 | 380.4489 | 45.635 | 17.669 | 63.1131 | 471.7874 | 113.0347 | 637.2372 | 0 | 0
2026-03-20 | 9 | 370.8258 | 45.635 | 17.669 | 63.1131 | 471.7874 | 113.0347 | 637.2372 | 0 | 0
2026-03-20 | 10 | 366.7639 | 45.635 | 17.669 | 63.1131 | 471.7874 | 113.0347 | 637.2372 | 0 | 0
2026-03-20 | 11 | 320.447 | 45.635 | 17.669 | 63.1131 | 471.7874 | 113.0347 | 637.2372 | 0 | 0
2026-03-20 | 12 | 327.6368 | 45.635 | 17.669 | 63.1131 | 471.7874 | 113.0347 | 637.2372 | 0 | 0
2026-03-20 | 13 | 345.9093 | 45.635 | 17.669 | 63.1131 | 471.7874 | 113.0347 | 637.2372 | 0 | 0
2026-03-20 | 14 | 349.0706 | 45.635 | 17.669 | 63.1131 | 471.7874 | 113.0347 | 637.2372 | 0 | 0
2026-03-20 | 15 | 339.1168 | 45.635 | 17.669 | 63.1131 | 471.7874 | 113.0347 | 637.2372 | 0 | 0
2026-03-20 | 16 | 338.9694 | 45.635 | 17.669 | 63.1131 | 471.7874 | 113.0347 | 637.2372 | 0 | 0
2026-03-20 | 17 | 350.3789 | 45.635 | 17.669 | 63.1131 | 471.7874 | 113.0347 | 637.2372 | 0 | 0
2026-03-20 | 18 | 352.7081 | 45.635 | 17.669 | 63.1131 | 471.7874 | 113.0347 | 637.2372 | 0 | 0
2026-03-20 | 19 | 366.8582 | 45.635 | 17.669 | 63.1131 | 471.7874 | 113.0347 | 637.2372 | 0 | 0
2026-03-20 | 20 | 459.6276 | 45.635 | 17.669 | 63.1131 | 471.7874 | 113.0347 | 637.2372 | 0 | 0
2026-03-20 | 21 | 444.2295 | 45.635 | 17.669 | 63.1131 | 471.7874 | 113.0347 | 637.2372 | 0 | 0
2026-03-20 | 22 | 428.4615 | 45.635 | 17.669 | 63.1131 | 471.7874 | 113.0347 | 637.2372 | 0 | 0
2026-03-20 | 23 | 386.985 | 45.635 | 17.669 | 63.1131 | 471.7874 | 113.0347 | 637.2372 | 0 | 0
2026-03-20 | 24 | 366.3168 | 45.635 | 17.669 | 63.1131 | 471.7874 | 113.0347 | 637.2372 | 0 | 0
2026-03-21 | 1 | 380.7892 | 44.1639 | 17.8117 | 63.6229 | 456.5786 | 113.0347 | 622.8321 | 0 | 0
2026-03-21 | 2 | 366.3923 | 44.1639 | 17.8117 | 63.6229 | 456.5786 | 113.0347 | 622.8321 | 0 | 0
2026-03-21 | 3 | 349.5803 | 44.1639 | 17.8117 | 63.6229 | 456.5786 | 113.0347 | 622.8321 | 0 | 0
2026-03-21 | 4 | 352.0549 | 44.1639 | 17.8117 | 63.6229 | 456.5786 | 113.0347 | 622.8321 | 0 | 0
2026-03-21 | 5 | 336.5813 | 44.1639 | 17.8117 | 63.6229 | 456.5786 | 113.0347 | 622.8321 | 0 | 0
2026-03-21 | 6 | 351.7191 | 44.1639 | 17.8117 | 63.6229 | 456.5786 | 113.0347 | 622.8321 | 0 | 0
2026-03-21 | 7 | 354.1515 | 44.1639 | 17.8117 | 63.6229 | 456.5786 | 113.0347 | 622.8321 | 0 | 0
2026-03-21 | 8 | 355.8859 | 44.1639 | 17.8117 | 63.6229 | 456.5786 | 113.0347 | 622.8321 | 0 | 0
2026-03-21 | 9 | 331.1065 | 44.1639 | 17.8117 | 63.6229 | 456.5786 | 113.0347 | 622.8321 | 0 | 0
2026-03-21 | 10 | 309.3504 | 44.1639 | 17.8117 | 63.6229 | 456.5786 | 113.0347 | 622.8321 | 0 | 0
2026-03-21 | 11 | 206.8758 | 44.1639 | 17.8117 | 63.6229 | 456.5786 | 113.0347 | 622.8321 | 0 | 0
2026-03-21 | 12 | 208.059 | 44.1639 | 17.8117 | 63.6229 | 456.5786 | 113.0347 | 622.8321 | 0 | 0
2026-03-21 | 13 | 305.983 | 44.1639 | 17.8117 | 63.6229 | 456.5786 | 113.0347 | 622.8321 | 0 | 0
2026-03-21 | 14 | 300.2432 | 44.1639 | 17.8117 | 63.6229 | 456.5786 | 113.0347 | 622.8321 | 0 | 0
2026-03-21 | 15 | 214.8095 | 44.1639 | 17.8117 | 63.6229 | 456.5786 | 113.0347 | 622.8321 | 0 | 0
2026-03-21 | 16 | 249.7808 | 44.1639 | 17.8117 | 63.6229 | 456.5786 | 113.0347 | 622.8321 | 0 | 0
2026-03-21 | 17 | 222.7908 | 44.1639 | 17.8117 | 63.6229 | 456.5786 | 113.0347 | 622.8321 | 0 | 0
2026-03-21 | 18 | 343.9838 | 44.1639 | 17.8117 | 63.6229 | 456.5786 | 113.0347 | 622.8321 | 0 | 0
2026-03-21 | 19 | 347.8087 | 44.1639 | 17.8117 | 63.6229 | 456.5786 | 113.0347 | 622.8321 | 0 | 0
2026-03-21 | 20 | 373.3408 | 44.1639 | 17.8117 | 63.6229 | 456.5786 | 113.0347 | 622.8321 | 0 | 0
2026-03-21 | 21 | 374.0287 | 44.1639 | 17.8117 | 63.6229 | 456.5786 | 113.0347 | 622.8321 | 0 | 0
2026-03-21 | 22 | 383.2084 | 44.1639 | 17.8117 | 63.6229 | 456.5786 | 113.0347 | 622.8321 | 0 | 0
2026-03-21 | 23 | 358.9469 | 44.1639 | 17.8117 | 63.6229 | 456.5786 | 113.0347 | 622.8321 | 0 | 0
2026-03-21 | 24 | 356.1332 | 44.1639 | 17.8117 | 63.6229 | 456.5786 | 113.0347 | 622.8321 | 0 | 0
2026-03-22 | 1 | 361.9327 | 44.1553 | 17.8117 | 63.6229 | 456.4899 | 113.0347 | 622.7452 | 0 | 0
2026-03-22 | 2 | 355.3278 | 44.1553 | 17.8117 | 63.6229 | 456.4899 | 113.0347 | 622.7452 | 0 | 0
2026-03-22 | 3 | 339.1042 | 44.1553 | 17.8117 | 63.6229 | 456.4899 | 113.0347 | 622.7452 | 0 | 0
2026-03-22 | 4 | 298.5054 | 44.1553 | 17.8117 | 63.6229 | 456.4899 | 113.0347 | 622.7452 | 0 | 0
2026-03-22 | 5 | 304.1389 | 44.1553 | 17.8117 | 63.6229 | 456.4899 | 113.0347 | 622.7452 | 0 | 0
2026-03-22 | 6 | 303.625 | 44.1553 | 17.8117 | 63.6229 | 456.4899 | 113.0347 | 622.7452 | 0 | 0
2026-03-22 | 7 | 354.4671 | 44.1553 | 17.8117 | 63.6229 | 456.4899 | 113.0347 | 622.7452 | 0 | 0
2026-03-22 | 8 | 219.3473 | 44.1553 | 17.8117 | 63.6229 | 456.4899 | 113.0347 | 622.7452 | 0 | 0
2026-03-22 | 9 | 0 | 44.1553 | 17.8117 | 63.6229 | 456.4899 | 113.0347 | 622.7452 | 0 | 0
2026-03-22 | 10 | 0 | 44.1553 | 17.8117 | 63.6229 | 456.4899 | 113.0347 | 622.7452 | 0 | 0
2026-03-22 | 11 | 0 | 44.1553 | 17.8117 | 63.6229 | 456.4899 | 113.0347 | 622.7452 | 0 | 0
2026-03-22 | 12 | 0 | 44.1553 | 17.8117 | 63.6229 | 456.4899 | 113.0347 | 622.7452 | 0 | 0
2026-03-22 | 13 | 0 | 44.1553 | 17.8117 | 63.6229 | 456.4899 | 113.0347 | 622.7452 | 0 | 0
2026-03-22 | 14 | 0 | 44.1553 | 17.8117 | 63.6229 | 456.4899 | 113.0347 | 622.7452 | 0 | 0
2026-03-22 | 15 | 0 | 44.1553 | 17.8117 | 63.6229 | 456.4899 | 113.0347 | 622.7452 | 0 | 0
2026-03-22 | 16 | 0.010368 | 44.1553 | 17.8117 | 63.6229 | 456.4899 | 113.0347 | 622.7452 | 0 | 0
2026-03-22 | 17 | 89.2703 | 44.1553 | 17.8117 | 63.6229 | 456.4899 | 113.0347 | 622.7452 | 0 | 0
2026-03-22 | 18 | 142.7829 | 44.1553 | 17.8117 | 63.6229 | 456.4899 | 113.0347 | 622.7452 | 0 | 0
2026-03-22 | 19 | 196.6688 | 44.1553 | 17.8117 | 63.6229 | 456.4899 | 113.0347 | 622.7452 | 0 | 0
2026-03-22 | 20 | 356.9399 | 44.1553 | 17.8117 | 63.6229 | 456.4899 | 113.0347 | 622.7452 | 0 | 0
2026-03-22 | 21 | 358.5017 | 44.1553 | 17.8117 | 63.6229 | 456.4899 | 113.0347 | 622.7452 | 0 | 0
2026-03-22 | 22 | 388.3219 | 44.1553 | 17.8117 | 63.6229 | 456.4899 | 113.0347 | 622.7452 | 0 | 0
2026-03-22 | 23 | 374.4268 | 44.1553 | 17.8117 | 63.6229 | 456.4899 | 113.0347 | 622.7452 | 0 | 0
2026-03-22 | 24 | 361.1577 | 44.1553 | 17.8117 | 63.6229 | 456.4899 | 113.0347 | 622.7452 | 0 | 0
2026-03-23 | 1 | 369.4062 | 44.1467 | 17.8117 | 63.6229 | 456.4015 | 113.0347 | 622.6586 | 0 | 0
2026-03-23 | 2 | 346.6601 | 44.1467 | 17.8117 | 63.6229 | 456.4015 | 113.0347 | 622.6586 | 0 | 0
2026-03-23 | 3 | 343.3017 | 44.1467 | 17.8117 | 63.6229 | 456.4015 | 113.0347 | 622.6586 | 0 | 0
2026-03-23 | 4 | 342.4746 | 44.1467 | 17.8117 | 63.6229 | 456.4015 | 113.0347 | 622.6586 | 0 | 0
2026-03-23 | 5 | 332.1157 | 44.1467 | 17.8117 | 63.6229 | 456.4015 | 113.0347 | 622.6586 | 0 | 0
2026-03-23 | 6 | 359.9865 | 44.1467 | 17.8117 | 63.6229 | 456.4015 | 113.0347 | 622.6586 | 0 | 0
2026-03-23 | 7 | 426.4093 | 44.1467 | 17.8117 | 63.6229 | 456.4015 | 113.0347 | 622.6586 | 0 | 0
2026-03-23 | 8 | 410.6485 | 44.1467 | 17.8117 | 63.6229 | 456.4015 | 113.0347 | 622.6586 | 0 | 0
2026-03-23 | 9 | 380.1621 | 44.1467 | 17.8117 | 63.6229 | 456.4015 | 113.0347 | 622.6586 | 0 | 0
2026-03-23 | 10 | 307.0679 | 44.1467 | 17.8117 | 63.6229 | 456.4015 | 113.0347 | 622.6586 | 0 | 0
2026-03-23 | 11 | 310.1005 | 44.1467 | 17.8117 | 63.6229 | 456.4015 | 113.0347 | 622.6586 | 0 | 0
2026-03-23 | 12 | 299.3468 | 44.1467 | 17.8117 | 63.6229 | 456.4015 | 113.0347 | 622.6586 | 0 | 0
2026-03-23 | 13 | 319.9444 | 44.1467 | 17.8117 | 63.6229 | 456.4015 | 113.0347 | 622.6586 | 0 | 0
2026-03-23 | 14 | 335.4799 | 44.1467 | 17.8117 | 63.6229 | 456.4015 | 113.0347 | 622.6586 | 0 | 0
2026-03-23 | 15 | 340.6968 | 44.1467 | 17.8117 | 63.6229 | 456.4015 | 113.0347 | 622.6586 | 0 | 0
2026-03-23 | 16 | 386.3621 | 44.1467 | 17.8117 | 63.6229 | 456.4015 | 113.0347 | 622.6586 | 0 | 0
2026-03-23 | 17 | 368.0287 | 44.1467 | 17.8117 | 63.6229 | 456.4015 | 113.0347 | 622.6586 | 0 | 0
2026-03-23 | 18 | 382.6775 | 44.1467 | 17.8117 | 63.6229 | 456.4015 | 113.0347 | 622.6586 | 0 | 0
2026-03-23 | 19 | 391.577 | 44.1467 | 17.8117 | 63.6229 | 456.4015 | 113.0347 | 622.6586 | 0 | 0
2026-03-23 | 20 | 1278.0183 | 44.1467 | 17.8117 | 63.6229 | 456.4015 | 113.0347 | 622.6586 | 655.3597 | 36.7938
2026-03-23 | 21 | 1266.444 | 44.1467 | 17.8117 | 63.6229 | 456.4015 | 113.0347 | 622.6586 | 643.7855 | 36.144
2026-03-23 | 22 | 459.9624 | 44.1467 | 17.8117 | 63.6229 | 456.4015 | 113.0347 | 622.6586 | 0 | 0
2026-03-23 | 23 | 441.8033 | 44.1467 | 17.8117 | 63.6229 | 456.4015 | 113.0347 | 622.6586 | 0 | 0
2026-03-23 | 24 | 378.777 | 44.1467 | 17.8117 | 63.6229 | 456.4015 | 113.0347 | 622.6586 | 0 | 0
2026-03-24 | 1 | 350.0876 | 43.3512 | 17.8998 | 63.9376 | 448.1768 | 113.0347 | 614.9067 | 0 | 0
2026-03-24 | 2 | 300.0319 | 43.3512 | 17.8998 | 63.9376 | 448.1768 | 113.0347 | 614.9067 | 0 | 0
2026-03-24 | 3 | 335.6762 | 43.3512 | 17.8998 | 63.9376 | 448.1768 | 113.0347 | 614.9067 | 0 | 0
2026-03-24 | 4 | 319.6966 | 43.3512 | 17.8998 | 63.9376 | 448.1768 | 113.0347 | 614.9067 | 0 | 0
2026-03-24 | 5 | 303.0029 | 43.3512 | 17.8998 | 63.9376 | 448.1768 | 113.0347 | 614.9067 | 0 | 0
2026-03-24 | 6 | 348.1963 | 43.3512 | 17.8998 | 63.9376 | 448.1768 | 113.0347 | 614.9067 | 0 | 0
2026-03-24 | 7 | 353.8175 | 43.3512 | 17.8998 | 63.9376 | 448.1768 | 113.0347 | 614.9067 | 0 | 0
2026-03-24 | 8 | 382.2356 | 43.3512 | 17.8998 | 63.9376 | 448.1768 | 113.0347 | 614.9067 | 0 | 0
2026-03-24 | 9 | 332.631 | 43.3512 | 17.8998 | 63.9376 | 448.1768 | 113.0347 | 614.9067 | 0 | 0
2026-03-24 | 10 | 291.7222 | 43.3512 | 17.8998 | 63.9376 | 448.1768 | 113.0347 | 614.9067 | 0 | 0
2026-03-24 | 11 | 267.0161 | 43.3512 | 17.8998 | 63.9376 | 448.1768 | 113.0347 | 614.9067 | 0 | 0
2026-03-24 | 12 | 274.83 | 43.3512 | 17.8998 | 63.9376 | 448.1768 | 113.0347 | 614.9067 | 0 | 0
2026-03-24 | 13 | 274.2189 | 43.3512 | 17.8998 | 63.9376 | 448.1768 | 113.0347 | 614.9067 | 0 | 0
2026-03-24 | 14 | 259.2458 | 43.3512 | 17.8998 | 63.9376 | 448.1768 | 113.0347 | 614.9067 | 0 | 0
2026-03-24 | 15 | 273.9044 | 43.3512 | 17.8998 | 63.9376 | 448.1768 | 113.0347 | 614.9067 | 0 | 0
2026-03-24 | 16 | 309.1479 | 43.3512 | 17.8998 | 63.9376 | 448.1768 | 113.0347 | 614.9067 | 0 | 0
2026-03-24 | 17 | 301.5618 | 43.3512 | 17.8998 | 63.9376 | 448.1768 | 113.0347 | 614.9067 | 0 | 0
2026-03-24 | 18 | 328.1356 | 43.3512 | 17.8998 | 63.9376 | 448.1768 | 113.0347 | 614.9067 | 0 | 0
2026-03-24 | 19 | 318.0627 | 43.3512 | 17.8998 | 63.9376 | 448.1768 | 113.0347 | 614.9067 | 0 | 0
2026-03-24 | 20 | 370.4855 | 43.3512 | 17.8998 | 63.9376 | 448.1768 | 113.0347 | 614.9067 | 0 | 0
2026-03-24 | 21 | 365.4974 | 43.3512 | 17.8998 | 63.9376 | 448.1768 | 113.0347 | 614.9067 | 0 | 0
2026-03-24 | 22 | 367.7325 | 43.3512 | 17.8998 | 63.9376 | 448.1768 | 113.0347 | 614.9067 | 0 | 0
2026-03-24 | 23 | 352.213 | 43.3512 | 17.8998 | 63.9376 | 448.1768 | 113.0347 | 614.9067 | 0 | 0
2026-03-24 | 24 | 348.3179 | 43.3512 | 17.8998 | 63.9376 | 448.1768 | 113.0347 | 614.9067 | 0 | 0
2026-03-25 | 1 | 370.2818 | 42.9176 | 17.778 | 63.5025 | 443.6949 | 113.0347 | 610.0881 | 0 | 0
2026-03-25 | 2 | 339.1474 | 42.9176 | 17.778 | 63.5025 | 443.6949 | 113.0347 | 610.0881 | 0 | 0
2026-03-25 | 3 | 334.3582 | 42.9176 | 17.778 | 63.5025 | 443.6949 | 113.0347 | 610.0881 | 0 | 0
2026-03-25 | 4 | 336.6126 | 42.9176 | 17.778 | 63.5025 | 443.6949 | 113.0347 | 610.0881 | 0 | 0
2026-03-25 | 5 | 340.9479 | 42.9176 | 17.778 | 63.5025 | 443.6949 | 113.0347 | 610.0881 | 0 | 0
2026-03-25 | 6 | 357.5301 | 42.9176 | 17.778 | 63.5025 | 443.6949 | 113.0347 | 610.0881 | 0 | 0
2026-03-25 | 7 | 412.114 | 42.9176 | 17.778 | 63.5025 | 443.6949 | 113.0347 | 610.0881 | 0 | 0
2026-03-25 | 8 | 406.3006 | 42.9176 | 17.778 | 63.5025 | 443.6949 | 113.0347 | 610.0881 | 0 | 0
2026-03-25 | 9 | 340.9459 | 42.9176 | 17.778 | 63.5025 | 443.6949 | 113.0347 | 610.0881 | 0 | 0
2026-03-25 | 10 | 285.3067 | 42.9176 | 17.778 | 63.5025 | 443.6949 | 113.0347 | 610.0881 | 0 | 0
2026-03-25 | 11 | 286.7567 | 42.9176 | 17.778 | 63.5025 | 443.6949 | 113.0347 | 610.0881 | 0 | 0
2026-03-25 | 12 | 285.2395 | 42.9176 | 17.778 | 63.5025 | 443.6949 | 113.0347 | 610.0881 | 0 | 0
2026-03-25 | 13 | 292.7851 | 42.9176 | 17.778 | 63.5025 | 443.6949 | 113.0347 | 610.0881 | 0 | 0
2026-03-25 | 14 | 291.7814 | 42.9176 | 17.778 | 63.5025 | 443.6949 | 113.0347 | 610.0881 | 0 | 0
2026-03-25 | 15 | 297.7517 | 42.9176 | 17.778 | 63.5025 | 443.6949 | 113.0347 | 610.0881 | 0 | 0
2026-03-25 | 16 | 310.1609 | 42.9176 | 17.778 | 63.5025 | 443.6949 | 113.0347 | 610.0881 | 0 | 0
2026-03-25 | 17 | 316.7924 | 42.9176 | 17.778 | 63.5025 | 443.6949 | 113.0347 | 610.0881 | 0 | 0
2026-03-25 | 18 | 355.0629 | 42.9176 | 17.778 | 63.5025 | 443.6949 | 113.0347 | 610.0881 | 0 | 0
2026-03-25 | 19 | 393.1584 | 42.9176 | 17.778 | 63.5025 | 443.6949 | 113.0347 | 610.0881 | 0 | 0
2026-03-25 | 20 | 975.0382 | 42.9176 | 17.778 | 63.5025 | 443.6949 | 113.0347 | 610.0881 | 364.9501 | 20.5282
2026-03-25 | 21 | 672.1188 | 42.9176 | 17.778 | 63.5025 | 443.6949 | 113.0347 | 610.0881 | 62.0307 | 3.4892
2026-03-25 | 22 | 417.1037 | 42.9176 | 17.778 | 63.5025 | 443.6949 | 113.0347 | 610.0881 | 0 | 0
2026-03-25 | 23 | 383.2274 | 42.9176 | 17.778 | 63.5025 | 443.6949 | 113.0347 | 610.0881 | 0 | 0
2026-03-25 | 24 | 381.998 | 42.9176 | 17.778 | 63.5025 | 443.6949 | 113.0347 | 610.0881 | 0 | 0
2026-03-26 | 1 | 327.3562 | 42.2888 | 17.8047 | 63.5979 | 437.1942 | 113.0347 | 603.8109 | 0 | 0
2026-03-26 | 2 | 314.4661 | 42.2888 | 17.8047 | 63.5979 | 437.1942 | 113.0347 | 603.8109 | 0 | 0
2026-03-26 | 3 | 328.7156 | 42.2888 | 17.8047 | 63.5979 | 437.1942 | 113.0347 | 603.8109 | 0 | 0
2026-03-26 | 4 | 334.8402 | 42.2888 | 17.8047 | 63.5979 | 437.1942 | 113.0347 | 603.8109 | 0 | 0
2026-03-26 | 5 | 290.6618 | 42.2888 | 17.8047 | 63.5979 | 437.1942 | 113.0347 | 603.8109 | 0 | 0
2026-03-26 | 6 | 318.1805 | 42.2888 | 17.8047 | 63.5979 | 437.1942 | 113.0347 | 603.8109 | 0 | 0
2026-03-26 | 7 | 349.4383 | 42.2888 | 17.8047 | 63.5979 | 437.1942 | 113.0347 | 603.8109 | 0 | 0
2026-03-26 | 8 | 337.2955 | 42.2888 | 17.8047 | 63.5979 | 437.1942 | 113.0347 | 603.8109 | 0 | 0
2026-03-26 | 9 | 267.9743 | 42.2888 | 17.8047 | 63.5979 | 437.1942 | 113.0347 | 603.8109 | 0 | 0
2026-03-26 | 10 | 251.2481 | 42.2888 | 17.8047 | 63.5979 | 437.1942 | 113.0347 | 603.8109 | 0 | 0
2026-03-26 | 11 | 110.5554 | 42.2888 | 17.8047 | 63.5979 | 437.1942 | 113.0347 | 603.8109 | 0 | 0
2026-03-26 | 12 | 107.6168 | 42.2888 | 17.8047 | 63.5979 | 437.1942 | 113.0347 | 603.8109 | 0 | 0
2026-03-26 | 13 | 154.3553 | 42.2888 | 17.8047 | 63.5979 | 437.1942 | 113.0347 | 603.8109 | 0 | 0
2026-03-26 | 14 | 230.31 | 42.2888 | 17.8047 | 63.5979 | 437.1942 | 113.0347 | 603.8109 | 0 | 0
2026-03-26 | 15 | 201.5104 | 42.2888 | 17.8047 | 63.5979 | 437.1942 | 113.0347 | 603.8109 | 0 | 0
2026-03-26 | 16 | 295.189 | 42.2888 | 17.8047 | 63.5979 | 437.1942 | 113.0347 | 603.8109 | 0 | 0
2026-03-26 | 17 | 315.8944 | 42.2888 | 17.8047 | 63.5979 | 437.1942 | 113.0347 | 603.8109 | 0 | 0
2026-03-26 | 18 | 330.1548 | 42.2888 | 17.8047 | 63.5979 | 437.1942 | 113.0347 | 603.8109 | 0 | 0
2026-03-26 | 19 | 353.4969 | 42.2888 | 17.8047 | 63.5979 | 437.1942 | 113.0347 | 603.8109 | 0 | 0
2026-03-26 | 20 | 395.8991 | 42.2888 | 17.8047 | 63.5979 | 437.1942 | 113.0347 | 603.8109 | 0 | 0
2026-03-26 | 21 | 399.8526 | 42.2888 | 17.8047 | 63.5979 | 437.1942 | 113.0347 | 603.8109 | 0 | 0
2026-03-26 | 22 | 383.9681 | 42.2888 | 17.8047 | 63.5979 | 437.1942 | 113.0347 | 603.8109 | 0 | 0
2026-03-26 | 23 | 377.9197 | 42.2888 | 17.8047 | 63.5979 | 437.1942 | 113.0347 | 603.8109 | 0 | 0
2026-03-26 | 24 | 429.7413 | 42.2888 | 17.8047 | 63.5979 | 437.1942 | 113.0347 | 603.8109 | 0 | 0
2026-03-27 | 1 | 505.0395 | 41.9976 | 17.7548 | 63.4196 | 434.1836 | 113.0347 | 600.6859 | 0 | 0
2026-03-27 | 2 | 447.9001 | 41.9976 | 17.7548 | 63.4196 | 434.1836 | 113.0347 | 600.6859 | 0 | 0
2026-03-27 | 3 | 358.5158 | 41.9976 | 17.7548 | 63.4196 | 434.1836 | 113.0347 | 600.6859 | 0 | 0
2026-03-27 | 4 | 355.4968 | 41.9976 | 17.7548 | 63.4196 | 434.1836 | 113.0347 | 600.6859 | 0 | 0
2026-03-27 | 5 | 353.9861 | 41.9976 | 17.7548 | 63.4196 | 434.1836 | 113.0347 | 600.6859 | 0 | 0
2026-03-27 | 6 | 354.9019 | 41.9976 | 17.7548 | 63.4196 | 434.1836 | 113.0347 | 600.6859 | 0 | 0
2026-03-27 | 7 | 363.4336 | 41.9976 | 17.7548 | 63.4196 | 434.1836 | 113.0347 | 600.6859 | 0 | 0
2026-03-27 | 8 | 365.733 | 41.9976 | 17.7548 | 63.4196 | 434.1836 | 113.0347 | 600.6859 | 0 | 0
2026-03-27 | 9 | 344.1773 | 41.9976 | 17.7548 | 63.4196 | 434.1836 | 113.0347 | 600.6859 | 0 | 0
2026-03-27 | 10 | 324.9597 | 41.9976 | 17.7548 | 63.4196 | 434.1836 | 113.0347 | 600.6859 | 0 | 0
2026-03-27 | 11 | 335.5366 | 41.9976 | 17.7548 | 63.4196 | 434.1836 | 113.0347 | 600.6859 | 0 | 0
2026-03-27 | 12 | 314.1755 | 41.9976 | 17.7548 | 63.4196 | 434.1836 | 113.0347 | 600.6859 | 0 | 0
2026-03-27 | 13 | 312.8017 | 41.9976 | 17.7548 | 63.4196 | 434.1836 | 113.0347 | 600.6859 | 0 | 0
2026-03-27 | 14 | 339.6702 | 41.9976 | 17.7548 | 63.4196 | 434.1836 | 113.0347 | 600.6859 | 0 | 0
2026-03-27 | 15 | 346.3856 | 41.9976 | 17.7548 | 63.4196 | 434.1836 | 113.0347 | 600.6859 | 0 | 0
2026-03-27 | 16 | 340.6525 | 41.9976 | 17.7548 | 63.4196 | 434.1836 | 113.0347 | 600.6859 | 0 | 0
2026-03-27 | 17 | 372.2284 | 41.9976 | 17.7548 | 63.4196 | 434.1836 | 113.0347 | 600.6859 | 0 | 0
2026-03-27 | 18 | 376.4728 | 41.9976 | 17.7548 | 63.4196 | 434.1836 | 113.0347 | 600.6859 | 0 | 0
2026-03-27 | 19 | 391.2197 | 41.9976 | 17.7548 | 63.4196 | 434.1836 | 113.0347 | 600.6859 | 0 | 0
2026-03-27 | 20 | 642.2114 | 41.9976 | 17.7548 | 63.4196 | 434.1836 | 113.0347 | 600.6859 | 41.5256 | 2.3388
2026-03-27 | 21 | 639.5234 | 41.9976 | 17.7548 | 63.4196 | 434.1836 | 113.0347 | 600.6859 | 38.8375 | 2.1874
2026-03-27 | 22 | 439.8655 | 41.9976 | 17.7548 | 63.4196 | 434.1836 | 113.0347 | 600.6859 | 0 | 0
2026-03-27 | 23 | 435.1676 | 41.9976 | 17.7548 | 63.4196 | 434.1836 | 113.0347 | 600.6859 | 0 | 0
2026-03-27 | 24 | 487.7893 | 41.9976 | 17.7548 | 63.4196 | 434.1836 | 113.0347 | 600.6859 | 0 | 0
2026-03-28 | 1 | 501.8645 | 42.0871 | 17.7957 | 63.5657 | 435.1088 | 113.0347 | 601.7357 | 0 | 0
2026-03-28 | 2 | 439.9465 | 42.0871 | 17.7957 | 63.5657 | 435.1088 | 113.0347 | 601.7357 | 0 | 0
2026-03-28 | 3 | 461.673 | 42.0871 | 17.7957 | 63.5657 | 435.1088 | 113.0347 | 601.7357 | 0 | 0
2026-03-28 | 4 | 381.2944 | 42.0871 | 17.7957 | 63.5657 | 435.1088 | 113.0347 | 601.7357 | 0 | 0
2026-03-28 | 5 | 393.7029 | 42.0871 | 17.7957 | 63.5657 | 435.1088 | 113.0347 | 601.7357 | 0 | 0
2026-03-28 | 6 | 400.5937 | 42.0871 | 17.7957 | 63.5657 | 435.1088 | 113.0347 | 601.7357 | 0 | 0
2026-03-28 | 7 | 394.4611 | 42.0871 | 17.7957 | 63.5657 | 435.1088 | 113.0347 | 601.7357 | 0 | 0
2026-03-28 | 8 | 383.1219 | 42.0871 | 17.7957 | 63.5657 | 435.1088 | 113.0347 | 601.7357 | 0 | 0
2026-03-28 | 9 | 321.0444 | 42.0871 | 17.7957 | 63.5657 | 435.1088 | 113.0347 | 601.7357 | 0 | 0
2026-03-28 | 10 | 283.8826 | 42.0871 | 17.7957 | 63.5657 | 435.1088 | 113.0347 | 601.7357 | 0 | 0
2026-03-28 | 11 | 267.9868 | 42.0871 | 17.7957 | 63.5657 | 435.1088 | 113.0347 | 601.7357 | 0 | 0
2026-03-28 | 12 | 267.1864 | 42.0871 | 17.7957 | 63.5657 | 435.1088 | 113.0347 | 601.7357 | 0 | 0
2026-03-28 | 13 | 222.4275 | 42.0871 | 17.7957 | 63.5657 | 435.1088 | 113.0347 | 601.7357 | 0 | 0
2026-03-28 | 14 | 224.2718 | 42.0871 | 17.7957 | 63.5657 | 435.1088 | 113.0347 | 601.7357 | 0 | 0
2026-03-28 | 15 | 172.047 | 42.0871 | 17.7957 | 63.5657 | 435.1088 | 113.0347 | 601.7357 | 0 | 0
2026-03-28 | 16 | 275.38 | 42.0871 | 17.7957 | 63.5657 | 435.1088 | 113.0347 | 601.7357 | 0 | 0
2026-03-28 | 17 | 324.8329 | 42.0871 | 17.7957 | 63.5657 | 435.1088 | 113.0347 | 601.7357 | 0 | 0
2026-03-28 | 18 | 350.7453 | 42.0871 | 17.7957 | 63.5657 | 435.1088 | 113.0347 | 601.7357 | 0 | 0
2026-03-28 | 19 | 376.3857 | 42.0871 | 17.7957 | 63.5657 | 435.1088 | 113.0347 | 601.7357 | 0 | 0
2026-03-28 | 20 | 391.4676 | 42.0871 | 17.7957 | 63.5657 | 435.1088 | 113.0347 | 601.7357 | 0 | 0
2026-03-28 | 21 | 383.868 | 42.0871 | 17.7957 | 63.5657 | 435.1088 | 113.0347 | 601.7357 | 0 | 0
2026-03-28 | 22 | 386.5209 | 42.0871 | 17.7957 | 63.5657 | 435.1088 | 113.0347 | 601.7357 | 0 | 0
2026-03-28 | 23 | 404.2995 | 42.0871 | 17.7957 | 63.5657 | 435.1088 | 113.0347 | 601.7357 | 0 | 0
2026-03-28 | 24 | 350.7119 | 42.0871 | 17.7957 | 63.5657 | 435.1088 | 113.0347 | 601.7357 | 0 | 0
2026-03-29 | 1 | 380.2783 | 42.0819 | 17.7957 | 63.5657 | 435.0552 | 113.0347 | 601.6832 | 0 | 0
2026-03-29 | 2 | 406.5162 | 42.0819 | 17.7957 | 63.5657 | 435.0552 | 113.0347 | 601.6832 | 0 | 0
2026-03-29 | 3 | 399.1081 | 42.0819 | 17.7957 | 63.5657 | 435.0552 | 113.0347 | 601.6832 | 0 | 0
2026-03-29 | 4 | 354.3629 | 42.0819 | 17.7957 | 63.5657 | 435.0552 | 113.0347 | 601.6832 | 0 | 0
2026-03-29 | 5 | 365.79 | 42.0819 | 17.7957 | 63.5657 | 435.0552 | 113.0347 | 601.6832 | 0 | 0
2026-03-29 | 6 | 347.6174 | 42.0819 | 17.7957 | 63.5657 | 435.0552 | 113.0347 | 601.6832 | 0 | 0
2026-03-29 | 7 | 387.511 | 42.0819 | 17.7957 | 63.5657 | 435.0552 | 113.0347 | 601.6832 | 0 | 0
2026-03-29 | 8 | 335.3997 | 42.0819 | 17.7957 | 63.5657 | 435.0552 | 113.0347 | 601.6832 | 0 | 0
2026-03-29 | 9 | 216.0643 | 42.0819 | 17.7957 | 63.5657 | 435.0552 | 113.0347 | 601.6832 | 0 | 0
2026-03-29 | 10 | 262.652 | 42.0819 | 17.7957 | 63.5657 | 435.0552 | 113.0347 | 601.6832 | 0 | 0
2026-03-29 | 11 | 100.5632 | 42.0819 | 17.7957 | 63.5657 | 435.0552 | 113.0347 | 601.6832 | 0 | 0
2026-03-29 | 12 | 264.368 | 42.0819 | 17.7957 | 63.5657 | 435.0552 | 113.0347 | 601.6832 | 0 | 0
2026-03-29 | 13 | 164.2906 | 42.0819 | 17.7957 | 63.5657 | 435.0552 | 113.0347 | 601.6832 | 0 | 0
2026-03-29 | 14 | 267.0309 | 42.0819 | 17.7957 | 63.5657 | 435.0552 | 113.0347 | 601.6832 | 0 | 0
2026-03-29 | 15 | 278.519 | 42.0819 | 17.7957 | 63.5657 | 435.0552 | 113.0347 | 601.6832 | 0 | 0
2026-03-29 | 16 | 292.985 | 42.0819 | 17.7957 | 63.5657 | 435.0552 | 113.0347 | 601.6832 | 0 | 0
2026-03-29 | 17 | 313.3167 | 42.0819 | 17.7957 | 63.5657 | 435.0552 | 113.0347 | 601.6832 | 0 | 0
2026-03-29 | 18 | 362.932 | 42.0819 | 17.7957 | 63.5657 | 435.0552 | 113.0347 | 601.6832 | 0 | 0
2026-03-29 | 19 | 362.4123 | 42.0819 | 17.7957 | 63.5657 | 435.0552 | 113.0347 | 601.6832 | 0 | 0
2026-03-29 | 20 | 376.1156 | 42.0819 | 17.7957 | 63.5657 | 435.0552 | 113.0347 | 601.6832 | 0 | 0
2026-03-29 | 21 | 351.3532 | 42.0819 | 17.7957 | 63.5657 | 435.0552 | 113.0347 | 601.6832 | 0 | 0
2026-03-29 | 22 | 393.3593 | 42.0819 | 17.7957 | 63.5657 | 435.0552 | 113.0347 | 601.6832 | 0 | 0
2026-03-29 | 23 | 356.7831 | 42.0819 | 17.7957 | 63.5657 | 435.0552 | 113.0347 | 601.6832 | 0 | 0
2026-03-29 | 24 | 381.4696 | 42.0819 | 17.7957 | 63.5657 | 435.0552 | 113.0347 | 601.6832 | 0 | 0
2026-03-30 | 1 | 324.081 | 42.0767 | 17.7957 | 63.5657 | 435.0015 | 113.0347 | 601.6305 | 0 | 0
2026-03-30 | 2 | 279.7328 | 42.0767 | 17.7957 | 63.5657 | 435.0015 | 113.0347 | 601.6305 | 0 | 0
2026-03-30 | 3 | 187.2468 | 42.0767 | 17.7957 | 63.5657 | 435.0015 | 113.0347 | 601.6305 | 0 | 0
2026-03-30 | 4 | 184.4553 | 42.0767 | 17.7957 | 63.5657 | 435.0015 | 113.0347 | 601.6305 | 0 | 0
2026-03-30 | 5 | 304.6249 | 42.0767 | 17.7957 | 63.5657 | 435.0015 | 113.0347 | 601.6305 | 0 | 0
2026-03-30 | 6 | 314.8633 | 42.0767 | 17.7957 | 63.5657 | 435.0015 | 113.0347 | 601.6305 | 0 | 0
2026-03-30 | 7 | 323.4542 | 42.0767 | 17.7957 | 63.5657 | 435.0015 | 113.0347 | 601.6305 | 0 | 0
2026-03-30 | 8 | 328.6439 | 42.0767 | 17.7957 | 63.5657 | 435.0015 | 113.0347 | 601.6305 | 0 | 0
2026-03-30 | 9 | 286.8002 | 42.0767 | 17.7957 | 63.5657 | 435.0015 | 113.0347 | 601.6305 | 0 | 0
2026-03-30 | 10 | 303.2229 | 42.0767 | 17.7957 | 63.5657 | 435.0015 | 113.0347 | 601.6305 | 0 | 0
2026-03-30 | 11 | 260.5217 | 42.0767 | 17.7957 | 63.5657 | 435.0015 | 113.0347 | 601.6305 | 0 | 0
2026-03-30 | 12 | 259.3605 | 42.0767 | 17.7957 | 63.5657 | 435.0015 | 113.0347 | 601.6305 | 0 | 0
2026-03-30 | 13 | 289.0252 | 42.0767 | 17.7957 | 63.5657 | 435.0015 | 113.0347 | 601.6305 | 0 | 0
2026-03-30 | 14 | 319.5483 | 42.0767 | 17.7957 | 63.5657 | 435.0015 | 113.0347 | 601.6305 | 0 | 0
2026-03-30 | 15 | 323.2973 | 42.0767 | 17.7957 | 63.5657 | 435.0015 | 113.0347 | 601.6305 | 0 | 0
2026-03-30 | 16 | 347.5346 | 42.0767 | 17.7957 | 63.5657 | 435.0015 | 113.0347 | 601.6305 | 0 | 0
2026-03-30 | 17 | 346.8353 | 42.0767 | 17.7957 | 63.5657 | 435.0015 | 113.0347 | 601.6305 | 0 | 0
2026-03-30 | 18 | 364.2202 | 42.0767 | 17.7957 | 63.5657 | 435.0015 | 113.0347 | 601.6305 | 0 | 0
2026-03-30 | 19 | 387.1007 | 42.0767 | 17.7957 | 63.5657 | 435.0015 | 113.0347 | 601.6305 | 0 | 0
2026-03-30 | 20 | 422.3197 | 42.0767 | 17.7957 | 63.5657 | 435.0015 | 113.0347 | 601.6305 | 0 | 0
2026-03-30 | 21 | 426.4416 | 42.0767 | 17.7957 | 63.5657 | 435.0015 | 113.0347 | 601.6305 | 0 | 0
2026-03-30 | 22 | 398.0829 | 42.0767 | 17.7957 | 63.5657 | 435.0015 | 113.0347 | 601.6305 | 0 | 0
2026-03-30 | 23 | 404.007 | 42.0767 | 17.7957 | 63.5657 | 435.0015 | 113.0347 | 601.6305 | 0 | 0
2026-03-30 | 24 | 398.2256 | 42.0767 | 17.7957 | 63.5657 | 435.0015 | 113.0347 | 601.6305 | 0 | 0
2026-03-31 | 1 | 394.8014 | 41.5024 | 18.0667 | 64.5337 | 429.0636 | 113.0347 | 596.76 | 0 | 0
2026-03-31 | 2 | 374.3635 | 41.5024 | 18.0667 | 64.5337 | 429.0636 | 113.0347 | 596.76 | 0 | 0
2026-03-31 | 3 | 365.4687 | 41.5024 | 18.0667 | 64.5337 | 429.0636 | 113.0347 | 596.76 | 0 | 0
2026-03-31 | 4 | 364.228 | 41.5024 | 18.0667 | 64.5337 | 429.0636 | 113.0347 | 596.76 | 0 | 0
2026-03-31 | 5 | 345.7502 | 41.5024 | 18.0667 | 64.5337 | 429.0636 | 113.0347 | 596.76 | 0 | 0
2026-03-31 | 6 | 359.6968 | 41.5024 | 18.0667 | 64.5337 | 429.0636 | 113.0347 | 596.76 | 0 | 0
2026-03-31 | 7 | 362.4645 | 41.5024 | 18.0667 | 64.5337 | 429.0636 | 113.0347 | 596.76 | 0 | 0
2026-03-31 | 8 | 353.1935 | 41.5024 | 18.0667 | 64.5337 | 429.0636 | 113.0347 | 596.76 | 0 | 0
2026-03-31 | 9 | 325.5967 | 41.5024 | 18.0667 | 64.5337 | 429.0636 | 113.0347 | 596.76 | 0 | 0
2026-03-31 | 10 | 318.0024 | 41.5024 | 18.0667 | 64.5337 | 429.0636 | 113.0347 | 596.76 | 0 | 0
2026-03-31 | 11 | 272.2486 | 41.5024 | 18.0667 | 64.5337 | 429.0636 | 113.0347 | 596.76 | 0 | 0
2026-03-31 | 12 | 301.9082 | 41.5024 | 18.0667 | 64.5337 | 429.0636 | 113.0347 | 596.76 | 0 | 0
2026-03-31 | 13 | 279.8226 | 41.5024 | 18.0667 | 64.5337 | 429.0636 | 113.0347 | 596.76 | 0 | 0
2026-03-31 | 14 | 314.7601 | 41.5024 | 18.0667 | 64.5337 | 429.0636 | 113.0347 | 596.76 | 0 | 0
2026-03-31 | 15 | 336.7715 | 41.5024 | 18.0667 | 64.5337 | 429.0636 | 113.0347 | 596.76 | 0 | 0
2026-03-31 | 16 | 358.5194 | 41.5024 | 18.0667 | 64.5337 | 429.0636 | 113.0347 | 596.76 | 0 | 0
2026-03-31 | 17 | 392.4521 | 41.5024 | 18.0667 | 64.5337 | 429.0636 | 113.0347 | 596.76 | 0 | 0
2026-03-31 | 18 | 390.6073 | 41.5024 | 18.0667 | 64.5337 | 429.0636 | 113.0347 | 596.76 | 0 | 0
2026-03-31 | 19 | 387.9292 | 41.5024 | 18.0667 | 64.5337 | 429.0636 | 113.0347 | 596.76 | 0 | 0
2026-03-31 | 20 | 432.838 | 41.5024 | 18.0667 | 64.5337 | 429.0636 | 113.0347 | 596.76 | 0 | 0
2026-03-31 | 21 | 484.9944 | 41.5024 | 18.0667 | 64.5337 | 429.0636 | 113.0347 | 596.76 | 0 | 0
2026-03-31 | 22 | 463.9002 | 41.5024 | 18.0667 | 64.5337 | 429.0636 | 113.0347 | 596.76 | 0 | 0
2026-03-31 | 23 | 448.372 | 41.5024 | 18.0667 | 64.5337 | 429.0636 | 113.0347 | 596.76 | 0 | 0
2026-03-31 | 24 | 415.7694 | 41.5024 | 18.0667 | 64.5337 | 429.0636 | 113.0347 | 596.76 | 0 | 0
2026-04-01 | 1 | 391.2239 | 41.5043 | 18.1033 | 64.6644 | 429.0838 | 113.0347 | 596.908 | 0 | 0
2026-04-01 | 2 | 372.3034 | 41.5043 | 18.1033 | 64.6644 | 429.0838 | 113.0347 | 596.908 | 0 | 0
2026-04-01 | 3 | 353.4629 | 41.5043 | 18.1033 | 64.6644 | 429.0838 | 113.0347 | 596.908 | 0 | 0
2026-04-01 | 4 | 358.2865 | 41.5043 | 18.1033 | 64.6644 | 429.0838 | 113.0347 | 596.908 | 0 | 0
2026-04-01 | 5 | 360.8297 | 41.5043 | 18.1033 | 64.6644 | 429.0838 | 113.0347 | 596.908 | 0 | 0
2026-04-01 | 6 | 361.5421 | 41.5043 | 18.1033 | 64.6644 | 429.0838 | 113.0347 | 596.908 | 0 | 0
2026-04-01 | 7 | 382.2903 | 41.5043 | 18.1033 | 64.6644 | 429.0838 | 113.0347 | 596.908 | 0 | 0
2026-04-01 | 8 | 375.5234 | 41.5043 | 18.1033 | 64.6644 | 429.0838 | 113.0347 | 596.908 | 0 | 0
2026-04-01 | 9 | 276.708 | 41.5043 | 18.1033 | 64.6644 | 429.0838 | 113.0347 | 596.908 | 0 | 0
2026-04-01 | 10 | 270.1696 | 41.5043 | 18.1033 | 64.6644 | 429.0838 | 113.0347 | 596.908 | 0 | 0
2026-04-01 | 11 | 266.3574 | 41.5043 | 18.1033 | 64.6644 | 429.0838 | 113.0347 | 596.908 | 0 | 0
2026-04-01 | 12 | 302.6064 | 41.5043 | 18.1033 | 64.6644 | 429.0838 | 113.0347 | 596.908 | 0 | 0
2026-04-01 | 13 | 303.8301 | 41.5043 | 18.1033 | 64.6644 | 429.0838 | 113.0347 | 596.908 | 0 | 0
2026-04-01 | 14 | 323.5483 | 41.5043 | 18.1033 | 64.6644 | 429.0838 | 113.0347 | 596.908 | 0 | 0
2026-04-01 | 15 | 347.1908 | 41.5043 | 18.1033 | 64.6644 | 429.0838 | 113.0347 | 596.908 | 0 | 0
2026-04-01 | 16 | 356.159 | 41.5043 | 18.1033 | 64.6644 | 429.0838 | 113.0347 | 596.908 | 0 | 0
2026-04-01 | 17 | 383.8934 | 41.5043 | 18.1033 | 64.6644 | 429.0838 | 113.0347 | 596.908 | 0 | 0
2026-04-01 | 18 | 407.9461 | 41.5043 | 18.1033 | 64.6644 | 429.0838 | 113.0347 | 596.908 | 0 | 0
2026-04-01 | 19 | 429.4731 | 41.5043 | 18.1033 | 64.6644 | 429.0838 | 113.0347 | 596.908 | 0 | 0
2026-04-01 | 20 | 611.5233 | 41.5043 | 18.1033 | 64.6644 | 429.0838 | 113.0347 | 596.908 | 14.6154 | 0.80733
2026-04-01 | 21 | 477.1978 | 41.5043 | 18.1033 | 64.6644 | 429.0838 | 113.0347 | 596.908 | 0 | 0
2026-04-01 | 22 | 443.8168 | 41.5043 | 18.1033 | 64.6644 | 429.0838 | 113.0347 | 596.908 | 0 | 0
2026-04-01 | 23 | 443.1602 | 41.5043 | 18.1033 | 64.6644 | 429.0838 | 113.0347 | 596.908 | 0 | 0
2026-04-01 | 24 | 430.047 | 41.5043 | 18.1033 | 64.6644 | 429.0838 | 113.0347 | 596.908 | 0 | 0
2026-04-02 | 1 | 436.6071 | 40.5874 | 18.0033 | 64.3073 | 419.6038 | 113.0347 | 587.2675 | 0 | 0
2026-04-02 | 2 | 439.7246 | 40.5874 | 18.0033 | 64.3073 | 419.6038 | 113.0347 | 587.2675 | 0 | 0
2026-04-02 | 3 | 444.9646 | 40.5874 | 18.0033 | 64.3073 | 419.6038 | 113.0347 | 587.2675 | 0 | 0
2026-04-02 | 4 | 420.9503 | 40.5874 | 18.0033 | 64.3073 | 419.6038 | 113.0347 | 587.2675 | 0 | 0
2026-04-02 | 5 | 380.6127 | 40.5874 | 18.0033 | 64.3073 | 419.6038 | 113.0347 | 587.2675 | 0 | 0
2026-04-02 | 6 | 389.6072 | 40.5874 | 18.0033 | 64.3073 | 419.6038 | 113.0347 | 587.2675 | 0 | 0
2026-04-02 | 7 | 382.665 | 40.5874 | 18.0033 | 64.3073 | 419.6038 | 113.0347 | 587.2675 | 0 | 0
2026-04-02 | 8 | 370.7465 | 40.5874 | 18.0033 | 64.3073 | 419.6038 | 113.0347 | 587.2675 | 0 | 0
2026-04-02 | 9 | 349.7974 | 40.5874 | 18.0033 | 64.3073 | 419.6038 | 113.0347 | 587.2675 | 0 | 0
2026-04-02 | 10 | 321.1601 | 40.5874 | 18.0033 | 64.3073 | 419.6038 | 113.0347 | 587.2675 | 0 | 0
2026-04-02 | 11 | 335.1742 | 40.5874 | 18.0033 | 64.3073 | 419.6038 | 113.0347 | 587.2675 | 0 | 0
2026-04-02 | 12 | 325.7812 | 40.5874 | 18.0033 | 64.3073 | 419.6038 | 113.0347 | 587.2675 | 0 | 0
2026-04-02 | 13 | 354.9712 | 40.5874 | 18.0033 | 64.3073 | 419.6038 | 113.0347 | 587.2675 | 0 | 0
2026-04-02 | 14 | 374.5094 | 40.5874 | 18.0033 | 64.3073 | 419.6038 | 113.0347 | 587.2675 | 0 | 0
2026-04-02 | 15 | 390.3828 | 40.5874 | 18.0033 | 64.3073 | 419.6038 | 113.0347 | 587.2675 | 0 | 0
2026-04-02 | 16 | 399.2843 | 40.5874 | 18.0033 | 64.3073 | 419.6038 | 113.0347 | 587.2675 | 0 | 0
2026-04-02 | 17 | 367.3161 | 40.5874 | 18.0033 | 64.3073 | 419.6038 | 113.0347 | 587.2675 | 0 | 0
2026-04-02 | 18 | 382.9807 | 40.5874 | 18.0033 | 64.3073 | 419.6038 | 113.0347 | 587.2675 | 0 | 0
2026-04-02 | 19 | 426.8623 | 40.5874 | 18.0033 | 64.3073 | 419.6038 | 113.0347 | 587.2675 | 0 | 0
2026-04-02 | 20 | 448.7052 | 40.5874 | 18.0033 | 64.3073 | 419.6038 | 113.0347 | 587.2675 | 0 | 0
2026-04-02 | 21 | 433.298 | 40.5874 | 18.0033 | 64.3073 | 419.6038 | 113.0347 | 587.2675 | 0 | 0
2026-04-02 | 22 | 429.7421 | 40.5874 | 18.0033 | 64.3073 | 419.6038 | 113.0347 | 587.2675 | 0 | 0
2026-04-02 | 23 | 439.4036 | 40.5874 | 18.0033 | 64.3073 | 419.6038 | 113.0347 | 587.2675 | 0 | 0
2026-04-02 | 24 | 429.8435 | 40.5874 | 18.0033 | 64.3073 | 419.6038 | 113.0347 | 587.2675 | 0 | 0
2026-04-03 | 1 | 389.0115 | 39.4033 | 18.0033 | 64.3073 | 407.3625 | 113.0347 | 575.2711 | 0 | 0
2026-04-03 | 2 | 377.5578 | 39.4033 | 18.0033 | 64.3073 | 407.3625 | 113.0347 | 575.2711 | 0 | 0
2026-04-03 | 3 | 365.1882 | 39.4033 | 18.0033 | 64.3073 | 407.3625 | 113.0347 | 575.2711 | 0 | 0
2026-04-03 | 4 | 376.62 | 39.4033 | 18.0033 | 64.3073 | 407.3625 | 113.0347 | 575.2711 | 0 | 0
2026-04-03 | 5 | 366.5687 | 39.4033 | 18.0033 | 64.3073 | 407.3625 | 113.0347 | 575.2711 | 0 | 0
2026-04-03 | 6 | 362.7863 | 39.4033 | 18.0033 | 64.3073 | 407.3625 | 113.0347 | 575.2711 | 0 | 0
2026-04-03 | 7 | 348.4849 | 39.4033 | 18.0033 | 64.3073 | 407.3625 | 113.0347 | 575.2711 | 0 | 0
2026-04-03 | 8 | 319.1365 | 39.4033 | 18.0033 | 64.3073 | 407.3625 | 113.0347 | 575.2711 | 0 | 0
2026-04-03 | 9 | -27.0419 | 39.4033 | 18.0033 | 64.3073 | 407.3625 | 113.0347 | 575.2711 | 0 | 0
2026-04-03 | 10 | 118.1161 | 39.4033 | 18.0033 | 64.3073 | 407.3625 | 113.0347 | 575.2711 | 0 | 0
2026-04-03 | 11 | 124.3396 | 39.4033 | 18.0033 | 64.3073 | 407.3625 | 113.0347 | 575.2711 | 0 | 0
2026-04-03 | 12 | 131.3695 | 39.4033 | 18.0033 | 64.3073 | 407.3625 | 113.0347 | 575.2711 | 0 | 0
2026-04-03 | 13 | 120.7909 | 39.4033 | 18.0033 | 64.3073 | 407.3625 | 113.0347 | 575.2711 | 0 | 0
2026-04-03 | 14 | 190.91 | 39.4033 | 18.0033 | 64.3073 | 407.3625 | 113.0347 | 575.2711 | 0 | 0
2026-04-03 | 15 | 202.0228 | 39.4033 | 18.0033 | 64.3073 | 407.3625 | 113.0347 | 575.2711 | 0 | 0
2026-04-03 | 16 | 305.3208 | 39.4033 | 18.0033 | 64.3073 | 407.3625 | 113.0347 | 575.2711 | 0 | 0
2026-04-03 | 17 | 334.9502 | 39.4033 | 18.0033 | 64.3073 | 407.3625 | 113.0347 | 575.2711 | 0 | 0
2026-04-03 | 18 | 368.2874 | 39.4033 | 18.0033 | 64.3073 | 407.3625 | 113.0347 | 575.2711 | 0 | 0
2026-04-03 | 19 | 387.2555 | 39.4033 | 18.0033 | 64.3073 | 407.3625 | 113.0347 | 575.2711 | 0 | 0
2026-04-03 | 20 | 403.5177 | 39.4033 | 18.0033 | 64.3073 | 407.3625 | 113.0347 | 575.2711 | 0 | 0
2026-04-03 | 21 | 456.6345 | 39.4033 | 18.0033 | 64.3073 | 407.3625 | 113.0347 | 575.2711 | 0 | 0
2026-04-03 | 22 | 578.6541 | 39.4033 | 18.0033 | 64.3073 | 407.3625 | 113.0347 | 575.2711 | 3.383 | 0.18791
2026-04-03 | 23 | 466.0132 | 39.4033 | 18.0033 | 64.3073 | 407.3625 | 113.0347 | 575.2711 | 0 | 0
2026-04-03 | 24 | 420.9486 | 39.4033 | 18.0033 | 64.3073 | 407.3625 | 113.0347 | 575.2711 | 0 | 0
2026-04-04 | 1 | 732.1626 | 39.4658 | 18.0033 | 64.3073 | 408.0088 | 113.0347 | 575.9044 | 156.2582 | 8.6794
2026-04-04 | 2 | 528.6385 | 39.4658 | 18.0033 | 64.3073 | 408.0088 | 113.0347 | 575.9044 | 0 | 0
2026-04-04 | 3 | 513.3505 | 39.4658 | 18.0033 | 64.3073 | 408.0088 | 113.0347 | 575.9044 | 0 | 0
2026-04-04 | 4 | 357.4052 | 39.4658 | 18.0033 | 64.3073 | 408.0088 | 113.0347 | 575.9044 | 0 | 0
2026-04-04 | 5 | 352.5763 | 39.4658 | 18.0033 | 64.3073 | 408.0088 | 113.0347 | 575.9044 | 0 | 0
2026-04-04 | 6 | 381.7691 | 39.4658 | 18.0033 | 64.3073 | 408.0088 | 113.0347 | 575.9044 | 0 | 0
2026-04-04 | 7 | 363.305 | 39.4658 | 18.0033 | 64.3073 | 408.0088 | 113.0347 | 575.9044 | 0 | 0
2026-04-04 | 8 | 325.5174 | 39.4658 | 18.0033 | 64.3073 | 408.0088 | 113.0347 | 575.9044 | 0 | 0
2026-04-04 | 9 | 207.961 | 39.4658 | 18.0033 | 64.3073 | 408.0088 | 113.0347 | 575.9044 | 0 | 0
2026-04-04 | 10 | 288.8234 | 39.4658 | 18.0033 | 64.3073 | 408.0088 | 113.0347 | 575.9044 | 0 | 0
2026-04-04 | 11 | 290.4695 | 39.4658 | 18.0033 | 64.3073 | 408.0088 | 113.0347 | 575.9044 | 0 | 0
2026-04-04 | 12 | 302.3351 | 39.4658 | 18.0033 | 64.3073 | 408.0088 | 113.0347 | 575.9044 | 0 | 0
2026-04-04 | 13 | 299.5812 | 39.4658 | 18.0033 | 64.3073 | 408.0088 | 113.0347 | 575.9044 | 0 | 0
2026-04-04 | 14 | 321.4023 | 39.4658 | 18.0033 | 64.3073 | 408.0088 | 113.0347 | 575.9044 | 0 | 0
2026-04-04 | 15 | 346.536 | 39.4658 | 18.0033 | 64.3073 | 408.0088 | 113.0347 | 575.9044 | 0 | 0
2026-04-04 | 16 | 386.9043 | 39.4658 | 18.0033 | 64.3073 | 408.0088 | 113.0347 | 575.9044 | 0 | 0
2026-04-04 | 17 | 348.7884 | 39.4658 | 18.0033 | 64.3073 | 408.0088 | 113.0347 | 575.9044 | 0 | 0
2026-04-04 | 18 | 562.6289 | 39.4658 | 18.0033 | 64.3073 | 408.0088 | 113.0347 | 575.9044 | 0 | 0
2026-04-04 | 19 | 733.577 | 39.4658 | 18.0033 | 64.3073 | 408.0088 | 113.0347 | 575.9044 | 157.6726 | 8.758
2026-04-04 | 20 | 541.4855 | 39.4658 | 18.0033 | 64.3073 | 408.0088 | 113.0347 | 575.9044 | 0 | 0
2026-04-04 | 21 | 524.9305 | 39.4658 | 18.0033 | 64.3073 | 408.0088 | 113.0347 | 575.9044 | 0 | 0
2026-04-04 | 22 | 524.0526 | 39.4658 | 18.0033 | 64.3073 | 408.0088 | 113.0347 | 575.9044 | 0 | 0
2026-04-04 | 23 | 531.6624 | 39.4658 | 18.0033 | 64.3073 | 408.0088 | 113.0347 | 575.9044 | 0 | 0
2026-04-04 | 24 | 797.501 | 39.4658 | 18.0033 | 64.3073 | 408.0088 | 113.0347 | 575.9044 | 221.5966 | 12.3087
2026-04-05 | 1 | 657.2128 | 39.5284 | 18.0033 | 64.3073 | 408.6555 | 113.0347 | 576.5382 | 80.6746 | 4.4811
2026-04-05 | 2 | 585.9338 | 39.5284 | 18.0033 | 64.3073 | 408.6555 | 113.0347 | 576.5382 | 9.3956 | 0.52188
2026-04-05 | 3 | 418.7415 | 39.5284 | 18.0033 | 64.3073 | 408.6555 | 113.0347 | 576.5382 | 0 | 0
2026-04-05 | 4 | 402.8558 | 39.5284 | 18.0033 | 64.3073 | 408.6555 | 113.0347 | 576.5382 | 0 | 0
2026-04-05 | 5 | 397.0421 | 39.5284 | 18.0033 | 64.3073 | 408.6555 | 113.0347 | 576.5382 | 0 | 0
2026-04-05 | 6 | 429.3297 | 39.5284 | 18.0033 | 64.3073 | 408.6555 | 113.0347 | 576.5382 | 0 | 0
2026-04-05 | 7 | 379.7117 | 39.5284 | 18.0033 | 64.3073 | 408.6555 | 113.0347 | 576.5382 | 0 | 0
2026-04-05 | 8 | 366.3734 | 39.5284 | 18.0033 | 64.3073 | 408.6555 | 113.0347 | 576.5382 | 0 | 0
2026-04-05 | 9 | 308.0292 | 39.5284 | 18.0033 | 64.3073 | 408.6555 | 113.0347 | 576.5382 | 0 | 0
2026-04-05 | 10 | 272.8356 | 39.5284 | 18.0033 | 64.3073 | 408.6555 | 113.0347 | 576.5382 | 0 | 0
2026-04-05 | 11 | 270.6602 | 39.5284 | 18.0033 | 64.3073 | 408.6555 | 113.0347 | 576.5382 | 0 | 0
2026-04-05 | 12 | 296.9735 | 39.5284 | 18.0033 | 64.3073 | 408.6555 | 113.0347 | 576.5382 | 0 | 0
2026-04-05 | 13 | 272.2282 | 39.5284 | 18.0033 | 64.3073 | 408.6555 | 113.0347 | 576.5382 | 0 | 0
2026-04-05 | 14 | 292.6989 | 39.5284 | 18.0033 | 64.3073 | 408.6555 | 113.0347 | 576.5382 | 0 | 0
2026-04-05 | 15 | 325.9504 | 39.5284 | 18.0033 | 64.3073 | 408.6555 | 113.0347 | 576.5382 | 0 | 0
2026-04-05 | 16 | 346.903 | 39.5284 | 18.0033 | 64.3073 | 408.6555 | 113.0347 | 576.5382 | 0 | 0
2026-04-05 | 17 | 363.5485 | 39.5284 | 18.0033 | 64.3073 | 408.6555 | 113.0347 | 576.5382 | 0 | 0
2026-04-05 | 18 | 539.0387 | 39.5284 | 18.0033 | 64.3073 | 408.6555 | 113.0347 | 576.5382 | 0 | 0
2026-04-05 | 19 | 653.0545 | 39.5284 | 18.0033 | 64.3073 | 408.6555 | 113.0347 | 576.5382 | 76.5163 | 4.2501
2026-04-05 | 20 | 692.6071 | 39.5284 | 18.0033 | 64.3073 | 408.6555 | 113.0347 | 576.5382 | 116.0689 | 6.4471
2026-04-05 | 21 | 521.4312 | 39.5284 | 18.0033 | 64.3073 | 408.6555 | 113.0347 | 576.5382 | 0 | 0
2026-04-05 | 22 | 629.7575 | 39.5284 | 18.0033 | 64.3073 | 408.6555 | 113.0347 | 576.5382 | 53.2193 | 2.9561
2026-04-05 | 23 | 545.9707 | 39.5284 | 18.0033 | 64.3073 | 408.6555 | 113.0347 | 576.5382 | 0 | 0
2026-04-05 | 24 | 677.8528 | 39.5284 | 18.0033 | 64.3073 | 408.6555 | 113.0347 | 576.5382 | 101.3146 | 5.6276
2026-04-06 | 1 | 502.094 | 39.5909 | 18.0033 | 64.3073 | 409.302 | 113.0347 | 577.1718 | 0 | 0
2026-04-06 | 2 | 354.3394 | 39.5909 | 18.0033 | 64.3073 | 409.302 | 113.0347 | 577.1718 | 0 | 0
2026-04-06 | 3 | 340.3349 | 39.5909 | 18.0033 | 64.3073 | 409.302 | 113.0347 | 577.1718 | 0 | 0
2026-04-06 | 4 | 332.6223 | 39.5909 | 18.0033 | 64.3073 | 409.302 | 113.0347 | 577.1718 | 0 | 0
2026-04-06 | 5 | 341.3757 | 39.5909 | 18.0033 | 64.3073 | 409.302 | 113.0347 | 577.1718 | 0 | 0
2026-04-06 | 6 | 342.1595 | 39.5909 | 18.0033 | 64.3073 | 409.302 | 113.0347 | 577.1718 | 0 | 0
2026-04-06 | 7 | 350.8266 | 39.5909 | 18.0033 | 64.3073 | 409.302 | 113.0347 | 577.1718 | 0 | 0
2026-04-06 | 8 | 362.5659 | 39.5909 | 18.0033 | 64.3073 | 409.302 | 113.0347 | 577.1718 | 0 | 0
2026-04-06 | 9 | 382.6206 | 39.5909 | 18.0033 | 64.3073 | 409.302 | 113.0347 | 577.1718 | 0 | 0
2026-04-06 | 10 | 384.0033 | 39.5909 | 18.0033 | 64.3073 | 409.302 | 113.0347 | 577.1718 | 0 | 0
2026-04-06 | 11 | 383.1436 | 39.5909 | 18.0033 | 64.3073 | 409.302 | 113.0347 | 577.1718 | 0 | 0
2026-04-06 | 12 | 387.0575 | 39.5909 | 18.0033 | 64.3073 | 409.302 | 113.0347 | 577.1718 | 0 | 0
2026-04-06 | 13 | 397.2108 | 39.5909 | 18.0033 | 64.3073 | 409.302 | 113.0347 | 577.1718 | 0 | 0
2026-04-06 | 14 | 396.3276 | 39.5909 | 18.0033 | 64.3073 | 409.302 | 113.0347 | 577.1718 | 0 | 0
2026-04-06 | 15 | 406.6819 | 39.5909 | 18.0033 | 64.3073 | 409.302 | 113.0347 | 577.1718 | 0 | 0
2026-04-06 | 16 | 458.4271 | 39.5909 | 18.0033 | 64.3073 | 409.302 | 113.0347 | 577.1718 | 0 | 0
2026-04-06 | 17 | 486.5909 | 39.5909 | 18.0033 | 64.3073 | 409.302 | 113.0347 | 577.1718 | 0 | 0
2026-04-06 | 18 | 551.6933 | 39.5909 | 18.0033 | 64.3073 | 409.302 | 113.0347 | 577.1718 | 0 | 0
2026-04-06 | 19 | 537.872 | 39.5909 | 18.0033 | 64.3073 | 409.302 | 113.0347 | 577.1718 | 0 | 0
2026-04-06 | 20 | 1168.9327 | 39.5909 | 18.0033 | 64.3073 | 409.302 | 113.0347 | 577.1718 | 591.7609 | 32.8696
2026-04-06 | 21 | 1210.1571 | 39.5909 | 18.0033 | 64.3073 | 409.302 | 113.0347 | 577.1718 | 632.9853 | 35.1594
2026-04-06 | 22 | 1084.6243 | 39.5909 | 18.0033 | 64.3073 | 409.302 | 113.0347 | 577.1718 | 507.4525 | 28.1866
2026-04-06 | 23 | 567.9474 | 39.5909 | 18.0033 | 64.3073 | 409.302 | 113.0347 | 577.1718 | 0 | 0
2026-04-06 | 24 | 692.6717 | 39.5909 | 18.0033 | 64.3073 | 409.302 | 113.0347 | 577.1718 | 115.4999 | 6.4155
2026-04-07 | 1 | 554.6712 | 40.804 | 17.8117 | 63.6229 | 421.8435 | 113.0347 | 588.7918 | 0 | 0
2026-04-07 | 2 | 485.7598 | 40.804 | 17.8117 | 63.6229 | 421.8435 | 113.0347 | 588.7918 | 0 | 0
2026-04-07 | 3 | 394.4456 | 40.804 | 17.8117 | 63.6229 | 421.8435 | 113.0347 | 588.7918 | 0 | 0
2026-04-07 | 4 | 395.1944 | 40.804 | 17.8117 | 63.6229 | 421.8435 | 113.0347 | 588.7918 | 0 | 0
2026-04-07 | 5 | 402.3405 | 40.804 | 17.8117 | 63.6229 | 421.8435 | 113.0347 | 588.7918 | 0 | 0
2026-04-07 | 6 | 396.8575 | 40.804 | 17.8117 | 63.6229 | 421.8435 | 113.0347 | 588.7918 | 0 | 0
2026-04-07 | 7 | 394.8271 | 40.804 | 17.8117 | 63.6229 | 421.8435 | 113.0347 | 588.7918 | 0 | 0
2026-04-07 | 8 | 376.7534 | 40.804 | 17.8117 | 63.6229 | 421.8435 | 113.0347 | 588.7918 | 0 | 0
2026-04-07 | 9 | 382.0302 | 40.804 | 17.8117 | 63.6229 | 421.8435 | 113.0347 | 588.7918 | 0 | 0
2026-04-07 | 10 | 375.4517 | 40.804 | 17.8117 | 63.6229 | 421.8435 | 113.0347 | 588.7918 | 0 | 0
2026-04-07 | 11 | 378.9836 | 40.804 | 17.8117 | 63.6229 | 421.8435 | 113.0347 | 588.7918 | 0 | 0
2026-04-07 | 12 | 382.2948 | 40.804 | 17.8117 | 63.6229 | 421.8435 | 113.0347 | 588.7918 | 0 | 0
2026-04-07 | 13 | 373.4967 | 40.804 | 17.8117 | 63.6229 | 421.8435 | 113.0347 | 588.7918 | 0 | 0
2026-04-07 | 14 | 384.7244 | 40.804 | 17.8117 | 63.6229 | 421.8435 | 113.0347 | 588.7918 | 0 | 0
2026-04-07 | 15 | 386.5969 | 40.804 | 17.8117 | 63.6229 | 421.8435 | 113.0347 | 588.7918 | 0 | 0
2026-04-07 | 16 | 473.8706 | 40.804 | 17.8117 | 63.6229 | 421.8435 | 113.0347 | 588.7918 | 0 | 0
2026-04-07 | 17 | 497.782 | 40.804 | 17.8117 | 63.6229 | 421.8435 | 113.0347 | 588.7918 | 0 | 0
2026-04-07 | 18 | 486.9145 | 40.804 | 17.8117 | 63.6229 | 421.8435 | 113.0347 | 588.7918 | 0 | 0
2026-04-07 | 19 | 541.5557 | 40.804 | 17.8117 | 63.6229 | 421.8435 | 113.0347 | 588.7918 | 0 | 0
2026-04-07 | 20 | 538.7721 | 40.804 | 17.8117 | 63.6229 | 421.8435 | 113.0347 | 588.7918 | 0 | 0
2026-04-07 | 21 | 530.6185 | 40.804 | 17.8117 | 63.6229 | 421.8435 | 113.0347 | 588.7918 | 0 | 0
2026-04-07 | 22 | 501.9222 | 40.804 | 17.8117 | 63.6229 | 421.8435 | 113.0347 | 588.7918 | 0 | 0
2026-04-07 | 23 | 517.2224 | 40.804 | 17.8117 | 63.6229 | 421.8435 | 113.0347 | 588.7918 | 0 | 0
2026-04-07 | 24 | 498.2821 | 40.804 | 17.8117 | 63.6229 | 421.8435 | 113.0347 | 588.7918 | 0 | 0
2026-04-08 | 1 | 469.4381 | 42.8356 | 17.7932 | 63.5568 | 442.8463 | 113.0347 | 609.3097 | 0 | 0
2026-04-08 | 2 | 366.8157 | 42.8356 | 17.7932 | 63.5568 | 442.8463 | 113.0347 | 609.3097 | 0 | 0
2026-04-08 | 3 | 356.9686 | 42.8356 | 17.7932 | 63.5568 | 442.8463 | 113.0347 | 609.3097 | 0 | 0
2026-04-08 | 4 | 353.8395 | 42.8356 | 17.7932 | 63.5568 | 442.8463 | 113.0347 | 609.3097 | 0 | 0
2026-04-08 | 5 | 346.0066 | 42.8356 | 17.7932 | 63.5568 | 442.8463 | 113.0347 | 609.3097 | 0 | 0
2026-04-08 | 6 | 353.0597 | 42.8356 | 17.7932 | 63.5568 | 442.8463 | 113.0347 | 609.3097 | 0 | 0
2026-04-08 | 7 | 358.0673 | 42.8356 | 17.7932 | 63.5568 | 442.8463 | 113.0347 | 609.3097 | 0 | 0
2026-04-08 | 8 | 353.6547 | 42.8356 | 17.7932 | 63.5568 | 442.8463 | 113.0347 | 609.3097 | 0 | 0
2026-04-08 | 9 | 339.8741 | 42.8356 | 17.7932 | 63.5568 | 442.8463 | 113.0347 | 609.3097 | 0 | 0
2026-04-08 | 10 | 327.7738 | 42.8356 | 17.7932 | 63.5568 | 442.8463 | 113.0347 | 609.3097 | 0 | 0
2026-04-08 | 11 | 330.4568 | 42.8356 | 17.7932 | 63.5568 | 442.8463 | 113.0347 | 609.3097 | 0 | 0
2026-04-08 | 12 | 327.69 | 42.8356 | 17.7932 | 63.5568 | 442.8463 | 113.0347 | 609.3097 | 0 | 0
2026-04-08 | 13 | 331.7599 | 42.8356 | 17.7932 | 63.5568 | 442.8463 | 113.0347 | 609.3097 | 0 | 0
2026-04-08 | 14 | 343.1694 | 42.8356 | 17.7932 | 63.5568 | 442.8463 | 113.0347 | 609.3097 | 0 | 0
2026-04-08 | 15 | 357.4069 | 42.8356 | 17.7932 | 63.5568 | 442.8463 | 113.0347 | 609.3097 | 0 | 0
2026-04-08 | 16 | 367.4796 | 42.8356 | 17.7932 | 63.5568 | 442.8463 | 113.0347 | 609.3097 | 0 | 0
2026-04-08 | 17 | 379.6836 | 42.8356 | 17.7932 | 63.5568 | 442.8463 | 113.0347 | 609.3097 | 0 | 0
2026-04-08 | 18 | 397.9807 | 42.8356 | 17.7932 | 63.5568 | 442.8463 | 113.0347 | 609.3097 | 0 | 0
2026-04-08 | 19 | 438.3348 | 42.8356 | 17.7932 | 63.5568 | 442.8463 | 113.0347 | 609.3097 | 0 | 0
2026-04-08 | 20 | 470.427 | 42.8356 | 17.7932 | 63.5568 | 442.8463 | 113.0347 | 609.3097 | 0 | 0
2026-04-08 | 21 | 429.6671 | 42.8356 | 17.7932 | 63.5568 | 442.8463 | 113.0347 | 609.3097 | 0 | 0
2026-04-08 | 22 | 412.7791 | 42.8356 | 17.7932 | 63.5568 | 442.8463 | 113.0347 | 609.3097 | 0 | 0
2026-04-08 | 23 | 418.8158 | 42.8356 | 17.7932 | 63.5568 | 442.8463 | 113.0347 | 609.3097 | 0 | 0
2026-04-08 | 24 | 411.083 | 42.8356 | 17.7932 | 63.5568 | 442.8463 | 113.0347 | 609.3097 | 0 | 0
2026-04-09 | 1 | 439.2589 | 41.6577 | 17.758 | 63.431 | 430.6696 | 113.0347 | 597.2533 | 0 | 0
2026-04-09 | 2 | 398.1425 | 41.6577 | 17.758 | 63.431 | 430.6696 | 113.0347 | 597.2533 | 0 | 0
2026-04-09 | 3 | 403.2521 | 41.6577 | 17.758 | 63.431 | 430.6696 | 113.0347 | 597.2533 | 0 | 0
2026-04-09 | 4 | 390.3212 | 41.6577 | 17.758 | 63.431 | 430.6696 | 113.0347 | 597.2533 | 0 | 0
2026-04-09 | 5 | 382.5615 | 41.6577 | 17.758 | 63.431 | 430.6696 | 113.0347 | 597.2533 | 0 | 0
2026-04-09 | 6 | 386.1264 | 41.6577 | 17.758 | 63.431 | 430.6696 | 113.0347 | 597.2533 | 0 | 0
2026-04-09 | 7 | 393.5103 | 41.6577 | 17.758 | 63.431 | 430.6696 | 113.0347 | 597.2533 | 0 | 0
2026-04-09 | 8 | 390.3294 | 41.6577 | 17.758 | 63.431 | 430.6696 | 113.0347 | 597.2533 | 0 | 0
2026-04-09 | 9 | 370.99 | 41.6577 | 17.758 | 63.431 | 430.6696 | 113.0347 | 597.2533 | 0 | 0
2026-04-09 | 10 | 358.7542 | 41.6577 | 17.758 | 63.431 | 430.6696 | 113.0347 | 597.2533 | 0 | 0
2026-04-09 | 11 | 375.7596 | 41.6577 | 17.758 | 63.431 | 430.6696 | 113.0347 | 597.2533 | 0 | 0
2026-04-09 | 12 | 384.8091 | 41.6577 | 17.758 | 63.431 | 430.6696 | 113.0347 | 597.2533 | 0 | 0
2026-04-09 | 13 | 376.5161 | 41.6577 | 17.758 | 63.431 | 430.6696 | 113.0347 | 597.2533 | 0 | 0
2026-04-09 | 14 | 393.1629 | 41.6577 | 17.758 | 63.431 | 430.6696 | 113.0347 | 597.2533 | 0 | 0
2026-04-09 | 15 | 379.8506 | 41.6577 | 17.758 | 63.431 | 430.6696 | 113.0347 | 597.2533 | 0 | 0
2026-04-09 | 16 | 394.6083 | 41.6577 | 17.758 | 63.431 | 430.6696 | 113.0347 | 597.2533 | 0 | 0
2026-04-09 | 17 | 409.6191 | 41.6577 | 17.758 | 63.431 | 430.6696 | 113.0347 | 597.2533 | 0 | 0
2026-04-09 | 18 | 423.2873 | 41.6577 | 17.758 | 63.431 | 430.6696 | 113.0347 | 597.2533 | 0 | 0
2026-04-09 | 19 | 453.863 | 41.6577 | 17.758 | 63.431 | 430.6696 | 113.0347 | 597.2533 | 0 | 0
2026-04-09 | 20 | 457.7213 | 41.6577 | 17.758 | 63.431 | 430.6696 | 113.0347 | 597.2533 | 0 | 0
2026-04-09 | 21 | 478.552 | 41.6577 | 17.758 | 63.431 | 430.6696 | 113.0347 | 597.2533 | 0 | 0
2026-04-09 | 22 | 435.4066 | 41.6577 | 17.758 | 63.431 | 430.6696 | 113.0347 | 597.2533 | 0 | 0
2026-04-09 | 23 | 418.255 | 41.6577 | 17.758 | 63.431 | 430.6696 | 113.0347 | 597.2533 | 0 | 0
2026-04-09 | 24 | 473.0164 | 41.6577 | 17.758 | 63.431 | 430.6696 | 113.0347 | 597.2533 | 0 | 0
2026-04-10 | 1 | 417.2255 | 40.6938 | 17.4157 | 62.2084 | 420.7043 | 113.0347 | 586.2891 | 0 | 0
2026-04-10 | 2 | 408.3901 | 40.6938 | 17.4157 | 62.2084 | 420.7043 | 113.0347 | 586.2891 | 0 | 0
2026-04-10 | 3 | 408.758 | 40.6938 | 17.4157 | 62.2084 | 420.7043 | 113.0347 | 586.2891 | 0 | 0
2026-04-10 | 4 | 396.1793 | 40.6938 | 17.4157 | 62.2084 | 420.7043 | 113.0347 | 586.2891 | 0 | 0
2026-04-10 | 5 | 397.328 | 40.6938 | 17.4157 | 62.2084 | 420.7043 | 113.0347 | 586.2891 | 0 | 0
2026-04-10 | 6 | 393.8111 | 40.6938 | 17.4157 | 62.2084 | 420.7043 | 113.0347 | 586.2891 | 0 | 0
2026-04-10 | 7 | 399.0958 | 40.6938 | 17.4157 | 62.2084 | 420.7043 | 113.0347 | 586.2891 | 0 | 0
2026-04-10 | 8 | 394.5031 | 40.6938 | 17.4157 | 62.2084 | 420.7043 | 113.0347 | 586.2891 | 0 | 0
2026-04-10 | 9 | 369.0957 | 40.6938 | 17.4157 | 62.2084 | 420.7043 | 113.0347 | 586.2891 | 0 | 0
2026-04-10 | 10 | 359.7386 | 40.6938 | 17.4157 | 62.2084 | 420.7043 | 113.0347 | 586.2891 | 0 | 0
2026-04-10 | 11 | 360.754 | 40.6938 | 17.4157 | 62.2084 | 420.7043 | 113.0347 | 586.2891 | 0 | 0
2026-04-10 | 12 | 363.6936 | 40.6938 | 17.4157 | 62.2084 | 420.7043 | 113.0347 | 586.2891 | 0 | 0
2026-04-10 | 13 | 363.0222 | 40.6938 | 17.4157 | 62.2084 | 420.7043 | 113.0347 | 586.2891 | 0 | 0
2026-04-10 | 14 | 359.5539 | 40.6938 | 17.4157 | 62.2084 | 420.7043 | 113.0347 | 586.2891 | 0 | 0
2026-04-10 | 15 | 371.8507 | 40.6938 | 17.4157 | 62.2084 | 420.7043 | 113.0347 | 586.2891 | 0 | 0
2026-04-10 | 16 | 380.9142 | 40.6938 | 17.4157 | 62.2084 | 420.7043 | 113.0347 | 586.2891 | 0 | 0
2026-04-10 | 17 | 406.8789 | 40.6938 | 17.4157 | 62.2084 | 420.7043 | 113.0347 | 586.2891 | 0 | 0
2026-04-10 | 18 | 414.6502 | 40.6938 | 17.4157 | 62.2084 | 420.7043 | 113.0347 | 586.2891 | 0 | 0
2026-04-10 | 19 | 415.1239 | 40.6938 | 17.4157 | 62.2084 | 420.7043 | 113.0347 | 586.2891 | 0 | 0
2026-04-10 | 20 | 637.1967 | 40.6938 | 17.4157 | 62.2084 | 420.7043 | 113.0347 | 586.2891 | 50.9076 | 2.9231
2026-04-10 | 21 | 637.775 | 40.6938 | 17.4157 | 62.2084 | 420.7043 | 113.0347 | 586.2891 | 51.4859 | 2.9563
2026-04-10 | 22 | 446.8816 | 40.6938 | 17.4157 | 62.2084 | 420.7043 | 113.0347 | 586.2891 | 0 | 0
2026-04-10 | 23 | 493.9962 | 40.6938 | 17.4157 | 62.2084 | 420.7043 | 113.0347 | 586.2891 | 0 | 0
2026-04-10 | 24 | 480.5755 | 40.6938 | 17.4157 | 62.2084 | 420.7043 | 113.0347 | 586.2891 | 0 | 0
2026-04-11 | 1 | 439.1973 | 38.9199 | 17.3593 | 62.0069 | 402.3647 | 113.0347 | 568.1188 | 0 | 0
2026-04-11 | 2 | 560.6511 | 38.9199 | 17.3593 | 62.0069 | 402.3647 | 113.0347 | 568.1188 | 0 | 0
2026-04-11 | 3 | 553.6116 | 38.9199 | 17.3593 | 62.0069 | 402.3647 | 113.0347 | 568.1188 | 0 | 0
2026-04-11 | 4 | 418.6895 | 38.9199 | 17.3593 | 62.0069 | 402.3647 | 113.0347 | 568.1188 | 0 | 0
2026-04-11 | 5 | 897.1877 | 38.9199 | 17.3593 | 62.0069 | 402.3647 | 113.0347 | 568.1188 | 329.0688 | 18.9563
2026-04-11 | 6 | 610.0718 | 38.9199 | 17.3593 | 62.0069 | 402.3647 | 113.0347 | 568.1188 | 41.953 | 2.4167
2026-04-11 | 7 | 582.6163 | 38.9199 | 17.3593 | 62.0069 | 402.3647 | 113.0347 | 568.1188 | 14.4974 | 0.83514
2026-04-11 | 8 | 381.1796 | 38.9199 | 17.3593 | 62.0069 | 402.3647 | 113.0347 | 568.1188 | 0 | 0
2026-04-11 | 9 | 326.1747 | 38.9199 | 17.3593 | 62.0069 | 402.3647 | 113.0347 | 568.1188 | 0 | 0
2026-04-11 | 10 | 298.2749 | 38.9199 | 17.3593 | 62.0069 | 402.3647 | 113.0347 | 568.1188 | 0 | 0
2026-04-11 | 11 | 309.7358 | 38.9199 | 17.3593 | 62.0069 | 402.3647 | 113.0347 | 568.1188 | 0 | 0
2026-04-11 | 12 | 322.6272 | 38.9199 | 17.3593 | 62.0069 | 402.3647 | 113.0347 | 568.1188 | 0 | 0
2026-04-11 | 13 | 320.0754 | 38.9199 | 17.3593 | 62.0069 | 402.3647 | 113.0347 | 568.1188 | 0 | 0
2026-04-11 | 14 | 336.8461 | 38.9199 | 17.3593 | 62.0069 | 402.3647 | 113.0347 | 568.1188 | 0 | 0
2026-04-11 | 15 | 322.3901 | 38.9199 | 17.3593 | 62.0069 | 402.3647 | 113.0347 | 568.1188 | 0 | 0
2026-04-11 | 16 | 346.7925 | 38.9199 | 17.3593 | 62.0069 | 402.3647 | 113.0347 | 568.1188 | 0 | 0
2026-04-11 | 17 | 354.7749 | 38.9199 | 17.3593 | 62.0069 | 402.3647 | 113.0347 | 568.1188 | 0 | 0
2026-04-11 | 18 | 452.8868 | 38.9199 | 17.3593 | 62.0069 | 402.3647 | 113.0347 | 568.1188 | 0 | 0
2026-04-11 | 19 | 485.9406 | 38.9199 | 17.3593 | 62.0069 | 402.3647 | 113.0347 | 568.1188 | 0 | 0
2026-04-11 | 20 | 534.9282 | 38.9199 | 17.3593 | 62.0069 | 402.3647 | 113.0347 | 568.1188 | 0 | 0
2026-04-11 | 21 | 559.2768 | 38.9199 | 17.3593 | 62.0069 | 402.3647 | 113.0347 | 568.1188 | 0 | 0
2026-04-11 | 22 | 519.6668 | 38.9199 | 17.3593 | 62.0069 | 402.3647 | 113.0347 | 568.1188 | 0 | 0
2026-04-11 | 23 | 392.9488 | 38.9199 | 17.3593 | 62.0069 | 402.3647 | 113.0347 | 568.1188 | 0 | 0
2026-04-11 | 24 | 403.3323 | 38.9199 | 17.3593 | 62.0069 | 402.3647 | 113.0347 | 568.1188 | 0 | 0
2026-04-12 | 1 | 518.0957 | 38.7261 | 17.3593 | 62.0069 | 400.3617 | 113.0347 | 566.1559 | 0 | 0
2026-04-12 | 2 | 436.2054 | 38.7261 | 17.3593 | 62.0069 | 400.3617 | 113.0347 | 566.1559 | 0 | 0
2026-04-12 | 3 | 440.6882 | 38.7261 | 17.3593 | 62.0069 | 400.3617 | 113.0347 | 566.1559 | 0 | 0
2026-04-12 | 4 | 375.2027 | 38.7261 | 17.3593 | 62.0069 | 400.3617 | 113.0347 | 566.1559 | 0 | 0
2026-04-12 | 5 | 544.5234 | 38.7261 | 17.3593 | 62.0069 | 400.3617 | 113.0347 | 566.1559 | 0 | 0
2026-04-12 | 6 | 514.5685 | 38.7261 | 17.3593 | 62.0069 | 400.3617 | 113.0347 | 566.1559 | 0 | 0
2026-04-12 | 7 | 359.2936 | 38.7261 | 17.3593 | 62.0069 | 400.3617 | 113.0347 | 566.1559 | 0 | 0
2026-04-12 | 8 | 261.718 | 38.7261 | 17.3593 | 62.0069 | 400.3617 | 113.0347 | 566.1559 | 0 | 0
2026-04-12 | 9 | 184.1676 | 38.7261 | 17.3593 | 62.0069 | 400.3617 | 113.0347 | 566.1559 | 0 | 0
2026-04-12 | 10 | 109.5996 | 38.7261 | 17.3593 | 62.0069 | 400.3617 | 113.0347 | 566.1559 | 0 | 0
2026-04-12 | 11 | 104.293 | 38.7261 | 17.3593 | 62.0069 | 400.3617 | 113.0347 | 566.1559 | 0 | 0
2026-04-12 | 12 | 119.1999 | 38.7261 | 17.3593 | 62.0069 | 400.3617 | 113.0347 | 566.1559 | 0 | 0
2026-04-12 | 13 | 121.2698 | 38.7261 | 17.3593 | 62.0069 | 400.3617 | 113.0347 | 566.1559 | 0 | 0
2026-04-12 | 14 | 210.7059 | 38.7261 | 17.3593 | 62.0069 | 400.3617 | 113.0347 | 566.1559 | 0 | 0
2026-04-12 | 15 | 265.5562 | 38.7261 | 17.3593 | 62.0069 | 400.3617 | 113.0347 | 566.1559 | 0 | 0
2026-04-12 | 16 | 309.7274 | 38.7261 | 17.3593 | 62.0069 | 400.3617 | 113.0347 | 566.1559 | 0 | 0
2026-04-12 | 17 | 369.581 | 38.7261 | 17.3593 | 62.0069 | 400.3617 | 113.0347 | 566.1559 | 0 | 0
2026-04-12 | 18 | 351.452 | 38.7261 | 17.3593 | 62.0069 | 400.3617 | 113.0347 | 566.1559 | 0 | 0
2026-04-12 | 19 | 364.6149 | 38.7261 | 17.3593 | 62.0069 | 400.3617 | 113.0347 | 566.1559 | 0 | 0
2026-04-12 | 20 | 475.7593 | 38.7261 | 17.3593 | 62.0069 | 400.3617 | 113.0347 | 566.1559 | 0 | 0
2026-04-12 | 21 | 564.0004 | 38.7261 | 17.3593 | 62.0069 | 400.3617 | 113.0347 | 566.1559 | 0 | 0
2026-04-12 | 22 | 555.8776 | 38.7261 | 17.3593 | 62.0069 | 400.3617 | 113.0347 | 566.1559 | 0 | 0
2026-04-12 | 23 | 575.6914 | 38.7261 | 17.3593 | 62.0069 | 400.3617 | 113.0347 | 566.1559 | 9.5354 | 0.5493
2026-04-12 | 24 | 442.1756 | 38.7261 | 17.3593 | 62.0069 | 400.3617 | 113.0347 | 566.1559 | 0 | 0
2026-04-13 | 1 | 335.7361 | 38.5324 | 17.3593 | 62.0069 | 398.3594 | 113.0347 | 564.1937 | 0 | 0
2026-04-13 | 2 | 337.1239 | 38.5324 | 17.3593 | 62.0069 | 398.3594 | 113.0347 | 564.1937 | 0 | 0
2026-04-13 | 3 | 315.9822 | 38.5324 | 17.3593 | 62.0069 | 398.3594 | 113.0347 | 564.1937 | 0 | 0
2026-04-13 | 4 | 313.3778 | 38.5324 | 17.3593 | 62.0069 | 398.3594 | 113.0347 | 564.1937 | 0 | 0
2026-04-13 | 5 | 317.9665 | 38.5324 | 17.3593 | 62.0069 | 398.3594 | 113.0347 | 564.1937 | 0 | 0
2026-04-13 | 6 | 317.8192 | 38.5324 | 17.3593 | 62.0069 | 398.3594 | 113.0347 | 564.1937 | 0 | 0
2026-04-13 | 7 | 340.2204 | 38.5324 | 17.3593 | 62.0069 | 398.3594 | 113.0347 | 564.1937 | 0 | 0
2026-04-13 | 8 | 332.5603 | 38.5324 | 17.3593 | 62.0069 | 398.3594 | 113.0347 | 564.1937 | 0 | 0
2026-04-13 | 9 | 324.2955 | 38.5324 | 17.3593 | 62.0069 | 398.3594 | 113.0347 | 564.1937 | 0 | 0
2026-04-13 | 10 | 323.543 | 38.5324 | 17.3593 | 62.0069 | 398.3594 | 113.0347 | 564.1937 | 0 | 0
2026-04-13 | 11 | 326.4943 | 38.5324 | 17.3593 | 62.0069 | 398.3594 | 113.0347 | 564.1937 | 0 | 0
2026-04-13 | 12 | 321.6182 | 38.5324 | 17.3593 | 62.0069 | 398.3594 | 113.0347 | 564.1937 | 0 | 0
2026-04-13 | 13 | 289.3681 | 38.5324 | 17.3593 | 62.0069 | 398.3594 | 113.0347 | 564.1937 | 0 | 0
2026-04-13 | 14 | 317.6361 | 38.5324 | 17.3593 | 62.0069 | 398.3594 | 113.0347 | 564.1937 | 0 | 0
2026-04-13 | 15 | 330.0719 | 38.5324 | 17.3593 | 62.0069 | 398.3594 | 113.0347 | 564.1937 | 0 | 0
2026-04-13 | 16 | 345.8784 | 38.5324 | 17.3593 | 62.0069 | 398.3594 | 113.0347 | 564.1937 | 0 | 0
2026-04-13 | 17 | 348.7577 | 38.5324 | 17.3593 | 62.0069 | 398.3594 | 113.0347 | 564.1937 | 0 | 0
2026-04-13 | 18 | 368.996 | 38.5324 | 17.3593 | 62.0069 | 398.3594 | 113.0347 | 564.1937 | 0 | 0
2026-04-13 | 19 | 374.9326 | 38.5324 | 17.3593 | 62.0069 | 398.3594 | 113.0347 | 564.1937 | 0 | 0
2026-04-13 | 20 | 549.182 | 38.5324 | 17.3593 | 62.0069 | 398.3594 | 113.0347 | 564.1937 | 0 | 0
2026-04-13 | 21 | 575.9751 | 38.5324 | 17.3593 | 62.0069 | 398.3594 | 113.0347 | 564.1937 | 11.7814 | 0.67868
2026-04-13 | 22 | 421.0007 | 38.5324 | 17.3593 | 62.0069 | 398.3594 | 113.0347 | 564.1937 | 0 | 0
2026-04-13 | 23 | 392.3755 | 38.5324 | 17.3593 | 62.0069 | 398.3594 | 113.0347 | 564.1937 | 0 | 0
2026-04-13 | 24 | 374.1132 | 38.5324 | 17.3593 | 62.0069 | 398.3594 | 113.0347 | 564.1937 | 0 | 0
2026-04-14 | 1 | 592.9466 | 39.0957 | 17.3033 | 61.8069 | 404.1823 | 113.0347 | 569.704 | 23.2426 | 1.3432
2026-04-14 | 2 | 488.8846 | 39.0957 | 17.3033 | 61.8069 | 404.1823 | 113.0347 | 569.704 | 0 | 0
2026-04-14 | 3 | 380.4723 | 39.0957 | 17.3033 | 61.8069 | 404.1823 | 113.0347 | 569.704 | 0 | 0
2026-04-14 | 4 | 360.2364 | 39.0957 | 17.3033 | 61.8069 | 404.1823 | 113.0347 | 569.704 | 0 | 0
2026-04-14 | 5 | 361.9979 | 39.0957 | 17.3033 | 61.8069 | 404.1823 | 113.0347 | 569.704 | 0 | 0
2026-04-14 | 6 | 373.1015 | 39.0957 | 17.3033 | 61.8069 | 404.1823 | 113.0347 | 569.704 | 0 | 0
2026-04-14 | 7 | 386.5462 | 39.0957 | 17.3033 | 61.8069 | 404.1823 | 113.0347 | 569.704 | 0 | 0
2026-04-14 | 8 | 365.2855 | 39.0957 | 17.3033 | 61.8069 | 404.1823 | 113.0347 | 569.704 | 0 | 0
2026-04-14 | 9 | 349.1826 | 39.0957 | 17.3033 | 61.8069 | 404.1823 | 113.0347 | 569.704 | 0 | 0
2026-04-14 | 10 | 337.6355 | 39.0957 | 17.3033 | 61.8069 | 404.1823 | 113.0347 | 569.704 | 0 | 0
2026-04-14 | 11 | 328.6974 | 39.0957 | 17.3033 | 61.8069 | 404.1823 | 113.0347 | 569.704 | 0 | 0
2026-04-14 | 12 | 337.7224 | 39.0957 | 17.3033 | 61.8069 | 404.1823 | 113.0347 | 569.704 | 0 | 0
2026-04-14 | 13 | 333.659 | 39.0957 | 17.3033 | 61.8069 | 404.1823 | 113.0347 | 569.704 | 0 | 0
2026-04-14 | 14 | 342.9509 | 39.0957 | 17.3033 | 61.8069 | 404.1823 | 113.0347 | 569.704 | 0 | 0
2026-04-14 | 15 | 350.4977 | 39.0957 | 17.3033 | 61.8069 | 404.1823 | 113.0347 | 569.704 | 0 | 0
2026-04-14 | 16 | 370.2281 | 39.0957 | 17.3033 | 61.8069 | 404.1823 | 113.0347 | 569.704 | 0 | 0
2026-04-14 | 17 | 361.029 | 39.0957 | 17.3033 | 61.8069 | 404.1823 | 113.0347 | 569.704 | 0 | 0
2026-04-14 | 18 | 471.9027 | 39.0957 | 17.3033 | 61.8069 | 404.1823 | 113.0347 | 569.704 | 0 | 0
2026-04-14 | 19 | 560.8113 | 39.0957 | 17.3033 | 61.8069 | 404.1823 | 113.0347 | 569.704 | 0 | 0
2026-04-14 | 20 | 813.3348 | 39.0957 | 17.3033 | 61.8069 | 404.1823 | 113.0347 | 569.704 | 243.6307 | 14.08
2026-04-14 | 21 | 912.4872 | 39.0957 | 17.3033 | 61.8069 | 404.1823 | 113.0347 | 569.704 | 342.7832 | 19.8103
2026-04-14 | 22 | 758.2925 | 39.0957 | 17.3033 | 61.8069 | 404.1823 | 113.0347 | 569.704 | 188.5885 | 10.899
2026-04-14 | 23 | 676.4686 | 39.0957 | 17.3033 | 61.8069 | 404.1823 | 113.0347 | 569.704 | 106.7645 | 6.1702
2026-04-14 | 24 | 686.8695 | 39.0957 | 17.3033 | 61.8069 | 404.1823 | 113.0347 | 569.704 | 117.1654 | 6.7713
2026-04-15 | 1 | 609.8539 | 37.2093 | 17.347 | 61.963 | 384.6803 | 113.0347 | 550.7451 | 59.1088 | 3.4074
2026-04-15 | 2 | 530.4225 | 37.2093 | 17.347 | 61.963 | 384.6803 | 113.0347 | 550.7451 | 0 | 0
2026-04-15 | 3 | 387.5001 | 37.2093 | 17.347 | 61.963 | 384.6803 | 113.0347 | 550.7451 | 0 | 0
2026-04-15 | 4 | 387.6194 | 37.2093 | 17.347 | 61.963 | 384.6803 | 113.0347 | 550.7451 | 0 | 0
2026-04-15 | 5 | 388.504 | 37.2093 | 17.347 | 61.963 | 384.6803 | 113.0347 | 550.7451 | 0 | 0
2026-04-15 | 6 | 394.0101 | 37.2093 | 17.347 | 61.963 | 384.6803 | 113.0347 | 550.7451 | 0 | 0
2026-04-15 | 7 | 390.732 | 37.2093 | 17.347 | 61.963 | 384.6803 | 113.0347 | 550.7451 | 0 | 0
2026-04-15 | 8 | 363.5559 | 37.2093 | 17.347 | 61.963 | 384.6803 | 113.0347 | 550.7451 | 0 | 0
2026-04-15 | 9 | 354.5719 | 37.2093 | 17.347 | 61.963 | 384.6803 | 113.0347 | 550.7451 | 0 | 0
2026-04-15 | 10 | 347.4271 | 37.2093 | 17.347 | 61.963 | 384.6803 | 113.0347 | 550.7451 | 0 | 0
2026-04-15 | 11 | 361.0248 | 37.2093 | 17.347 | 61.963 | 384.6803 | 113.0347 | 550.7451 | 0 | 0
2026-04-15 | 12 | 370.2574 | 37.2093 | 17.347 | 61.963 | 384.6803 | 113.0347 | 550.7451 | 0 | 0
2026-04-15 | 13 | 361.5355 | 37.2093 | 17.347 | 61.963 | 384.6803 | 113.0347 | 550.7451 | 0 | 0
2026-04-15 | 14 | 377.9872 | 37.2093 | 17.347 | 61.963 | 384.6803 | 113.0347 | 550.7451 | 0 | 0
2026-04-15 | 15 | 362.1197 | 37.2093 | 17.347 | 61.963 | 384.6803 | 113.0347 | 550.7451 | 0 | 0
2026-04-15 | 16 | 392.3569 | 37.2093 | 17.347 | 61.963 | 384.6803 | 113.0347 | 550.7451 | 0 | 0
2026-04-15 | 17 | 398.8174 | 37.2093 | 17.347 | 61.963 | 384.6803 | 113.0347 | 550.7451 | 0 | 0
2026-04-15 | 18 | 399.6849 | 37.2093 | 17.347 | 61.963 | 384.6803 | 113.0347 | 550.7451 | 0 | 0
2026-04-15 | 19 | 448.0603 | 37.2093 | 17.347 | 61.963 | 384.6803 | 113.0347 | 550.7451 | 0 | 0
2026-04-15 | 20 | 1332.3414 | 37.2093 | 17.347 | 61.963 | 384.6803 | 113.0347 | 550.7451 | 781.5963 | 45.0566
2026-04-15 | 21 | 1264.0222 | 37.2093 | 17.347 | 61.963 | 384.6803 | 113.0347 | 550.7451 | 713.2771 | 41.1182
2026-04-15 | 22 | 735.9747 | 37.2093 | 17.347 | 61.963 | 384.6803 | 113.0347 | 550.7451 | 185.2296 | 10.6779
2026-04-15 | 23 | 481.562 | 37.2093 | 17.347 | 61.963 | 384.6803 | 113.0347 | 550.7451 | 0 | 0
2026-04-15 | 24 | 579.3269 | 37.2093 | 17.347 | 61.963 | 384.6803 | 113.0347 | 550.7451 | 28.5817 | 1.6476
2026-04-16 | 1 | 403.7267 | 38.8157 | 17.2688 | 61.6836 | 401.2874 | 113.0347 | 566.7463 | 0 | 0
2026-04-16 | 2 | 376.211 | 38.8157 | 17.2688 | 61.6836 | 401.2874 | 113.0347 | 566.7463 | 0 | 0
2026-04-16 | 3 | 381.4032 | 38.8157 | 17.2688 | 61.6836 | 401.2874 | 113.0347 | 566.7463 | 0 | 0
2026-04-16 | 4 | 372.1206 | 38.8157 | 17.2688 | 61.6836 | 401.2874 | 113.0347 | 566.7463 | 0 | 0
2026-04-16 | 5 | 370.4784 | 38.8157 | 17.2688 | 61.6836 | 401.2874 | 113.0347 | 566.7463 | 0 | 0
2026-04-16 | 6 | 372.6269 | 38.8157 | 17.2688 | 61.6836 | 401.2874 | 113.0347 | 566.7463 | 0 | 0
2026-04-16 | 7 | 376.0039 | 38.8157 | 17.2688 | 61.6836 | 401.2874 | 113.0347 | 566.7463 | 0 | 0
2026-04-16 | 8 | 354.5377 | 38.8157 | 17.2688 | 61.6836 | 401.2874 | 113.0347 | 566.7463 | 0 | 0
2026-04-16 | 9 | 332.1507 | 38.8157 | 17.2688 | 61.6836 | 401.2874 | 113.0347 | 566.7463 | 0 | 0
2026-04-16 | 10 | 305.2452 | 38.8157 | 17.2688 | 61.6836 | 401.2874 | 113.0347 | 566.7463 | 0 | 0
2026-04-16 | 11 | 279.7238 | 38.8157 | 17.2688 | 61.6836 | 401.2874 | 113.0347 | 566.7463 | 0 | 0
2026-04-16 | 12 | 286.1095 | 38.8157 | 17.2688 | 61.6836 | 401.2874 | 113.0347 | 566.7463 | 0 | 0
2026-04-16 | 13 | 291.6488 | 38.8157 | 17.2688 | 61.6836 | 401.2874 | 113.0347 | 566.7463 | 0 | 0
2026-04-16 | 14 | 352.088 | 38.8157 | 17.2688 | 61.6836 | 401.2874 | 113.0347 | 566.7463 | 0 | 0
2026-04-16 | 15 | 323.9035 | 38.8157 | 17.2688 | 61.6836 | 401.2874 | 113.0347 | 566.7463 | 0 | 0
2026-04-16 | 16 | 362.2234 | 38.8157 | 17.2688 | 61.6836 | 401.2874 | 113.0347 | 566.7463 | 0 | 0
2026-04-16 | 17 | 336.4047 | 38.8157 | 17.2688 | 61.6836 | 401.2874 | 113.0347 | 566.7463 | 0 | 0
2026-04-16 | 18 | 340.7963 | 38.8157 | 17.2688 | 61.6836 | 401.2874 | 113.0347 | 566.7463 | 0 | 0
2026-04-16 | 19 | 382.5139 | 38.8157 | 17.2688 | 61.6836 | 401.2874 | 113.0347 | 566.7463 | 0 | 0
2026-04-16 | 20 | 611.5536 | 38.8157 | 17.2688 | 61.6836 | 401.2874 | 113.0347 | 566.7463 | 44.8073 | 2.5947
2026-04-16 | 21 | 653.7413 | 38.8157 | 17.2688 | 61.6836 | 401.2874 | 113.0347 | 566.7463 | 86.9949 | 5.0377
2026-04-16 | 22 | 411.7662 | 38.8157 | 17.2688 | 61.6836 | 401.2874 | 113.0347 | 566.7463 | 0 | 0
2026-04-16 | 23 | 377.5062 | 38.8157 | 17.2688 | 61.6836 | 401.2874 | 113.0347 | 566.7463 | 0 | 0
2026-04-16 | 24 | 377.4688 | 38.8157 | 17.2688 | 61.6836 | 401.2874 | 113.0347 | 566.7463 | 0 | 0
2026-04-17 | 1 | 461.327 | 38.2124 | 17.2623 | 61.6604 | 395.0507 | 113.0347 | 560.6116 | 0 | 0
2026-04-17 | 2 | 537.2397 | 38.2124 | 17.2623 | 61.6604 | 395.0507 | 113.0347 | 560.6116 | 0 | 0
2026-04-17 | 3 | 379.5054 | 38.2124 | 17.2623 | 61.6604 | 395.0507 | 113.0347 | 560.6116 | 0 | 0
2026-04-17 | 4 | 357.0485 | 38.2124 | 17.2623 | 61.6604 | 395.0507 | 113.0347 | 560.6116 | 0 | 0
2026-04-17 | 5 | 354.0356 | 38.2124 | 17.2623 | 61.6604 | 395.0507 | 113.0347 | 560.6116 | 0 | 0
2026-04-17 | 6 | 367.3063 | 38.2124 | 17.2623 | 61.6604 | 395.0507 | 113.0347 | 560.6116 | 0 | 0
2026-04-17 | 7 | 389.1924 | 38.2124 | 17.2623 | 61.6604 | 395.0507 | 113.0347 | 560.6116 | 0 | 0
2026-04-17 | 8 | 348.3313 | 38.2124 | 17.2623 | 61.6604 | 395.0507 | 113.0347 | 560.6116 | 0 | 0
2026-04-17 | 9 | 353.7178 | 38.2124 | 17.2623 | 61.6604 | 395.0507 | 113.0347 | 560.6116 | 0 | 0
2026-04-17 | 10 | 304.2877 | 38.2124 | 17.2623 | 61.6604 | 395.0507 | 113.0347 | 560.6116 | 0 | 0
2026-04-17 | 11 | 294.5594 | 38.2124 | 17.2623 | 61.6604 | 395.0507 | 113.0347 | 560.6116 | 0 | 0
2026-04-17 | 12 | 316.167 | 38.2124 | 17.2623 | 61.6604 | 395.0507 | 113.0347 | 560.6116 | 0 | 0
2026-04-17 | 13 | 305.4654 | 38.2124 | 17.2623 | 61.6604 | 395.0507 | 113.0347 | 560.6116 | 0 | 0
2026-04-17 | 14 | 330.1177 | 38.2124 | 17.2623 | 61.6604 | 395.0507 | 113.0347 | 560.6116 | 0 | 0
2026-04-17 | 15 | 362.294 | 38.2124 | 17.2623 | 61.6604 | 395.0507 | 113.0347 | 560.6116 | 0 | 0
2026-04-17 | 16 | 498.9106 | 38.2124 | 17.2623 | 61.6604 | 395.0507 | 113.0347 | 560.6116 | 0 | 0
2026-04-17 | 17 | 536.8846 | 38.2124 | 17.2623 | 61.6604 | 395.0507 | 113.0347 | 560.6116 | 0 | 0
2026-04-17 | 18 | 503.3325 | 38.2124 | 17.2623 | 61.6604 | 395.0507 | 113.0347 | 560.6116 | 0 | 0
2026-04-17 | 19 | 528.4468 | 38.2124 | 17.2623 | 61.6604 | 395.0507 | 113.0347 | 560.6116 | 0 | 0
2026-04-17 | 20 | 857.4392 | 38.2124 | 17.2623 | 61.6604 | 395.0507 | 113.0347 | 560.6116 | 296.8276 | 17.1951
2026-04-17 | 21 | 630.9796 | 38.2124 | 17.2623 | 61.6604 | 395.0507 | 113.0347 | 560.6116 | 70.3679 | 4.0764
2026-04-17 | 22 | 513.324 | 38.2124 | 17.2623 | 61.6604 | 395.0507 | 113.0347 | 560.6116 | 0 | 0
2026-04-17 | 23 | 469.1569 | 38.2124 | 17.2623 | 61.6604 | 395.0507 | 113.0347 | 560.6116 | 0 | 0
2026-04-17 | 24 | 429.9711 | 38.2124 | 17.2623 | 61.6604 | 395.0507 | 113.0347 | 560.6116 | 0 | 0
2026-04-18 | 1 | 429.7208 | 37.3132 | 17.2723 | 61.6961 | 385.7541 | 113.0347 | 551.5359 | 0 | 0
2026-04-18 | 2 | 539.3825 | 37.3132 | 17.2723 | 61.6961 | 385.7541 | 113.0347 | 551.5359 | 0 | 0
2026-04-18 | 3 | 410.3129 | 37.3132 | 17.2723 | 61.6961 | 385.7541 | 113.0347 | 551.5359 | 0 | 0
2026-04-18 | 4 | 476.3877 | 37.3132 | 17.2723 | 61.6961 | 385.7541 | 113.0347 | 551.5359 | 0 | 0
2026-04-18 | 5 | 479.0689 | 37.3132 | 17.2723 | 61.6961 | 385.7541 | 113.0347 | 551.5359 | 0 | 0
2026-04-18 | 6 | 403.716 | 37.3132 | 17.2723 | 61.6961 | 385.7541 | 113.0347 | 551.5359 | 0 | 0
2026-04-18 | 7 | 393.056 | 37.3132 | 17.2723 | 61.6961 | 385.7541 | 113.0347 | 551.5359 | 0 | 0
2026-04-18 | 8 | 362.1149 | 37.3132 | 17.2723 | 61.6961 | 385.7541 | 113.0347 | 551.5359 | 0 | 0
2026-04-18 | 9 | 335.6619 | 37.3132 | 17.2723 | 61.6961 | 385.7541 | 113.0347 | 551.5359 | 0 | 0
2026-04-18 | 10 | 346.484 | 37.3132 | 17.2723 | 61.6961 | 385.7541 | 113.0347 | 551.5359 | 0 | 0
2026-04-18 | 11 | 351.4659 | 37.3132 | 17.2723 | 61.6961 | 385.7541 | 113.0347 | 551.5359 | 0 | 0
2026-04-18 | 12 | 347.618 | 37.3132 | 17.2723 | 61.6961 | 385.7541 | 113.0347 | 551.5359 | 0 | 0
2026-04-18 | 13 | 353.8834 | 37.3132 | 17.2723 | 61.6961 | 385.7541 | 113.0347 | 551.5359 | 0 | 0
2026-04-18 | 14 | 351.5428 | 37.3132 | 17.2723 | 61.6961 | 385.7541 | 113.0347 | 551.5359 | 0 | 0
2026-04-18 | 15 | 354.1096 | 37.3132 | 17.2723 | 61.6961 | 385.7541 | 113.0347 | 551.5359 | 0 | 0
2026-04-18 | 16 | 359.9674 | 37.3132 | 17.2723 | 61.6961 | 385.7541 | 113.0347 | 551.5359 | 0 | 0
2026-04-18 | 17 | 368.2329 | 37.3132 | 17.2723 | 61.6961 | 385.7541 | 113.0347 | 551.5359 | 0 | 0
2026-04-18 | 18 | 406.2541 | 37.3132 | 17.2723 | 61.6961 | 385.7541 | 113.0347 | 551.5359 | 0 | 0
2026-04-18 | 19 | 426.5323 | 37.3132 | 17.2723 | 61.6961 | 385.7541 | 113.0347 | 551.5359 | 0 | 0
2026-04-18 | 20 | 534.9761 | 37.3132 | 17.2723 | 61.6961 | 385.7541 | 113.0347 | 551.5359 | 0 | 0
2026-04-18 | 21 | 438.553 | 37.3132 | 17.2723 | 61.6961 | 385.7541 | 113.0347 | 551.5359 | 0 | 0
2026-04-18 | 22 | 484.4893 | 37.3132 | 17.2723 | 61.6961 | 385.7541 | 113.0347 | 551.5359 | 0 | 0
2026-04-18 | 23 | 577.5083 | 37.3132 | 17.2723 | 61.6961 | 385.7541 | 113.0347 | 551.5359 | 25.9723 | 1.5037
2026-04-18 | 24 | 444.9991 | 37.3132 | 17.2723 | 61.6961 | 385.7541 | 113.0347 | 551.5359 | 0 | 0
2026-04-19 | 1 | 356.8586 | 37.2875 | 17.2723 | 61.6961 | 385.4888 | 113.0347 | 551.276 | 0 | 0
2026-04-19 | 2 | 330.1631 | 37.2875 | 17.2723 | 61.6961 | 385.4888 | 113.0347 | 551.276 | 0 | 0
2026-04-19 | 3 | 444.2267 | 37.2875 | 17.2723 | 61.6961 | 385.4888 | 113.0347 | 551.276 | 0 | 0
2026-04-19 | 4 | 341.834 | 37.2875 | 17.2723 | 61.6961 | 385.4888 | 113.0347 | 551.276 | 0 | 0
2026-04-19 | 5 | 333.7545 | 37.2875 | 17.2723 | 61.6961 | 385.4888 | 113.0347 | 551.276 | 0 | 0
2026-04-19 | 6 | 335.9633 | 37.2875 | 17.2723 | 61.6961 | 385.4888 | 113.0347 | 551.276 | 0 | 0
2026-04-19 | 7 | 314.5254 | 37.2875 | 17.2723 | 61.6961 | 385.4888 | 113.0347 | 551.276 | 0 | 0
2026-04-19 | 8 | 267.3678 | 37.2875 | 17.2723 | 61.6961 | 385.4888 | 113.0347 | 551.276 | 0 | 0
2026-04-19 | 9 | 197.9192 | 37.2875 | 17.2723 | 61.6961 | 385.4888 | 113.0347 | 551.276 | 0 | 0
2026-04-19 | 10 | 154.0232 | 37.2875 | 17.2723 | 61.6961 | 385.4888 | 113.0347 | 551.276 | 0 | 0
2026-04-19 | 11 | 112.2906 | 37.2875 | 17.2723 | 61.6961 | 385.4888 | 113.0347 | 551.276 | 0 | 0
2026-04-19 | 12 | 125.5741 | 37.2875 | 17.2723 | 61.6961 | 385.4888 | 113.0347 | 551.276 | 0 | 0
2026-04-19 | 13 | 152.3227 | 37.2875 | 17.2723 | 61.6961 | 385.4888 | 113.0347 | 551.276 | 0 | 0
2026-04-19 | 14 | 113.9629 | 37.2875 | 17.2723 | 61.6961 | 385.4888 | 113.0347 | 551.276 | 0 | 0
2026-04-19 | 15 | 172.89 | 37.2875 | 17.2723 | 61.6961 | 385.4888 | 113.0347 | 551.276 | 0 | 0
2026-04-19 | 16 | 244.6407 | 37.2875 | 17.2723 | 61.6961 | 385.4888 | 113.0347 | 551.276 | 0 | 0
2026-04-19 | 17 | 303.4434 | 37.2875 | 17.2723 | 61.6961 | 385.4888 | 113.0347 | 551.276 | 0 | 0
2026-04-19 | 18 | 328.5496 | 37.2875 | 17.2723 | 61.6961 | 385.4888 | 113.0347 | 551.276 | 0 | 0
2026-04-19 | 19 | 335.2635 | 37.2875 | 17.2723 | 61.6961 | 385.4888 | 113.0347 | 551.276 | 0 | 0
2026-04-19 | 20 | 377.8703 | 37.2875 | 17.2723 | 61.6961 | 385.4888 | 113.0347 | 551.276 | 0 | 0
2026-04-19 | 21 | 369.3021 | 37.2875 | 17.2723 | 61.6961 | 385.4888 | 113.0347 | 551.276 | 0 | 0
2026-04-19 | 22 | 357.4297 | 37.2875 | 17.2723 | 61.6961 | 385.4888 | 113.0347 | 551.276 | 0 | 0
2026-04-19 | 23 | 375.0346 | 37.2875 | 17.2723 | 61.6961 | 385.4888 | 113.0347 | 551.276 | 0 | 0
2026-04-19 | 24 | 360.5035 | 37.2875 | 17.2723 | 61.6961 | 385.4888 | 113.0347 | 551.276 | 0 | 0
2026-04-20 | 1 | 323.3542 | 37.2618 | 17.2723 | 61.6961 | 385.2235 | 113.0347 | 551.016 | 0 | 0
2026-04-20 | 2 | 290.8336 | 37.2618 | 17.2723 | 61.6961 | 385.2235 | 113.0347 | 551.016 | 0 | 0
2026-04-20 | 3 | 314.215 | 37.2618 | 17.2723 | 61.6961 | 385.2235 | 113.0347 | 551.016 | 0 | 0
2026-04-20 | 4 | 310.1332 | 37.2618 | 17.2723 | 61.6961 | 385.2235 | 113.0347 | 551.016 | 0 | 0
2026-04-20 | 5 | 306.9157 | 37.2618 | 17.2723 | 61.6961 | 385.2235 | 113.0347 | 551.016 | 0 | 0
2026-04-20 | 6 | 322.8227 | 37.2618 | 17.2723 | 61.6961 | 385.2235 | 113.0347 | 551.016 | 0 | 0
2026-04-20 | 7 | 325.3433 | 37.2618 | 17.2723 | 61.6961 | 385.2235 | 113.0347 | 551.016 | 0 | 0
2026-04-20 | 8 | 321.264 | 37.2618 | 17.2723 | 61.6961 | 385.2235 | 113.0347 | 551.016 | 0 | 0
2026-04-20 | 9 | 302.5617 | 37.2618 | 17.2723 | 61.6961 | 385.2235 | 113.0347 | 551.016 | 0 | 0
2026-04-20 | 10 | 276.1489 | 37.2618 | 17.2723 | 61.6961 | 385.2235 | 113.0347 | 551.016 | 0 | 0
2026-04-20 | 11 | 274.932 | 37.2618 | 17.2723 | 61.6961 | 385.2235 | 113.0347 | 551.016 | 0 | 0
2026-04-20 | 12 | 276.4729 | 37.2618 | 17.2723 | 61.6961 | 385.2235 | 113.0347 | 551.016 | 0 | 0
2026-04-20 | 13 | 270.2929 | 37.2618 | 17.2723 | 61.6961 | 385.2235 | 113.0347 | 551.016 | 0 | 0
2026-04-20 | 14 | 271.3472 | 37.2618 | 17.2723 | 61.6961 | 385.2235 | 113.0347 | 551.016 | 0 | 0
2026-04-20 | 15 | 295.123 | 37.2618 | 17.2723 | 61.6961 | 385.2235 | 113.0347 | 551.016 | 0 | 0
2026-04-20 | 16 | 289.4225 | 37.2618 | 17.2723 | 61.6961 | 385.2235 | 113.0347 | 551.016 | 0 | 0
2026-04-20 | 17 | 328.846 | 37.2618 | 17.2723 | 61.6961 | 385.2235 | 113.0347 | 551.016 | 0 | 0
2026-04-20 | 18 | 322.5197 | 37.2618 | 17.2723 | 61.6961 | 385.2235 | 113.0347 | 551.016 | 0 | 0
2026-04-20 | 19 | 336.3245 | 37.2618 | 17.2723 | 61.6961 | 385.2235 | 113.0347 | 551.016 | 0 | 0
2026-04-20 | 20 | 409.3583 | 37.2618 | 17.2723 | 61.6961 | 385.2235 | 113.0347 | 551.016 | 0 | 0
2026-04-20 | 21 | 392.8845 | 37.2618 | 17.2723 | 61.6961 | 385.2235 | 113.0347 | 551.016 | 0 | 0
2026-04-20 | 22 | 376.3223 | 37.2618 | 17.2723 | 61.6961 | 385.2235 | 113.0347 | 551.016 | 0 | 0
2026-04-20 | 23 | 353.9307 | 37.2618 | 17.2723 | 61.6961 | 385.2235 | 113.0347 | 551.016 | 0 | 0
2026-04-20 | 24 | 338.0006 | 37.2618 | 17.2723 | 61.6961 | 385.2235 | 113.0347 | 551.016 | 0 | 0
2026-04-21 | 1 | 335.9846 | 38.2996 | 17.2447 | 61.5976 | 395.9521 | 113.0347 | 561.4333 | 0 | 0
2026-04-21 | 2 | 330.7071 | 38.2996 | 17.2447 | 61.5976 | 395.9521 | 113.0347 | 561.4333 | 0 | 0
2026-04-21 | 3 | 315.1851 | 38.2996 | 17.2447 | 61.5976 | 395.9521 | 113.0347 | 561.4333 | 0 | 0
2026-04-21 | 4 | 315.5465 | 38.2996 | 17.2447 | 61.5976 | 395.9521 | 113.0347 | 561.4333 | 0 | 0
2026-04-21 | 5 | 315.9262 | 38.2996 | 17.2447 | 61.5976 | 395.9521 | 113.0347 | 561.4333 | 0 | 0
2026-04-21 | 6 | 325.2385 | 38.2996 | 17.2447 | 61.5976 | 395.9521 | 113.0347 | 561.4333 | 0 | 0
2026-04-21 | 7 | 333.6889 | 38.2996 | 17.2447 | 61.5976 | 395.9521 | 113.0347 | 561.4333 | 0 | 0
2026-04-21 | 8 | 331.2566 | 38.2996 | 17.2447 | 61.5976 | 395.9521 | 113.0347 | 561.4333 | 0 | 0
2026-04-21 | 9 | 306.331 | 38.2996 | 17.2447 | 61.5976 | 395.9521 | 113.0347 | 561.4333 | 0 | 0
2026-04-21 | 10 | 289.9215 | 38.2996 | 17.2447 | 61.5976 | 395.9521 | 113.0347 | 561.4333 | 0 | 0
2026-04-21 | 11 | 291.1184 | 38.2996 | 17.2447 | 61.5976 | 395.9521 | 113.0347 | 561.4333 | 0 | 0
2026-04-21 | 12 | 287.6822 | 38.2996 | 17.2447 | 61.5976 | 395.9521 | 113.0347 | 561.4333 | 0 | 0
2026-04-21 | 13 | 280.7433 | 38.2996 | 17.2447 | 61.5976 | 395.9521 | 113.0347 | 561.4333 | 0 | 0
2026-04-21 | 14 | 289.0262 | 38.2996 | 17.2447 | 61.5976 | 395.9521 | 113.0347 | 561.4333 | 0 | 0
2026-04-21 | 15 | 311.9116 | 38.2996 | 17.2447 | 61.5976 | 395.9521 | 113.0347 | 561.4333 | 0 | 0
2026-04-21 | 16 | 316.9832 | 38.2996 | 17.2447 | 61.5976 | 395.9521 | 113.0347 | 561.4333 | 0 | 0
2026-04-21 | 17 | 327.6283 | 38.2996 | 17.2447 | 61.5976 | 395.9521 | 113.0347 | 561.4333 | 0 | 0
2026-04-21 | 18 | 335.328 | 38.2996 | 17.2447 | 61.5976 | 395.9521 | 113.0347 | 561.4333 | 0 | 0
2026-04-21 | 19 | 346.1187 | 38.2996 | 17.2447 | 61.5976 | 395.9521 | 113.0347 | 561.4333 | 0 | 0
2026-04-21 | 20 | 611.5894 | 38.2996 | 17.2447 | 61.5976 | 395.9521 | 113.0347 | 561.4333 | 50.156 | 2.9085
2026-04-21 | 21 | 458.5471 | 38.2996 | 17.2447 | 61.5976 | 395.9521 | 113.0347 | 561.4333 | 0 | 0
2026-04-21 | 22 | 395.9809 | 38.2996 | 17.2447 | 61.5976 | 395.9521 | 113.0347 | 561.4333 | 0 | 0
2026-04-21 | 23 | 357.3049 | 38.2996 | 17.2447 | 61.5976 | 395.9521 | 113.0347 | 561.4333 | 0 | 0
2026-04-21 | 24 | 459.7159 | 38.2996 | 17.2447 | 61.5976 | 395.9521 | 113.0347 | 561.4333 | 0 | 0
2026-04-22 | 1 | 363.1657 | 37.8559 | 17.32 | 61.8665 | 391.3649 | 113.0347 | 557.2015 | 0 | 0
2026-04-22 | 2 | 331.0846 | 37.8559 | 17.32 | 61.8665 | 391.3649 | 113.0347 | 557.2015 | 0 | 0
2026-04-22 | 3 | 319.2242 | 37.8559 | 17.32 | 61.8665 | 391.3649 | 113.0347 | 557.2015 | 0 | 0
2026-04-22 | 4 | 312.4943 | 37.8559 | 17.32 | 61.8665 | 391.3649 | 113.0347 | 557.2015 | 0 | 0
2026-04-22 | 5 | 338.0419 | 37.8559 | 17.32 | 61.8665 | 391.3649 | 113.0347 | 557.2015 | 0 | 0
2026-04-22 | 6 | 343.558 | 37.8559 | 17.32 | 61.8665 | 391.3649 | 113.0347 | 557.2015 | 0 | 0
2026-04-22 | 7 | 355.8836 | 37.8559 | 17.32 | 61.8665 | 391.3649 | 113.0347 | 557.2015 | 0 | 0
2026-04-22 | 8 | 332.0468 | 37.8559 | 17.32 | 61.8665 | 391.3649 | 113.0347 | 557.2015 | 0 | 0
2026-04-22 | 9 | 326.9492 | 37.8559 | 17.32 | 61.8665 | 391.3649 | 113.0347 | 557.2015 | 0 | 0
2026-04-22 | 10 | 334.6184 | 37.8559 | 17.32 | 61.8665 | 391.3649 | 113.0347 | 557.2015 | 0 | 0
2026-04-22 | 11 | 315.8338 | 37.8559 | 17.32 | 61.8665 | 391.3649 | 113.0347 | 557.2015 | 0 | 0
2026-04-22 | 12 | 305.8312 | 37.8559 | 17.32 | 61.8665 | 391.3649 | 113.0347 | 557.2015 | 0 | 0
2026-04-22 | 13 | 308.5296 | 37.8559 | 17.32 | 61.8665 | 391.3649 | 113.0347 | 557.2015 | 0 | 0
2026-04-22 | 14 | 310.625 | 37.8559 | 17.32 | 61.8665 | 391.3649 | 113.0347 | 557.2015 | 0 | 0
2026-04-22 | 15 | 309.8129 | 37.8559 | 17.32 | 61.8665 | 391.3649 | 113.0347 | 557.2015 | 0 | 0
2026-04-22 | 16 | 321.6002 | 37.8559 | 17.32 | 61.8665 | 391.3649 | 113.0347 | 557.2015 | 0 | 0
2026-04-22 | 17 | 391.0024 | 37.8559 | 17.32 | 61.8665 | 391.3649 | 113.0347 | 557.2015 | 0 | 0
2026-04-22 | 18 | 389.3763 | 37.8559 | 17.32 | 61.8665 | 391.3649 | 113.0347 | 557.2015 | 0 | 0
2026-04-22 | 19 | 423.2278 | 37.8559 | 17.32 | 61.8665 | 391.3649 | 113.0347 | 557.2015 | 0 | 0
2026-04-22 | 20 | 740.6103 | 37.8559 | 17.32 | 61.8665 | 391.3649 | 113.0347 | 557.2015 | 183.4088 | 10.5894
2026-04-22 | 21 | 493.4269 | 37.8559 | 17.32 | 61.8665 | 391.3649 | 113.0347 | 557.2015 | 0 | 0
2026-04-22 | 22 | 521.5596 | 37.8559 | 17.32 | 61.8665 | 391.3649 | 113.0347 | 557.2015 | 0 | 0
2026-04-22 | 23 | 414.4905 | 37.8559 | 17.32 | 61.8665 | 391.3649 | 113.0347 | 557.2015 | 0 | 0
2026-04-22 | 24 | 355.1323 | 37.8559 | 17.32 | 61.8665 | 391.3649 | 113.0347 | 557.2015 | 0 | 0
2026-04-23 | 1 | 366.1797 | 38.5388 | 17.3323 | 61.9105 | 398.425 | 113.0347 | 564.1635 | 0 | 0
2026-04-23 | 2 | 354.6106 | 38.5388 | 17.3323 | 61.9105 | 398.425 | 113.0347 | 564.1635 | 0 | 0
2026-04-23 | 3 | 375.8266 | 38.5388 | 17.3323 | 61.9105 | 398.425 | 113.0347 | 564.1635 | 0 | 0
2026-04-23 | 4 | 366.9918 | 38.5388 | 17.3323 | 61.9105 | 398.425 | 113.0347 | 564.1635 | 0 | 0
2026-04-23 | 5 | 347.5581 | 38.5388 | 17.3323 | 61.9105 | 398.425 | 113.0347 | 564.1635 | 0 | 0
2026-04-23 | 6 | 344.8366 | 38.5388 | 17.3323 | 61.9105 | 398.425 | 113.0347 | 564.1635 | 0 | 0
2026-04-23 | 7 | 350.2789 | 38.5388 | 17.3323 | 61.9105 | 398.425 | 113.0347 | 564.1635 | 0 | 0
2026-04-23 | 8 | 311.7434 | 38.5388 | 17.3323 | 61.9105 | 398.425 | 113.0347 | 564.1635 | 0 | 0
2026-04-23 | 9 | 304.9669 | 38.5388 | 17.3323 | 61.9105 | 398.425 | 113.0347 | 564.1635 | 0 | 0
2026-04-23 | 10 | 307.5885 | 38.5388 | 17.3323 | 61.9105 | 398.425 | 113.0347 | 564.1635 | 0 | 0
2026-04-23 | 11 | 338.1436 | 38.5388 | 17.3323 | 61.9105 | 398.425 | 113.0347 | 564.1635 | 0 | 0
2026-04-23 | 12 | 300.0453 | 38.5388 | 17.3323 | 61.9105 | 398.425 | 113.0347 | 564.1635 | 0 | 0
2026-04-23 | 13 | 291.4345 | 38.5388 | 17.3323 | 61.9105 | 398.425 | 113.0347 | 564.1635 | 0 | 0
2026-04-23 | 14 | 302.3759 | 38.5388 | 17.3323 | 61.9105 | 398.425 | 113.0347 | 564.1635 | 0 | 0
2026-04-23 | 15 | 336.7042 | 38.5388 | 17.3323 | 61.9105 | 398.425 | 113.0347 | 564.1635 | 0 | 0
2026-04-23 | 16 | 340.6228 | 38.5388 | 17.3323 | 61.9105 | 398.425 | 113.0347 | 564.1635 | 0 | 0
2026-04-23 | 17 | 353.9811 | 38.5388 | 17.3323 | 61.9105 | 398.425 | 113.0347 | 564.1635 | 0 | 0
2026-04-23 | 18 | 353.2969 | 38.5388 | 17.3323 | 61.9105 | 398.425 | 113.0347 | 564.1635 | 0 | 0
2026-04-23 | 19 | 378.5304 | 38.5388 | 17.3323 | 61.9105 | 398.425 | 113.0347 | 564.1635 | 0 | 0
2026-04-23 | 20 | 740.5175 | 38.5388 | 17.3323 | 61.9105 | 398.425 | 113.0347 | 564.1635 | 176.354 | 10.1749
2026-04-23 | 21 | 786.2967 | 38.5388 | 17.3323 | 61.9105 | 398.425 | 113.0347 | 564.1635 | 222.1333 | 12.8161
2026-04-23 | 22 | 597.9424 | 38.5388 | 17.3323 | 61.9105 | 398.425 | 113.0347 | 564.1635 | 33.779 | 1.9489
2026-04-23 | 23 | 600.8804 | 38.5388 | 17.3323 | 61.9105 | 398.425 | 113.0347 | 564.1635 | 36.7169 | 2.1184
2026-04-23 | 24 | 550.4385 | 38.5388 | 17.3323 | 61.9105 | 398.425 | 113.0347 | 564.1635 | 0 | 0
2026-04-24 | 1 | 403.5018 | 38.9235 | 17.3287 | 61.8976 | 402.4026 | 113.0347 | 568.0489 | 0 | 0
2026-04-24 | 2 | 363.1353 | 38.9235 | 17.3287 | 61.8976 | 402.4026 | 113.0347 | 568.0489 | 0 | 0
2026-04-24 | 3 | 341.553 | 38.9235 | 17.3287 | 61.8976 | 402.4026 | 113.0347 | 568.0489 | 0 | 0
2026-04-24 | 4 | 355.1408 | 38.9235 | 17.3287 | 61.8976 | 402.4026 | 113.0347 | 568.0489 | 0 | 0
2026-04-24 | 5 | 350.148 | 38.9235 | 17.3287 | 61.8976 | 402.4026 | 113.0347 | 568.0489 | 0 | 0
2026-04-24 | 6 | 376.4788 | 38.9235 | 17.3287 | 61.8976 | 402.4026 | 113.0347 | 568.0489 | 0 | 0
2026-04-24 | 7 | 373.5171 | 38.9235 | 17.3287 | 61.8976 | 402.4026 | 113.0347 | 568.0489 | 0 | 0
2026-04-24 | 8 | 338.4061 | 38.9235 | 17.3287 | 61.8976 | 402.4026 | 113.0347 | 568.0489 | 0 | 0
2026-04-24 | 9 | 321.3081 | 38.9235 | 17.3287 | 61.8976 | 402.4026 | 113.0347 | 568.0489 | 0 | 0
2026-04-24 | 10 | 345.3956 | 38.9235 | 17.3287 | 61.8976 | 402.4026 | 113.0347 | 568.0489 | 0 | 0
2026-04-24 | 11 | 320.8113 | 38.9235 | 17.3287 | 61.8976 | 402.4026 | 113.0347 | 568.0489 | 0 | 0
2026-04-24 | 12 | 350.4544 | 38.9235 | 17.3287 | 61.8976 | 402.4026 | 113.0347 | 568.0489 | 0 | 0
2026-04-24 | 13 | 334.7296 | 38.9235 | 17.3287 | 61.8976 | 402.4026 | 113.0347 | 568.0489 | 0 | 0
2026-04-24 | 14 | 329.2531 | 38.9235 | 17.3287 | 61.8976 | 402.4026 | 113.0347 | 568.0489 | 0 | 0
2026-04-24 | 15 | 354.6051 | 38.9235 | 17.3287 | 61.8976 | 402.4026 | 113.0347 | 568.0489 | 0 | 0
2026-04-24 | 16 | 380.4051 | 38.9235 | 17.3287 | 61.8976 | 402.4026 | 113.0347 | 568.0489 | 0 | 0
2026-04-24 | 17 | 362.6564 | 38.9235 | 17.3287 | 61.8976 | 402.4026 | 113.0347 | 568.0489 | 0 | 0
2026-04-24 | 18 | 357.3844 | 38.9235 | 17.3287 | 61.8976 | 402.4026 | 113.0347 | 568.0489 | 0 | 0
2026-04-24 | 19 | 373.0168 | 38.9235 | 17.3287 | 61.8976 | 402.4026 | 113.0347 | 568.0489 | 0 | 0
2026-04-24 | 20 | 430.6028 | 38.9235 | 17.3287 | 61.8976 | 402.4026 | 113.0347 | 568.0489 | 0 | 0
2026-04-24 | 21 | 561.0331 | 38.9235 | 17.3287 | 61.8976 | 402.4026 | 113.0347 | 568.0489 | 0 | 0
2026-04-24 | 22 | 652.3295 | 38.9235 | 17.3287 | 61.8976 | 402.4026 | 113.0347 | 568.0489 | 84.2806 | 4.8636
2026-04-24 | 23 | 700.2167 | 38.9235 | 17.3287 | 61.8976 | 402.4026 | 113.0347 | 568.0489 | 132.1677 | 7.6271
2026-04-24 | 24 | 571.3239 | 38.9235 | 17.3287 | 61.8976 | 402.4026 | 113.0347 | 568.0489 | 3.275 | 0.18899
2026-04-25 | 1 | 874.4849 | 36.9936 | 17.3587 | 62.0048 | 382.4508 | 113.0347 | 548.6012 | 325.8837 | 18.7735
2026-04-25 | 2 | 646.8109 | 36.9936 | 17.3587 | 62.0048 | 382.4508 | 113.0347 | 548.6012 | 98.2097 | 5.6577
2026-04-25 | 3 | 647.2204 | 36.9936 | 17.3587 | 62.0048 | 382.4508 | 113.0347 | 548.6012 | 98.6192 | 5.6813
2026-04-25 | 4 | 561.0115 | 36.9936 | 17.3587 | 62.0048 | 382.4508 | 113.0347 | 548.6012 | 12.4103 | 0.71493
2026-04-25 | 5 | 545.1722 | 36.9936 | 17.3587 | 62.0048 | 382.4508 | 113.0347 | 548.6012 | 0 | 0
2026-04-25 | 6 | 573.1764 | 36.9936 | 17.3587 | 62.0048 | 382.4508 | 113.0347 | 548.6012 | 24.5752 | 1.4157
2026-04-25 | 7 | 548.5699 | 36.9936 | 17.3587 | 62.0048 | 382.4508 | 113.0347 | 548.6012 | 0 | 0
2026-04-25 | 8 | 379.0023 | 36.9936 | 17.3587 | 62.0048 | 382.4508 | 113.0347 | 548.6012 | 0 | 0
2026-04-25 | 9 | 357.7385 | 36.9936 | 17.3587 | 62.0048 | 382.4508 | 113.0347 | 548.6012 | 0 | 0
2026-04-25 | 10 | 334.1003 | 36.9936 | 17.3587 | 62.0048 | 382.4508 | 113.0347 | 548.6012 | 0 | 0
2026-04-25 | 11 | 331.1064 | 36.9936 | 17.3587 | 62.0048 | 382.4508 | 113.0347 | 548.6012 | 0 | 0
2026-04-25 | 12 | 345.3495 | 36.9936 | 17.3587 | 62.0048 | 382.4508 | 113.0347 | 548.6012 | 0 | 0
2026-04-25 | 13 | 348.6285 | 36.9936 | 17.3587 | 62.0048 | 382.4508 | 113.0347 | 548.6012 | 0 | 0
2026-04-25 | 14 | 325.5918 | 36.9936 | 17.3587 | 62.0048 | 382.4508 | 113.0347 | 548.6012 | 0 | 0
2026-04-25 | 15 | 308.2226 | 36.9936 | 17.3587 | 62.0048 | 382.4508 | 113.0347 | 548.6012 | 0 | 0
2026-04-25 | 16 | 322.2275 | 36.9936 | 17.3587 | 62.0048 | 382.4508 | 113.0347 | 548.6012 | 0 | 0
2026-04-25 | 17 | 345.0009 | 36.9936 | 17.3587 | 62.0048 | 382.4508 | 113.0347 | 548.6012 | 0 | 0
2026-04-25 | 18 | 392.7824 | 36.9936 | 17.3587 | 62.0048 | 382.4508 | 113.0347 | 548.6012 | 0 | 0
2026-04-25 | 19 | 536.3995 | 36.9936 | 17.3587 | 62.0048 | 382.4508 | 113.0347 | 548.6012 | 0 | 0
2026-04-25 | 20 | 771.8158 | 36.9936 | 17.3587 | 62.0048 | 382.4508 | 113.0347 | 548.6012 | 223.2146 | 12.8589
2026-04-25 | 21 | 779.9355 | 36.9936 | 17.3587 | 62.0048 | 382.4508 | 113.0347 | 548.6012 | 231.3344 | 13.3267
2026-04-25 | 22 | 1003.8602 | 36.9936 | 17.3587 | 62.0048 | 382.4508 | 113.0347 | 548.6012 | 455.259 | 26.2266
2026-04-25 | 23 | 989.9575 | 36.9936 | 17.3587 | 62.0048 | 382.4508 | 113.0347 | 548.6012 | 441.3563 | 25.4257
2026-04-25 | 24 | 584.9022 | 36.9936 | 17.3587 | 62.0048 | 382.4508 | 113.0347 | 548.6012 | 36.301 | 2.0912
2026-04-26 | 1 | 628.4435 | 37.0189 | 17.3587 | 62.0048 | 382.7116 | 113.0347 | 548.8568 | 79.5867 | 4.5848
2026-04-26 | 2 | 551.4688 | 37.0189 | 17.3587 | 62.0048 | 382.7116 | 113.0347 | 548.8568 | 2.612 | 0.15047
2026-04-26 | 3 | 404.1111 | 37.0189 | 17.3587 | 62.0048 | 382.7116 | 113.0347 | 548.8568 | 0 | 0
2026-04-26 | 4 | 371.8232 | 37.0189 | 17.3587 | 62.0048 | 382.7116 | 113.0347 | 548.8568 | 0 | 0
2026-04-26 | 5 | 361.907 | 37.0189 | 17.3587 | 62.0048 | 382.7116 | 113.0347 | 548.8568 | 0 | 0
2026-04-26 | 6 | 452.5173 | 37.0189 | 17.3587 | 62.0048 | 382.7116 | 113.0347 | 548.8568 | 0 | 0
2026-04-26 | 7 | 362.4908 | 37.0189 | 17.3587 | 62.0048 | 382.7116 | 113.0347 | 548.8568 | 0 | 0
2026-04-26 | 8 | 317.5245 | 37.0189 | 17.3587 | 62.0048 | 382.7116 | 113.0347 | 548.8568 | 0 | 0
2026-04-26 | 9 | 275.3386 | 37.0189 | 17.3587 | 62.0048 | 382.7116 | 113.0347 | 548.8568 | 0 | 0
2026-04-26 | 10 | 267.2933 | 37.0189 | 17.3587 | 62.0048 | 382.7116 | 113.0347 | 548.8568 | 0 | 0
2026-04-26 | 11 | 93.475 | 37.0189 | 17.3587 | 62.0048 | 382.7116 | 113.0347 | 548.8568 | 0 | 0
2026-04-26 | 12 | 261.4353 | 37.0189 | 17.3587 | 62.0048 | 382.7116 | 113.0347 | 548.8568 | 0 | 0
2026-04-26 | 13 | 286.1887 | 37.0189 | 17.3587 | 62.0048 | 382.7116 | 113.0347 | 548.8568 | 0 | 0
2026-04-26 | 14 | 309.5308 | 37.0189 | 17.3587 | 62.0048 | 382.7116 | 113.0347 | 548.8568 | 0 | 0
2026-04-26 | 15 | 315.8889 | 37.0189 | 17.3587 | 62.0048 | 382.7116 | 113.0347 | 548.8568 | 0 | 0
2026-04-26 | 16 | 330.0776 | 37.0189 | 17.3587 | 62.0048 | 382.7116 | 113.0347 | 548.8568 | 0 | 0
2026-04-26 | 17 | 352.1957 | 37.0189 | 17.3587 | 62.0048 | 382.7116 | 113.0347 | 548.8568 | 0 | 0
2026-04-26 | 18 | 355.0198 | 37.0189 | 17.3587 | 62.0048 | 382.7116 | 113.0347 | 548.8568 | 0 | 0
2026-04-26 | 19 | 374.0242 | 37.0189 | 17.3587 | 62.0048 | 382.7116 | 113.0347 | 548.8568 | 0 | 0
2026-04-26 | 20 | 593.4019 | 37.0189 | 17.3587 | 62.0048 | 382.7116 | 113.0347 | 548.8568 | 44.5451 | 2.5662
2026-04-26 | 21 | 639.6509 | 37.0189 | 17.3587 | 62.0048 | 382.7116 | 113.0347 | 548.8568 | 90.7941 | 5.2305
2026-04-26 | 22 | 676.443 | 37.0189 | 17.3587 | 62.0048 | 382.7116 | 113.0347 | 548.8568 | 127.5862 | 7.35
2026-04-26 | 23 | 638.0442 | 37.0189 | 17.3587 | 62.0048 | 382.7116 | 113.0347 | 548.8568 | 89.1874 | 5.1379
2026-04-26 | 24 | 567.415 | 37.0189 | 17.3587 | 62.0048 | 382.7116 | 113.0347 | 548.8568 | 18.5582 | 1.0691
2026-04-27 | 1 | 515.7843 | 37.0441 | 17.3587 | 62.0048 | 382.9729 | 113.0347 | 549.1128 | 0 | 0
2026-04-27 | 2 | 337.3245 | 37.0441 | 17.3587 | 62.0048 | 382.9729 | 113.0347 | 549.1128 | 0 | 0
2026-04-27 | 3 | 339.674 | 37.0441 | 17.3587 | 62.0048 | 382.9729 | 113.0347 | 549.1128 | 0 | 0
2026-04-27 | 4 | 343.6409 | 37.0441 | 17.3587 | 62.0048 | 382.9729 | 113.0347 | 549.1128 | 0 | 0
2026-04-27 | 5 | 321.2177 | 37.0441 | 17.3587 | 62.0048 | 382.9729 | 113.0347 | 549.1128 | 0 | 0
2026-04-27 | 6 | 341.5975 | 37.0441 | 17.3587 | 62.0048 | 382.9729 | 113.0347 | 549.1128 | 0 | 0
2026-04-27 | 7 | 342.3299 | 37.0441 | 17.3587 | 62.0048 | 382.9729 | 113.0347 | 549.1128 | 0 | 0
2026-04-27 | 8 | 318.4966 | 37.0441 | 17.3587 | 62.0048 | 382.9729 | 113.0347 | 549.1128 | 0 | 0
2026-04-27 | 9 | 305.3834 | 37.0441 | 17.3587 | 62.0048 | 382.9729 | 113.0347 | 549.1128 | 0 | 0
2026-04-27 | 10 | 313.3439 | 37.0441 | 17.3587 | 62.0048 | 382.9729 | 113.0347 | 549.1128 | 0 | 0
2026-04-27 | 11 | 305.8087 | 37.0441 | 17.3587 | 62.0048 | 382.9729 | 113.0347 | 549.1128 | 0 | 0
2026-04-27 | 12 | 300.5276 | 37.0441 | 17.3587 | 62.0048 | 382.9729 | 113.0347 | 549.1128 | 0 | 0
2026-04-27 | 13 | 316.7963 | 37.0441 | 17.3587 | 62.0048 | 382.9729 | 113.0347 | 549.1128 | 0 | 0
2026-04-27 | 14 | 340.7423 | 37.0441 | 17.3587 | 62.0048 | 382.9729 | 113.0347 | 549.1128 | 0 | 0
2026-04-27 | 15 | 365.4699 | 37.0441 | 17.3587 | 62.0048 | 382.9729 | 113.0347 | 549.1128 | 0 | 0
2026-04-27 | 16 | 377.5968 | 37.0441 | 17.3587 | 62.0048 | 382.9729 | 113.0347 | 549.1128 | 0 | 0
2026-04-27 | 17 | 475.4212 | 37.0441 | 17.3587 | 62.0048 | 382.9729 | 113.0347 | 549.1128 | 0 | 0
2026-04-27 | 18 | 392.1901 | 37.0441 | 17.3587 | 62.0048 | 382.9729 | 113.0347 | 549.1128 | 0 | 0
2026-04-27 | 19 | 403.9835 | 37.0441 | 17.3587 | 62.0048 | 382.9729 | 113.0347 | 549.1128 | 0 | 0
2026-04-27 | 20 | 997.4198 | 37.0441 | 17.3587 | 62.0048 | 382.9729 | 113.0347 | 549.1128 | 448.3069 | 25.8261
2026-04-27 | 21 | 938.253 | 37.0441 | 17.3587 | 62.0048 | 382.9729 | 113.0347 | 549.1128 | 389.1401 | 22.4176
2026-04-27 | 22 | 820.9319 | 37.0441 | 17.3587 | 62.0048 | 382.9729 | 113.0347 | 549.1128 | 271.8191 | 15.659
2026-04-27 | 23 | 871.3623 | 37.0441 | 17.3587 | 62.0048 | 382.9729 | 113.0347 | 549.1128 | 322.2495 | 18.5641
2026-04-27 | 24 | 611.5982 | 37.0441 | 17.3587 | 62.0048 | 382.9729 | 113.0347 | 549.1128 | 62.4854 | 3.5997
2026-04-28 | 1 | 579.2274 | 38.4993 | 17.4052 | 62.1709 | 398.0166 | 113.0347 | 564.0184 | 15.209 | 0.87382
2026-04-28 | 2 | 404.7094 | 38.4993 | 17.4052 | 62.1709 | 398.0166 | 113.0347 | 564.0184 | 0 | 0
2026-04-28 | 3 | 413.837 | 38.4993 | 17.4052 | 62.1709 | 398.0166 | 113.0347 | 564.0184 | 0 | 0
2026-04-28 | 4 | 410.5065 | 38.4993 | 17.4052 | 62.1709 | 398.0166 | 113.0347 | 564.0184 | 0 | 0
2026-04-28 | 5 | 388.4635 | 38.4993 | 17.4052 | 62.1709 | 398.0166 | 113.0347 | 564.0184 | 0 | 0
2026-04-28 | 6 | 408.7633 | 38.4993 | 17.4052 | 62.1709 | 398.0166 | 113.0347 | 564.0184 | 0 | 0
2026-04-28 | 7 | 408.5371 | 38.4993 | 17.4052 | 62.1709 | 398.0166 | 113.0347 | 564.0184 | 0 | 0
2026-04-28 | 8 | 355.6083 | 38.4993 | 17.4052 | 62.1709 | 398.0166 | 113.0347 | 564.0184 | 0 | 0
2026-04-28 | 9 | 343.239 | 38.4993 | 17.4052 | 62.1709 | 398.0166 | 113.0347 | 564.0184 | 0 | 0
2026-04-28 | 10 | 329.7855 | 38.4993 | 17.4052 | 62.1709 | 398.0166 | 113.0347 | 564.0184 | 0 | 0
2026-04-28 | 11 | 320.4607 | 38.4993 | 17.4052 | 62.1709 | 398.0166 | 113.0347 | 564.0184 | 0 | 0
2026-04-28 | 12 | 323.5162 | 38.4993 | 17.4052 | 62.1709 | 398.0166 | 113.0347 | 564.0184 | 0 | 0
2026-04-28 | 13 | 337.766 | 38.4993 | 17.4052 | 62.1709 | 398.0166 | 113.0347 | 564.0184 | 0 | 0
2026-04-28 | 14 | 354.0563 | 38.4993 | 17.4052 | 62.1709 | 398.0166 | 113.0347 | 564.0184 | 0 | 0
2026-04-28 | 15 | 354.6608 | 38.4993 | 17.4052 | 62.1709 | 398.0166 | 113.0347 | 564.0184 | 0 | 0
2026-04-28 | 16 | 352.7992 | 38.4993 | 17.4052 | 62.1709 | 398.0166 | 113.0347 | 564.0184 | 0 | 0
2026-04-28 | 17 | 376.1742 | 38.4993 | 17.4052 | 62.1709 | 398.0166 | 113.0347 | 564.0184 | 0 | 0
2026-04-28 | 18 | 363.7713 | 38.4993 | 17.4052 | 62.1709 | 398.0166 | 113.0347 | 564.0184 | 0 | 0
2026-04-28 | 19 | 395.6212 | 38.4993 | 17.4052 | 62.1709 | 398.0166 | 113.0347 | 564.0184 | 0 | 0
2026-04-28 | 20 | 1036.5681 | 38.4993 | 17.4052 | 62.1709 | 398.0166 | 113.0347 | 564.0184 | 472.5497 | 27.1499
2026-04-28 | 21 | 1220.9445 | 38.4993 | 17.4052 | 62.1709 | 398.0166 | 113.0347 | 564.0184 | 656.9261 | 37.7431
2026-04-28 | 22 | 861.1966 | 38.4993 | 17.4052 | 62.1709 | 398.0166 | 113.0347 | 564.0184 | 297.1782 | 17.0741
2026-04-28 | 23 | 1015.0255 | 38.4993 | 17.4052 | 62.1709 | 398.0166 | 113.0347 | 564.0184 | 451.0072 | 25.9122
2026-04-28 | 24 | 630.0208 | 38.4993 | 17.4052 | 62.1709 | 398.0166 | 113.0347 | 564.0184 | 66.0024 | 3.7921
2026-04-29 | 1 | 590.5806 | 39.5891 | 17.3838 | 62.0944 | 409.2837 | 113.0347 | 574.9852 | 15.5953 | 0.89712
2026-04-29 | 2 | 443.752 | 39.5891 | 17.3838 | 62.0944 | 409.2837 | 113.0347 | 574.9852 | 0 | 0
2026-04-29 | 3 | 421.6677 | 39.5891 | 17.3838 | 62.0944 | 409.2837 | 113.0347 | 574.9852 | 0 | 0
2026-04-29 | 4 | 407.4173 | 39.5891 | 17.3838 | 62.0944 | 409.2837 | 113.0347 | 574.9852 | 0 | 0
2026-04-29 | 5 | 406.983 | 39.5891 | 17.3838 | 62.0944 | 409.2837 | 113.0347 | 574.9852 | 0 | 0
2026-04-29 | 6 | 412.4506 | 39.5891 | 17.3838 | 62.0944 | 409.2837 | 113.0347 | 574.9852 | 0 | 0
2026-04-29 | 7 | 412.3018 | 39.5891 | 17.3838 | 62.0944 | 409.2837 | 113.0347 | 574.9852 | 0 | 0
2026-04-29 | 8 | 364.2075 | 39.5891 | 17.3838 | 62.0944 | 409.2837 | 113.0347 | 574.9852 | 0 | 0
2026-04-29 | 9 | 365.883 | 39.5891 | 17.3838 | 62.0944 | 409.2837 | 113.0347 | 574.9852 | 0 | 0
2026-04-29 | 10 | 356.986 | 39.5891 | 17.3838 | 62.0944 | 409.2837 | 113.0347 | 574.9852 | 0 | 0
2026-04-29 | 11 | 375.8277 | 39.5891 | 17.3838 | 62.0944 | 409.2837 | 113.0347 | 574.9852 | 0 | 0
2026-04-29 | 12 | 407.1002 | 39.5891 | 17.3838 | 62.0944 | 409.2837 | 113.0347 | 574.9852 | 0 | 0
2026-04-29 | 13 | 472.131 | 39.5891 | 17.3838 | 62.0944 | 409.2837 | 113.0347 | 574.9852 | 0 | 0
2026-04-29 | 14 | 404.1949 | 39.5891 | 17.3838 | 62.0944 | 409.2837 | 113.0347 | 574.9852 | 0 | 0
2026-04-29 | 15 | 408.3032 | 39.5891 | 17.3838 | 62.0944 | 409.2837 | 113.0347 | 574.9852 | 0 | 0
2026-04-29 | 16 | 430.7385 | 39.5891 | 17.3838 | 62.0944 | 409.2837 | 113.0347 | 574.9852 | 0 | 0
2026-04-29 | 17 | 413.1953 | 39.5891 | 17.3838 | 62.0944 | 409.2837 | 113.0347 | 574.9852 | 0 | 0
2026-04-29 | 18 | 423.1799 | 39.5891 | 17.3838 | 62.0944 | 409.2837 | 113.0347 | 574.9852 | 0 | 0
2026-04-29 | 19 | 405.611 | 39.5891 | 17.3838 | 62.0944 | 409.2837 | 113.0347 | 574.9852 | 0 | 0
2026-04-29 | 20 | 608.3413 | 39.5891 | 17.3838 | 62.0944 | 409.2837 | 113.0347 | 574.9852 | 33.356 | 1.9188
2026-04-29 | 21 | 765.2021 | 39.5891 | 17.3838 | 62.0944 | 409.2837 | 113.0347 | 574.9852 | 190.2169 | 10.9422
2026-04-29 | 22 | 975.7356 | 39.5891 | 17.3838 | 62.0944 | 409.2837 | 113.0347 | 574.9852 | 400.7504 | 23.0531
2026-04-29 | 23 | 1044.4868 | 39.5891 | 17.3838 | 62.0944 | 409.2837 | 113.0347 | 574.9852 | 469.5016 | 27.008
2026-04-29 | 24 | 688.5675 | 39.5891 | 17.3838 | 62.0944 | 409.2837 | 113.0347 | 574.9852 | 113.5823 | 6.5338
2026-04-30 | 1 | 779.5182 | 37.2399 | 17.403 | 62.163 | 384.9965 | 113.0347 | 551.251 | 228.2673 | 13.1165
2026-04-30 | 2 | 745.2461 | 37.2399 | 17.403 | 62.163 | 384.9965 | 113.0347 | 551.251 | 193.9951 | 11.1472
2026-04-30 | 3 | 496.0202 | 37.2399 | 17.403 | 62.163 | 384.9965 | 113.0347 | 551.251 | 0 | 0
2026-04-30 | 4 | 524.7425 | 37.2399 | 17.403 | 62.163 | 384.9965 | 113.0347 | 551.251 | 0 | 0
2026-04-30 | 5 | 421.5225 | 37.2399 | 17.403 | 62.163 | 384.9965 | 113.0347 | 551.251 | 0 | 0
2026-04-30 | 6 | 538.5873 | 37.2399 | 17.403 | 62.163 | 384.9965 | 113.0347 | 551.251 | 0 | 0
2026-04-30 | 7 | 433.6817 | 37.2399 | 17.403 | 62.163 | 384.9965 | 113.0347 | 551.251 | 0 | 0
2026-04-30 | 8 | 410.8848 | 37.2399 | 17.403 | 62.163 | 384.9965 | 113.0347 | 551.251 | 0 | 0
2026-04-30 | 9 | 389.4388 | 37.2399 | 17.403 | 62.163 | 384.9965 | 113.0347 | 551.251 | 0 | 0
2026-04-30 | 10 | 528.2343 | 37.2399 | 17.403 | 62.163 | 384.9965 | 113.0347 | 551.251 | 0 | 0
2026-04-30 | 11 | 356.0742 | 37.2399 | 17.403 | 62.163 | 384.9965 | 113.0347 | 551.251 | 0 | 0
2026-04-30 | 12 | 530.2443 | 37.2399 | 17.403 | 62.163 | 384.9965 | 113.0347 | 551.251 | 0 | 0
2026-04-30 | 13 | 413.5587 | 37.2399 | 17.403 | 62.163 | 384.9965 | 113.0347 | 551.251 | 0 | 0
2026-04-30 | 14 | 449.1274 | 37.2399 | 17.403 | 62.163 | 384.9965 | 113.0347 | 551.251 | 0 | 0
2026-04-30 | 15 | 426.0077 | 37.2399 | 17.403 | 62.163 | 384.9965 | 113.0347 | 551.251 | 0 | 0
2026-04-30 | 16 | 480.7684 | 37.2399 | 17.403 | 62.163 | 384.9965 | 113.0347 | 551.251 | 0 | 0
2026-04-30 | 17 | 539.9161 | 37.2399 | 17.403 | 62.163 | 384.9965 | 113.0347 | 551.251 | 0 | 0
2026-04-30 | 18 | 587.8215 | 37.2399 | 17.403 | 62.163 | 384.9965 | 113.0347 | 551.251 | 36.5705 | 2.1014
2026-04-30 | 19 | 634.3049 | 37.2399 | 17.403 | 62.163 | 384.9965 | 113.0347 | 551.251 | 83.0539 | 4.7724
2026-04-30 | 20 | 847.9926 | 37.2399 | 17.403 | 62.163 | 384.9965 | 113.0347 | 551.251 | 296.7417 | 17.0512
2026-04-30 | 21 | 921.836 | 37.2399 | 17.403 | 62.163 | 384.9965 | 113.0347 | 551.251 | 370.585 | 21.2943
2026-04-30 | 22 | 1015.1273 | 37.2399 | 17.403 | 62.163 | 384.9965 | 113.0347 | 551.251 | 463.8763 | 26.655
2026-04-30 | 23 | 1218.1108 | 37.2399 | 17.403 | 62.163 | 384.9965 | 113.0347 | 551.251 | 666.8598 | 38.3187
2026-04-30 | 24 | 864.2845 | 37.2399 | 17.403 | 62.163 | 384.9965 | 113.0347 | 551.251 | 313.0335 | 17.9873
2026-05-01 | 1 | 610.0146 | 34.5508 | 17.4948 | 62.4909 | 357.1964 | 113.0347 | 524.3282 | 85.6864 | 4.8978
2026-05-01 | 2 | 548.947 | 34.5508 | 17.4948 | 62.4909 | 357.1964 | 113.0347 | 524.3282 | 24.6188 | 1.4072
2026-05-01 | 3 | 407.1937 | 34.5508 | 17.4948 | 62.4909 | 357.1964 | 113.0347 | 524.3282 | 0 | 0
2026-05-01 | 4 | 398.4118 | 34.5508 | 17.4948 | 62.4909 | 357.1964 | 113.0347 | 524.3282 | 0 | 0
2026-05-01 | 5 | 408.049 | 34.5508 | 17.4948 | 62.4909 | 357.1964 | 113.0347 | 524.3282 | 0 | 0
2026-05-01 | 6 | 386.7824 | 34.5508 | 17.4948 | 62.4909 | 357.1964 | 113.0347 | 524.3282 | 0 | 0
2026-05-01 | 7 | 365.1363 | 34.5508 | 17.4948 | 62.4909 | 357.1964 | 113.0347 | 524.3282 | 0 | 0
2026-05-01 | 8 | 343.0917 | 34.5508 | 17.4948 | 62.4909 | 357.1964 | 113.0347 | 524.3282 | 0 | 0
2026-05-01 | 9 | 307.4577 | 34.5508 | 17.4948 | 62.4909 | 357.1964 | 113.0347 | 524.3282 | 0 | 0
2026-05-01 | 10 | 287.7281 | 34.5508 | 17.4948 | 62.4909 | 357.1964 | 113.0347 | 524.3282 | 0 | 0
2026-05-01 | 11 | 304.8476 | 34.5508 | 17.4948 | 62.4909 | 357.1964 | 113.0347 | 524.3282 | 0 | 0
2026-05-01 | 12 | 326.5631 | 34.5508 | 17.4948 | 62.4909 | 357.1964 | 113.0347 | 524.3282 | 0 | 0
2026-05-01 | 13 | 323.3922 | 34.5508 | 17.4948 | 62.4909 | 357.1964 | 113.0347 | 524.3282 | 0 | 0
2026-05-01 | 14 | 342.2252 | 34.5508 | 17.4948 | 62.4909 | 357.1964 | 113.0347 | 524.3282 | 0 | 0
2026-05-01 | 15 | 353.798 | 34.5508 | 17.4948 | 62.4909 | 357.1964 | 113.0347 | 524.3282 | 0 | 0
2026-05-01 | 16 | 368.0362 | 34.5508 | 17.4948 | 62.4909 | 357.1964 | 113.0347 | 524.3282 | 0 | 0
2026-05-01 | 17 | 387.7116 | 34.5508 | 17.4948 | 62.4909 | 357.1964 | 113.0347 | 524.3282 | 0 | 0
2026-05-01 | 18 | 387.7258 | 34.5508 | 17.4948 | 62.4909 | 357.1964 | 113.0347 | 524.3282 | 0 | 0
2026-05-01 | 19 | 367.812 | 34.5508 | 17.4948 | 62.4909 | 357.1964 | 113.0347 | 524.3282 | 0 | 0
2026-05-01 | 20 | 588.1686 | 34.5508 | 17.4948 | 62.4909 | 357.1964 | 113.0347 | 524.3282 | 63.8403 | 3.6491
2026-05-01 | 21 | 590.8738 | 34.5508 | 17.4948 | 62.4909 | 357.1964 | 113.0347 | 524.3282 | 66.5456 | 3.8037
2026-05-01 | 22 | 762.5792 | 34.5508 | 17.4948 | 62.4909 | 357.1964 | 113.0347 | 524.3282 | 238.251 | 13.6184
2026-05-01 | 23 | 764.8032 | 34.5508 | 17.4948 | 62.4909 | 357.1964 | 113.0347 | 524.3282 | 240.475 | 13.7455
2026-05-01 | 24 | 616.1889 | 34.5508 | 17.4948 | 62.4909 | 357.1964 | 113.0347 | 524.3282 | 91.8607 | 5.2507
2026-05-02 | 1 | 553.4256 | 35.3183 | 17.4948 | 62.4909 | 365.1311 | 113.0347 | 532.1042 | 21.3214 | 1.2187
2026-05-02 | 2 | 364.1115 | 35.3183 | 17.4948 | 62.4909 | 365.1311 | 113.0347 | 532.1042 | 0 | 0
2026-05-02 | 3 | 358.3771 | 35.3183 | 17.4948 | 62.4909 | 365.1311 | 113.0347 | 532.1042 | 0 | 0
2026-05-02 | 4 | 341.6178 | 35.3183 | 17.4948 | 62.4909 | 365.1311 | 113.0347 | 532.1042 | 0 | 0
2026-05-02 | 5 | 331.9787 | 35.3183 | 17.4948 | 62.4909 | 365.1311 | 113.0347 | 532.1042 | 0 | 0
2026-05-02 | 6 | 337.3563 | 35.3183 | 17.4948 | 62.4909 | 365.1311 | 113.0347 | 532.1042 | 0 | 0
2026-05-02 | 7 | 318.3127 | 35.3183 | 17.4948 | 62.4909 | 365.1311 | 113.0347 | 532.1042 | 0 | 0
2026-05-02 | 8 | 304.7287 | 35.3183 | 17.4948 | 62.4909 | 365.1311 | 113.0347 | 532.1042 | 0 | 0
2026-05-02 | 9 | 285.8569 | 35.3183 | 17.4948 | 62.4909 | 365.1311 | 113.0347 | 532.1042 | 0 | 0
2026-05-02 | 10 | 295.5649 | 35.3183 | 17.4948 | 62.4909 | 365.1311 | 113.0347 | 532.1042 | 0 | 0
2026-05-02 | 11 | 301.3068 | 35.3183 | 17.4948 | 62.4909 | 365.1311 | 113.0347 | 532.1042 | 0 | 0
2026-05-02 | 12 | 324.8256 | 35.3183 | 17.4948 | 62.4909 | 365.1311 | 113.0347 | 532.1042 | 0 | 0
2026-05-02 | 13 | 305.4047 | 35.3183 | 17.4948 | 62.4909 | 365.1311 | 113.0347 | 532.1042 | 0 | 0
2026-05-02 | 14 | 324.0681 | 35.3183 | 17.4948 | 62.4909 | 365.1311 | 113.0347 | 532.1042 | 0 | 0
2026-05-02 | 15 | 310.7919 | 35.3183 | 17.4948 | 62.4909 | 365.1311 | 113.0347 | 532.1042 | 0 | 0
2026-05-02 | 16 | 324.3058 | 35.3183 | 17.4948 | 62.4909 | 365.1311 | 113.0347 | 532.1042 | 0 | 0
2026-05-02 | 17 | 440.7282 | 35.3183 | 17.4948 | 62.4909 | 365.1311 | 113.0347 | 532.1042 | 0 | 0
2026-05-02 | 18 | 494.4079 | 35.3183 | 17.4948 | 62.4909 | 365.1311 | 113.0347 | 532.1042 | 0 | 0
2026-05-02 | 19 | 528.9067 | 35.3183 | 17.4948 | 62.4909 | 365.1311 | 113.0347 | 532.1042 | 0 | 0
2026-05-02 | 20 | 834.4054 | 35.3183 | 17.4948 | 62.4909 | 365.1311 | 113.0347 | 532.1042 | 302.3012 | 17.2795
2026-05-02 | 21 | 566.8516 | 35.3183 | 17.4948 | 62.4909 | 365.1311 | 113.0347 | 532.1042 | 34.7474 | 1.9862
2026-05-02 | 22 | 610.0269 | 35.3183 | 17.4948 | 62.4909 | 365.1311 | 113.0347 | 532.1042 | 77.9227 | 4.454
2026-05-02 | 23 | 701.838 | 35.3183 | 17.4948 | 62.4909 | 365.1311 | 113.0347 | 532.1042 | 169.7338 | 9.702
2026-05-02 | 24 | 523.3707 | 35.3183 | 17.4948 | 62.4909 | 365.1311 | 113.0347 | 532.1042 | 0 | 0
2026-05-03 | 1 | 523.8965 | 35.356 | 17.4948 | 62.4909 | 365.5204 | 113.0347 | 532.4858 | 0 | 0
2026-05-03 | 2 | 502.5246 | 35.356 | 17.4948 | 62.4909 | 365.5204 | 113.0347 | 532.4858 | 0 | 0
2026-05-03 | 3 | 648.0423 | 35.356 | 17.4948 | 62.4909 | 365.5204 | 113.0347 | 532.4858 | 115.5564 | 6.6052
2026-05-03 | 4 | 676.3257 | 35.356 | 17.4948 | 62.4909 | 365.5204 | 113.0347 | 532.4858 | 143.8399 | 8.2219
2026-05-03 | 5 | 611.5633 | 35.356 | 17.4948 | 62.4909 | 365.5204 | 113.0347 | 532.4858 | 79.0775 | 4.5201
2026-05-03 | 6 | 501.5382 | 35.356 | 17.4948 | 62.4909 | 365.5204 | 113.0347 | 532.4858 | 0 | 0
2026-05-03 | 7 | 466.8925 | 35.356 | 17.4948 | 62.4909 | 365.5204 | 113.0347 | 532.4858 | 0 | 0
2026-05-03 | 8 | 300.1718 | 35.356 | 17.4948 | 62.4909 | 365.5204 | 113.0347 | 532.4858 | 0 | 0
2026-05-03 | 9 | 257.0491 | 35.356 | 17.4948 | 62.4909 | 365.5204 | 113.0347 | 532.4858 | 0 | 0
2026-05-03 | 10 | 148.4205 | 35.356 | 17.4948 | 62.4909 | 365.5204 | 113.0347 | 532.4858 | 0 | 0
2026-05-03 | 11 | 175.1941 | 35.356 | 17.4948 | 62.4909 | 365.5204 | 113.0347 | 532.4858 | 0 | 0
2026-05-03 | 12 | 211.112 | 35.356 | 17.4948 | 62.4909 | 365.5204 | 113.0347 | 532.4858 | 0 | 0
2026-05-03 | 13 | 215.1981 | 35.356 | 17.4948 | 62.4909 | 365.5204 | 113.0347 | 532.4858 | 0 | 0
2026-05-03 | 14 | 191.9308 | 35.356 | 17.4948 | 62.4909 | 365.5204 | 113.0347 | 532.4858 | 0 | 0
2026-05-03 | 15 | 227.5377 | 35.356 | 17.4948 | 62.4909 | 365.5204 | 113.0347 | 532.4858 | 0 | 0
2026-05-03 | 16 | 271.2585 | 35.356 | 17.4948 | 62.4909 | 365.5204 | 113.0347 | 532.4858 | 0 | 0
2026-05-03 | 17 | 280.7294 | 35.356 | 17.4948 | 62.4909 | 365.5204 | 113.0347 | 532.4858 | 0 | 0
2026-05-03 | 18 | 347.029 | 35.356 | 17.4948 | 62.4909 | 365.5204 | 113.0347 | 532.4858 | 0 | 0
2026-05-03 | 19 | 353.6326 | 35.356 | 17.4948 | 62.4909 | 365.5204 | 113.0347 | 532.4858 | 0 | 0
2026-05-03 | 20 | 362.8982 | 35.356 | 17.4948 | 62.4909 | 365.5204 | 113.0347 | 532.4858 | 0 | 0
2026-05-03 | 21 | 498.7162 | 35.356 | 17.4948 | 62.4909 | 365.5204 | 113.0347 | 532.4858 | 0 | 0
2026-05-03 | 22 | 517.5894 | 35.356 | 17.4948 | 62.4909 | 365.5204 | 113.0347 | 532.4858 | 0 | 0
2026-05-03 | 23 | 525.5748 | 35.356 | 17.4948 | 62.4909 | 365.5204 | 113.0347 | 532.4858 | 0 | 0
2026-05-03 | 24 | 499.0439 | 35.356 | 17.4948 | 62.4909 | 365.5204 | 113.0347 | 532.4858 | 0 | 0
2026-05-04 | 1 | 452.473 | 35.3937 | 17.4948 | 62.4909 | 365.9103 | 113.0347 | 532.8678 | 0 | 0
2026-05-04 | 2 | 318.512 | 35.3937 | 17.4948 | 62.4909 | 365.9103 | 113.0347 | 532.8678 | 0 | 0
2026-05-04 | 3 | 308.2206 | 35.3937 | 17.4948 | 62.4909 | 365.9103 | 113.0347 | 532.8678 | 0 | 0
2026-05-04 | 4 | 306.242 | 35.3937 | 17.4948 | 62.4909 | 365.9103 | 113.0347 | 532.8678 | 0 | 0
2026-05-04 | 5 | 309.0538 | 35.3937 | 17.4948 | 62.4909 | 365.9103 | 113.0347 | 532.8678 | 0 | 0
2026-05-04 | 6 | 310.8527 | 35.3937 | 17.4948 | 62.4909 | 365.9103 | 113.0347 | 532.8678 | 0 | 0
2026-05-04 | 7 | 316.6598 | 35.3937 | 17.4948 | 62.4909 | 365.9103 | 113.0347 | 532.8678 | 0 | 0
2026-05-04 | 8 | 320.6535 | 35.3937 | 17.4948 | 62.4909 | 365.9103 | 113.0347 | 532.8678 | 0 | 0
2026-05-04 | 9 | 318.7581 | 35.3937 | 17.4948 | 62.4909 | 365.9103 | 113.0347 | 532.8678 | 0 | 0
2026-05-04 | 10 | 320.2588 | 35.3937 | 17.4948 | 62.4909 | 365.9103 | 113.0347 | 532.8678 | 0 | 0
2026-05-04 | 11 | 319.2471 | 35.3937 | 17.4948 | 62.4909 | 365.9103 | 113.0347 | 532.8678 | 0 | 0
2026-05-04 | 12 | 314.5852 | 35.3937 | 17.4948 | 62.4909 | 365.9103 | 113.0347 | 532.8678 | 0 | 0
2026-05-04 | 13 | 313.141 | 35.3937 | 17.4948 | 62.4909 | 365.9103 | 113.0347 | 532.8678 | 0 | 0
2026-05-04 | 14 | 319.7496 | 35.3937 | 17.4948 | 62.4909 | 365.9103 | 113.0347 | 532.8678 | 0 | 0
2026-05-04 | 15 | 324.1901 | 35.3937 | 17.4948 | 62.4909 | 365.9103 | 113.0347 | 532.8678 | 0 | 0
2026-05-04 | 16 | 336.1824 | 35.3937 | 17.4948 | 62.4909 | 365.9103 | 113.0347 | 532.8678 | 0 | 0
2026-05-04 | 17 | 345.1135 | 35.3937 | 17.4948 | 62.4909 | 365.9103 | 113.0347 | 532.8678 | 0 | 0
2026-05-04 | 18 | 345.6454 | 35.3937 | 17.4948 | 62.4909 | 365.9103 | 113.0347 | 532.8678 | 0 | 0
2026-05-04 | 19 | 451.4966 | 35.3937 | 17.4948 | 62.4909 | 365.9103 | 113.0347 | 532.8678 | 0 | 0
2026-05-04 | 20 | 512.8899 | 35.3937 | 17.4948 | 62.4909 | 365.9103 | 113.0347 | 532.8678 | 0 | 0
2026-05-04 | 21 | 403.4359 | 35.3937 | 17.4948 | 62.4909 | 365.9103 | 113.0347 | 532.8678 | 0 | 0
2026-05-04 | 22 | 540.9583 | 35.3937 | 17.4948 | 62.4909 | 365.9103 | 113.0347 | 532.8678 | 8.0904 | 0.46245
2026-05-04 | 23 | 526.9646 | 35.3937 | 17.4948 | 62.4909 | 365.9103 | 113.0347 | 532.8678 | 0 | 0
2026-05-04 | 24 | 744.2166 | 35.3937 | 17.4948 | 62.4909 | 365.9103 | 113.0347 | 532.8678 | 211.3487 | 12.0807
2026-05-05 | 1 | 497.6092 | 33.1693 | 17.5118 | 62.5516 | 342.914 | 113.0347 | 510.391 | 0 | 0
2026-05-05 | 2 | 329.2548 | 33.1693 | 17.5118 | 62.5516 | 342.914 | 113.0347 | 510.391 | 0 | 0
2026-05-05 | 3 | 325.0086 | 33.1693 | 17.5118 | 62.5516 | 342.914 | 113.0347 | 510.391 | 0 | 0
2026-05-05 | 4 | 325.7316 | 33.1693 | 17.5118 | 62.5516 | 342.914 | 113.0347 | 510.391 | 0 | 0
2026-05-05 | 5 | 332.4973 | 33.1693 | 17.5118 | 62.5516 | 342.914 | 113.0347 | 510.391 | 0 | 0
2026-05-05 | 6 | 328.7992 | 33.1693 | 17.5118 | 62.5516 | 342.914 | 113.0347 | 510.391 | 0 | 0
2026-05-05 | 7 | 339.7293 | 33.1693 | 17.5118 | 62.5516 | 342.914 | 113.0347 | 510.391 | 0 | 0
2026-05-05 | 8 | 331.885 | 33.1693 | 17.5118 | 62.5516 | 342.914 | 113.0347 | 510.391 | 0 | 0
2026-05-05 | 9 | 313.6064 | 33.1693 | 17.5118 | 62.5516 | 342.914 | 113.0347 | 510.391 | 0 | 0
2026-05-05 | 10 | 305.6355 | 33.1693 | 17.5118 | 62.5516 | 342.914 | 113.0347 | 510.391 | 0 | 0
2026-05-05 | 11 | 314.9987 | 33.1693 | 17.5118 | 62.5516 | 342.914 | 113.0347 | 510.391 | 0 | 0
2026-05-05 | 12 | 318.3841 | 33.1693 | 17.5118 | 62.5516 | 342.914 | 113.0347 | 510.391 | 0 | 0
2026-05-05 | 13 | 331.8237 | 33.1693 | 17.5118 | 62.5516 | 342.914 | 113.0347 | 510.391 | 0 | 0
2026-05-05 | 14 | 325.3213 | 33.1693 | 17.5118 | 62.5516 | 342.914 | 113.0347 | 510.391 | 0 | 0
2026-05-05 | 15 | 323.7713 | 33.1693 | 17.5118 | 62.5516 | 342.914 | 113.0347 | 510.391 | 0 | 0
2026-05-05 | 16 | 426.6412 | 33.1693 | 17.5118 | 62.5516 | 342.914 | 113.0347 | 510.391 | 0 | 0
2026-05-05 | 17 | 475.2577 | 33.1693 | 17.5118 | 62.5516 | 342.914 | 113.0347 | 510.391 | 0 | 0
2026-05-05 | 18 | 475.1819 | 33.1693 | 17.5118 | 62.5516 | 342.914 | 113.0347 | 510.391 | 0 | 0
2026-05-05 | 19 | 504.5243 | 33.1693 | 17.5118 | 62.5516 | 342.914 | 113.0347 | 510.391 | 0 | 0
2026-05-05 | 20 | 1211.7504 | 33.1693 | 17.5118 | 62.5516 | 342.914 | 113.0347 | 510.391 | 701.3594 | 40.0507
2026-05-05 | 21 | 1469.1286 | 33.1693 | 17.5118 | 62.5516 | 342.914 | 113.0347 | 510.391 | 958.7376 | 54.7481
2026-05-05 | 22 | 765.6349 | 33.1693 | 17.5118 | 62.5516 | 342.914 | 113.0347 | 510.391 | 255.2439 | 14.5755
2026-05-05 | 23 | 576.2285 | 33.1693 | 17.5118 | 62.5516 | 342.914 | 113.0347 | 510.391 | 65.8375 | 3.7596
2026-05-05 | 24 | 722.7406 | 33.1693 | 17.5118 | 62.5516 | 342.914 | 113.0347 | 510.391 | 212.3496 | 12.1261
2026-05-06 | 1 | 395.8686 | 36.934 | 17.5157 | 62.5656 | 381.8345 | 113.0347 | 548.5467 | 0 | 0
2026-05-06 | 2 | 386.6934 | 36.934 | 17.5157 | 62.5656 | 381.8345 | 113.0347 | 548.5467 | 0 | 0
2026-05-06 | 3 | 348.2251 | 36.934 | 17.5157 | 62.5656 | 381.8345 | 113.0347 | 548.5467 | 0 | 0
2026-05-06 | 4 | 526.9595 | 36.934 | 17.5157 | 62.5656 | 381.8345 | 113.0347 | 548.5467 | 0 | 0
2026-05-06 | 5 | 364.0339 | 36.934 | 17.5157 | 62.5656 | 381.8345 | 113.0347 | 548.5467 | 0 | 0
2026-05-06 | 6 | 394.9042 | 36.934 | 17.5157 | 62.5656 | 381.8345 | 113.0347 | 548.5467 | 0 | 0
2026-05-06 | 7 | 347.8317 | 36.934 | 17.5157 | 62.5656 | 381.8345 | 113.0347 | 548.5467 | 0 | 0
2026-05-06 | 8 | 337.1122 | 36.934 | 17.5157 | 62.5656 | 381.8345 | 113.0347 | 548.5467 | 0 | 0
2026-05-06 | 9 | 298.7444 | 36.934 | 17.5157 | 62.5656 | 381.8345 | 113.0347 | 548.5467 | 0 | 0
2026-05-06 | 10 | 300.015 | 36.934 | 17.5157 | 62.5656 | 381.8345 | 113.0347 | 548.5467 | 0 | 0
2026-05-06 | 11 | 328.2637 | 36.934 | 17.5157 | 62.5656 | 381.8345 | 113.0347 | 548.5467 | 0 | 0
2026-05-06 | 12 | 366.3794 | 36.934 | 17.5157 | 62.5656 | 381.8345 | 113.0347 | 548.5467 | 0 | 0
2026-05-06 | 13 | 374.9726 | 36.934 | 17.5157 | 62.5656 | 381.8345 | 113.0347 | 548.5467 | 0 | 0
2026-05-06 | 14 | 333.9884 | 36.934 | 17.5157 | 62.5656 | 381.8345 | 113.0347 | 548.5467 | 0 | 0
2026-05-06 | 15 | 350.0796 | 36.934 | 17.5157 | 62.5656 | 381.8345 | 113.0347 | 548.5467 | 0 | 0
2026-05-06 | 16 | 433.5775 | 36.934 | 17.5157 | 62.5656 | 381.8345 | 113.0347 | 548.5467 | 0 | 0
2026-05-06 | 17 | 482.6323 | 36.934 | 17.5157 | 62.5656 | 381.8345 | 113.0347 | 548.5467 | 0 | 0
2026-05-06 | 18 | 368.7614 | 36.934 | 17.5157 | 62.5656 | 381.8345 | 113.0347 | 548.5467 | 0 | 0
2026-05-06 | 19 | 527.5846 | 36.934 | 17.5157 | 62.5656 | 381.8345 | 113.0347 | 548.5467 | 0 | 0
2026-05-06 | 20 | 1695.7978 | 36.934 | 17.5157 | 62.5656 | 381.8345 | 113.0347 | 548.5467 | 1147.251 | 65.4984
2026-05-06 | 21 | 1833.5014 | 36.934 | 17.5157 | 62.5656 | 381.8345 | 113.0347 | 548.5467 | 1284.9547 | 73.3602
2026-05-06 | 22 | 1319.5635 | 36.934 | 17.5157 | 62.5656 | 381.8345 | 113.0347 | 548.5467 | 771.0168 | 44.0186
2026-05-06 | 23 | 713.5297 | 36.934 | 17.5157 | 62.5656 | 381.8345 | 113.0347 | 548.5467 | 164.9829 | 9.4191
2026-05-06 | 24 | 710.0848 | 36.934 | 17.5157 | 62.5656 | 381.8345 | 113.0347 | 548.5467 | 161.5381 | 9.2225
2026-05-07 | 1 | 716.8486 | 38.2313 | 17.3752 | 62.0637 | 395.2457 | 113.0347 | 561.198 | 155.6507 | 8.9582
2026-05-07 | 2 | 680.646 | 38.2313 | 17.3752 | 62.0637 | 395.2457 | 113.0347 | 561.198 | 119.4481 | 6.8746
2026-05-07 | 3 | 425.9594 | 38.2313 | 17.3752 | 62.0637 | 395.2457 | 113.0347 | 561.198 | 0 | 0
2026-05-07 | 4 | 504.3677 | 38.2313 | 17.3752 | 62.0637 | 395.2457 | 113.0347 | 561.198 | 0 | 0
2026-05-07 | 5 | 565.0528 | 38.2313 | 17.3752 | 62.0637 | 395.2457 | 113.0347 | 561.198 | 3.8549 | 0.22186
2026-05-07 | 6 | 598.5782 | 38.2313 | 17.3752 | 62.0637 | 395.2457 | 113.0347 | 561.198 | 37.3803 | 2.1514
2026-05-07 | 7 | 425.8068 | 38.2313 | 17.3752 | 62.0637 | 395.2457 | 113.0347 | 561.198 | 0 | 0
2026-05-07 | 8 | 399.8475 | 38.2313 | 17.3752 | 62.0637 | 395.2457 | 113.0347 | 561.198 | 0 | 0
2026-05-07 | 9 | 406.276 | 38.2313 | 17.3752 | 62.0637 | 395.2457 | 113.0347 | 561.198 | 0 | 0
2026-05-07 | 10 | 507.8379 | 38.2313 | 17.3752 | 62.0637 | 395.2457 | 113.0347 | 561.198 | 0 | 0
2026-05-07 | 11 | 416.6836 | 38.2313 | 17.3752 | 62.0637 | 395.2457 | 113.0347 | 561.198 | 0 | 0
2026-05-07 | 12 | 425.9287 | 38.2313 | 17.3752 | 62.0637 | 395.2457 | 113.0347 | 561.198 | 0 | 0
2026-05-07 | 13 | 438.3806 | 38.2313 | 17.3752 | 62.0637 | 395.2457 | 113.0347 | 561.198 | 0 | 0
2026-05-07 | 14 | 406.5813 | 38.2313 | 17.3752 | 62.0637 | 395.2457 | 113.0347 | 561.198 | 0 | 0
2026-05-07 | 15 | 438.8428 | 38.2313 | 17.3752 | 62.0637 | 395.2457 | 113.0347 | 561.198 | 0 | 0
2026-05-07 | 16 | 619.2614 | 38.2313 | 17.3752 | 62.0637 | 395.2457 | 113.0347 | 561.198 | 58.0635 | 3.3417
2026-05-07 | 17 | 538.4801 | 38.2313 | 17.3752 | 62.0637 | 395.2457 | 113.0347 | 561.198 | 0 | 0
2026-05-07 | 18 | 696.9735 | 38.2313 | 17.3752 | 62.0637 | 395.2457 | 113.0347 | 561.198 | 135.7755 | 7.8143
2026-05-07 | 19 | 645.1788 | 38.2313 | 17.3752 | 62.0637 | 395.2457 | 113.0347 | 561.198 | 83.9808 | 4.8334
2026-05-07 | 20 | 811.915 | 38.2313 | 17.3752 | 62.0637 | 395.2457 | 113.0347 | 561.198 | 250.717 | 14.4296
2026-05-07 | 21 | 814.9084 | 38.2313 | 17.3752 | 62.0637 | 395.2457 | 113.0347 | 561.198 | 253.7105 | 14.6019
2026-05-07 | 22 | 1003.2716 | 38.2313 | 17.3752 | 62.0637 | 395.2457 | 113.0347 | 561.198 | 442.0736 | 25.4428
2026-05-07 | 23 | 897.6551 | 38.2313 | 17.3752 | 62.0637 | 395.2457 | 113.0347 | 561.198 | 336.4572 | 19.3642
2026-05-07 | 24 | 781.872 | 38.2313 | 17.3752 | 62.0637 | 395.2457 | 113.0347 | 561.198 | 220.674 | 12.7005
2026-05-08 | 1 | 815.2449 | 38.4304 | 17.253 | 61.6272 | 397.3041 | 113.0347 | 562.7874 | 252.4575 | 14.6327
2026-05-08 | 2 | 615.2349 | 38.4304 | 17.253 | 61.6272 | 397.3041 | 113.0347 | 562.7874 | 52.4475 | 3.0399
2026-05-08 | 3 | 418.4941 | 38.4304 | 17.253 | 61.6272 | 397.3041 | 113.0347 | 562.7874 | 0 | 0
2026-05-08 | 4 | 398.5066 | 38.4304 | 17.253 | 61.6272 | 397.3041 | 113.0347 | 562.7874 | 0 | 0
2026-05-08 | 5 | 427.2768 | 38.4304 | 17.253 | 61.6272 | 397.3041 | 113.0347 | 562.7874 | 0 | 0
2026-05-08 | 6 | 688.7502 | 38.4304 | 17.253 | 61.6272 | 397.3041 | 113.0347 | 562.7874 | 125.9628 | 7.3009
2026-05-08 | 7 | 442.7232 | 38.4304 | 17.253 | 61.6272 | 397.3041 | 113.0347 | 562.7874 | 0 | 0
2026-05-08 | 8 | 382.8747 | 38.4304 | 17.253 | 61.6272 | 397.3041 | 113.0347 | 562.7874 | 0 | 0
2026-05-08 | 9 | 387.4399 | 38.4304 | 17.253 | 61.6272 | 397.3041 | 113.0347 | 562.7874 | 0 | 0
2026-05-08 | 10 | 391.8194 | 38.4304 | 17.253 | 61.6272 | 397.3041 | 113.0347 | 562.7874 | 0 | 0
2026-05-08 | 11 | 390.6414 | 38.4304 | 17.253 | 61.6272 | 397.3041 | 113.0347 | 562.7874 | 0 | 0
2026-05-08 | 12 | 418.273 | 38.4304 | 17.253 | 61.6272 | 397.3041 | 113.0347 | 562.7874 | 0 | 0
2026-05-08 | 13 | 439.2768 | 38.4304 | 17.253 | 61.6272 | 397.3041 | 113.0347 | 562.7874 | 0 | 0
2026-05-08 | 14 | 544.1602 | 38.4304 | 17.253 | 61.6272 | 397.3041 | 113.0347 | 562.7874 | 0 | 0
2026-05-08 | 15 | 481.9823 | 38.4304 | 17.253 | 61.6272 | 397.3041 | 113.0347 | 562.7874 | 0 | 0
2026-05-08 | 16 | 578.485 | 38.4304 | 17.253 | 61.6272 | 397.3041 | 113.0347 | 562.7874 | 15.6976 | 0.90985
2026-05-08 | 17 | 512.8609 | 38.4304 | 17.253 | 61.6272 | 397.3041 | 113.0347 | 562.7874 | 0 | 0
2026-05-08 | 18 | 608.6285 | 38.4304 | 17.253 | 61.6272 | 397.3041 | 113.0347 | 562.7874 | 45.8411 | 2.657
2026-05-08 | 19 | 543.8416 | 38.4304 | 17.253 | 61.6272 | 397.3041 | 113.0347 | 562.7874 | 0 | 0
2026-05-08 | 20 | 717.6183 | 38.4304 | 17.253 | 61.6272 | 397.3041 | 113.0347 | 562.7874 | 154.8309 | 8.9741
2026-05-08 | 21 | 752.4963 | 38.4304 | 17.253 | 61.6272 | 397.3041 | 113.0347 | 562.7874 | 189.7089 | 10.9957
2026-05-08 | 22 | 749.4535 | 38.4304 | 17.253 | 61.6272 | 397.3041 | 113.0347 | 562.7874 | 186.6661 | 10.8193
2026-05-08 | 23 | 835.6312 | 38.4304 | 17.253 | 61.6272 | 397.3041 | 113.0347 | 562.7874 | 272.8438 | 15.8143
2026-05-08 | 24 | 638.7423 | 38.4304 | 17.253 | 61.6272 | 397.3041 | 113.0347 | 562.7874 | 75.9549 | 4.4024
2026-05-09 | 1 | 1628.8729 | 39.9999 | 17.24 | 61.5808 | 413.5303 | 113.0347 | 578.6436 | 1050.2294 | 60.9182
2026-05-09 | 2 | 949.4629 | 39.9999 | 17.24 | 61.5808 | 413.5303 | 113.0347 | 578.6436 | 370.8194 | 21.5092
2026-05-09 | 3 | 1137.5805 | 39.9999 | 17.24 | 61.5808 | 413.5303 | 113.0347 | 578.6436 | 558.9369 | 32.4209
2026-05-09 | 4 | 1135.0118 | 39.9999 | 17.24 | 61.5808 | 413.5303 | 113.0347 | 578.6436 | 556.3683 | 32.2719
2026-05-09 | 5 | 1074.1435 | 39.9999 | 17.24 | 61.5808 | 413.5303 | 113.0347 | 578.6436 | 495.4999 | 28.7413
2026-05-09 | 6 | 915.2136 | 39.9999 | 17.24 | 61.5808 | 413.5303 | 113.0347 | 578.6436 | 336.5701 | 19.5226
2026-05-09 | 7 | 582.9317 | 39.9999 | 17.24 | 61.5808 | 413.5303 | 113.0347 | 578.6436 | 4.2881 | 0.24873
2026-05-09 | 8 | 380.9096 | 39.9999 | 17.24 | 61.5808 | 413.5303 | 113.0347 | 578.6436 | 0 | 0
2026-05-09 | 9 | 381.822 | 39.9999 | 17.24 | 61.5808 | 413.5303 | 113.0347 | 578.6436 | 0 | 0
2026-05-09 | 10 | 412.5067 | 39.9999 | 17.24 | 61.5808 | 413.5303 | 113.0347 | 578.6436 | 0 | 0
2026-05-09 | 11 | 444.2058 | 39.9999 | 17.24 | 61.5808 | 413.5303 | 113.0347 | 578.6436 | 0 | 0
2026-05-09 | 12 | 387.758 | 39.9999 | 17.24 | 61.5808 | 413.5303 | 113.0347 | 578.6436 | 0 | 0
2026-05-09 | 13 | 456.5292 | 39.9999 | 17.24 | 61.5808 | 413.5303 | 113.0347 | 578.6436 | 0 | 0
2026-05-09 | 14 | 740.5025 | 39.9999 | 17.24 | 61.5808 | 413.5303 | 113.0347 | 578.6436 | 161.8589 | 9.3886
2026-05-09 | 15 | 634.8253 | 39.9999 | 17.24 | 61.5808 | 413.5303 | 113.0347 | 578.6436 | 56.1817 | 3.2588
2026-05-09 | 16 | 955.1767 | 39.9999 | 17.24 | 61.5808 | 413.5303 | 113.0347 | 578.6436 | 376.5331 | 21.8407
2026-05-09 | 17 | 1133.6117 | 39.9999 | 17.24 | 61.5808 | 413.5303 | 113.0347 | 578.6436 | 554.9681 | 32.1907
2026-05-09 | 18 | 1475.7566 | 39.9999 | 17.24 | 61.5808 | 413.5303 | 113.0347 | 578.6436 | 897.1131 | 52.0367
2026-05-09 | 19 | 1115.1994 | 39.9999 | 17.24 | 61.5808 | 413.5303 | 113.0347 | 578.6436 | 536.5558 | 31.1227
2026-05-09 | 20 | 1498.4549 | 39.9999 | 17.24 | 61.5808 | 413.5303 | 113.0347 | 578.6436 | 919.8113 | 53.3533
2026-05-09 | 21 | 1245.6725 | 39.9999 | 17.24 | 61.5808 | 413.5303 | 113.0347 | 578.6436 | 667.029 | 38.6908
2026-05-09 | 22 | 1229.5401 | 39.9999 | 17.24 | 61.5808 | 413.5303 | 113.0347 | 578.6436 | 650.8966 | 37.755
2026-05-09 | 23 | 1394.5628 | 39.9999 | 17.24 | 61.5808 | 413.5303 | 113.0347 | 578.6436 | 815.9193 | 47.3271
2026-05-09 | 24 | 1173.4395 | 39.9999 | 17.24 | 61.5808 | 413.5303 | 113.0347 | 578.6436 | 594.796 | 34.5009
2026-05-10 | 1 | 741.954 | 39.9196 | 17.24 | 61.5808 | 412.6998 | 113.0347 | 577.8297 | 164.1243 | 9.52
2026-05-10 | 2 | 514.6256 | 39.9196 | 17.24 | 61.5808 | 412.6998 | 113.0347 | 577.8297 | 0 | 0
2026-05-10 | 3 | 626.333 | 39.9196 | 17.24 | 61.5808 | 412.6998 | 113.0347 | 577.8297 | 48.5033 | 2.8134
2026-05-10 | 4 | 493.2299 | 39.9196 | 17.24 | 61.5808 | 412.6998 | 113.0347 | 577.8297 | 0 | 0
2026-05-10 | 5 | 470.8715 | 39.9196 | 17.24 | 61.5808 | 412.6998 | 113.0347 | 577.8297 | 0 | 0
2026-05-10 | 6 | 453.9718 | 39.9196 | 17.24 | 61.5808 | 412.6998 | 113.0347 | 577.8297 | 0 | 0
2026-05-10 | 7 | 414.2109 | 39.9196 | 17.24 | 61.5808 | 412.6998 | 113.0347 | 577.8297 | 0 | 0
2026-05-10 | 8 | 351.0276 | 39.9196 | 17.24 | 61.5808 | 412.6998 | 113.0347 | 577.8297 | 0 | 0
2026-05-10 | 9 | 325.8136 | 39.9196 | 17.24 | 61.5808 | 412.6998 | 113.0347 | 577.8297 | 0 | 0
2026-05-10 | 10 | 256.1861 | 39.9196 | 17.24 | 61.5808 | 412.6998 | 113.0347 | 577.8297 | 0 | 0
2026-05-10 | 11 | 333.5632 | 39.9196 | 17.24 | 61.5808 | 412.6998 | 113.0347 | 577.8297 | 0 | 0
2026-05-10 | 12 | 339.1308 | 39.9196 | 17.24 | 61.5808 | 412.6998 | 113.0347 | 577.8297 | 0 | 0
2026-05-10 | 13 | 364.1823 | 39.9196 | 17.24 | 61.5808 | 412.6998 | 113.0347 | 577.8297 | 0 | 0
2026-05-10 | 14 | 377.3052 | 39.9196 | 17.24 | 61.5808 | 412.6998 | 113.0347 | 577.8297 | 0 | 0
2026-05-10 | 15 | 384.3795 | 39.9196 | 17.24 | 61.5808 | 412.6998 | 113.0347 | 577.8297 | 0 | 0
2026-05-10 | 16 | 404.2943 | 39.9196 | 17.24 | 61.5808 | 412.6998 | 113.0347 | 577.8297 | 0 | 0
2026-05-10 | 17 | 461.5271 | 39.9196 | 17.24 | 61.5808 | 412.6998 | 113.0347 | 577.8297 | 0 | 0
2026-05-10 | 18 | 414.1262 | 39.9196 | 17.24 | 61.5808 | 412.6998 | 113.0347 | 577.8297 | 0 | 0
2026-05-10 | 19 | 617.062 | 39.9196 | 17.24 | 61.5808 | 412.6998 | 113.0347 | 577.8297 | 39.2323 | 2.2757
2026-05-10 | 20 | 724.4121 | 39.9196 | 17.24 | 61.5808 | 412.6998 | 113.0347 | 577.8297 | 146.5824 | 8.5025
2026-05-10 | 21 | 800.1035 | 39.9196 | 17.24 | 61.5808 | 412.6998 | 113.0347 | 577.8297 | 222.2739 | 12.8929
2026-05-10 | 22 | 855.7356 | 39.9196 | 17.24 | 61.5808 | 412.6998 | 113.0347 | 577.8297 | 277.9059 | 16.1198
2026-05-10 | 23 | 842.6428 | 39.9196 | 17.24 | 61.5808 | 412.6998 | 113.0347 | 577.8297 | 264.8132 | 15.3604
2026-05-10 | 24 | 847.283 | 39.9196 | 17.24 | 61.5808 | 412.6998 | 113.0347 | 577.8297 | 269.4533 | 15.6295
2026-05-11 | 1 | 542.1139 | 39.8392 | 17.24 | 61.5808 | 411.8693 | 113.0347 | 577.0158 | 0 | 0
2026-05-11 | 2 | 370.9924 | 39.8392 | 17.24 | 61.5808 | 411.8693 | 113.0347 | 577.0158 | 0 | 0
2026-05-11 | 3 | 369.369 | 39.8392 | 17.24 | 61.5808 | 411.8693 | 113.0347 | 577.0158 | 0 | 0
2026-05-11 | 4 | 364.1666 | 39.8392 | 17.24 | 61.5808 | 411.8693 | 113.0347 | 577.0158 | 0 | 0
2026-05-11 | 5 | 357.9521 | 39.8392 | 17.24 | 61.5808 | 411.8693 | 113.0347 | 577.0158 | 0 | 0
2026-05-11 | 6 | 363.187 | 39.8392 | 17.24 | 61.5808 | 411.8693 | 113.0347 | 577.0158 | 0 | 0
2026-05-11 | 7 | 370.3003 | 39.8392 | 17.24 | 61.5808 | 411.8693 | 113.0347 | 577.0158 | 0 | 0
2026-05-11 | 8 | 376.4699 | 39.8392 | 17.24 | 61.5808 | 411.8693 | 113.0347 | 577.0158 | 0 | 0
2026-05-11 | 9 | 378.6883 | 39.8392 | 17.24 | 61.5808 | 411.8693 | 113.0347 | 577.0158 | 0 | 0
2026-05-11 | 10 | 368.3232 | 39.8392 | 17.24 | 61.5808 | 411.8693 | 113.0347 | 577.0158 | 0 | 0
2026-05-11 | 11 | 365.1657 | 39.8392 | 17.24 | 61.5808 | 411.8693 | 113.0347 | 577.0158 | 0 | 0
2026-05-11 | 12 | 378.5104 | 39.8392 | 17.24 | 61.5808 | 411.8693 | 113.0347 | 577.0158 | 0 | 0
2026-05-11 | 13 | 393.5111 | 39.8392 | 17.24 | 61.5808 | 411.8693 | 113.0347 | 577.0158 | 0 | 0
2026-05-11 | 14 | 379.392 | 39.8392 | 17.24 | 61.5808 | 411.8693 | 113.0347 | 577.0158 | 0 | 0
2026-05-11 | 15 | 386.8155 | 39.8392 | 17.24 | 61.5808 | 411.8693 | 113.0347 | 577.0158 | 0 | 0
2026-05-11 | 16 | 393.2892 | 39.8392 | 17.24 | 61.5808 | 411.8693 | 113.0347 | 577.0158 | 0 | 0
2026-05-11 | 17 | 515.1878 | 39.8392 | 17.24 | 61.5808 | 411.8693 | 113.0347 | 577.0158 | 0 | 0
2026-05-11 | 18 | 558.0516 | 39.8392 | 17.24 | 61.5808 | 411.8693 | 113.0347 | 577.0158 | 0 | 0
2026-05-11 | 19 | 553.3597 | 39.8392 | 17.24 | 61.5808 | 411.8693 | 113.0347 | 577.0158 | 0 | 0
2026-05-11 | 20 | 709.84 | 39.8392 | 17.24 | 61.5808 | 411.8693 | 113.0347 | 577.0158 | 132.8242 | 7.7044
2026-05-11 | 21 | 857.2486 | 39.8392 | 17.24 | 61.5808 | 411.8693 | 113.0347 | 577.0158 | 280.2328 | 16.2548
2026-05-11 | 22 | 668.6352 | 39.8392 | 17.24 | 61.5808 | 411.8693 | 113.0347 | 577.0158 | 91.6194 | 5.3143
2026-05-11 | 23 | 846.7445 | 39.8392 | 17.24 | 61.5808 | 411.8693 | 113.0347 | 577.0158 | 269.7287 | 15.6455
2026-05-11 | 24 | 638.238 | 39.8392 | 17.24 | 61.5808 | 411.8693 | 113.0347 | 577.0158 | 61.2222 | 3.5512
2026-05-12 | 1 | 641.2586 | 40.1122 | 17.2105 | 61.4754 | 414.6917 | 113.0347 | 579.6784 | 61.5802 | 3.5781
2026-05-12 | 2 | 631.8545 | 40.1122 | 17.2105 | 61.4754 | 414.6917 | 113.0347 | 579.6784 | 52.1761 | 3.0316
2026-05-12 | 3 | 427.6335 | 40.1122 | 17.2105 | 61.4754 | 414.6917 | 113.0347 | 579.6784 | 0 | 0
2026-05-12 | 4 | 555.0809 | 40.1122 | 17.2105 | 61.4754 | 414.6917 | 113.0347 | 579.6784 | 0 | 0
2026-05-12 | 5 | 386.0508 | 40.1122 | 17.2105 | 61.4754 | 414.6917 | 113.0347 | 579.6784 | 0 | 0
2026-05-12 | 6 | 389.4082 | 40.1122 | 17.2105 | 61.4754 | 414.6917 | 113.0347 | 579.6784 | 0 | 0
2026-05-12 | 7 | 401.7666 | 40.1122 | 17.2105 | 61.4754 | 414.6917 | 113.0347 | 579.6784 | 0 | 0
2026-05-12 | 8 | 374.7504 | 40.1122 | 17.2105 | 61.4754 | 414.6917 | 113.0347 | 579.6784 | 0 | 0
2026-05-12 | 9 | 381.2804 | 40.1122 | 17.2105 | 61.4754 | 414.6917 | 113.0347 | 579.6784 | 0 | 0
2026-05-12 | 10 | 382.3111 | 40.1122 | 17.2105 | 61.4754 | 414.6917 | 113.0347 | 579.6784 | 0 | 0
2026-05-12 | 11 | 374.8903 | 40.1122 | 17.2105 | 61.4754 | 414.6917 | 113.0347 | 579.6784 | 0 | 0
2026-05-12 | 12 | 380.86 | 40.1122 | 17.2105 | 61.4754 | 414.6917 | 113.0347 | 579.6784 | 0 | 0
2026-05-12 | 13 | 397.1056 | 40.1122 | 17.2105 | 61.4754 | 414.6917 | 113.0347 | 579.6784 | 0 | 0
2026-05-12 | 14 | 373.6133 | 40.1122 | 17.2105 | 61.4754 | 414.6917 | 113.0347 | 579.6784 | 0 | 0
2026-05-12 | 15 | 380.3283 | 40.1122 | 17.2105 | 61.4754 | 414.6917 | 113.0347 | 579.6784 | 0 | 0
2026-05-12 | 16 | 392.1066 | 40.1122 | 17.2105 | 61.4754 | 414.6917 | 113.0347 | 579.6784 | 0 | 0
2026-05-12 | 17 | 508.0262 | 40.1122 | 17.2105 | 61.4754 | 414.6917 | 113.0347 | 579.6784 | 0 | 0
2026-05-12 | 18 | 525.4335 | 40.1122 | 17.2105 | 61.4754 | 414.6917 | 113.0347 | 579.6784 | 0 | 0
2026-05-12 | 19 | 586.2725 | 40.1122 | 17.2105 | 61.4754 | 414.6917 | 113.0347 | 579.6784 | 6.5941 | 0.38314
2026-05-12 | 20 | 802.5087 | 40.1122 | 17.2105 | 61.4754 | 414.6917 | 113.0347 | 579.6784 | 222.8303 | 12.9473
2026-05-12 | 21 | 985.8122 | 40.1122 | 17.2105 | 61.4754 | 414.6917 | 113.0347 | 579.6784 | 406.1338 | 23.598
2026-05-12 | 22 | 624.2988 | 40.1122 | 17.2105 | 61.4754 | 414.6917 | 113.0347 | 579.6784 | 44.6204 | 2.5926
2026-05-12 | 23 | 764.9319 | 40.1122 | 17.2105 | 61.4754 | 414.6917 | 113.0347 | 579.6784 | 185.2535 | 10.764
2026-05-12 | 24 | 660.9802 | 40.1122 | 17.2105 | 61.4754 | 414.6917 | 113.0347 | 579.6784 | 81.3018 | 4.724
2026-05-13 | 1 | 532.8703 | 40.2739 | 17.1908 | 61.405 | 416.3626 | 113.0347 | 581.247 | 0 | 0
2026-05-13 | 2 | 541.4295 | 40.2739 | 17.1908 | 61.405 | 416.3626 | 113.0347 | 581.247 | 0 | 0
2026-05-13 | 3 | 394.8719 | 40.2739 | 17.1908 | 61.405 | 416.3626 | 113.0347 | 581.247 | 0 | 0
2026-05-13 | 4 | 383.7749 | 40.2739 | 17.1908 | 61.405 | 416.3626 | 113.0347 | 581.247 | 0 | 0
2026-05-13 | 5 | 371.291 | 40.2739 | 17.1908 | 61.405 | 416.3626 | 113.0347 | 581.247 | 0 | 0
2026-05-13 | 6 | 368.7925 | 40.2739 | 17.1908 | 61.405 | 416.3626 | 113.0347 | 581.247 | 0 | 0
2026-05-13 | 7 | 373.3551 | 40.2739 | 17.1908 | 61.405 | 416.3626 | 113.0347 | 581.247 | 0 | 0
2026-05-13 | 8 | 354.0671 | 40.2739 | 17.1908 | 61.405 | 416.3626 | 113.0347 | 581.247 | 0 | 0
2026-05-13 | 9 | 349.8297 | 40.2739 | 17.1908 | 61.405 | 416.3626 | 113.0347 | 581.247 | 0 | 0
2026-05-13 | 10 | 346.0172 | 40.2739 | 17.1908 | 61.405 | 416.3626 | 113.0347 | 581.247 | 0 | 0
2026-05-13 | 11 | 345.8364 | 40.2739 | 17.1908 | 61.405 | 416.3626 | 113.0347 | 581.247 | 0 | 0
2026-05-13 | 12 | 345.3626 | 40.2739 | 17.1908 | 61.405 | 416.3626 | 113.0347 | 581.247 | 0 | 0
2026-05-13 | 13 | 351.4968 | 40.2739 | 17.1908 | 61.405 | 416.3626 | 113.0347 | 581.247 | 0 | 0
2026-05-13 | 14 | 361.892 | 40.2739 | 17.1908 | 61.405 | 416.3626 | 113.0347 | 581.247 | 0 | 0
2026-05-13 | 15 | 367.6902 | 40.2739 | 17.1908 | 61.405 | 416.3626 | 113.0347 | 581.247 | 0 | 0
2026-05-13 | 16 | 399.1524 | 40.2739 | 17.1908 | 61.405 | 416.3626 | 113.0347 | 581.247 | 0 | 0
2026-05-13 | 17 | 390.8551 | 40.2739 | 17.1908 | 61.405 | 416.3626 | 113.0347 | 581.247 | 0 | 0
2026-05-13 | 18 | 403.7651 | 40.2739 | 17.1908 | 61.405 | 416.3626 | 113.0347 | 581.247 | 0 | 0
2026-05-13 | 19 | 414.7875 | 40.2739 | 17.1908 | 61.405 | 416.3626 | 113.0347 | 581.247 | 0 | 0
2026-05-13 | 20 | 517.0347 | 40.2739 | 17.1908 | 61.405 | 416.3626 | 113.0347 | 581.247 | 0 | 0
2026-05-13 | 21 | 505.4021 | 40.2739 | 17.1908 | 61.405 | 416.3626 | 113.0347 | 581.247 | 0 | 0
2026-05-13 | 22 | 577.8164 | 40.2739 | 17.1908 | 61.405 | 416.3626 | 113.0347 | 581.247 | 0 | 0
2026-05-13 | 23 | 590.7378 | 40.2739 | 17.1908 | 61.405 | 416.3626 | 113.0347 | 581.247 | 9.4909 | 0.55209
2026-05-13 | 24 | 551.1205 | 40.2739 | 17.1908 | 61.405 | 416.3626 | 113.0347 | 581.247 | 0 | 0
2026-05-14 | 1 | 580.845 | 39.2738 | 17.252 | 61.6236 | 406.0233 | 113.0347 | 571.3287 | 9.5163 | 0.55161
2026-05-14 | 2 | 538.8177 | 39.2738 | 17.252 | 61.6236 | 406.0233 | 113.0347 | 571.3287 | 0 | 0
2026-05-14 | 3 | 404.4898 | 39.2738 | 17.252 | 61.6236 | 406.0233 | 113.0347 | 571.3287 | 0 | 0
2026-05-14 | 4 | 407.0651 | 39.2738 | 17.252 | 61.6236 | 406.0233 | 113.0347 | 571.3287 | 0 | 0
2026-05-14 | 5 | 380.5927 | 39.2738 | 17.252 | 61.6236 | 406.0233 | 113.0347 | 571.3287 | 0 | 0
2026-05-14 | 6 | 378.403 | 39.2738 | 17.252 | 61.6236 | 406.0233 | 113.0347 | 571.3287 | 0 | 0
2026-05-14 | 7 | 381.427 | 39.2738 | 17.252 | 61.6236 | 406.0233 | 113.0347 | 571.3287 | 0 | 0
2026-05-14 | 8 | 366.4881 | 39.2738 | 17.252 | 61.6236 | 406.0233 | 113.0347 | 571.3287 | 0 | 0
2026-05-14 | 9 | 363.9187 | 39.2738 | 17.252 | 61.6236 | 406.0233 | 113.0347 | 571.3287 | 0 | 0
2026-05-14 | 10 | 350.0925 | 39.2738 | 17.252 | 61.6236 | 406.0233 | 113.0347 | 571.3287 | 0 | 0
2026-05-14 | 11 | 348.8683 | 39.2738 | 17.252 | 61.6236 | 406.0233 | 113.0347 | 571.3287 | 0 | 0
2026-05-14 | 12 | 353.7371 | 39.2738 | 17.252 | 61.6236 | 406.0233 | 113.0347 | 571.3287 | 0 | 0
2026-05-14 | 13 | 363.8232 | 39.2738 | 17.252 | 61.6236 | 406.0233 | 113.0347 | 571.3287 | 0 | 0
2026-05-14 | 14 | 372.7882 | 39.2738 | 17.252 | 61.6236 | 406.0233 | 113.0347 | 571.3287 | 0 | 0
2026-05-14 | 15 | 374.7156 | 39.2738 | 17.252 | 61.6236 | 406.0233 | 113.0347 | 571.3287 | 0 | 0
2026-05-14 | 16 | 394.4944 | 39.2738 | 17.252 | 61.6236 | 406.0233 | 113.0347 | 571.3287 | 0 | 0
2026-05-14 | 17 | 376.9798 | 39.2738 | 17.252 | 61.6236 | 406.0233 | 113.0347 | 571.3287 | 0 | 0
2026-05-14 | 18 | 380.2798 | 39.2738 | 17.252 | 61.6236 | 406.0233 | 113.0347 | 571.3287 | 0 | 0
2026-05-14 | 19 | 385.0646 | 39.2738 | 17.252 | 61.6236 | 406.0233 | 113.0347 | 571.3287 | 0 | 0
2026-05-14 | 20 | 418.9478 | 39.2738 | 17.252 | 61.6236 | 406.0233 | 113.0347 | 571.3287 | 0 | 0
2026-05-14 | 21 | 430.0943 | 39.2738 | 17.252 | 61.6236 | 406.0233 | 113.0347 | 571.3287 | 0 | 0
2026-05-14 | 22 | 514.3164 | 39.2738 | 17.252 | 61.6236 | 406.0233 | 113.0347 | 571.3287 | 0 | 0
2026-05-14 | 23 | 548.9272 | 39.2738 | 17.252 | 61.6236 | 406.0233 | 113.0347 | 571.3287 | 0 | 0
2026-05-14 | 24 | 532.1219 | 39.2738 | 17.252 | 61.6236 | 406.0233 | 113.0347 | 571.3287 | 0 | 0
2026-05-15 | 1 | 409.3525 | 40.0642 | 17.1878 | 61.3943 | 414.1956 | 113.0347 | 579.1128 | 0 | 0
2026-05-15 | 2 | 413.3064 | 40.0642 | 17.1878 | 61.3943 | 414.1956 | 113.0347 | 579.1128 | 0 | 0
2026-05-15 | 3 | 391.9908 | 40.0642 | 17.1878 | 61.3943 | 414.1956 | 113.0347 | 579.1128 | 0 | 0
2026-05-15 | 4 | 392.9054 | 40.0642 | 17.1878 | 61.3943 | 414.1956 | 113.0347 | 579.1128 | 0 | 0
2026-05-15 | 5 | 376.929 | 40.0642 | 17.1878 | 61.3943 | 414.1956 | 113.0347 | 579.1128 | 0 | 0
2026-05-15 | 6 | 371.9123 | 40.0642 | 17.1878 | 61.3943 | 414.1956 | 113.0347 | 579.1128 | 0 | 0
2026-05-15 | 7 | 365.054 | 40.0642 | 17.1878 | 61.3943 | 414.1956 | 113.0347 | 579.1128 | 0 | 0
2026-05-15 | 8 | 347.6074 | 40.0642 | 17.1878 | 61.3943 | 414.1956 | 113.0347 | 579.1128 | 0 | 0
2026-05-15 | 9 | 334.5353 | 40.0642 | 17.1878 | 61.3943 | 414.1956 | 113.0347 | 579.1128 | 0 | 0
2026-05-15 | 10 | 337.6032 | 40.0642 | 17.1878 | 61.3943 | 414.1956 | 113.0347 | 579.1128 | 0 | 0
2026-05-15 | 11 | 338.4037 | 40.0642 | 17.1878 | 61.3943 | 414.1956 | 113.0347 | 579.1128 | 0 | 0
2026-05-15 | 12 | 338.6333 | 40.0642 | 17.1878 | 61.3943 | 414.1956 | 113.0347 | 579.1128 | 0 | 0
2026-05-15 | 13 | 349.1879 | 40.0642 | 17.1878 | 61.3943 | 414.1956 | 113.0347 | 579.1128 | 0 | 0
2026-05-15 | 14 | 345.7184 | 40.0642 | 17.1878 | 61.3943 | 414.1956 | 113.0347 | 579.1128 | 0 | 0
2026-05-15 | 15 | 358.3273 | 40.0642 | 17.1878 | 61.3943 | 414.1956 | 113.0347 | 579.1128 | 0 | 0
2026-05-15 | 16 | 368.6623 | 40.0642 | 17.1878 | 61.3943 | 414.1956 | 113.0347 | 579.1128 | 0 | 0
2026-05-15 | 17 | 374.3603 | 40.0642 | 17.1878 | 61.3943 | 414.1956 | 113.0347 | 579.1128 | 0 | 0
2026-05-15 | 18 | 375.8984 | 40.0642 | 17.1878 | 61.3943 | 414.1956 | 113.0347 | 579.1128 | 0 | 0
2026-05-15 | 19 | 385.5569 | 40.0642 | 17.1878 | 61.3943 | 414.1956 | 113.0347 | 579.1128 | 0 | 0
2026-05-15 | 20 | 743.0032 | 40.0642 | 17.1878 | 61.3943 | 414.1956 | 113.0347 | 579.1128 | 163.8904 | 9.5353
2026-05-15 | 21 | 1084.9652 | 40.0642 | 17.1878 | 61.3943 | 414.1956 | 113.0347 | 579.1128 | 505.8524 | 29.4309
2026-05-15 | 22 | 592.1673 | 40.0642 | 17.1878 | 61.3943 | 414.1956 | 113.0347 | 579.1128 | 13.0545 | 0.75952
2026-05-15 | 23 | 583.2012 | 40.0642 | 17.1878 | 61.3943 | 414.1956 | 113.0347 | 579.1128 | 4.0885 | 0.23787
2026-05-15 | 24 | 562.8101 | 40.0642 | 17.1878 | 61.3943 | 414.1956 | 113.0347 | 579.1128 | 0 | 0
2026-05-16 | 1 | 1049.4034 | 39.6655 | 17.213 | 61.4843 | 410.0737 | 113.0347 | 575.1615 | 474.2419 | 27.5514
2026-05-16 | 2 | 776.2665 | 39.6655 | 17.213 | 61.4843 | 410.0737 | 113.0347 | 575.1615 | 201.105 | 11.6833
2026-05-16 | 3 | 662.8755 | 39.6655 | 17.213 | 61.4843 | 410.0737 | 113.0347 | 575.1615 | 87.714 | 5.0958
2026-05-16 | 4 | 536.4761 | 39.6655 | 17.213 | 61.4843 | 410.0737 | 113.0347 | 575.1615 | 0 | 0
2026-05-16 | 5 | 493.8946 | 39.6655 | 17.213 | 61.4843 | 410.0737 | 113.0347 | 575.1615 | 0 | 0
2026-05-16 | 6 | 427.145 | 39.6655 | 17.213 | 61.4843 | 410.0737 | 113.0347 | 575.1615 | 0 | 0
2026-05-16 | 7 | 392.8514 | 39.6655 | 17.213 | 61.4843 | 410.0737 | 113.0347 | 575.1615 | 0 | 0
2026-05-16 | 8 | 362.9827 | 39.6655 | 17.213 | 61.4843 | 410.0737 | 113.0347 | 575.1615 | 0 | 0
2026-05-16 | 9 | 345.6524 | 39.6655 | 17.213 | 61.4843 | 410.0737 | 113.0347 | 575.1615 | 0 | 0
2026-05-16 | 10 | 348.2871 | 39.6655 | 17.213 | 61.4843 | 410.0737 | 113.0347 | 575.1615 | 0 | 0
2026-05-16 | 11 | 350.1659 | 39.6655 | 17.213 | 61.4843 | 410.0737 | 113.0347 | 575.1615 | 0 | 0
2026-05-16 | 12 | 396.6685 | 39.6655 | 17.213 | 61.4843 | 410.0737 | 113.0347 | 575.1615 | 0 | 0
2026-05-16 | 13 | 458.2635 | 39.6655 | 17.213 | 61.4843 | 410.0737 | 113.0347 | 575.1615 | 0 | 0
2026-05-16 | 14 | 424.8392 | 39.6655 | 17.213 | 61.4843 | 410.0737 | 113.0347 | 575.1615 | 0 | 0
2026-05-16 | 15 | 370.4503 | 39.6655 | 17.213 | 61.4843 | 410.0737 | 113.0347 | 575.1615 | 0 | 0
2026-05-16 | 16 | 410.3814 | 39.6655 | 17.213 | 61.4843 | 410.0737 | 113.0347 | 575.1615 | 0 | 0
2026-05-16 | 17 | 442.1585 | 39.6655 | 17.213 | 61.4843 | 410.0737 | 113.0347 | 575.1615 | 0 | 0
2026-05-16 | 18 | 432.7865 | 39.6655 | 17.213 | 61.4843 | 410.0737 | 113.0347 | 575.1615 | 0 | 0
2026-05-16 | 19 | 465.1921 | 39.6655 | 17.213 | 61.4843 | 410.0737 | 113.0347 | 575.1615 | 0 | 0
2026-05-16 | 20 | 443.9023 | 39.6655 | 17.213 | 61.4843 | 410.0737 | 113.0347 | 575.1615 | 0 | 0
2026-05-16 | 21 | 625.0511 | 39.6655 | 17.213 | 61.4843 | 410.0737 | 113.0347 | 575.1615 | 49.8896 | 2.8984
2026-05-16 | 22 | 634.9356 | 39.6655 | 17.213 | 61.4843 | 410.0737 | 113.0347 | 575.1615 | 59.7741 | 3.4726
2026-05-16 | 23 | 1016.8146 | 39.6655 | 17.213 | 61.4843 | 410.0737 | 113.0347 | 575.1615 | 441.653 | 25.6581
2026-05-16 | 24 | 673.77 | 39.6655 | 17.213 | 61.4843 | 410.0737 | 113.0347 | 575.1615 | 98.6085 | 5.7287
2026-05-17 | 1 | 902.5227 | 39.657 | 17.213 | 61.4843 | 409.9853 | 113.0347 | 575.0749 | 327.4478 | 19.0233
2026-05-17 | 2 | 592.5637 | 39.657 | 17.213 | 61.4843 | 409.9853 | 113.0347 | 575.0749 | 17.4887 | 1.016
2026-05-17 | 3 | 496.873 | 39.657 | 17.213 | 61.4843 | 409.9853 | 113.0347 | 575.0749 | 0 | 0
2026-05-17 | 4 | 484.6101 | 39.657 | 17.213 | 61.4843 | 409.9853 | 113.0347 | 575.0749 | 0 | 0
2026-05-17 | 5 | 460.2742 | 39.657 | 17.213 | 61.4843 | 409.9853 | 113.0347 | 575.0749 | 0 | 0
2026-05-17 | 6 | 438.7052 | 39.657 | 17.213 | 61.4843 | 409.9853 | 113.0347 | 575.0749 | 0 | 0
2026-05-17 | 7 | 392.7699 | 39.657 | 17.213 | 61.4843 | 409.9853 | 113.0347 | 575.0749 | 0 | 0
2026-05-17 | 8 | 351.9928 | 39.657 | 17.213 | 61.4843 | 409.9853 | 113.0347 | 575.0749 | 0 | 0
2026-05-17 | 9 | 224.5451 | 39.657 | 17.213 | 61.4843 | 409.9853 | 113.0347 | 575.0749 | 0 | 0
2026-05-17 | 10 | 271.1488 | 39.657 | 17.213 | 61.4843 | 409.9853 | 113.0347 | 575.0749 | 0 | 0
2026-05-17 | 11 | 201.638 | 39.657 | 17.213 | 61.4843 | 409.9853 | 113.0347 | 575.0749 | 0 | 0
2026-05-17 | 12 | 233.1269 | 39.657 | 17.213 | 61.4843 | 409.9853 | 113.0347 | 575.0749 | 0 | 0
2026-05-17 | 13 | 262.6466 | 39.657 | 17.213 | 61.4843 | 409.9853 | 113.0347 | 575.0749 | 0 | 0
2026-05-17 | 14 | 320.5802 | 39.657 | 17.213 | 61.4843 | 409.9853 | 113.0347 | 575.0749 | 0 | 0
2026-05-17 | 15 | 397.2836 | 39.657 | 17.213 | 61.4843 | 409.9853 | 113.0347 | 575.0749 | 0 | 0
2026-05-17 | 16 | 417.3925 | 39.657 | 17.213 | 61.4843 | 409.9853 | 113.0347 | 575.0749 | 0 | 0
2026-05-17 | 17 | 386.5243 | 39.657 | 17.213 | 61.4843 | 409.9853 | 113.0347 | 575.0749 | 0 | 0
2026-05-17 | 18 | 447.7591 | 39.657 | 17.213 | 61.4843 | 409.9853 | 113.0347 | 575.0749 | 0 | 0
2026-05-17 | 19 | 599.5676 | 39.657 | 17.213 | 61.4843 | 409.9853 | 113.0347 | 575.0749 | 24.4926 | 1.4229
2026-05-17 | 20 | 809.2131 | 39.657 | 17.213 | 61.4843 | 409.9853 | 113.0347 | 575.0749 | 234.1382 | 13.6024
2026-05-17 | 21 | 1163.6468 | 39.657 | 17.213 | 61.4843 | 409.9853 | 113.0347 | 575.0749 | 588.5719 | 34.1935
2026-05-17 | 22 | 1040.3942 | 39.657 | 17.213 | 61.4843 | 409.9853 | 113.0347 | 575.0749 | 465.3192 | 27.033
2026-05-17 | 23 | 919.2913 | 39.657 | 17.213 | 61.4843 | 409.9853 | 113.0347 | 575.0749 | 344.2164 | 19.9975
2026-05-17 | 24 | 1545.8165 | 39.657 | 17.213 | 61.4843 | 409.9853 | 113.0347 | 575.0749 | 970.7416 | 56.3958
2026-05-18 | 1 | 693.197 | 39.6485 | 17.213 | 61.4843 | 409.8973 | 113.0347 | 574.9887 | 118.2083 | 6.8674
2026-05-18 | 2 | 639.775 | 39.6485 | 17.213 | 61.4843 | 409.8973 | 113.0347 | 574.9887 | 64.7863 | 3.7638
2026-05-18 | 3 | 466.1536 | 39.6485 | 17.213 | 61.4843 | 409.8973 | 113.0347 | 574.9887 | 0 | 0
2026-05-18 | 4 | 445.094 | 39.6485 | 17.213 | 61.4843 | 409.8973 | 113.0347 | 574.9887 | 0 | 0
2026-05-18 | 5 | 435.6789 | 39.6485 | 17.213 | 61.4843 | 409.8973 | 113.0347 | 574.9887 | 0 | 0
2026-05-18 | 6 | 417.9123 | 39.6485 | 17.213 | 61.4843 | 409.8973 | 113.0347 | 574.9887 | 0 | 0
2026-05-18 | 7 | 399.4897 | 39.6485 | 17.213 | 61.4843 | 409.8973 | 113.0347 | 574.9887 | 0 | 0
2026-05-18 | 8 | 396.504 | 39.6485 | 17.213 | 61.4843 | 409.8973 | 113.0347 | 574.9887 | 0 | 0
2026-05-18 | 9 | 398.5751 | 39.6485 | 17.213 | 61.4843 | 409.8973 | 113.0347 | 574.9887 | 0 | 0
2026-05-18 | 10 | 420.1475 | 39.6485 | 17.213 | 61.4843 | 409.8973 | 113.0347 | 574.9887 | 0 | 0
2026-05-18 | 11 | 451.5725 | 39.6485 | 17.213 | 61.4843 | 409.8973 | 113.0347 | 574.9887 | 0 | 0
2026-05-18 | 12 | 456.8505 | 39.6485 | 17.213 | 61.4843 | 409.8973 | 113.0347 | 574.9887 | 0 | 0
2026-05-18 | 13 | 450.0823 | 39.6485 | 17.213 | 61.4843 | 409.8973 | 113.0347 | 574.9887 | 0 | 0
2026-05-18 | 14 | 451.2225 | 39.6485 | 17.213 | 61.4843 | 409.8973 | 113.0347 | 574.9887 | 0 | 0
2026-05-18 | 15 | 435.8112 | 39.6485 | 17.213 | 61.4843 | 409.8973 | 113.0347 | 574.9887 | 0 | 0
2026-05-18 | 16 | 595.4722 | 39.6485 | 17.213 | 61.4843 | 409.8973 | 113.0347 | 574.9887 | 20.4835 | 1.19
2026-05-18 | 17 | 559.3143 | 39.6485 | 17.213 | 61.4843 | 409.8973 | 113.0347 | 574.9887 | 0 | 0
2026-05-18 | 18 | 561.9958 | 39.6485 | 17.213 | 61.4843 | 409.8973 | 113.0347 | 574.9887 | 0 | 0
2026-05-18 | 19 | 668.1886 | 39.6485 | 17.213 | 61.4843 | 409.8973 | 113.0347 | 574.9887 | 93.1999 | 5.4145
2026-05-18 | 20 | 2425.278 | 39.6485 | 17.213 | 61.4843 | 409.8973 | 113.0347 | 574.9887 | 1850.2893 | 107.4937
2026-05-18 | 21 | 2955.7684 | 39.6485 | 17.213 | 61.4843 | 409.8973 | 113.0347 | 574.9887 | 2380.7798 | 138.3129
2026-05-18 | 22 | 2691.4616 | 39.6485 | 17.213 | 61.4843 | 409.8973 | 113.0347 | 574.9887 | 2116.473 | 122.9578
2026-05-18 | 23 | 877.5035 | 39.6485 | 17.213 | 61.4843 | 409.8973 | 113.0347 | 574.9887 | 302.5148 | 17.5748
2026-05-18 | 24 | 684.7679 | 39.6485 | 17.213 | 61.4843 | 409.8973 | 113.0347 | 574.9887 | 109.7793 | 6.3777
2026-05-19 | 1 | 672.3837 | 40.8662 | 17.3477 | 61.9655 | 422.4865 | 113.0347 | 587.7976 | 84.5861 | 4.8759
2026-05-19 | 2 | 716.8854 | 40.8662 | 17.3477 | 61.9655 | 422.4865 | 113.0347 | 587.7976 | 129.0877 | 7.4412
2026-05-19 | 3 | 579.6063 | 40.8662 | 17.3477 | 61.9655 | 422.4865 | 113.0347 | 587.7976 | 0 | 0
2026-05-19 | 4 | 602.4555 | 40.8662 | 17.3477 | 61.9655 | 422.4865 | 113.0347 | 587.7976 | 14.6578 | 0.84494
2026-05-19 | 5 | 462.9887 | 40.8662 | 17.3477 | 61.9655 | 422.4865 | 113.0347 | 587.7976 | 0 | 0
2026-05-19 | 6 | 424.4998 | 40.8662 | 17.3477 | 61.9655 | 422.4865 | 113.0347 | 587.7976 | 0 | 0
2026-05-19 | 7 | 445.022 | 40.8662 | 17.3477 | 61.9655 | 422.4865 | 113.0347 | 587.7976 | 0 | 0
2026-05-19 | 8 | 412.0394 | 40.8662 | 17.3477 | 61.9655 | 422.4865 | 113.0347 | 587.7976 | 0 | 0
2026-05-19 | 9 | 409.9852 | 40.8662 | 17.3477 | 61.9655 | 422.4865 | 113.0347 | 587.7976 | 0 | 0
2026-05-19 | 10 | 393.1148 | 40.8662 | 17.3477 | 61.9655 | 422.4865 | 113.0347 | 587.7976 | 0 | 0
2026-05-19 | 11 | 397.2817 | 40.8662 | 17.3477 | 61.9655 | 422.4865 | 113.0347 | 587.7976 | 0 | 0
2026-05-19 | 12 | 435.905 | 40.8662 | 17.3477 | 61.9655 | 422.4865 | 113.0347 | 587.7976 | 0 | 0
2026-05-19 | 13 | 451.9677 | 40.8662 | 17.3477 | 61.9655 | 422.4865 | 113.0347 | 587.7976 | 0 | 0
2026-05-19 | 14 | 403.9673 | 40.8662 | 17.3477 | 61.9655 | 422.4865 | 113.0347 | 587.7976 | 0 | 0
2026-05-19 | 15 | 450.0304 | 40.8662 | 17.3477 | 61.9655 | 422.4865 | 113.0347 | 587.7976 | 0 | 0
2026-05-19 | 16 | 525.7619 | 40.8662 | 17.3477 | 61.9655 | 422.4865 | 113.0347 | 587.7976 | 0 | 0
2026-05-19 | 17 | 587.9015 | 40.8662 | 17.3477 | 61.9655 | 422.4865 | 113.0347 | 587.7976 | 0.10382 | 0.0059845
2026-05-19 | 18 | 478.654 | 40.8662 | 17.3477 | 61.9655 | 422.4865 | 113.0347 | 587.7976 | 0 | 0
2026-05-19 | 19 | 574.2178 | 40.8662 | 17.3477 | 61.9655 | 422.4865 | 113.0347 | 587.7976 | 0 | 0
2026-05-19 | 20 | 2798.9652 | 40.8662 | 17.3477 | 61.9655 | 422.4865 | 113.0347 | 587.7976 | 2211.1676 | 127.4617
2026-05-19 | 21 | 3545.8623 | 40.8662 | 17.3477 | 61.9655 | 422.4865 | 113.0347 | 587.7976 | 2958.0647 | 170.5162
2026-05-19 | 22 | 2300.2199 | 40.8662 | 17.3477 | 61.9655 | 422.4865 | 113.0347 | 587.7976 | 1712.4222 | 98.7118
2026-05-19 | 23 | 1290.4386 | 40.8662 | 17.3477 | 61.9655 | 422.4865 | 113.0347 | 587.7976 | 702.641 | 40.5034
2026-05-19 | 24 | 825.4629 | 40.8662 | 17.3477 | 61.9655 | 422.4865 | 113.0347 | 587.7976 | 237.6653 | 13.7001
2026-05-20 | 1 | 670.8346 | 40.4918 | 17.2928 | 61.7694 | 418.6157 | 113.0347 | 583.8121 | 87.0225 | 5.0323
2026-05-20 | 2 | 734.9245 | 40.4918 | 17.2928 | 61.7694 | 418.6157 | 113.0347 | 583.8121 | 151.1125 | 8.7385
2026-05-20 | 3 | 716.7489 | 40.4918 | 17.2928 | 61.7694 | 418.6157 | 113.0347 | 583.8121 | 132.9368 | 7.6874
2026-05-20 | 4 | 525.0577 | 40.4918 | 17.2928 | 61.7694 | 418.6157 | 113.0347 | 583.8121 | 0 | 0
2026-05-20 | 5 | 528.1328 | 40.4918 | 17.2928 | 61.7694 | 418.6157 | 113.0347 | 583.8121 | 0 | 0
2026-05-20 | 6 | 499.708 | 40.4918 | 17.2928 | 61.7694 | 418.6157 | 113.0347 | 583.8121 | 0 | 0
2026-05-20 | 7 | 434.7387 | 40.4918 | 17.2928 | 61.7694 | 418.6157 | 113.0347 | 583.8121 | 0 | 0
2026-05-20 | 8 | 427.0816 | 40.4918 | 17.2928 | 61.7694 | 418.6157 | 113.0347 | 583.8121 | 0 | 0
2026-05-20 | 9 | 427.4865 | 40.4918 | 17.2928 | 61.7694 | 418.6157 | 113.0347 | 583.8121 | 0 | 0
2026-05-20 | 10 | 397.046 | 40.4918 | 17.2928 | 61.7694 | 418.6157 | 113.0347 | 583.8121 | 0 | 0
2026-05-20 | 11 | 403.6863 | 40.4918 | 17.2928 | 61.7694 | 418.6157 | 113.0347 | 583.8121 | 0 | 0
2026-05-20 | 12 | 421.9809 | 40.4918 | 17.2928 | 61.7694 | 418.6157 | 113.0347 | 583.8121 | 0 | 0
2026-05-20 | 13 | 464.1152 | 40.4918 | 17.2928 | 61.7694 | 418.6157 | 113.0347 | 583.8121 | 0 | 0
2026-05-20 | 14 | 511.3873 | 40.4918 | 17.2928 | 61.7694 | 418.6157 | 113.0347 | 583.8121 | 0 | 0
2026-05-20 | 15 | 442.5225 | 40.4918 | 17.2928 | 61.7694 | 418.6157 | 113.0347 | 583.8121 | 0 | 0
2026-05-20 | 16 | 457.9932 | 40.4918 | 17.2928 | 61.7694 | 418.6157 | 113.0347 | 583.8121 | 0 | 0
2026-05-20 | 17 | 483.9871 | 40.4918 | 17.2928 | 61.7694 | 418.6157 | 113.0347 | 583.8121 | 0 | 0
2026-05-20 | 18 | 426.5039 | 40.4918 | 17.2928 | 61.7694 | 418.6157 | 113.0347 | 583.8121 | 0 | 0
2026-05-20 | 19 | 604.3797 | 40.4918 | 17.2928 | 61.7694 | 418.6157 | 113.0347 | 583.8121 | 20.5676 | 1.1894
2026-05-20 | 20 | 2702.6841 | 40.4918 | 17.2928 | 61.7694 | 418.6157 | 113.0347 | 583.8121 | 2118.872 | 122.5291
2026-05-20 | 21 | 3344.9195 | 40.4918 | 17.2928 | 61.7694 | 418.6157 | 113.0347 | 583.8121 | 2761.1074 | 159.668
2026-05-20 | 22 | 2798.5282 | 40.4918 | 17.2928 | 61.7694 | 418.6157 | 113.0347 | 583.8121 | 2214.7161 | 128.0716
2026-05-20 | 23 | 2384.1187 | 40.4918 | 17.2928 | 61.7694 | 418.6157 | 113.0347 | 583.8121 | 1800.3067 | 104.1073
2026-05-20 | 24 | 694.3042 | 40.4918 | 17.2928 | 61.7694 | 418.6157 | 113.0347 | 583.8121 | 110.4921 | 6.3895
2026-05-21 | 1 | 715.2099 | 41.8241 | 17.3968 | 62.1409 | 432.3898 | 113.0347 | 597.6747 | 117.5351 | 6.7561
2026-05-21 | 2 | 679.1224 | 41.8241 | 17.3968 | 62.1409 | 432.3898 | 113.0347 | 597.6747 | 81.4477 | 4.6818
2026-05-21 | 3 | 557.6149 | 41.8241 | 17.3968 | 62.1409 | 432.3898 | 113.0347 | 597.6747 | 0 | 0
2026-05-21 | 4 | 692.4134 | 41.8241 | 17.3968 | 62.1409 | 432.3898 | 113.0347 | 597.6747 | 94.7387 | 5.4458
2026-05-21 | 5 | 634.6977 | 41.8241 | 17.3968 | 62.1409 | 432.3898 | 113.0347 | 597.6747 | 37.0229 | 2.1281
2026-05-21 | 6 | 616.0757 | 41.8241 | 17.3968 | 62.1409 | 432.3898 | 113.0347 | 597.6747 | 18.4009 | 1.0577
2026-05-21 | 7 | 604.2466 | 41.8241 | 17.3968 | 62.1409 | 432.3898 | 113.0347 | 597.6747 | 6.5718 | 0.37776
2026-05-21 | 8 | 438.4479 | 41.8241 | 17.3968 | 62.1409 | 432.3898 | 113.0347 | 597.6747 | 0 | 0
2026-05-21 | 9 | 455.8621 | 41.8241 | 17.3968 | 62.1409 | 432.3898 | 113.0347 | 597.6747 | 0 | 0
2026-05-21 | 10 | 412.6847 | 41.8241 | 17.3968 | 62.1409 | 432.3898 | 113.0347 | 597.6747 | 0 | 0
2026-05-21 | 11 | 448.782 | 41.8241 | 17.3968 | 62.1409 | 432.3898 | 113.0347 | 597.6747 | 0 | 0
2026-05-21 | 12 | 437.615 | 41.8241 | 17.3968 | 62.1409 | 432.3898 | 113.0347 | 597.6747 | 0 | 0
2026-05-21 | 13 | 478.314 | 41.8241 | 17.3968 | 62.1409 | 432.3898 | 113.0347 | 597.6747 | 0 | 0
2026-05-21 | 14 | 494.1088 | 41.8241 | 17.3968 | 62.1409 | 432.3898 | 113.0347 | 597.6747 | 0 | 0
2026-05-21 | 15 | 493.0367 | 41.8241 | 17.3968 | 62.1409 | 432.3898 | 113.0347 | 597.6747 | 0 | 0
2026-05-21 | 16 | 558.1702 | 41.8241 | 17.3968 | 62.1409 | 432.3898 | 113.0347 | 597.6747 | 0 | 0
2026-05-21 | 17 | 521.7677 | 41.8241 | 17.3968 | 62.1409 | 432.3898 | 113.0347 | 597.6747 | 0 | 0
2026-05-21 | 18 | 427.0157 | 41.8241 | 17.3968 | 62.1409 | 432.3898 | 113.0347 | 597.6747 | 0 | 0
2026-05-21 | 19 | 618.7559 | 41.8241 | 17.3968 | 62.1409 | 432.3898 | 113.0347 | 597.6747 | 21.0812 | 1.2118
2026-05-21 | 20 | 1429.2502 | 41.8241 | 17.3968 | 62.1409 | 432.3898 | 113.0347 | 597.6747 | 831.5754 | 47.8005
2026-05-21 | 21 | 2080.4118 | 41.8241 | 17.3968 | 62.1409 | 432.3898 | 113.0347 | 597.6747 | 1482.7371 | 85.2305
2026-05-21 | 22 | 674.253 | 41.8241 | 17.3968 | 62.1409 | 432.3898 | 113.0347 | 597.6747 | 76.5782 | 4.4019
2026-05-21 | 23 | 738.3474 | 41.8241 | 17.3968 | 62.1409 | 432.3898 | 113.0347 | 597.6747 | 140.6727 | 8.0861
2026-05-21 | 24 | 749.7219 | 41.8241 | 17.3968 | 62.1409 | 432.3898 | 113.0347 | 597.6747 | 152.0471 | 8.7399
2026-05-22 | 1 | 652.1807 | 41.4782 | 17.2938 | 61.7729 | 428.8133 | 113.0347 | 593.8092 | 58.3714 | 3.3753
2026-05-22 | 2 | 644.6622 | 41.4782 | 17.2938 | 61.7729 | 428.8133 | 113.0347 | 593.8092 | 50.853 | 2.9405
2026-05-22 | 3 | 449.3657 | 41.4782 | 17.2938 | 61.7729 | 428.8133 | 113.0347 | 593.8092 | 0 | 0
2026-05-22 | 4 | 440.1723 | 41.4782 | 17.2938 | 61.7729 | 428.8133 | 113.0347 | 593.8092 | 0 | 0
2026-05-22 | 5 | 448.8331 | 41.4782 | 17.2938 | 61.7729 | 428.8133 | 113.0347 | 593.8092 | 0 | 0
2026-05-22 | 6 | 498.3669 | 41.4782 | 17.2938 | 61.7729 | 428.8133 | 113.0347 | 593.8092 | 0 | 0
2026-05-22 | 7 | 469.7086 | 41.4782 | 17.2938 | 61.7729 | 428.8133 | 113.0347 | 593.8092 | 0 | 0
2026-05-22 | 8 | 409.9521 | 41.4782 | 17.2938 | 61.7729 | 428.8133 | 113.0347 | 593.8092 | 0 | 0
2026-05-22 | 9 | 409.7252 | 41.4782 | 17.2938 | 61.7729 | 428.8133 | 113.0347 | 593.8092 | 0 | 0
2026-05-22 | 10 | 395.2507 | 41.4782 | 17.2938 | 61.7729 | 428.8133 | 113.0347 | 593.8092 | 0 | 0
2026-05-22 | 11 | 372.6947 | 41.4782 | 17.2938 | 61.7729 | 428.8133 | 113.0347 | 593.8092 | 0 | 0
2026-05-22 | 12 | 374.2215 | 41.4782 | 17.2938 | 61.7729 | 428.8133 | 113.0347 | 593.8092 | 0 | 0
2026-05-22 | 13 | 429.8738 | 41.4782 | 17.2938 | 61.7729 | 428.8133 | 113.0347 | 593.8092 | 0 | 0
2026-05-22 | 14 | 464.5366 | 41.4782 | 17.2938 | 61.7729 | 428.8133 | 113.0347 | 593.8092 | 0 | 0
2026-05-22 | 15 | 487.4605 | 41.4782 | 17.2938 | 61.7729 | 428.8133 | 113.0347 | 593.8092 | 0 | 0
2026-05-22 | 16 | 639.2344 | 41.4782 | 17.2938 | 61.7729 | 428.8133 | 113.0347 | 593.8092 | 45.4252 | 2.6267
2026-05-22 | 17 | 528.0547 | 41.4782 | 17.2938 | 61.7729 | 428.8133 | 113.0347 | 593.8092 | 0 | 0
2026-05-22 | 18 | 590.8371 | 41.4782 | 17.2938 | 61.7729 | 428.8133 | 113.0347 | 593.8092 | 0 | 0
2026-05-22 | 19 | 637.1532 | 41.4782 | 17.2938 | 61.7729 | 428.8133 | 113.0347 | 593.8092 | 43.344 | 2.5063
2026-05-22 | 20 | 746.4286 | 41.4782 | 17.2938 | 61.7729 | 428.8133 | 113.0347 | 593.8092 | 152.6194 | 8.8251
2026-05-22 | 21 | 807.6902 | 41.4782 | 17.2938 | 61.7729 | 428.8133 | 113.0347 | 593.8092 | 213.881 | 12.3675
2026-05-22 | 22 | 708.6643 | 41.4782 | 17.2938 | 61.7729 | 428.8133 | 113.0347 | 593.8092 | 114.855 | 6.6414
2026-05-22 | 23 | 780.8722 | 41.4782 | 17.2938 | 61.7729 | 428.8133 | 113.0347 | 593.8092 | 187.0629 | 10.8168
2026-05-22 | 24 | 694.1134 | 41.4782 | 17.2938 | 61.7729 | 428.8133 | 113.0347 | 593.8092 | 100.3041 | 5.8
2026-05-23 | 1 | 994.2227 | 40.1675 | 17.3305 | 61.904 | 415.2635 | 113.0347 | 580.6589 | 413.5638 | 23.8633
2026-05-23 | 2 | 989.2112 | 40.1675 | 17.3305 | 61.904 | 415.2635 | 113.0347 | 580.6589 | 408.5523 | 23.5742
2026-05-23 | 3 | 1145.8017 | 40.1675 | 17.3305 | 61.904 | 415.2635 | 113.0347 | 580.6589 | 565.1428 | 32.6097
2026-05-23 | 4 | 987.8196 | 40.1675 | 17.3305 | 61.904 | 415.2635 | 113.0347 | 580.6589 | 407.1607 | 23.4939
2026-05-23 | 5 | 931.739 | 40.1675 | 17.3305 | 61.904 | 415.2635 | 113.0347 | 580.6589 | 351.0801 | 20.2579
2026-05-23 | 6 | 988.404 | 40.1675 | 17.3305 | 61.904 | 415.2635 | 113.0347 | 580.6589 | 407.7451 | 23.5276
2026-05-23 | 7 | 591.8675 | 40.1675 | 17.3305 | 61.904 | 415.2635 | 113.0347 | 580.6589 | 11.2086 | 0.64676
2026-05-23 | 8 | 411.0695 | 40.1675 | 17.3305 | 61.904 | 415.2635 | 113.0347 | 580.6589 | 0 | 0
2026-05-23 | 9 | 416.7576 | 40.1675 | 17.3305 | 61.904 | 415.2635 | 113.0347 | 580.6589 | 0 | 0
2026-05-23 | 10 | 528.0649 | 40.1675 | 17.3305 | 61.904 | 415.2635 | 113.0347 | 580.6589 | 0 | 0
2026-05-23 | 11 | 787.4832 | 40.1675 | 17.3305 | 61.904 | 415.2635 | 113.0347 | 580.6589 | 206.8243 | 11.9341
2026-05-23 | 12 | 494.1504 | 40.1675 | 17.3305 | 61.904 | 415.2635 | 113.0347 | 580.6589 | 0 | 0
2026-05-23 | 13 | 500.8955 | 40.1675 | 17.3305 | 61.904 | 415.2635 | 113.0347 | 580.6589 | 0 | 0
2026-05-23 | 14 | 672.9782 | 40.1675 | 17.3305 | 61.904 | 415.2635 | 113.0347 | 580.6589 | 92.3192 | 5.327
2026-05-23 | 15 | 689.7226 | 40.1675 | 17.3305 | 61.904 | 415.2635 | 113.0347 | 580.6589 | 109.0637 | 6.2932
2026-05-23 | 16 | 640.2745 | 40.1675 | 17.3305 | 61.904 | 415.2635 | 113.0347 | 580.6589 | 59.6156 | 3.4399
2026-05-23 | 17 | 556.2474 | 40.1675 | 17.3305 | 61.904 | 415.2635 | 113.0347 | 580.6589 | 0 | 0
2026-05-23 | 18 | 811.0508 | 40.1675 | 17.3305 | 61.904 | 415.2635 | 113.0347 | 580.6589 | 230.3919 | 13.294
2026-05-23 | 19 | 1263.3496 | 40.1675 | 17.3305 | 61.904 | 415.2635 | 113.0347 | 580.6589 | 682.6907 | 39.3924
2026-05-23 | 20 | 1005.5172 | 40.1675 | 17.3305 | 61.904 | 415.2635 | 113.0347 | 580.6589 | 424.8583 | 24.5151
2026-05-23 | 21 | 1886.36 | 40.1675 | 17.3305 | 61.904 | 415.2635 | 113.0347 | 580.6589 | 1305.7011 | 75.3412
2026-05-23 | 22 | 1474.3804 | 40.1675 | 17.3305 | 61.904 | 415.2635 | 113.0347 | 580.6589 | 893.7215 | 51.5693
2026-05-23 | 23 | 1025.3381 | 40.1675 | 17.3305 | 61.904 | 415.2635 | 113.0347 | 580.6589 | 444.6791 | 25.6588
2026-05-23 | 24 | 920.8447 | 40.1675 | 17.3305 | 61.904 | 415.2635 | 113.0347 | 580.6589 | 340.1858 | 19.6293
2026-05-24 | 1 | 697.5373 | 40.205 | 17.3305 | 61.904 | 415.6509 | 113.0347 | 581.0385 | 116.4988 | 6.7222
2026-05-24 | 2 | 696.0039 | 40.205 | 17.3305 | 61.904 | 415.6509 | 113.0347 | 581.0385 | 114.9654 | 6.6337
2026-05-24 | 3 | 674.6702 | 40.205 | 17.3305 | 61.904 | 415.6509 | 113.0347 | 581.0385 | 93.6317 | 5.4027
2026-05-24 | 4 | 440.3995 | 40.205 | 17.3305 | 61.904 | 415.6509 | 113.0347 | 581.0385 | 0 | 0
2026-05-24 | 5 | 558.1584 | 40.205 | 17.3305 | 61.904 | 415.6509 | 113.0347 | 581.0385 | 0 | 0
2026-05-24 | 6 | 432.4599 | 40.205 | 17.3305 | 61.904 | 415.6509 | 113.0347 | 581.0385 | 0 | 0
2026-05-24 | 7 | 385.3658 | 40.205 | 17.3305 | 61.904 | 415.6509 | 113.0347 | 581.0385 | 0 | 0
2026-05-24 | 8 | 331.7932 | 40.205 | 17.3305 | 61.904 | 415.6509 | 113.0347 | 581.0385 | 0 | 0
2026-05-24 | 9 | 289.8845 | 40.205 | 17.3305 | 61.904 | 415.6509 | 113.0347 | 581.0385 | 0 | 0
2026-05-24 | 10 | 257.1648 | 40.205 | 17.3305 | 61.904 | 415.6509 | 113.0347 | 581.0385 | 0 | 0
2026-05-24 | 11 | 263.5072 | 40.205 | 17.3305 | 61.904 | 415.6509 | 113.0347 | 581.0385 | 0 | 0
2026-05-24 | 12 | 325.3105 | 40.205 | 17.3305 | 61.904 | 415.6509 | 113.0347 | 581.0385 | 0 | 0
2026-05-24 | 13 | 309.0262 | 40.205 | 17.3305 | 61.904 | 415.6509 | 113.0347 | 581.0385 | 0 | 0
2026-05-24 | 14 | 423.9015 | 40.205 | 17.3305 | 61.904 | 415.6509 | 113.0347 | 581.0385 | 0 | 0
2026-05-24 | 15 | 454.1315 | 40.205 | 17.3305 | 61.904 | 415.6509 | 113.0347 | 581.0385 | 0 | 0
2026-05-24 | 16 | 372.6186 | 40.205 | 17.3305 | 61.904 | 415.6509 | 113.0347 | 581.0385 | 0 | 0
2026-05-24 | 17 | 557.7569 | 40.205 | 17.3305 | 61.904 | 415.6509 | 113.0347 | 581.0385 | 0 | 0
2026-05-24 | 18 | 392.6888 | 40.205 | 17.3305 | 61.904 | 415.6509 | 113.0347 | 581.0385 | 0 | 0
2026-05-24 | 19 | 614.9134 | 40.205 | 17.3305 | 61.904 | 415.6509 | 113.0347 | 581.0385 | 33.8749 | 1.9546
2026-05-24 | 20 | 667.3921 | 40.205 | 17.3305 | 61.904 | 415.6509 | 113.0347 | 581.0385 | 86.3536 | 4.9828
2026-05-24 | 21 | 851.1055 | 40.205 | 17.3305 | 61.904 | 415.6509 | 113.0347 | 581.0385 | 270.067 | 15.5833
2026-05-24 | 22 | 838.664 | 40.205 | 17.3305 | 61.904 | 415.6509 | 113.0347 | 581.0385 | 257.6255 | 14.8654
2026-05-24 | 23 | 965.5794 | 40.205 | 17.3305 | 61.904 | 415.6509 | 113.0347 | 581.0385 | 384.5409 | 22.1887
2026-05-24 | 24 | 843.0294 | 40.205 | 17.3305 | 61.904 | 415.6509 | 113.0347 | 581.0385 | 261.9909 | 15.1173
2026-05-25 | 1 | 613.2736 | 40.2424 | 17.3305 | 61.904 | 416.0376 | 113.0347 | 581.4175 | 31.8561 | 1.8382
2026-05-25 | 2 | 504.3487 | 40.2424 | 17.3305 | 61.904 | 416.0376 | 113.0347 | 581.4175 | 0 | 0
2026-05-25 | 3 | 379.6695 | 40.2424 | 17.3305 | 61.904 | 416.0376 | 113.0347 | 581.4175 | 0 | 0
2026-05-25 | 4 | 366.3328 | 40.2424 | 17.3305 | 61.904 | 416.0376 | 113.0347 | 581.4175 | 0 | 0
2026-05-25 | 5 | 364.0789 | 40.2424 | 17.3305 | 61.904 | 416.0376 | 113.0347 | 581.4175 | 0 | 0
2026-05-25 | 6 | 372.4104 | 40.2424 | 17.3305 | 61.904 | 416.0376 | 113.0347 | 581.4175 | 0 | 0
2026-05-25 | 7 | 348.303 | 40.2424 | 17.3305 | 61.904 | 416.0376 | 113.0347 | 581.4175 | 0 | 0
2026-05-25 | 8 | 338.6923 | 40.2424 | 17.3305 | 61.904 | 416.0376 | 113.0347 | 581.4175 | 0 | 0
2026-05-25 | 9 | 330.1032 | 40.2424 | 17.3305 | 61.904 | 416.0376 | 113.0347 | 581.4175 | 0 | 0
2026-05-25 | 10 | 335.4573 | 40.2424 | 17.3305 | 61.904 | 416.0376 | 113.0347 | 581.4175 | 0 | 0
2026-05-25 | 11 | 352.6514 | 40.2424 | 17.3305 | 61.904 | 416.0376 | 113.0347 | 581.4175 | 0 | 0
2026-05-25 | 12 | 350.1903 | 40.2424 | 17.3305 | 61.904 | 416.0376 | 113.0347 | 581.4175 | 0 | 0
2026-05-25 | 13 | 349.3242 | 40.2424 | 17.3305 | 61.904 | 416.0376 | 113.0347 | 581.4175 | 0 | 0
2026-05-25 | 14 | 358.2992 | 40.2424 | 17.3305 | 61.904 | 416.0376 | 113.0347 | 581.4175 | 0 | 0
2026-05-25 | 15 | 469.3199 | 40.2424 | 17.3305 | 61.904 | 416.0376 | 113.0347 | 581.4175 | 0 | 0
2026-05-25 | 16 | 505.2882 | 40.2424 | 17.3305 | 61.904 | 416.0376 | 113.0347 | 581.4175 | 0 | 0
2026-05-25 | 17 | 464.8807 | 40.2424 | 17.3305 | 61.904 | 416.0376 | 113.0347 | 581.4175 | 0 | 0
2026-05-25 | 18 | 474.2036 | 40.2424 | 17.3305 | 61.904 | 416.0376 | 113.0347 | 581.4175 | 0 | 0
2026-05-25 | 19 | 539.4084 | 40.2424 | 17.3305 | 61.904 | 416.0376 | 113.0347 | 581.4175 | 0 | 0
2026-05-25 | 20 | 695.1011 | 40.2424 | 17.3305 | 61.904 | 416.0376 | 113.0347 | 581.4175 | 113.6837 | 6.5597
2026-05-25 | 21 | 682.4077 | 40.2424 | 17.3305 | 61.904 | 416.0376 | 113.0347 | 581.4175 | 100.9902 | 5.8273
2026-05-25 | 22 | 632.5142 | 40.2424 | 17.3305 | 61.904 | 416.0376 | 113.0347 | 581.4175 | 51.0968 | 2.9484
2026-05-25 | 23 | 615.7363 | 40.2424 | 17.3305 | 61.904 | 416.0376 | 113.0347 | 581.4175 | 34.3188 | 1.9803
2026-05-25 | 24 | 586.5224 | 40.2424 | 17.3305 | 61.904 | 416.0376 | 113.0347 | 581.4175 | 5.1049 | 0.29456
2026-05-26 | 1 | 637.7498 | 40.234 | 17.3213 | 61.8712 | 415.9508 | 113.0347 | 581.3002 | 56.4496 | 3.259
2026-05-26 | 2 | 606.5586 | 40.234 | 17.3213 | 61.8712 | 415.9508 | 113.0347 | 581.3002 | 25.2584 | 1.4582
2026-05-26 | 3 | 527.5677 | 40.234 | 17.3213 | 61.8712 | 415.9508 | 113.0347 | 581.3002 | 0 | 0
2026-05-26 | 4 | 434.7441 | 40.234 | 17.3213 | 61.8712 | 415.9508 | 113.0347 | 581.3002 | 0 | 0
2026-05-26 | 5 | 401.9697 | 40.234 | 17.3213 | 61.8712 | 415.9508 | 113.0347 | 581.3002 | 0 | 0
2026-05-26 | 6 | 401.4768 | 40.234 | 17.3213 | 61.8712 | 415.9508 | 113.0347 | 581.3002 | 0 | 0
2026-05-26 | 7 | 417.974 | 40.234 | 17.3213 | 61.8712 | 415.9508 | 113.0347 | 581.3002 | 0 | 0
2026-05-26 | 8 | 371.9684 | 40.234 | 17.3213 | 61.8712 | 415.9508 | 113.0347 | 581.3002 | 0 | 0
2026-05-26 | 9 | 388.6862 | 40.234 | 17.3213 | 61.8712 | 415.9508 | 113.0347 | 581.3002 | 0 | 0
2026-05-26 | 10 | 355.1213 | 40.234 | 17.3213 | 61.8712 | 415.9508 | 113.0347 | 581.3002 | 0 | 0
2026-05-26 | 11 | 348.9048 | 40.234 | 17.3213 | 61.8712 | 415.9508 | 113.0347 | 581.3002 | 0 | 0
2026-05-26 | 12 | 400.9171 | 40.234 | 17.3213 | 61.8712 | 415.9508 | 113.0347 | 581.3002 | 0 | 0
2026-05-26 | 13 | 381.5967 | 40.234 | 17.3213 | 61.8712 | 415.9508 | 113.0347 | 581.3002 | 0 | 0
2026-05-26 | 14 | 375.5118 | 40.234 | 17.3213 | 61.8712 | 415.9508 | 113.0347 | 581.3002 | 0 | 0
2026-05-26 | 15 | 497.2899 | 40.234 | 17.3213 | 61.8712 | 415.9508 | 113.0347 | 581.3002 | 0 | 0
2026-05-26 | 16 | 511.6662 | 40.234 | 17.3213 | 61.8712 | 415.9508 | 113.0347 | 581.3002 | 0 | 0
2026-05-26 | 17 | 517.1092 | 40.234 | 17.3213 | 61.8712 | 415.9508 | 113.0347 | 581.3002 | 0 | 0
2026-05-26 | 18 | 514.523 | 40.234 | 17.3213 | 61.8712 | 415.9508 | 113.0347 | 581.3002 | 0 | 0
2026-05-26 | 19 | 575.8311 | 40.234 | 17.3213 | 61.8712 | 415.9508 | 113.0347 | 581.3002 | 0 | 0
2026-05-26 | 20 | 853.5515 | 40.234 | 17.3213 | 61.8712 | 415.9508 | 113.0347 | 581.3002 | 272.2513 | 15.7177
2026-05-26 | 21 | 802.9409 | 40.234 | 17.3213 | 61.8712 | 415.9508 | 113.0347 | 581.3002 | 221.6407 | 12.7958
2026-05-26 | 22 | 631.0242 | 40.234 | 17.3213 | 61.8712 | 415.9508 | 113.0347 | 581.3002 | 49.724 | 2.8707
2026-05-26 | 23 | 650.8544 | 40.234 | 17.3213 | 61.8712 | 415.9508 | 113.0347 | 581.3002 | 69.5542 | 4.0155
2026-05-26 | 24 | 601.8065 | 40.234 | 17.3213 | 61.8712 | 415.9508 | 113.0347 | 581.3002 | 20.5063 | 1.1839
2026-05-27 | 1 | 426.3235 | 41.0465 | 17.272 | 61.6951 | 424.3502 | 113.0347 | 589.3591 | 0 | 0
2026-05-27 | 2 | 395.8778 | 41.0465 | 17.272 | 61.6951 | 424.3502 | 113.0347 | 589.3591 | 0 | 0
2026-05-27 | 3 | 395.7996 | 41.0465 | 17.272 | 61.6951 | 424.3502 | 113.0347 | 589.3591 | 0 | 0
2026-05-27 | 4 | 408.9771 | 41.0465 | 17.272 | 61.6951 | 424.3502 | 113.0347 | 589.3591 | 0 | 0
2026-05-27 | 5 | 383.668 | 41.0465 | 17.272 | 61.6951 | 424.3502 | 113.0347 | 589.3591 | 0 | 0
2026-05-27 | 6 | 418.6078 | 41.0465 | 17.272 | 61.6951 | 424.3502 | 113.0347 | 589.3591 | 0 | 0
2026-05-27 | 7 | 378.4259 | 41.0465 | 17.272 | 61.6951 | 424.3502 | 113.0347 | 589.3591 | 0 | 0
2026-05-27 | 8 | 349.0498 | 41.0465 | 17.272 | 61.6951 | 424.3502 | 113.0347 | 589.3591 | 0 | 0
2026-05-27 | 9 | 368.6911 | 41.0465 | 17.272 | 61.6951 | 424.3502 | 113.0347 | 589.3591 | 0 | 0
2026-05-27 | 10 | 356.4562 | 41.0465 | 17.272 | 61.6951 | 424.3502 | 113.0347 | 589.3591 | 0 | 0
2026-05-27 | 11 | 365.4525 | 41.0465 | 17.272 | 61.6951 | 424.3502 | 113.0347 | 589.3591 | 0 | 0
2026-05-27 | 12 | 423.5162 | 41.0465 | 17.272 | 61.6951 | 424.3502 | 113.0347 | 589.3591 | 0 | 0
2026-05-27 | 13 | 452.4363 | 41.0465 | 17.272 | 61.6951 | 424.3502 | 113.0347 | 589.3591 | 0 | 0
2026-05-27 | 14 | 406.9202 | 41.0465 | 17.272 | 61.6951 | 424.3502 | 113.0347 | 589.3591 | 0 | 0
2026-05-27 | 15 | 515.7212 | 41.0465 | 17.272 | 61.6951 | 424.3502 | 113.0347 | 589.3591 | 0 | 0
2026-05-27 | 16 | 494.3685 | 41.0465 | 17.272 | 61.6951 | 424.3502 | 113.0347 | 589.3591 | 0 | 0
2026-05-27 | 17 | 470.5627 | 41.0465 | 17.272 | 61.6951 | 424.3502 | 113.0347 | 589.3591 | 0 | 0
2026-05-27 | 18 | 476.6239 | 41.0465 | 17.272 | 61.6951 | 424.3502 | 113.0347 | 589.3591 | 0 | 0
2026-05-27 | 19 | 523.0151 | 41.0465 | 17.272 | 61.6951 | 424.3502 | 113.0347 | 589.3591 | 0 | 0
2026-05-27 | 20 | 639.2882 | 41.0465 | 17.272 | 61.6951 | 424.3502 | 113.0347 | 589.3591 | 49.9291 | 2.8908
2026-05-27 | 21 | 997.7318 | 41.0465 | 17.272 | 61.6951 | 424.3502 | 113.0347 | 589.3591 | 408.3727 | 23.6436
2026-05-27 | 22 | 640.2441 | 41.0465 | 17.272 | 61.6951 | 424.3502 | 113.0347 | 589.3591 | 50.885 | 2.9461
2026-05-27 | 23 | 615.306 | 41.0465 | 17.272 | 61.6951 | 424.3502 | 113.0347 | 589.3591 | 25.9469 | 1.5023
2026-05-27 | 24 | 589.0028 | 41.0465 | 17.272 | 61.6951 | 424.3502 | 113.0347 | 589.3591 | 0 | 0
2026-05-28 | 1 | 456.2618 | 41.8582 | 17.3232 | 61.878 | 432.7416 | 113.0347 | 597.7618 | 0 | 0
2026-05-28 | 2 | 436.2021 | 41.8582 | 17.3232 | 61.878 | 432.7416 | 113.0347 | 597.7618 | 0 | 0
2026-05-28 | 3 | 416.3574 | 41.8582 | 17.3232 | 61.878 | 432.7416 | 113.0347 | 597.7618 | 0 | 0
2026-05-28 | 4 | 361.6483 | 41.8582 | 17.3232 | 61.878 | 432.7416 | 113.0347 | 597.7618 | 0 | 0
2026-05-28 | 5 | 401.2769 | 41.8582 | 17.3232 | 61.878 | 432.7416 | 113.0347 | 597.7618 | 0 | 0
2026-05-28 | 6 | 400.7899 | 41.8582 | 17.3232 | 61.878 | 432.7416 | 113.0347 | 597.7618 | 0 | 0
2026-05-28 | 7 | 397.2013 | 41.8582 | 17.3232 | 61.878 | 432.7416 | 113.0347 | 597.7618 | 0 | 0
2026-05-28 | 8 | 365.3896 | 41.8582 | 17.3232 | 61.878 | 432.7416 | 113.0347 | 597.7618 | 0 | 0
2026-05-28 | 9 | 360.287 | 41.8582 | 17.3232 | 61.878 | 432.7416 | 113.0347 | 597.7618 | 0 | 0
2026-05-28 | 10 | 347.4433 | 41.8582 | 17.3232 | 61.878 | 432.7416 | 113.0347 | 597.7618 | 0 | 0
2026-05-28 | 11 | 349.9718 | 41.8582 | 17.3232 | 61.878 | 432.7416 | 113.0347 | 597.7618 | 0 | 0
2026-05-28 | 12 | 350.3243 | 41.8582 | 17.3232 | 61.878 | 432.7416 | 113.0347 | 597.7618 | 0 | 0
2026-05-28 | 13 | 346.3337 | 41.8582 | 17.3232 | 61.878 | 432.7416 | 113.0347 | 597.7618 | 0 | 0
2026-05-28 | 14 | 396.3146 | 41.8582 | 17.3232 | 61.878 | 432.7416 | 113.0347 | 597.7618 | 0 | 0
2026-05-28 | 15 | 430.3142 | 41.8582 | 17.3232 | 61.878 | 432.7416 | 113.0347 | 597.7618 | 0 | 0
2026-05-28 | 16 | 404.6464 | 41.8582 | 17.3232 | 61.878 | 432.7416 | 113.0347 | 597.7618 | 0 | 0
2026-05-28 | 17 | 415.1834 | 41.8582 | 17.3232 | 61.878 | 432.7416 | 113.0347 | 597.7618 | 0 | 0
2026-05-28 | 18 | 409.3179 | 41.8582 | 17.3232 | 61.878 | 432.7416 | 113.0347 | 597.7618 | 0 | 0
2026-05-28 | 19 | 456.1411 | 41.8582 | 17.3232 | 61.878 | 432.7416 | 113.0347 | 597.7618 | 0 | 0
2026-05-28 | 20 | 608.1342 | 41.8582 | 17.3232 | 61.878 | 432.7416 | 113.0347 | 597.7618 | 10.3724 | 0.59876
2026-05-28 | 21 | 848.8932 | 41.8582 | 17.3232 | 61.878 | 432.7416 | 113.0347 | 597.7618 | 251.1313 | 14.4968
2026-05-28 | 22 | 625.3963 | 41.8582 | 17.3232 | 61.878 | 432.7416 | 113.0347 | 597.7618 | 27.6345 | 1.5952
2026-05-28 | 23 | 609.3825 | 41.8582 | 17.3232 | 61.878 | 432.7416 | 113.0347 | 597.7618 | 11.6206 | 0.67081
2026-05-28 | 24 | 446.1336 | 41.8582 | 17.3232 | 61.878 | 432.7416 | 113.0347 | 597.7618 | 0 | 0
2026-05-29 | 1 | 484.4764 | 41.6647 | 17.3793 | 62.0783 | 430.7415 | 113.0347 | 595.9981 | 0 | 0
2026-05-29 | 2 | 434.2941 | 41.6647 | 17.3793 | 62.0783 | 430.7415 | 113.0347 | 595.9981 | 0 | 0
2026-05-29 | 3 | 407.355 | 41.6647 | 17.3793 | 62.0783 | 430.7415 | 113.0347 | 595.9981 | 0 | 0
2026-05-29 | 4 | 376.7639 | 41.6647 | 17.3793 | 62.0783 | 430.7415 | 113.0347 | 595.9981 | 0 | 0
2026-05-29 | 5 | 384.3257 | 41.6647 | 17.3793 | 62.0783 | 430.7415 | 113.0347 | 595.9981 | 0 | 0
2026-05-29 | 6 | 395.8895 | 41.6647 | 17.3793 | 62.0783 | 430.7415 | 113.0347 | 595.9981 | 0 | 0
2026-05-29 | 7 | 398.0538 | 41.6647 | 17.3793 | 62.0783 | 430.7415 | 113.0347 | 595.9981 | 0 | 0
2026-05-29 | 8 | 359.0945 | 41.6647 | 17.3793 | 62.0783 | 430.7415 | 113.0347 | 595.9981 | 0 | 0
2026-05-29 | 9 | 374.9092 | 41.6647 | 17.3793 | 62.0783 | 430.7415 | 113.0347 | 595.9981 | 0 | 0
2026-05-29 | 10 | 352.9175 | 41.6647 | 17.3793 | 62.0783 | 430.7415 | 113.0347 | 595.9981 | 0 | 0
2026-05-29 | 11 | 368.6453 | 41.6647 | 17.3793 | 62.0783 | 430.7415 | 113.0347 | 595.9981 | 0 | 0
2026-05-29 | 12 | 371.2504 | 41.6647 | 17.3793 | 62.0783 | 430.7415 | 113.0347 | 595.9981 | 0 | 0
2026-05-29 | 13 | 365.8702 | 41.6647 | 17.3793 | 62.0783 | 430.7415 | 113.0347 | 595.9981 | 0 | 0
2026-05-29 | 14 | 390.1338 | 41.6647 | 17.3793 | 62.0783 | 430.7415 | 113.0347 | 595.9981 | 0 | 0
2026-05-29 | 15 | 399.9518 | 41.6647 | 17.3793 | 62.0783 | 430.7415 | 113.0347 | 595.9981 | 0 | 0
2026-05-29 | 16 | 455.482 | 41.6647 | 17.3793 | 62.0783 | 430.7415 | 113.0347 | 595.9981 | 0 | 0
2026-05-29 | 17 | 452.9599 | 41.6647 | 17.3793 | 62.0783 | 430.7415 | 113.0347 | 595.9981 | 0 | 0
2026-05-29 | 18 | 422.4636 | 41.6647 | 17.3793 | 62.0783 | 430.7415 | 113.0347 | 595.9981 | 0 | 0
2026-05-29 | 19 | 425.9668 | 41.6647 | 17.3793 | 62.0783 | 430.7415 | 113.0347 | 595.9981 | 0 | 0
2026-05-29 | 20 | 587.121 | 41.6647 | 17.3793 | 62.0783 | 430.7415 | 113.0347 | 595.9981 | 0 | 0
2026-05-29 | 21 | 681.5237 | 41.6647 | 17.3793 | 62.0783 | 430.7415 | 113.0347 | 595.9981 | 85.5256 | 4.9211
2026-05-29 | 22 | 607.7764 | 41.6647 | 17.3793 | 62.0783 | 430.7415 | 113.0347 | 595.9981 | 11.7783 | 0.67772
2026-05-29 | 23 | 448.2063 | 41.6647 | 17.3793 | 62.0783 | 430.7415 | 113.0347 | 595.9981 | 0 | 0
2026-05-29 | 24 | 411.1996 | 41.6647 | 17.3793 | 62.0783 | 430.7415 | 113.0347 | 595.9981 | 0 | 0
2026-05-30 | 1 | 718.3195 | 41.6616 | 17.3213 | 61.8712 | 430.71 | 113.0347 | 595.7643 | 122.5552 | 7.0754
2026-05-30 | 2 | 573.4366 | 41.6616 | 17.3213 | 61.8712 | 430.71 | 113.0347 | 595.7643 | 0 | 0
2026-05-30 | 3 | 627.8205 | 41.6616 | 17.3213 | 61.8712 | 430.71 | 113.0347 | 595.7643 | 32.0563 | 1.8507
2026-05-30 | 4 | 585.6118 | 41.6616 | 17.3213 | 61.8712 | 430.71 | 113.0347 | 595.7643 | 0 | 0
2026-05-30 | 5 | 478.9796 | 41.6616 | 17.3213 | 61.8712 | 430.71 | 113.0347 | 595.7643 | 0 | 0
2026-05-30 | 6 | 425.4634 | 41.6616 | 17.3213 | 61.8712 | 430.71 | 113.0347 | 595.7643 | 0 | 0
2026-05-30 | 7 | 388.0802 | 41.6616 | 17.3213 | 61.8712 | 430.71 | 113.0347 | 595.7643 | 0 | 0
2026-05-30 | 8 | 350.6282 | 41.6616 | 17.3213 | 61.8712 | 430.71 | 113.0347 | 595.7643 | 0 | 0
2026-05-30 | 9 | 348.7849 | 41.6616 | 17.3213 | 61.8712 | 430.71 | 113.0347 | 595.7643 | 0 | 0
2026-05-30 | 10 | 372.5888 | 41.6616 | 17.3213 | 61.8712 | 430.71 | 113.0347 | 595.7643 | 0 | 0
2026-05-30 | 11 | 382.1292 | 41.6616 | 17.3213 | 61.8712 | 430.71 | 113.0347 | 595.7643 | 0 | 0
2026-05-30 | 12 | 388.456 | 41.6616 | 17.3213 | 61.8712 | 430.71 | 113.0347 | 595.7643 | 0 | 0
2026-05-30 | 13 | 405.6938 | 41.6616 | 17.3213 | 61.8712 | 430.71 | 113.0347 | 595.7643 | 0 | 0
2026-05-30 | 14 | 427.8372 | 41.6616 | 17.3213 | 61.8712 | 430.71 | 113.0347 | 595.7643 | 0 | 0
2026-05-30 | 15 | 436.0134 | 41.6616 | 17.3213 | 61.8712 | 430.71 | 113.0347 | 595.7643 | 0 | 0
2026-05-30 | 16 | 506.6509 | 41.6616 | 17.3213 | 61.8712 | 430.71 | 113.0347 | 595.7643 | 0 | 0
2026-05-30 | 17 | 577.9669 | 41.6616 | 17.3213 | 61.8712 | 430.71 | 113.0347 | 595.7643 | 0 | 0
2026-05-30 | 18 | 701.0386 | 41.6616 | 17.3213 | 61.8712 | 430.71 | 113.0347 | 595.7643 | 105.2744 | 6.0777
2026-05-30 | 19 | 988.4861 | 41.6616 | 17.3213 | 61.8712 | 430.71 | 113.0347 | 595.7643 | 392.7218 | 22.6728
2026-05-30 | 20 | 1197.5145 | 41.6616 | 17.3213 | 61.8712 | 430.71 | 113.0347 | 595.7643 | 601.7503 | 34.7405
2026-05-30 | 21 | 1433.0248 | 41.6616 | 17.3213 | 61.8712 | 430.71 | 113.0347 | 595.7643 | 837.2605 | 48.337
2026-05-30 | 22 | 1340.5707 | 41.6616 | 17.3213 | 61.8712 | 430.71 | 113.0347 | 595.7643 | 744.8065 | 42.9995
2026-05-30 | 23 | 1331.1257 | 41.6616 | 17.3213 | 61.8712 | 430.71 | 113.0347 | 595.7643 | 735.3614 | 42.4542
2026-05-30 | 24 | 821.7257 | 41.6616 | 17.3213 | 61.8712 | 430.71 | 113.0347 | 595.7643 | 225.9615 | 13.0453
2026-05-31 | 1 | 601.7906 | 41.6586 | 17.3213 | 61.8712 | 430.6786 | 113.0347 | 595.7335 | 6.0571 | 0.34969
2026-05-31 | 2 | 425.7112 | 41.6586 | 17.3213 | 61.8712 | 430.6786 | 113.0347 | 595.7335 | 0 | 0
2026-05-31 | 3 | 408.4959 | 41.6586 | 17.3213 | 61.8712 | 430.6786 | 113.0347 | 595.7335 | 0 | 0
2026-05-31 | 4 | 450.6644 | 41.6586 | 17.3213 | 61.8712 | 430.6786 | 113.0347 | 595.7335 | 0 | 0
2026-05-31 | 5 | 424.7629 | 41.6586 | 17.3213 | 61.8712 | 430.6786 | 113.0347 | 595.7335 | 0 | 0
2026-05-31 | 6 | 405.6852 | 41.6586 | 17.3213 | 61.8712 | 430.6786 | 113.0347 | 595.7335 | 0 | 0
2026-05-31 | 7 | 353.9707 | 41.6586 | 17.3213 | 61.8712 | 430.6786 | 113.0347 | 595.7335 | 0 | 0
2026-05-31 | 8 | 308.4724 | 41.6586 | 17.3213 | 61.8712 | 430.6786 | 113.0347 | 595.7335 | 0 | 0
2026-05-31 | 9 | 305.4158 | 41.6586 | 17.3213 | 61.8712 | 430.6786 | 113.0347 | 595.7335 | 0 | 0
2026-05-31 | 10 | 300.2708 | 41.6586 | 17.3213 | 61.8712 | 430.6786 | 113.0347 | 595.7335 | 0 | 0
2026-05-31 | 11 | 293.1869 | 41.6586 | 17.3213 | 61.8712 | 430.6786 | 113.0347 | 595.7335 | 0 | 0
2026-05-31 | 12 | 302.749 | 41.6586 | 17.3213 | 61.8712 | 430.6786 | 113.0347 | 595.7335 | 0 | 0
2026-05-31 | 13 | 307.8977 | 41.6586 | 17.3213 | 61.8712 | 430.6786 | 113.0347 | 595.7335 | 0 | 0
2026-05-31 | 14 | 310.31 | 41.6586 | 17.3213 | 61.8712 | 430.6786 | 113.0347 | 595.7335 | 0 | 0
2026-05-31 | 15 | 323.7244 | 41.6586 | 17.3213 | 61.8712 | 430.6786 | 113.0347 | 595.7335 | 0 | 0
2026-05-31 | 16 | 334.8609 | 41.6586 | 17.3213 | 61.8712 | 430.6786 | 113.0347 | 595.7335 | 0 | 0
2026-05-31 | 17 | 373.4055 | 41.6586 | 17.3213 | 61.8712 | 430.6786 | 113.0347 | 595.7335 | 0 | 0
2026-05-31 | 18 | 387.6116 | 41.6586 | 17.3213 | 61.8712 | 430.6786 | 113.0347 | 595.7335 | 0 | 0
2026-05-31 | 19 | 429.6516 | 41.6586 | 17.3213 | 61.8712 | 430.6786 | 113.0347 | 595.7335 | 0 | 0
2026-05-31 | 20 | 535.7066 | 41.6586 | 17.3213 | 61.8712 | 430.6786 | 113.0347 | 595.7335 | 0 | 0
2026-05-31 | 21 | 490.5481 | 41.6586 | 17.3213 | 61.8712 | 430.6786 | 113.0347 | 595.7335 | 0 | 0
2026-05-31 | 22 | 495.0301 | 41.6586 | 17.3213 | 61.8712 | 430.6786 | 113.0347 | 595.7335 | 0 | 0
2026-05-31 | 23 | 514.5654 | 41.6586 | 17.3213 | 61.8712 | 430.6786 | 113.0347 | 595.7335 | 0 | 0
2026-05-31 | 24 | 492.6353 | 41.6586 | 17.3213 | 61.8712 | 430.6786 | 113.0347 | 595.7335 | 0 | 0
2026-06-01 | 1 | 459.3226 | 45.7299 | 17.3213 | 61.8712 | 472.7692 | 113.0347 | 636.9822 | 0 | 0
2026-06-01 | 2 | 416.7697 | 45.7299 | 17.3213 | 61.8712 | 472.7692 | 113.0347 | 636.9822 | 0 | 0
2026-06-01 | 3 | 410.582 | 45.7299 | 17.3213 | 61.8712 | 472.7692 | 113.0347 | 636.9822 | 0 | 0
2026-06-01 | 4 | 424.6298 | 45.7299 | 17.3213 | 61.8712 | 472.7692 | 113.0347 | 636.9822 | 0 | 0
2026-06-01 | 5 | 389.4288 | 45.7299 | 17.3213 | 61.8712 | 472.7692 | 113.0347 | 636.9822 | 0 | 0
2026-06-01 | 6 | 427.6073 | 45.7299 | 17.3213 | 61.8712 | 472.7692 | 113.0347 | 636.9822 | 0 | 0
2026-06-01 | 7 | 391.3131 | 45.7299 | 17.3213 | 61.8712 | 472.7692 | 113.0347 | 636.9822 | 0 | 0
2026-06-01 | 8 | 378.3726 | 45.7299 | 17.3213 | 61.8712 | 472.7692 | 113.0347 | 636.9822 | 0 | 0
2026-06-01 | 9 | 369.0721 | 45.7299 | 17.3213 | 61.8712 | 472.7692 | 113.0347 | 636.9822 | 0 | 0
2026-06-01 | 10 | 394.1412 | 45.7299 | 17.3213 | 61.8712 | 472.7692 | 113.0347 | 636.9822 | 0 | 0
2026-06-01 | 11 | 386.3854 | 45.7299 | 17.3213 | 61.8712 | 472.7692 | 113.0347 | 636.9822 | 0 | 0
2026-06-01 | 12 | 404.6392 | 45.7299 | 17.3213 | 61.8712 | 472.7692 | 113.0347 | 636.9822 | 0 | 0
2026-06-01 | 13 | 406.879 | 45.7299 | 17.3213 | 61.8712 | 472.7692 | 113.0347 | 636.9822 | 0 | 0
2026-06-01 | 14 | 407.0089 | 45.7299 | 17.3213 | 61.8712 | 472.7692 | 113.0347 | 636.9822 | 0 | 0
2026-06-01 | 15 | 517.2962 | 45.7299 | 17.3213 | 61.8712 | 472.7692 | 113.0347 | 636.9822 | 0 | 0
2026-06-01 | 16 | 630.6877 | 45.7299 | 17.3213 | 61.8712 | 472.7692 | 113.0347 | 636.9822 | 0 | 0
2026-06-01 | 17 | 454.6816 | 45.7299 | 17.3213 | 61.8712 | 472.7692 | 113.0347 | 636.9822 | 0 | 0
2026-06-01 | 18 | 456.478 | 45.7299 | 17.3213 | 61.8712 | 472.7692 | 113.0347 | 636.9822 | 0 | 0
2026-06-01 | 19 | 460.3475 | 45.7299 | 17.3213 | 61.8712 | 472.7692 | 113.0347 | 636.9822 | 0 | 0
2026-06-01 | 20 | 475.5052 | 45.7299 | 17.3213 | 61.8712 | 472.7692 | 113.0347 | 636.9822 | 0 | 0
2026-06-01 | 21 | 801.148 | 45.7299 | 17.3213 | 61.8712 | 472.7692 | 113.0347 | 636.9822 | 164.1657 | 9.4777
2026-06-01 | 22 | 516.2637 | 45.7299 | 17.3213 | 61.8712 | 472.7692 | 113.0347 | 636.9822 | 0 | 0
2026-06-01 | 23 | 463.5311 | 45.7299 | 17.3213 | 61.8712 | 472.7692 | 113.0347 | 636.9822 | 0 | 0
2026-06-01 | 24 | 441.5905 | 45.7299 | 17.3213 | 61.8712 | 472.7692 | 113.0347 | 636.9822 | 0 | 0
2026-06-02 | 1 | 650.5131 | 44.2763 | 17.3505 | 61.9755 | 457.7414 | 113.0347 | 622.3572 | 28.1559 | 1.6228
2026-06-02 | 2 | 478.8995 | 44.2763 | 17.3505 | 61.9755 | 457.7414 | 113.0347 | 622.3572 | 0 | 0
2026-06-02 | 3 | 628.4164 | 44.2763 | 17.3505 | 61.9755 | 457.7414 | 113.0347 | 622.3572 | 6.0592 | 0.34923
2026-06-02 | 4 | 586.1701 | 44.2763 | 17.3505 | 61.9755 | 457.7414 | 113.0347 | 622.3572 | 0 | 0
2026-06-02 | 5 | 555.3309 | 44.2763 | 17.3505 | 61.9755 | 457.7414 | 113.0347 | 622.3572 | 0 | 0
2026-06-02 | 6 | 622.7574 | 44.2763 | 17.3505 | 61.9755 | 457.7414 | 113.0347 | 622.3572 | 0.40016 | 0.023063
2026-06-02 | 7 | 483.3834 | 44.2763 | 17.3505 | 61.9755 | 457.7414 | 113.0347 | 622.3572 | 0 | 0
2026-06-02 | 8 | 459.8752 | 44.2763 | 17.3505 | 61.9755 | 457.7414 | 113.0347 | 622.3572 | 0 | 0
2026-06-02 | 9 | 429.8567 | 44.2763 | 17.3505 | 61.9755 | 457.7414 | 113.0347 | 622.3572 | 0 | 0
2026-06-02 | 10 | 462.4649 | 44.2763 | 17.3505 | 61.9755 | 457.7414 | 113.0347 | 622.3572 | 0 | 0
2026-06-02 | 11 | 428.154 | 44.2763 | 17.3505 | 61.9755 | 457.7414 | 113.0347 | 622.3572 | 0 | 0
2026-06-02 | 12 | 426.4472 | 44.2763 | 17.3505 | 61.9755 | 457.7414 | 113.0347 | 622.3572 | 0 | 0
2026-06-02 | 13 | 463.1075 | 44.2763 | 17.3505 | 61.9755 | 457.7414 | 113.0347 | 622.3572 | 0 | 0
2026-06-02 | 14 | 627.6386 | 44.2763 | 17.3505 | 61.9755 | 457.7414 | 113.0347 | 622.3572 | 5.2814 | 0.30439
2026-06-02 | 15 | 648.502 | 44.2763 | 17.3505 | 61.9755 | 457.7414 | 113.0347 | 622.3572 | 26.1448 | 1.5069
2026-06-02 | 16 | 640.3602 | 44.2763 | 17.3505 | 61.9755 | 457.7414 | 113.0347 | 622.3572 | 18.003 | 1.0376
2026-06-02 | 17 | 601.2015 | 44.2763 | 17.3505 | 61.9755 | 457.7414 | 113.0347 | 622.3572 | 0 | 0
2026-06-02 | 18 | 449.2291 | 44.2763 | 17.3505 | 61.9755 | 457.7414 | 113.0347 | 622.3572 | 0 | 0
2026-06-02 | 19 | 456.0679 | 44.2763 | 17.3505 | 61.9755 | 457.7414 | 113.0347 | 622.3572 | 0 | 0
2026-06-02 | 20 | 502.6406 | 44.2763 | 17.3505 | 61.9755 | 457.7414 | 113.0347 | 622.3572 | 0 | 0
2026-06-02 | 21 | 1604.0442 | 44.2763 | 17.3505 | 61.9755 | 457.7414 | 113.0347 | 622.3572 | 981.687 | 56.5798
2026-06-02 | 22 | 633.5326 | 44.2763 | 17.3505 | 61.9755 | 457.7414 | 113.0347 | 622.3572 | 11.1754 | 0.6441
2026-06-02 | 23 | 500.1902 | 44.2763 | 17.3505 | 61.9755 | 457.7414 | 113.0347 | 622.3572 | 0 | 0
2026-06-02 | 24 | 472.8522 | 44.2763 | 17.3505 | 61.9755 | 457.7414 | 113.0347 | 622.3572 | 0 | 0
2026-06-03 | 1 | 671.6412 | 43.1726 | 17.378 | 62.0737 | 446.3308 | 113.0347 | 611.2711 | 60.37 | 3.4739
2026-06-03 | 2 | 560.5279 | 43.1726 | 17.378 | 62.0737 | 446.3308 | 113.0347 | 611.2711 | 0 | 0
2026-06-03 | 3 | 501.2323 | 43.1726 | 17.378 | 62.0737 | 446.3308 | 113.0347 | 611.2711 | 0 | 0
2026-06-03 | 4 | 624.7772 | 43.1726 | 17.378 | 62.0737 | 446.3308 | 113.0347 | 611.2711 | 13.506 | 0.77719
2026-06-03 | 5 | 574.0008 | 43.1726 | 17.378 | 62.0737 | 446.3308 | 113.0347 | 611.2711 | 0 | 0
2026-06-03 | 6 | 536.3512 | 43.1726 | 17.378 | 62.0737 | 446.3308 | 113.0347 | 611.2711 | 0 | 0
2026-06-03 | 7 | 463.616 | 43.1726 | 17.378 | 62.0737 | 446.3308 | 113.0347 | 611.2711 | 0 | 0
2026-06-03 | 8 | 444.7449 | 43.1726 | 17.378 | 62.0737 | 446.3308 | 113.0347 | 611.2711 | 0 | 0
2026-06-03 | 9 | 417.7604 | 43.1726 | 17.378 | 62.0737 | 446.3308 | 113.0347 | 611.2711 | 0 | 0
2026-06-03 | 10 | 419.438 | 43.1726 | 17.378 | 62.0737 | 446.3308 | 113.0347 | 611.2711 | 0 | 0
2026-06-03 | 11 | 451.8079 | 43.1726 | 17.378 | 62.0737 | 446.3308 | 113.0347 | 611.2711 | 0 | 0
2026-06-03 | 12 | 422.528 | 43.1726 | 17.378 | 62.0737 | 446.3308 | 113.0347 | 611.2711 | 0 | 0
2026-06-03 | 13 | 503.9917 | 43.1726 | 17.378 | 62.0737 | 446.3308 | 113.0347 | 611.2711 | 0 | 0
2026-06-03 | 14 | 644.6349 | 43.1726 | 17.378 | 62.0737 | 446.3308 | 113.0347 | 611.2711 | 33.3637 | 1.9199
2026-06-03 | 15 | 759.6335 | 43.1726 | 17.378 | 62.0737 | 446.3308 | 113.0347 | 611.2711 | 148.3623 | 8.5374
2026-06-03 | 16 | 677.2372 | 43.1726 | 17.378 | 62.0737 | 446.3308 | 113.0347 | 611.2711 | 65.9661 | 3.796
2026-06-03 | 17 | 628.3276 | 43.1726 | 17.378 | 62.0737 | 446.3308 | 113.0347 | 611.2711 | 17.0564 | 0.9815
2026-06-03 | 18 | 624.3554 | 43.1726 | 17.378 | 62.0737 | 446.3308 | 113.0347 | 611.2711 | 13.0843 | 0.75292
2026-06-03 | 19 | 589.6748 | 43.1726 | 17.378 | 62.0737 | 446.3308 | 113.0347 | 611.2711 | 0 | 0
2026-06-03 | 20 | 676.1314 | 43.1726 | 17.378 | 62.0737 | 446.3308 | 113.0347 | 611.2711 | 64.8602 | 3.7323
2026-06-03 | 21 | 2390.468 | 43.1726 | 17.378 | 62.0737 | 446.3308 | 113.0347 | 611.2711 | 1779.1968 | 102.3821
2026-06-03 | 22 | 842.8974 | 43.1726 | 17.378 | 62.0737 | 446.3308 | 113.0347 | 611.2711 | 231.6263 | 13.3287
2026-06-03 | 23 | 739.9616 | 43.1726 | 17.378 | 62.0737 | 446.3308 | 113.0347 | 611.2711 | 128.6904 | 7.4054
2026-06-03 | 24 | 742.8894 | 43.1726 | 17.378 | 62.0737 | 446.3308 | 113.0347 | 611.2711 | 131.6183 | 7.5738
2026-06-04 | 1 | 503.5559 | 43.255 | 17.2945 | 61.7754 | 447.1825 | 113.0347 | 611.8135 | 0 | 0
2026-06-04 | 2 | 644.1722 | 43.255 | 17.2945 | 61.7754 | 447.1825 | 113.0347 | 611.8135 | 32.3587 | 1.871
2026-06-04 | 3 | 632.4825 | 43.255 | 17.2945 | 61.7754 | 447.1825 | 113.0347 | 611.8135 | 20.669 | 1.1951
2026-06-04 | 4 | 505.5273 | 43.255 | 17.2945 | 61.7754 | 447.1825 | 113.0347 | 611.8135 | 0 | 0
2026-06-04 | 5 | 503.071 | 43.255 | 17.2945 | 61.7754 | 447.1825 | 113.0347 | 611.8135 | 0 | 0
2026-06-04 | 6 | 528.9165 | 43.255 | 17.2945 | 61.7754 | 447.1825 | 113.0347 | 611.8135 | 0 | 0
2026-06-04 | 7 | 509.8466 | 43.255 | 17.2945 | 61.7754 | 447.1825 | 113.0347 | 611.8135 | 0 | 0
2026-06-04 | 8 | 458.9853 | 43.255 | 17.2945 | 61.7754 | 447.1825 | 113.0347 | 611.8135 | 0 | 0
2026-06-04 | 9 | 434.0458 | 43.255 | 17.2945 | 61.7754 | 447.1825 | 113.0347 | 611.8135 | 0 | 0
2026-06-04 | 10 | 411.3746 | 43.255 | 17.2945 | 61.7754 | 447.1825 | 113.0347 | 611.8135 | 0 | 0
2026-06-04 | 11 | 409.4067 | 43.255 | 17.2945 | 61.7754 | 447.1825 | 113.0347 | 611.8135 | 0 | 0
2026-06-04 | 12 | 429.9231 | 43.255 | 17.2945 | 61.7754 | 447.1825 | 113.0347 | 611.8135 | 0 | 0
2026-06-04 | 13 | 435.4134 | 43.255 | 17.2945 | 61.7754 | 447.1825 | 113.0347 | 611.8135 | 0 | 0
2026-06-04 | 14 | 434.1023 | 43.255 | 17.2945 | 61.7754 | 447.1825 | 113.0347 | 611.8135 | 0 | 0
2026-06-04 | 15 | 470.5888 | 43.255 | 17.2945 | 61.7754 | 447.1825 | 113.0347 | 611.8135 | 0 | 0
2026-06-04 | 16 | 507.05 | 43.255 | 17.2945 | 61.7754 | 447.1825 | 113.0347 | 611.8135 | 0 | 0
2026-06-04 | 17 | 458.481 | 43.255 | 17.2945 | 61.7754 | 447.1825 | 113.0347 | 611.8135 | 0 | 0
2026-06-04 | 18 | 539.9683 | 43.255 | 17.2945 | 61.7754 | 447.1825 | 113.0347 | 611.8135 | 0 | 0
2026-06-04 | 19 | 491.8019 | 43.255 | 17.2945 | 61.7754 | 447.1825 | 113.0347 | 611.8135 | 0 | 0
2026-06-04 | 20 | 661.896 | 43.255 | 17.2945 | 61.7754 | 447.1825 | 113.0347 | 611.8135 | 50.0825 | 2.8959
2026-06-04 | 21 | 1418.7446 | 43.255 | 17.2945 | 61.7754 | 447.1825 | 113.0347 | 611.8135 | 806.9311 | 46.6582
2026-06-04 | 22 | 849.9922 | 43.255 | 17.2945 | 61.7754 | 447.1825 | 113.0347 | 611.8135 | 238.1787 | 13.7719
2026-06-04 | 23 | 653.7667 | 43.255 | 17.2945 | 61.7754 | 447.1825 | 113.0347 | 611.8135 | 41.9532 | 2.4258
2026-06-04 | 24 | 530.7674 | 43.255 | 17.2945 | 61.7754 | 447.1825 | 113.0347 | 611.8135 | 0 | 0
2026-06-05 | 1 | 918.0738 | 44.2462 | 17.3328 | 61.9122 | 457.4299 | 113.0347 | 621.99 | 296.0838 | 17.0823
2026-06-05 | 2 | 706.6439 | 44.2462 | 17.3328 | 61.9122 | 457.4299 | 113.0347 | 621.99 | 84.654 | 4.884
2026-06-05 | 3 | 564.7279 | 44.2462 | 17.3328 | 61.9122 | 457.4299 | 113.0347 | 621.99 | 0 | 0
2026-06-05 | 4 | 664.2267 | 44.2462 | 17.3328 | 61.9122 | 457.4299 | 113.0347 | 621.99 | 42.2368 | 2.4368
2026-06-05 | 5 | 553.6175 | 44.2462 | 17.3328 | 61.9122 | 457.4299 | 113.0347 | 621.99 | 0 | 0
2026-06-05 | 6 | 625.4997 | 44.2462 | 17.3328 | 61.9122 | 457.4299 | 113.0347 | 621.99 | 3.5097 | 0.20249
2026-06-05 | 7 | 472.8065 | 44.2462 | 17.3328 | 61.9122 | 457.4299 | 113.0347 | 621.99 | 0 | 0
2026-06-05 | 8 | 443.5738 | 44.2462 | 17.3328 | 61.9122 | 457.4299 | 113.0347 | 621.99 | 0 | 0
2026-06-05 | 9 | 427.2751 | 44.2462 | 17.3328 | 61.9122 | 457.4299 | 113.0347 | 621.99 | 0 | 0
2026-06-05 | 10 | 436.7994 | 44.2462 | 17.3328 | 61.9122 | 457.4299 | 113.0347 | 621.99 | 0 | 0
2026-06-05 | 11 | 454.7422 | 44.2462 | 17.3328 | 61.9122 | 457.4299 | 113.0347 | 621.99 | 0 | 0
2026-06-05 | 12 | 463.3675 | 44.2462 | 17.3328 | 61.9122 | 457.4299 | 113.0347 | 621.99 | 0 | 0
2026-06-05 | 13 | 565.887 | 44.2462 | 17.3328 | 61.9122 | 457.4299 | 113.0347 | 621.99 | 0 | 0
2026-06-05 | 14 | 524.3852 | 44.2462 | 17.3328 | 61.9122 | 457.4299 | 113.0347 | 621.99 | 0 | 0
2026-06-05 | 15 | 441.1125 | 44.2462 | 17.3328 | 61.9122 | 457.4299 | 113.0347 | 621.99 | 0 | 0
2026-06-05 | 16 | 436.0151 | 44.2462 | 17.3328 | 61.9122 | 457.4299 | 113.0347 | 621.99 | 0 | 0
2026-06-05 | 17 | 446.8101 | 44.2462 | 17.3328 | 61.9122 | 457.4299 | 113.0347 | 621.99 | 0 | 0
2026-06-05 | 18 | 462.2778 | 44.2462 | 17.3328 | 61.9122 | 457.4299 | 113.0347 | 621.99 | 0 | 0
2026-06-05 | 19 | 643.4056 | 44.2462 | 17.3328 | 61.9122 | 457.4299 | 113.0347 | 621.99 | 21.4157 | 1.2356
2026-06-05 | 20 | 962.327 | 44.2462 | 17.3328 | 61.9122 | 457.4299 | 113.0347 | 621.99 | 340.3371 | 19.6354
2026-06-05 | 21 | 1520.9931 | 44.2462 | 17.3328 | 61.9122 | 457.4299 | 113.0347 | 621.99 | 899.0031 | 51.8672
2026-06-05 | 22 | 876.2039 | 44.2462 | 17.3328 | 61.9122 | 457.4299 | 113.0347 | 621.99 | 254.214 | 14.6666
2026-06-05 | 23 | 673.9429 | 44.2462 | 17.3328 | 61.9122 | 457.4299 | 113.0347 | 621.99 | 51.9529 | 2.9974
2026-06-05 | 24 | 805.9873 | 44.2462 | 17.3328 | 61.9122 | 457.4299 | 113.0347 | 621.99 | 183.9973 | 10.6156
2026-06-06 | 1 | 1081.1211 | 43.7262 | 17.2888 | 61.7551 | 452.0536 | 113.0347 | 616.5672 | 464.5539 | 26.8702
2026-06-06 | 2 | 717.51 | 43.7262 | 17.2888 | 61.7551 | 452.0536 | 113.0347 | 616.5672 | 100.9428 | 5.8386
2026-06-06 | 3 | 697.8215 | 43.7262 | 17.2888 | 61.7551 | 452.0536 | 113.0347 | 616.5672 | 81.2543 | 4.6998
2026-06-06 | 4 | 759.7438 | 43.7262 | 17.2888 | 61.7551 | 452.0536 | 113.0347 | 616.5672 | 143.1766 | 8.2815
2026-06-06 | 5 | 621.2328 | 43.7262 | 17.2888 | 61.7551 | 452.0536 | 113.0347 | 616.5672 | 4.6655 | 0.26986
2026-06-06 | 6 | 662.0987 | 43.7262 | 17.2888 | 61.7551 | 452.0536 | 113.0347 | 616.5672 | 45.5315 | 2.6336
2026-06-06 | 7 | 477.0863 | 43.7262 | 17.2888 | 61.7551 | 452.0536 | 113.0347 | 616.5672 | 0 | 0
2026-06-06 | 8 | 441.6153 | 43.7262 | 17.2888 | 61.7551 | 452.0536 | 113.0347 | 616.5672 | 0 | 0
2026-06-06 | 9 | 444.5703 | 43.7262 | 17.2888 | 61.7551 | 452.0536 | 113.0347 | 616.5672 | 0 | 0
2026-06-06 | 10 | 429.0452 | 43.7262 | 17.2888 | 61.7551 | 452.0536 | 113.0347 | 616.5672 | 0 | 0
2026-06-06 | 11 | 397.766 | 43.7262 | 17.2888 | 61.7551 | 452.0536 | 113.0347 | 616.5672 | 0 | 0
2026-06-06 | 12 | 423.377 | 43.7262 | 17.2888 | 61.7551 | 452.0536 | 113.0347 | 616.5672 | 0 | 0
2026-06-06 | 13 | 417.0043 | 43.7262 | 17.2888 | 61.7551 | 452.0536 | 113.0347 | 616.5672 | 0 | 0
2026-06-06 | 14 | 435.0164 | 43.7262 | 17.2888 | 61.7551 | 452.0536 | 113.0347 | 616.5672 | 0 | 0
2026-06-06 | 15 | 461.9534 | 43.7262 | 17.2888 | 61.7551 | 452.0536 | 113.0347 | 616.5672 | 0 | 0
2026-06-06 | 16 | 466.1272 | 43.7262 | 17.2888 | 61.7551 | 452.0536 | 113.0347 | 616.5672 | 0 | 0
2026-06-06 | 17 | 585.2687 | 43.7262 | 17.2888 | 61.7551 | 452.0536 | 113.0347 | 616.5672 | 0 | 0
2026-06-06 | 18 | 625.3075 | 43.7262 | 17.2888 | 61.7551 | 452.0536 | 113.0347 | 616.5672 | 8.7403 | 0.50555
2026-06-06 | 19 | 898.1964 | 43.7262 | 17.2888 | 61.7551 | 452.0536 | 113.0347 | 616.5672 | 281.6292 | 16.2897
2026-06-06 | 20 | 815.0528 | 43.7262 | 17.2888 | 61.7551 | 452.0536 | 113.0347 | 616.5672 | 198.4856 | 11.4806
2026-06-06 | 21 | 690.4488 | 43.7262 | 17.2888 | 61.7551 | 452.0536 | 113.0347 | 616.5672 | 73.8816 | 4.2734
2026-06-06 | 22 | 706.9596 | 43.7262 | 17.2888 | 61.7551 | 452.0536 | 113.0347 | 616.5672 | 90.3924 | 5.2284
2026-06-06 | 23 | 928.2836 | 43.7262 | 17.2888 | 61.7551 | 452.0536 | 113.0347 | 616.5672 | 311.7164 | 18.03
2026-06-06 | 24 | 913.7694 | 43.7262 | 17.2888 | 61.7551 | 452.0536 | 113.0347 | 616.5672 | 297.2021 | 17.1904
2026-06-07 | 1 | 788.4499 | 43.7149 | 17.2888 | 61.7551 | 451.9375 | 113.0347 | 616.4535 | 171.9965 | 9.9484
2026-06-07 | 2 | 718.0381 | 43.7149 | 17.2888 | 61.7551 | 451.9375 | 113.0347 | 616.4535 | 101.5847 | 5.8758
2026-06-07 | 3 | 573.1718 | 43.7149 | 17.2888 | 61.7551 | 451.9375 | 113.0347 | 616.4535 | 0 | 0
2026-06-07 | 4 | 572.2464 | 43.7149 | 17.2888 | 61.7551 | 451.9375 | 113.0347 | 616.4535 | 0 | 0
2026-06-07 | 5 | 473.6004 | 43.7149 | 17.2888 | 61.7551 | 451.9375 | 113.0347 | 616.4535 | 0 | 0
2026-06-07 | 6 | 497.9661 | 43.7149 | 17.2888 | 61.7551 | 451.9375 | 113.0347 | 616.4535 | 0 | 0
2026-06-07 | 7 | 411.6397 | 43.7149 | 17.2888 | 61.7551 | 451.9375 | 113.0347 | 616.4535 | 0 | 0
2026-06-07 | 8 | 365.3237 | 43.7149 | 17.2888 | 61.7551 | 451.9375 | 113.0347 | 616.4535 | 0 | 0
2026-06-07 | 9 | 364.311 | 43.7149 | 17.2888 | 61.7551 | 451.9375 | 113.0347 | 616.4535 | 0 | 0
2026-06-07 | 10 | 253.2966 | 43.7149 | 17.2888 | 61.7551 | 451.9375 | 113.0347 | 616.4535 | 0 | 0
2026-06-07 | 11 | 224.1846 | 43.7149 | 17.2888 | 61.7551 | 451.9375 | 113.0347 | 616.4535 | 0 | 0
2026-06-07 | 12 | 248.3069 | 43.7149 | 17.2888 | 61.7551 | 451.9375 | 113.0347 | 616.4535 | 0 | 0
2026-06-07 | 13 | 397.5842 | 43.7149 | 17.2888 | 61.7551 | 451.9375 | 113.0347 | 616.4535 | 0 | 0
2026-06-07 | 14 | 402.7183 | 43.7149 | 17.2888 | 61.7551 | 451.9375 | 113.0347 | 616.4535 | 0 | 0
2026-06-07 | 15 | 607.8133 | 43.7149 | 17.2888 | 61.7551 | 451.9375 | 113.0347 | 616.4535 | 0 | 0
2026-06-07 | 16 | 591.77 | 43.7149 | 17.2888 | 61.7551 | 451.9375 | 113.0347 | 616.4535 | 0 | 0
2026-06-07 | 17 | 545.9942 | 43.7149 | 17.2888 | 61.7551 | 451.9375 | 113.0347 | 616.4535 | 0 | 0
2026-06-07 | 18 | 580.762 | 43.7149 | 17.2888 | 61.7551 | 451.9375 | 113.0347 | 616.4535 | 0 | 0
2026-06-07 | 19 | 623.9989 | 43.7149 | 17.2888 | 61.7551 | 451.9375 | 113.0347 | 616.4535 | 7.5454 | 0.43644
2026-06-07 | 20 | 659.4844 | 43.7149 | 17.2888 | 61.7551 | 451.9375 | 113.0347 | 616.4535 | 43.031 | 2.489
2026-06-07 | 21 | 663.4019 | 43.7149 | 17.2888 | 61.7551 | 451.9375 | 113.0347 | 616.4535 | 46.9484 | 2.7155
2026-06-07 | 22 | 715.4732 | 43.7149 | 17.2888 | 61.7551 | 451.9375 | 113.0347 | 616.4535 | 99.0197 | 5.7274
2026-06-07 | 23 | 815.1419 | 43.7149 | 17.2888 | 61.7551 | 451.9375 | 113.0347 | 616.4535 | 198.6884 | 11.4923
2026-06-07 | 24 | 973.8183 | 43.7149 | 17.2888 | 61.7551 | 451.9375 | 113.0347 | 616.4535 | 357.3649 | 20.6703
2026-06-08 | 1 | 615.1864 | 43.7036 | 17.2888 | 61.7551 | 451.8205 | 113.0347 | 616.3387 | 0 | 0
2026-06-08 | 2 | 524.3551 | 43.7036 | 17.2888 | 61.7551 | 451.8205 | 113.0347 | 616.3387 | 0 | 0
2026-06-08 | 3 | 408.3493 | 43.7036 | 17.2888 | 61.7551 | 451.8205 | 113.0347 | 616.3387 | 0 | 0
2026-06-08 | 4 | 403.1189 | 43.7036 | 17.2888 | 61.7551 | 451.8205 | 113.0347 | 616.3387 | 0 | 0
2026-06-08 | 5 | 392.6452 | 43.7036 | 17.2888 | 61.7551 | 451.8205 | 113.0347 | 616.3387 | 0 | 0
2026-06-08 | 6 | 413.3984 | 43.7036 | 17.2888 | 61.7551 | 451.8205 | 113.0347 | 616.3387 | 0 | 0
2026-06-08 | 7 | 385.1177 | 43.7036 | 17.2888 | 61.7551 | 451.8205 | 113.0347 | 616.3387 | 0 | 0
2026-06-08 | 8 | 384.0612 | 43.7036 | 17.2888 | 61.7551 | 451.8205 | 113.0347 | 616.3387 | 0 | 0
2026-06-08 | 9 | 380.8926 | 43.7036 | 17.2888 | 61.7551 | 451.8205 | 113.0347 | 616.3387 | 0 | 0
2026-06-08 | 10 | 386.7442 | 43.7036 | 17.2888 | 61.7551 | 451.8205 | 113.0347 | 616.3387 | 0 | 0
2026-06-08 | 11 | 395.8873 | 43.7036 | 17.2888 | 61.7551 | 451.8205 | 113.0347 | 616.3387 | 0 | 0
2026-06-08 | 12 | 401.9482 | 43.7036 | 17.2888 | 61.7551 | 451.8205 | 113.0347 | 616.3387 | 0 | 0
2026-06-08 | 13 | 398.9006 | 43.7036 | 17.2888 | 61.7551 | 451.8205 | 113.0347 | 616.3387 | 0 | 0
2026-06-08 | 14 | 426.6965 | 43.7036 | 17.2888 | 61.7551 | 451.8205 | 113.0347 | 616.3387 | 0 | 0
2026-06-08 | 15 | 443.4987 | 43.7036 | 17.2888 | 61.7551 | 451.8205 | 113.0347 | 616.3387 | 0 | 0
2026-06-08 | 16 | 430.9163 | 43.7036 | 17.2888 | 61.7551 | 451.8205 | 113.0347 | 616.3387 | 0 | 0
2026-06-08 | 17 | 520.1695 | 43.7036 | 17.2888 | 61.7551 | 451.8205 | 113.0347 | 616.3387 | 0 | 0
2026-06-08 | 18 | 507.6009 | 43.7036 | 17.2888 | 61.7551 | 451.8205 | 113.0347 | 616.3387 | 0 | 0
2026-06-08 | 19 | 548.1524 | 43.7036 | 17.2888 | 61.7551 | 451.8205 | 113.0347 | 616.3387 | 0 | 0
2026-06-08 | 20 | 614.7366 | 43.7036 | 17.2888 | 61.7551 | 451.8205 | 113.0347 | 616.3387 | 0 | 0
2026-06-08 | 21 | 731.2762 | 43.7036 | 17.2888 | 61.7551 | 451.8205 | 113.0347 | 616.3387 | 114.9375 | 6.6481
2026-06-08 | 22 | 657.0976 | 43.7036 | 17.2888 | 61.7551 | 451.8205 | 113.0347 | 616.3387 | 40.7589 | 2.3575
2026-06-08 | 23 | 681.5613 | 43.7036 | 17.2888 | 61.7551 | 451.8205 | 113.0347 | 616.3387 | 65.2225 | 3.7725
2026-06-08 | 24 | 648.9521 | 43.7036 | 17.2888 | 61.7551 | 451.8205 | 113.0347 | 616.3387 | 32.6134 | 1.8864
2026-06-09 | 1 | 685.0805 | 43.7675 | 17.4755 | 62.422 | 452.4814 | 113.0347 | 617.64 | 67.4405 | 3.8591
2026-06-09 | 2 | 659.7429 | 43.7675 | 17.4755 | 62.422 | 452.4814 | 113.0347 | 617.64 | 42.1029 | 2.4093
2026-06-09 | 3 | 583.7257 | 43.7675 | 17.4755 | 62.422 | 452.4814 | 113.0347 | 617.64 | 0 | 0
2026-06-09 | 4 | 478.9233 | 43.7675 | 17.4755 | 62.422 | 452.4814 | 113.0347 | 617.64 | 0 | 0
2026-06-09 | 5 | 495.7462 | 43.7675 | 17.4755 | 62.422 | 452.4814 | 113.0347 | 617.64 | 0 | 0
2026-06-09 | 6 | 474.6371 | 43.7675 | 17.4755 | 62.422 | 452.4814 | 113.0347 | 617.64 | 0 | 0
2026-06-09 | 7 | 439.958 | 43.7675 | 17.4755 | 62.422 | 452.4814 | 113.0347 | 617.64 | 0 | 0
2026-06-09 | 8 | 413.0096 | 43.7675 | 17.4755 | 62.422 | 452.4814 | 113.0347 | 617.64 | 0 | 0
2026-06-09 | 9 | 413.0782 | 43.7675 | 17.4755 | 62.422 | 452.4814 | 113.0347 | 617.64 | 0 | 0
2026-06-09 | 10 | 483.4424 | 43.7675 | 17.4755 | 62.422 | 452.4814 | 113.0347 | 617.64 | 0 | 0
2026-06-09 | 11 | 455.9379 | 43.7675 | 17.4755 | 62.422 | 452.4814 | 113.0347 | 617.64 | 0 | 0
2026-06-09 | 12 | 442.9747 | 43.7675 | 17.4755 | 62.422 | 452.4814 | 113.0347 | 617.64 | 0 | 0
2026-06-09 | 13 | 454.6458 | 43.7675 | 17.4755 | 62.422 | 452.4814 | 113.0347 | 617.64 | 0 | 0
2026-06-09 | 14 | 443.4036 | 43.7675 | 17.4755 | 62.422 | 452.4814 | 113.0347 | 617.64 | 0 | 0
2026-06-09 | 15 | 446.3072 | 43.7675 | 17.4755 | 62.422 | 452.4814 | 113.0347 | 617.64 | 0 | 0
2026-06-09 | 16 | 440.0878 | 43.7675 | 17.4755 | 62.422 | 452.4814 | 113.0347 | 617.64 | 0 | 0
2026-06-09 | 17 | 502.1292 | 43.7675 | 17.4755 | 62.422 | 452.4814 | 113.0347 | 617.64 | 0 | 0
2026-06-09 | 18 | 526.6175 | 43.7675 | 17.4755 | 62.422 | 452.4814 | 113.0347 | 617.64 | 0 | 0
2026-06-09 | 19 | 535.4111 | 43.7675 | 17.4755 | 62.422 | 452.4814 | 113.0347 | 617.64 | 0 | 0
2026-06-09 | 20 | 620.7805 | 43.7675 | 17.4755 | 62.422 | 452.4814 | 113.0347 | 617.64 | 3.1406 | 0.17971
2026-06-09 | 21 | 643.0018 | 43.7675 | 17.4755 | 62.422 | 452.4814 | 113.0347 | 617.64 | 25.3618 | 1.4513
2026-06-09 | 22 | 664.1265 | 43.7675 | 17.4755 | 62.422 | 452.4814 | 113.0347 | 617.64 | 46.4865 | 2.6601
2026-06-09 | 23 | 667.3257 | 43.7675 | 17.4755 | 62.422 | 452.4814 | 113.0347 | 617.64 | 49.6857 | 2.8432
2026-06-09 | 24 | 653.6179 | 43.7675 | 17.4755 | 62.422 | 452.4814 | 113.0347 | 617.64 | 35.978 | 2.0588
2026-06-10 | 1 | 792.5683 | 44.4709 | 17.4453 | 62.3141 | 459.7525 | 113.0347 | 624.66 | 167.9083 | 9.6248
2026-06-10 | 2 | 655.6799 | 44.4709 | 17.4453 | 62.3141 | 459.7525 | 113.0347 | 624.66 | 31.0199 | 1.7781
2026-06-10 | 3 | 517.4514 | 44.4709 | 17.4453 | 62.3141 | 459.7525 | 113.0347 | 624.66 | 0 | 0
2026-06-10 | 4 | 517.858 | 44.4709 | 17.4453 | 62.3141 | 459.7525 | 113.0347 | 624.66 | 0 | 0
2026-06-10 | 5 | 506.097 | 44.4709 | 17.4453 | 62.3141 | 459.7525 | 113.0347 | 624.66 | 0 | 0
2026-06-10 | 6 | 509.9119 | 44.4709 | 17.4453 | 62.3141 | 459.7525 | 113.0347 | 624.66 | 0 | 0
2026-06-10 | 7 | 481.2455 | 44.4709 | 17.4453 | 62.3141 | 459.7525 | 113.0347 | 624.66 | 0 | 0
2026-06-10 | 8 | 477.386 | 44.4709 | 17.4453 | 62.3141 | 459.7525 | 113.0347 | 624.66 | 0 | 0
2026-06-10 | 9 | 485.1316 | 44.4709 | 17.4453 | 62.3141 | 459.7525 | 113.0347 | 624.66 | 0 | 0
2026-06-10 | 10 | 482.0388 | 44.4709 | 17.4453 | 62.3141 | 459.7525 | 113.0347 | 624.66 | 0 | 0
2026-06-10 | 11 | 481.3295 | 44.4709 | 17.4453 | 62.3141 | 459.7525 | 113.0347 | 624.66 | 0 | 0
2026-06-10 | 12 | 491.1332 | 44.4709 | 17.4453 | 62.3141 | 459.7525 | 113.0347 | 624.66 | 0 | 0
2026-06-10 | 13 | 499.5361 | 44.4709 | 17.4453 | 62.3141 | 459.7525 | 113.0347 | 624.66 | 0 | 0
2026-06-10 | 14 | 523.7611 | 44.4709 | 17.4453 | 62.3141 | 459.7525 | 113.0347 | 624.66 | 0 | 0
2026-06-10 | 15 | 562.4729 | 44.4709 | 17.4453 | 62.3141 | 459.7525 | 113.0347 | 624.66 | 0 | 0
2026-06-10 | 16 | 590.4636 | 44.4709 | 17.4453 | 62.3141 | 459.7525 | 113.0347 | 624.66 | 0 | 0
2026-06-10 | 17 | 555.7312 | 44.4709 | 17.4453 | 62.3141 | 459.7525 | 113.0347 | 624.66 | 0 | 0
2026-06-10 | 18 | 572.8331 | 44.4709 | 17.4453 | 62.3141 | 459.7525 | 113.0347 | 624.66 | 0 | 0
2026-06-10 | 19 | 578.1168 | 44.4709 | 17.4453 | 62.3141 | 459.7525 | 113.0347 | 624.66 | 0 | 0
2026-06-10 | 20 | 585.9543 | 44.4709 | 17.4453 | 62.3141 | 459.7525 | 113.0347 | 624.66 | 0 | 0
2026-06-10 | 21 | 871.6072 | 44.4709 | 17.4453 | 62.3141 | 459.7525 | 113.0347 | 624.66 | 246.9472 | 14.1555
2026-06-10 | 22 | 686.7698 | 44.4709 | 17.4453 | 62.3141 | 459.7525 | 113.0347 | 624.66 | 62.1098 | 3.5603
2026-06-10 | 23 | 629.5479 | 44.4709 | 17.4453 | 62.3141 | 459.7525 | 113.0347 | 624.66 | 4.8879 | 0.28019
2026-06-10 | 24 | 584.8245 | 44.4709 | 17.4453 | 62.3141 | 459.7525 | 113.0347 | 624.66 | 0 | 0
2026-06-11 | 1 | 561.5067 | 45.3709 | 17.4312 | 62.2637 | 469.0571 | 113.0347 | 633.7291 | 0 | 0
2026-06-11 | 2 | 500.7045 | 45.3709 | 17.4312 | 62.2637 | 469.0571 | 113.0347 | 633.7291 | 0 | 0
2026-06-11 | 3 | 508.4609 | 45.3709 | 17.4312 | 62.2637 | 469.0571 | 113.0347 | 633.7291 | 0 | 0
2026-06-11 | 4 | 466.4326 | 45.3709 | 17.4312 | 62.2637 | 469.0571 | 113.0347 | 633.7291 | 0 | 0
2026-06-11 | 5 | 420.7094 | 45.3709 | 17.4312 | 62.2637 | 469.0571 | 113.0347 | 633.7291 | 0 | 0
2026-06-11 | 6 | 428.8267 | 45.3709 | 17.4312 | 62.2637 | 469.0571 | 113.0347 | 633.7291 | 0 | 0
2026-06-11 | 7 | 431.0634 | 45.3709 | 17.4312 | 62.2637 | 469.0571 | 113.0347 | 633.7291 | 0 | 0
2026-06-11 | 8 | 414.0391 | 45.3709 | 17.4312 | 62.2637 | 469.0571 | 113.0347 | 633.7291 | 0 | 0
2026-06-11 | 9 | 400.9621 | 45.3709 | 17.4312 | 62.2637 | 469.0571 | 113.0347 | 633.7291 | 0 | 0
2026-06-11 | 10 | 396.9033 | 45.3709 | 17.4312 | 62.2637 | 469.0571 | 113.0347 | 633.7291 | 0 | 0
2026-06-11 | 11 | 399.4573 | 45.3709 | 17.4312 | 62.2637 | 469.0571 | 113.0347 | 633.7291 | 0 | 0
2026-06-11 | 12 | 408.147 | 45.3709 | 17.4312 | 62.2637 | 469.0571 | 113.0347 | 633.7291 | 0 | 0
2026-06-11 | 13 | 419.2298 | 45.3709 | 17.4312 | 62.2637 | 469.0571 | 113.0347 | 633.7291 | 0 | 0
2026-06-11 | 14 | 405.2554 | 45.3709 | 17.4312 | 62.2637 | 469.0571 | 113.0347 | 633.7291 | 0 | 0
2026-06-11 | 15 | 445.8564 | 45.3709 | 17.4312 | 62.2637 | 469.0571 | 113.0347 | 633.7291 | 0 | 0
2026-06-11 | 16 | 454.8332 | 45.3709 | 17.4312 | 62.2637 | 469.0571 | 113.0347 | 633.7291 | 0 | 0
2026-06-11 | 17 | 424.3202 | 45.3709 | 17.4312 | 62.2637 | 469.0571 | 113.0347 | 633.7291 | 0 | 0
2026-06-11 | 18 | 451.7247 | 45.3709 | 17.4312 | 62.2637 | 469.0571 | 113.0347 | 633.7291 | 0 | 0
2026-06-11 | 19 | 432.3924 | 45.3709 | 17.4312 | 62.2637 | 469.0571 | 113.0347 | 633.7291 | 0 | 0
2026-06-11 | 20 | 833.6108 | 45.3709 | 17.4312 | 62.2637 | 469.0571 | 113.0347 | 633.7291 | 199.8817 | 11.4669
2026-06-11 | 21 | 1990.2226 | 45.3709 | 17.4312 | 62.2637 | 469.0571 | 113.0347 | 633.7291 | 1356.4935 | 77.8199
2026-06-11 | 22 | 1157.9407 | 45.3709 | 17.4312 | 62.2637 | 469.0571 | 113.0347 | 633.7291 | 524.2116 | 30.0732
2026-06-11 | 23 | 556.4591 | 45.3709 | 17.4312 | 62.2637 | 469.0571 | 113.0347 | 633.7291 | 0 | 0
2026-06-11 | 24 | 531.6873 | 45.3709 | 17.4312 | 62.2637 | 469.0571 | 113.0347 | 633.7291 | 0 | 0
2026-06-12 | 1 | 582.2966 | 44.4743 | 17.3898 | 62.1158 | 459.7879 | 113.0347 | 624.5004 | 0 | 0
2026-06-12 | 2 | 523.066 | 44.4743 | 17.3898 | 62.1158 | 459.7879 | 113.0347 | 624.5004 | 0 | 0
2026-06-12 | 3 | 530.5371 | 44.4743 | 17.3898 | 62.1158 | 459.7879 | 113.0347 | 624.5004 | 0 | 0
2026-06-12 | 4 | 493.6055 | 44.4743 | 17.3898 | 62.1158 | 459.7879 | 113.0347 | 624.5004 | 0 | 0
2026-06-12 | 5 | 547.1147 | 44.4743 | 17.3898 | 62.1158 | 459.7879 | 113.0347 | 624.5004 | 0 | 0
2026-06-12 | 6 | 533.2038 | 44.4743 | 17.3898 | 62.1158 | 459.7879 | 113.0347 | 624.5004 | 0 | 0
2026-06-12 | 7 | 501.0642 | 44.4743 | 17.3898 | 62.1158 | 459.7879 | 113.0347 | 624.5004 | 0 | 0
2026-06-12 | 8 | 469.9038 | 44.4743 | 17.3898 | 62.1158 | 459.7879 | 113.0347 | 624.5004 | 0 | 0
2026-06-12 | 9 | 442.5131 | 44.4743 | 17.3898 | 62.1158 | 459.7879 | 113.0347 | 624.5004 | 0 | 0
2026-06-12 | 10 | 467.7172 | 44.4743 | 17.3898 | 62.1158 | 459.7879 | 113.0347 | 624.5004 | 0 | 0
2026-06-12 | 11 | 458.9771 | 44.4743 | 17.3898 | 62.1158 | 459.7879 | 113.0347 | 624.5004 | 0 | 0
2026-06-12 | 12 | 451.7059 | 44.4743 | 17.3898 | 62.1158 | 459.7879 | 113.0347 | 624.5004 | 0 | 0
2026-06-12 | 13 | 467.9914 | 44.4743 | 17.3898 | 62.1158 | 459.7879 | 113.0347 | 624.5004 | 0 | 0
2026-06-12 | 14 | 508.5185 | 44.4743 | 17.3898 | 62.1158 | 459.7879 | 113.0347 | 624.5004 | 0 | 0
2026-06-12 | 15 | 477.0669 | 44.4743 | 17.3898 | 62.1158 | 459.7879 | 113.0347 | 624.5004 | 0 | 0
2026-06-12 | 16 | 437.051 | 44.4743 | 17.3898 | 62.1158 | 459.7879 | 113.0347 | 624.5004 | 0 | 0
2026-06-12 | 17 | 442.8589 | 44.4743 | 17.3898 | 62.1158 | 459.7879 | 113.0347 | 624.5004 | 0 | 0
2026-06-12 | 18 | 423.4412 | 44.4743 | 17.3898 | 62.1158 | 459.7879 | 113.0347 | 624.5004 | 0 | 0
2026-06-12 | 19 | 442.2728 | 44.4743 | 17.3898 | 62.1158 | 459.7879 | 113.0347 | 624.5004 | 0 | 0
2026-06-12 | 20 | 467.5885 | 44.4743 | 17.3898 | 62.1158 | 459.7879 | 113.0347 | 624.5004 | 0 | 0
2026-06-12 | 21 | 1497.7877 | 44.4743 | 17.3898 | 62.1158 | 459.7879 | 113.0347 | 624.5004 | 873.2873 | 50.2184
2026-06-12 | 22 | 786.9017 | 44.4743 | 17.3898 | 62.1158 | 459.7879 | 113.0347 | 624.5004 | 162.4013 | 9.3389
2026-06-12 | 23 | 510.5745 | 44.4743 | 17.3898 | 62.1158 | 459.7879 | 113.0347 | 624.5004 | 0 | 0
2026-06-12 | 24 | 487.9442 | 44.4743 | 17.3898 | 62.1158 | 459.7879 | 113.0347 | 624.5004 | 0 | 0
2026-06-13 | 1 | 841.1295 | 42.9562 | 17.3833 | 62.0926 | 444.0932 | 113.0347 | 609.0968 | 232.0327 | 13.348
2026-06-13 | 2 | 883.0867 | 42.9562 | 17.3833 | 62.0926 | 444.0932 | 113.0347 | 609.0968 | 273.9899 | 15.7617
2026-06-13 | 3 | 843.1549 | 42.9562 | 17.3833 | 62.0926 | 444.0932 | 113.0347 | 609.0968 | 234.0581 | 13.4645
2026-06-13 | 4 | 718.7405 | 42.9562 | 17.3833 | 62.0926 | 444.0932 | 113.0347 | 609.0968 | 109.6437 | 6.3074
2026-06-13 | 5 | 652.3762 | 42.9562 | 17.3833 | 62.0926 | 444.0932 | 113.0347 | 609.0968 | 43.2794 | 2.4897
2026-06-13 | 6 | 630.7737 | 42.9562 | 17.3833 | 62.0926 | 444.0932 | 113.0347 | 609.0968 | 21.6768 | 1.247
2026-06-13 | 7 | 460.447 | 42.9562 | 17.3833 | 62.0926 | 444.0932 | 113.0347 | 609.0968 | 0 | 0
2026-06-13 | 8 | 430.1785 | 42.9562 | 17.3833 | 62.0926 | 444.0932 | 113.0347 | 609.0968 | 0 | 0
2026-06-13 | 9 | 418.9187 | 42.9562 | 17.3833 | 62.0926 | 444.0932 | 113.0347 | 609.0968 | 0 | 0
2026-06-13 | 10 | 438.9705 | 42.9562 | 17.3833 | 62.0926 | 444.0932 | 113.0347 | 609.0968 | 0 | 0
2026-06-13 | 11 | 497.1602 | 42.9562 | 17.3833 | 62.0926 | 444.0932 | 113.0347 | 609.0968 | 0 | 0
2026-06-13 | 12 | 432.4405 | 42.9562 | 17.3833 | 62.0926 | 444.0932 | 113.0347 | 609.0968 | 0 | 0
2026-06-13 | 13 | 483.6086 | 42.9562 | 17.3833 | 62.0926 | 444.0932 | 113.0347 | 609.0968 | 0 | 0
2026-06-13 | 14 | 539.6285 | 42.9562 | 17.3833 | 62.0926 | 444.0932 | 113.0347 | 609.0968 | 0 | 0
2026-06-13 | 15 | 551.8289 | 42.9562 | 17.3833 | 62.0926 | 444.0932 | 113.0347 | 609.0968 | 0 | 0
2026-06-13 | 16 | 602.9926 | 42.9562 | 17.3833 | 62.0926 | 444.0932 | 113.0347 | 609.0968 | 0 | 0
2026-06-13 | 17 | 692.1219 | 42.9562 | 17.3833 | 62.0926 | 444.0932 | 113.0347 | 609.0968 | 83.025 | 4.7761
2026-06-13 | 18 | 913.3074 | 42.9562 | 17.3833 | 62.0926 | 444.0932 | 113.0347 | 609.0968 | 304.2105 | 17.5002
2026-06-13 | 19 | 554.6626 | 42.9562 | 17.3833 | 62.0926 | 444.0932 | 113.0347 | 609.0968 | 0 | 0
2026-06-13 | 20 | 583.6601 | 42.9562 | 17.3833 | 62.0926 | 444.0932 | 113.0347 | 609.0968 | 0 | 0
2026-06-13 | 21 | 1258.477 | 42.9562 | 17.3833 | 62.0926 | 444.0932 | 113.0347 | 609.0968 | 649.3802 | 37.3566
2026-06-13 | 22 | 856.152 | 42.9562 | 17.3833 | 62.0926 | 444.0932 | 113.0347 | 609.0968 | 247.0551 | 14.2122
2026-06-13 | 23 | 920.8027 | 42.9562 | 17.3833 | 62.0926 | 444.0932 | 113.0347 | 609.0968 | 311.7058 | 17.9313
2026-06-13 | 24 | 759.6253 | 42.9562 | 17.3833 | 62.0926 | 444.0932 | 113.0347 | 609.0968 | 150.5284 | 8.6594
2026-06-14 | 1 | 637.6732 | 42.9883 | 17.3833 | 62.0926 | 444.4255 | 113.0347 | 609.4225 | 28.2507 | 1.6252
2026-06-14 | 2 | 548.2334 | 42.9883 | 17.3833 | 62.0926 | 444.4255 | 113.0347 | 609.4225 | 0 | 0
2026-06-14 | 3 | 515.5601 | 42.9883 | 17.3833 | 62.0926 | 444.4255 | 113.0347 | 609.4225 | 0 | 0
2026-06-14 | 4 | 484.1648 | 42.9883 | 17.3833 | 62.0926 | 444.4255 | 113.0347 | 609.4225 | 0 | 0
2026-06-14 | 5 | 492.9421 | 42.9883 | 17.3833 | 62.0926 | 444.4255 | 113.0347 | 609.4225 | 0 | 0
2026-06-14 | 6 | 499.0066 | 42.9883 | 17.3833 | 62.0926 | 444.4255 | 113.0347 | 609.4225 | 0 | 0
2026-06-14 | 7 | 413.7229 | 42.9883 | 17.3833 | 62.0926 | 444.4255 | 113.0347 | 609.4225 | 0 | 0
2026-06-14 | 8 | 361.9274 | 42.9883 | 17.3833 | 62.0926 | 444.4255 | 113.0347 | 609.4225 | 0 | 0
2026-06-14 | 9 | 343.519 | 42.9883 | 17.3833 | 62.0926 | 444.4255 | 113.0347 | 609.4225 | 0 | 0
2026-06-14 | 10 | 343.2889 | 42.9883 | 17.3833 | 62.0926 | 444.4255 | 113.0347 | 609.4225 | 0 | 0
2026-06-14 | 11 | 338.0124 | 42.9883 | 17.3833 | 62.0926 | 444.4255 | 113.0347 | 609.4225 | 0 | 0
2026-06-14 | 12 | 328.8021 | 42.9883 | 17.3833 | 62.0926 | 444.4255 | 113.0347 | 609.4225 | 0 | 0
2026-06-14 | 13 | 388.1768 | 42.9883 | 17.3833 | 62.0926 | 444.4255 | 113.0347 | 609.4225 | 0 | 0
2026-06-14 | 14 | 405.2225 | 42.9883 | 17.3833 | 62.0926 | 444.4255 | 113.0347 | 609.4225 | 0 | 0
2026-06-14 | 15 | 430.03 | 42.9883 | 17.3833 | 62.0926 | 444.4255 | 113.0347 | 609.4225 | 0 | 0
2026-06-14 | 16 | 466.8094 | 42.9883 | 17.3833 | 62.0926 | 444.4255 | 113.0347 | 609.4225 | 0 | 0
2026-06-14 | 17 | 427.2138 | 42.9883 | 17.3833 | 62.0926 | 444.4255 | 113.0347 | 609.4225 | 0 | 0
2026-06-14 | 18 | 470.4232 | 42.9883 | 17.3833 | 62.0926 | 444.4255 | 113.0347 | 609.4225 | 0 | 0
2026-06-14 | 19 | 490.7389 | 42.9883 | 17.3833 | 62.0926 | 444.4255 | 113.0347 | 609.4225 | 0 | 0
2026-06-14 | 20 | 623.9583 | 42.9883 | 17.3833 | 62.0926 | 444.4255 | 113.0347 | 609.4225 | 14.5358 | 0.83619
2026-06-14 | 21 | 619.0762 | 42.9883 | 17.3833 | 62.0926 | 444.4255 | 113.0347 | 609.4225 | 9.6537 | 0.55535
2026-06-14 | 22 | 657.728 | 42.9883 | 17.3833 | 62.0926 | 444.4255 | 113.0347 | 609.4225 | 48.3055 | 2.7788
2026-06-14 | 23 | 694.5503 | 42.9883 | 17.3833 | 62.0926 | 444.4255 | 113.0347 | 609.4225 | 85.1278 | 4.8971
2026-06-14 | 24 | 887.8783 | 42.9883 | 17.3833 | 62.0926 | 444.4255 | 113.0347 | 609.4225 | 278.4558 | 16.0186
2026-06-15 | 1 | 687.6505 | 43.0204 | 17.3833 | 62.0926 | 444.7574 | 113.0347 | 609.7477 | 77.9028 | 4.4815
2026-06-15 | 2 | 617.2026 | 43.0204 | 17.3833 | 62.0926 | 444.7574 | 113.0347 | 609.7477 | 7.4549 | 0.42885
2026-06-15 | 3 | 496.778 | 43.0204 | 17.3833 | 62.0926 | 444.7574 | 113.0347 | 609.7477 | 0 | 0
2026-06-15 | 4 | 435.2945 | 43.0204 | 17.3833 | 62.0926 | 444.7574 | 113.0347 | 609.7477 | 0 | 0
2026-06-15 | 5 | 438.1233 | 43.0204 | 17.3833 | 62.0926 | 444.7574 | 113.0347 | 609.7477 | 0 | 0
2026-06-15 | 6 | 421.9312 | 43.0204 | 17.3833 | 62.0926 | 444.7574 | 113.0347 | 609.7477 | 0 | 0
2026-06-15 | 7 | 401.6544 | 43.0204 | 17.3833 | 62.0926 | 444.7574 | 113.0347 | 609.7477 | 0 | 0
2026-06-15 | 8 | 421.7411 | 43.0204 | 17.3833 | 62.0926 | 444.7574 | 113.0347 | 609.7477 | 0 | 0
2026-06-15 | 9 | 457.6769 | 43.0204 | 17.3833 | 62.0926 | 444.7574 | 113.0347 | 609.7477 | 0 | 0
2026-06-15 | 10 | 534.7714 | 43.0204 | 17.3833 | 62.0926 | 444.7574 | 113.0347 | 609.7477 | 0 | 0
2026-06-15 | 11 | 539.0207 | 43.0204 | 17.3833 | 62.0926 | 444.7574 | 113.0347 | 609.7477 | 0 | 0
2026-06-15 | 12 | 519.6255 | 43.0204 | 17.3833 | 62.0926 | 444.7574 | 113.0347 | 609.7477 | 0 | 0
2026-06-15 | 13 | 550.9952 | 43.0204 | 17.3833 | 62.0926 | 444.7574 | 113.0347 | 609.7477 | 0 | 0
2026-06-15 | 14 | 597.1927 | 43.0204 | 17.3833 | 62.0926 | 444.7574 | 113.0347 | 609.7477 | 0 | 0
2026-06-15 | 15 | 471.923 | 43.0204 | 17.3833 | 62.0926 | 444.7574 | 113.0347 | 609.7477 | 0 | 0
2026-06-15 | 16 | 481.908 | 43.0204 | 17.3833 | 62.0926 | 444.7574 | 113.0347 | 609.7477 | 0 | 0
2026-06-15 | 17 | 571.7826 | 43.0204 | 17.3833 | 62.0926 | 444.7574 | 113.0347 | 609.7477 | 0 | 0
2026-06-15 | 18 | 631.1775 | 43.0204 | 17.3833 | 62.0926 | 444.7574 | 113.0347 | 609.7477 | 21.4298 | 1.2328
2026-06-15 | 19 | 486.3109 | 43.0204 | 17.3833 | 62.0926 | 444.7574 | 113.0347 | 609.7477 | 0 | 0
2026-06-15 | 20 | 1297.6909 | 43.0204 | 17.3833 | 62.0926 | 444.7574 | 113.0347 | 609.7477 | 687.9431 | 39.5749
2026-06-15 | 21 | 1708.4517 | 43.0204 | 17.3833 | 62.0926 | 444.7574 | 113.0347 | 609.7477 | 1098.7039 | 63.2046
2026-06-15 | 22 | 996.747 | 43.0204 | 17.3833 | 62.0926 | 444.7574 | 113.0347 | 609.7477 | 386.9993 | 22.2627
2026-06-15 | 23 | 721.6277 | 43.0204 | 17.3833 | 62.0926 | 444.7574 | 113.0347 | 609.7477 | 111.88 | 6.4361
2026-06-15 | 24 | 718.4381 | 43.0204 | 17.3833 | 62.0926 | 444.7574 | 113.0347 | 609.7477 | 108.6904 | 6.2526
2026-06-16 | 1 | 673.8523 | 43.6294 | 17.2067 | 61.4618 | 451.0532 | 113.0347 | 615.2995 | 58.5529 | 3.4029
2026-06-16 | 2 | 486.1294 | 43.6294 | 17.2067 | 61.4618 | 451.0532 | 113.0347 | 615.2995 | 0 | 0
2026-06-16 | 3 | 488.6393 | 43.6294 | 17.2067 | 61.4618 | 451.0532 | 113.0347 | 615.2995 | 0 | 0
2026-06-16 | 4 | 460.1372 | 43.6294 | 17.2067 | 61.4618 | 451.0532 | 113.0347 | 615.2995 | 0 | 0
2026-06-16 | 5 | 459.2906 | 43.6294 | 17.2067 | 61.4618 | 451.0532 | 113.0347 | 615.2995 | 0 | 0
2026-06-16 | 6 | 458.3812 | 43.6294 | 17.2067 | 61.4618 | 451.0532 | 113.0347 | 615.2995 | 0 | 0
2026-06-16 | 7 | 422.504 | 43.6294 | 17.2067 | 61.4618 | 451.0532 | 113.0347 | 615.2995 | 0 | 0
2026-06-16 | 8 | 415.9209 | 43.6294 | 17.2067 | 61.4618 | 451.0532 | 113.0347 | 615.2995 | 0 | 0
2026-06-16 | 9 | 433.4023 | 43.6294 | 17.2067 | 61.4618 | 451.0532 | 113.0347 | 615.2995 | 0 | 0
2026-06-16 | 10 | 415.2701 | 43.6294 | 17.2067 | 61.4618 | 451.0532 | 113.0347 | 615.2995 | 0 | 0
2026-06-16 | 11 | 427.4509 | 43.6294 | 17.2067 | 61.4618 | 451.0532 | 113.0347 | 615.2995 | 0 | 0
2026-06-16 | 12 | 440.3388 | 43.6294 | 17.2067 | 61.4618 | 451.0532 | 113.0347 | 615.2995 | 0 | 0
2026-06-16 | 13 | 416.3739 | 43.6294 | 17.2067 | 61.4618 | 451.0532 | 113.0347 | 615.2995 | 0 | 0
2026-06-16 | 14 | 448.8174 | 43.6294 | 17.2067 | 61.4618 | 451.0532 | 113.0347 | 615.2995 | 0 | 0
2026-06-16 | 15 | 463.356 | 43.6294 | 17.2067 | 61.4618 | 451.0532 | 113.0347 | 615.2995 | 0 | 0
2026-06-16 | 16 | 504.0874 | 43.6294 | 17.2067 | 61.4618 | 451.0532 | 113.0347 | 615.2995 | 0 | 0
2026-06-16 | 17 | 488.4216 | 43.6294 | 17.2067 | 61.4618 | 451.0532 | 113.0347 | 615.2995 | 0 | 0
2026-06-16 | 18 | 546.8956 | 43.6294 | 17.2067 | 61.4618 | 451.0532 | 113.0347 | 615.2995 | 0 | 0
2026-06-16 | 19 | 493.0393 | 43.6294 | 17.2067 | 61.4618 | 451.0532 | 113.0347 | 615.2995 | 0 | 0
2026-06-16 | 20 | 1871.1542 | 43.6294 | 17.2067 | 61.4618 | 451.0532 | 113.0347 | 615.2995 | 1255.8548 | 72.9864
2026-06-16 | 21 | 2318.7746 | 43.6294 | 17.2067 | 61.4618 | 451.0532 | 113.0347 | 615.2995 | 1703.4752 | 99.0007
2026-06-16 | 22 | 2307.5285 | 43.6294 | 17.2067 | 61.4618 | 451.0532 | 113.0347 | 615.2995 | 1692.2291 | 98.3471
2026-06-16 | 23 | 916.5175 | 43.6294 | 17.2067 | 61.4618 | 451.0532 | 113.0347 | 615.2995 | 301.2181 | 17.5059
2026-06-16 | 24 | 870.4552 | 43.6294 | 17.2067 | 61.4618 | 451.0532 | 113.0347 | 615.2995 | 255.1558 | 14.8289
2026-06-17 | 1 | 700.603 | 45.6646 | 17.2008 | 61.4407 | 472.0935 | 113.0347 | 635.8983 | 64.7048 | 3.7617
2026-06-17 | 2 | 476.5157 | 45.6646 | 17.2008 | 61.4407 | 472.0935 | 113.0347 | 635.8983 | 0 | 0
2026-06-17 | 3 | 488.1506 | 45.6646 | 17.2008 | 61.4407 | 472.0935 | 113.0347 | 635.8983 | 0 | 0
2026-06-17 | 4 | 478.3751 | 45.6646 | 17.2008 | 61.4407 | 472.0935 | 113.0347 | 635.8983 | 0 | 0
2026-06-17 | 5 | 473.1456 | 45.6646 | 17.2008 | 61.4407 | 472.0935 | 113.0347 | 635.8983 | 0 | 0
2026-06-17 | 6 | 470.5904 | 45.6646 | 17.2008 | 61.4407 | 472.0935 | 113.0347 | 635.8983 | 0 | 0
2026-06-17 | 7 | 437.4911 | 45.6646 | 17.2008 | 61.4407 | 472.0935 | 113.0347 | 635.8983 | 0 | 0
2026-06-17 | 8 | 415.2574 | 45.6646 | 17.2008 | 61.4407 | 472.0935 | 113.0347 | 635.8983 | 0 | 0
2026-06-17 | 9 | 404.511 | 45.6646 | 17.2008 | 61.4407 | 472.0935 | 113.0347 | 635.8983 | 0 | 0
2026-06-17 | 10 | 409.8277 | 45.6646 | 17.2008 | 61.4407 | 472.0935 | 113.0347 | 635.8983 | 0 | 0
2026-06-17 | 11 | 417.4281 | 45.6646 | 17.2008 | 61.4407 | 472.0935 | 113.0347 | 635.8983 | 0 | 0
2026-06-17 | 12 | 420.3507 | 45.6646 | 17.2008 | 61.4407 | 472.0935 | 113.0347 | 635.8983 | 0 | 0
2026-06-17 | 13 | 472.3818 | 45.6646 | 17.2008 | 61.4407 | 472.0935 | 113.0347 | 635.8983 | 0 | 0
2026-06-17 | 14 | 476.9611 | 45.6646 | 17.2008 | 61.4407 | 472.0935 | 113.0347 | 635.8983 | 0 | 0
2026-06-17 | 15 | 476.681 | 45.6646 | 17.2008 | 61.4407 | 472.0935 | 113.0347 | 635.8983 | 0 | 0
2026-06-17 | 16 | 535.9735 | 45.6646 | 17.2008 | 61.4407 | 472.0935 | 113.0347 | 635.8983 | 0 | 0
2026-06-17 | 17 | 495.5441 | 45.6646 | 17.2008 | 61.4407 | 472.0935 | 113.0347 | 635.8983 | 0 | 0
2026-06-17 | 18 | 487.515 | 45.6646 | 17.2008 | 61.4407 | 472.0935 | 113.0347 | 635.8983 | 0 | 0
2026-06-17 | 19 | 496.8648 | 45.6646 | 17.2008 | 61.4407 | 472.0935 | 113.0347 | 635.8983 | 0 | 0
2026-06-17 | 20 | 1491.4018 | 45.6646 | 17.2008 | 61.4407 | 472.0935 | 113.0347 | 635.8983 | 855.5036 | 49.7363
2026-06-17 | 21 | 1318.7733 | 45.6646 | 17.2008 | 61.4407 | 472.0935 | 113.0347 | 635.8983 | 682.875 | 39.7002
2026-06-17 | 22 | 854.616 | 45.6646 | 17.2008 | 61.4407 | 472.0935 | 113.0347 | 635.8983 | 218.7178 | 12.7156
2026-06-17 | 23 | 665.5906 | 45.6646 | 17.2008 | 61.4407 | 472.0935 | 113.0347 | 635.8983 | 29.6924 | 1.7262
2026-06-17 | 24 | 816.3696 | 45.6646 | 17.2008 | 61.4407 | 472.0935 | 113.0347 | 635.8983 | 180.4713 | 10.492
2026-06-18 | 1 | 944.8254 | 49.3579 | 17.2023 | 61.4461 | 510.2765 | 113.0347 | 673.3228 | 271.5026 | 15.7829
2026-06-18 | 2 | 825.1237 | 49.3579 | 17.2023 | 61.4461 | 510.2765 | 113.0347 | 673.3228 | 151.8009 | 8.8245
2026-06-18 | 3 | 1194.5039 | 49.3579 | 17.2023 | 61.4461 | 510.2765 | 113.0347 | 673.3228 | 521.181 | 30.2972
2026-06-18 | 4 | 721.3531 | 49.3579 | 17.2023 | 61.4461 | 510.2765 | 113.0347 | 673.3228 | 48.0303 | 2.7921
2026-06-18 | 5 | 762.5075 | 49.3579 | 17.2023 | 61.4461 | 510.2765 | 113.0347 | 673.3228 | 89.1847 | 5.1845
2026-06-18 | 6 | 696.6848 | 49.3579 | 17.2023 | 61.4461 | 510.2765 | 113.0347 | 673.3228 | 23.362 | 1.3581
2026-06-18 | 7 | 485.5841 | 49.3579 | 17.2023 | 61.4461 | 510.2765 | 113.0347 | 673.3228 | 0 | 0
2026-06-18 | 8 | 447.6789 | 49.3579 | 17.2023 | 61.4461 | 510.2765 | 113.0347 | 673.3228 | 0 | 0
2026-06-18 | 9 | 479.3223 | 49.3579 | 17.2023 | 61.4461 | 510.2765 | 113.0347 | 673.3228 | 0 | 0
2026-06-18 | 10 | 473.7922 | 49.3579 | 17.2023 | 61.4461 | 510.2765 | 113.0347 | 673.3228 | 0 | 0
2026-06-18 | 11 | 467.1725 | 49.3579 | 17.2023 | 61.4461 | 510.2765 | 113.0347 | 673.3228 | 0 | 0
2026-06-18 | 12 | 559.7642 | 49.3579 | 17.2023 | 61.4461 | 510.2765 | 113.0347 | 673.3228 | 0 | 0
2026-06-18 | 13 | 649.9476 | 49.3579 | 17.2023 | 61.4461 | 510.2765 | 113.0347 | 673.3228 | 0 | 0
2026-06-18 | 14 | 987.4992 | 49.3579 | 17.2023 | 61.4461 | 510.2765 | 113.0347 | 673.3228 | 314.1763 | 18.2636
2026-06-18 | 15 | 910.6485 | 49.3579 | 17.2023 | 61.4461 | 510.2765 | 113.0347 | 673.3228 | 237.3257 | 13.7962
2026-06-18 | 16 | 1180.41 | 49.3579 | 17.2023 | 61.4461 | 510.2765 | 113.0347 | 673.3228 | 507.0871 | 29.4779
2026-06-18 | 17 | 767.097 | 49.3579 | 17.2023 | 61.4461 | 510.2765 | 113.0347 | 673.3228 | 93.7741 | 5.4513
2026-06-18 | 18 | 631.2994 | 49.3579 | 17.2023 | 61.4461 | 510.2765 | 113.0347 | 673.3228 | 0 | 0
2026-06-18 | 19 | 616.9309 | 49.3579 | 17.2023 | 61.4461 | 510.2765 | 113.0347 | 673.3228 | 0 | 0
2026-06-18 | 20 | 824.5755 | 49.3579 | 17.2023 | 61.4461 | 510.2765 | 113.0347 | 673.3228 | 151.2526 | 8.7926
2026-06-18 | 21 | 1096.0499 | 49.3579 | 17.2023 | 61.4461 | 510.2765 | 113.0347 | 673.3228 | 422.7271 | 24.5739
2026-06-18 | 22 | 1809.2038 | 49.3579 | 17.2023 | 61.4461 | 510.2765 | 113.0347 | 673.3228 | 1135.8809 | 66.0308
2026-06-18 | 23 | 2014.5238 | 49.3579 | 17.2023 | 61.4461 | 510.2765 | 113.0347 | 673.3228 | 1341.2009 | 77.9664
2026-06-18 | 24 | 1492.7344 | 49.3579 | 17.2023 | 61.4461 | 510.2765 | 113.0347 | 673.3228 | 819.4116 | 47.6338
2026-06-19 | 1 | 881.4953 | 48.3686 | 17.1892 | 61.3993 | 500.0486 | 113.0347 | 663.2536 | 218.2416 | 12.6964
2026-06-19 | 2 | 879.5028 | 48.3686 | 17.1892 | 61.3993 | 500.0486 | 113.0347 | 663.2536 | 216.2491 | 12.5805
2026-06-19 | 3 | 851.9629 | 48.3686 | 17.1892 | 61.3993 | 500.0486 | 113.0347 | 663.2536 | 188.7092 | 10.9784
2026-06-19 | 4 | 773.6454 | 48.3686 | 17.1892 | 61.3993 | 500.0486 | 113.0347 | 663.2536 | 110.3917 | 6.4222
2026-06-19 | 5 | 706.1549 | 48.3686 | 17.1892 | 61.3993 | 500.0486 | 113.0347 | 663.2536 | 42.9012 | 2.4958
2026-06-19 | 6 | 687.1785 | 48.3686 | 17.1892 | 61.3993 | 500.0486 | 113.0347 | 663.2536 | 23.9248 | 1.3919
2026-06-19 | 7 | 574.2208 | 48.3686 | 17.1892 | 61.3993 | 500.0486 | 113.0347 | 663.2536 | 0 | 0
2026-06-19 | 8 | 493.7737 | 48.3686 | 17.1892 | 61.3993 | 500.0486 | 113.0347 | 663.2536 | 0 | 0
2026-06-19 | 9 | 622.3884 | 48.3686 | 17.1892 | 61.3993 | 500.0486 | 113.0347 | 663.2536 | 0 | 0
2026-06-19 | 10 | 538.4957 | 48.3686 | 17.1892 | 61.3993 | 500.0486 | 113.0347 | 663.2536 | 0 | 0
2026-06-19 | 11 | 672.2947 | 48.3686 | 17.1892 | 61.3993 | 500.0486 | 113.0347 | 663.2536 | 9.0411 | 0.52597
2026-06-19 | 12 | 563.0568 | 48.3686 | 17.1892 | 61.3993 | 500.0486 | 113.0347 | 663.2536 | 0 | 0
2026-06-19 | 13 | 669.8409 | 48.3686 | 17.1892 | 61.3993 | 500.0486 | 113.0347 | 663.2536 | 6.5873 | 0.38322
2026-06-19 | 14 | 724.0024 | 48.3686 | 17.1892 | 61.3993 | 500.0486 | 113.0347 | 663.2536 | 60.7488 | 3.5341
2026-06-19 | 15 | 849.4421 | 48.3686 | 17.1892 | 61.3993 | 500.0486 | 113.0347 | 663.2536 | 186.1884 | 10.8317
2026-06-19 | 16 | 711.0491 | 48.3686 | 17.1892 | 61.3993 | 500.0486 | 113.0347 | 663.2536 | 47.7955 | 2.7806
2026-06-19 | 17 | 647.4476 | 48.3686 | 17.1892 | 61.3993 | 500.0486 | 113.0347 | 663.2536 | 0 | 0
2026-06-19 | 18 | 693.9819 | 48.3686 | 17.1892 | 61.3993 | 500.0486 | 113.0347 | 663.2536 | 30.7283 | 1.7877
2026-06-19 | 19 | 544.3384 | 48.3686 | 17.1892 | 61.3993 | 500.0486 | 113.0347 | 663.2536 | 0 | 0
2026-06-19 | 20 | 2105.6051 | 48.3686 | 17.1892 | 61.3993 | 500.0486 | 113.0347 | 663.2536 | 1442.3514 | 83.9103
2026-06-19 | 21 | 2165.972 | 48.3686 | 17.1892 | 61.3993 | 500.0486 | 113.0347 | 663.2536 | 1502.7183 | 87.4222
2026-06-19 | 22 | 1694.3998 | 48.3686 | 17.1892 | 61.3993 | 500.0486 | 113.0347 | 663.2536 | 1031.1462 | 59.988
2026-06-19 | 23 | 1346.6488 | 48.3686 | 17.1892 | 61.3993 | 500.0486 | 113.0347 | 663.2536 | 683.3951 | 39.7572
2026-06-19 | 24 | 1082.6348 | 48.3686 | 17.1892 | 61.3993 | 500.0486 | 113.0347 | 663.2536 | 419.3811 | 24.3979
2026-06-20 | 1 | 1010.0899 | 48.363 | 17.3688 | 62.0408 | 499.9907 | 113.0347 | 663.8256 | 346.2643 | 19.936
2026-06-20 | 2 | 987.7124 | 48.363 | 17.3688 | 62.0408 | 499.9907 | 113.0347 | 663.8256 | 323.8868 | 18.6476
2026-06-20 | 3 | 836.1003 | 48.363 | 17.3688 | 62.0408 | 499.9907 | 113.0347 | 663.8256 | 172.2747 | 9.9186
2026-06-20 | 4 | 816.4924 | 48.363 | 17.3688 | 62.0408 | 499.9907 | 113.0347 | 663.8256 | 152.6668 | 8.7897
2026-06-20 | 5 | 792.2896 | 48.363 | 17.3688 | 62.0408 | 499.9907 | 113.0347 | 663.8256 | 128.464 | 7.3963
2026-06-20 | 6 | 714.5336 | 48.363 | 17.3688 | 62.0408 | 499.9907 | 113.0347 | 663.8256 | 50.708 | 2.9195
2026-06-20 | 7 | 485.2633 | 48.363 | 17.3688 | 62.0408 | 499.9907 | 113.0347 | 663.8256 | 0 | 0
2026-06-20 | 8 | 439.5489 | 48.363 | 17.3688 | 62.0408 | 499.9907 | 113.0347 | 663.8256 | 0 | 0
2026-06-20 | 9 | 469.1845 | 48.363 | 17.3688 | 62.0408 | 499.9907 | 113.0347 | 663.8256 | 0 | 0
2026-06-20 | 10 | 469.3322 | 48.363 | 17.3688 | 62.0408 | 499.9907 | 113.0347 | 663.8256 | 0 | 0
2026-06-20 | 11 | 569.7468 | 48.363 | 17.3688 | 62.0408 | 499.9907 | 113.0347 | 663.8256 | 0 | 0
2026-06-20 | 12 | 570.7235 | 48.363 | 17.3688 | 62.0408 | 499.9907 | 113.0347 | 663.8256 | 0 | 0
2026-06-20 | 13 | 590.6836 | 48.363 | 17.3688 | 62.0408 | 499.9907 | 113.0347 | 663.8256 | 0 | 0
2026-06-20 | 14 | 620.4806 | 48.363 | 17.3688 | 62.0408 | 499.9907 | 113.0347 | 663.8256 | 0 | 0
2026-06-20 | 15 | 590.0213 | 48.363 | 17.3688 | 62.0408 | 499.9907 | 113.0347 | 663.8256 | 0 | 0
2026-06-20 | 16 | 668.7657 | 48.363 | 17.3688 | 62.0408 | 499.9907 | 113.0347 | 663.8256 | 4.9402 | 0.28443
2026-06-20 | 17 | 651.4249 | 48.363 | 17.3688 | 62.0408 | 499.9907 | 113.0347 | 663.8256 | 0 | 0
2026-06-20 | 18 | 716.9994 | 48.363 | 17.3688 | 62.0408 | 499.9907 | 113.0347 | 663.8256 | 53.1738 | 3.0615
2026-06-20 | 19 | 687.5438 | 48.363 | 17.3688 | 62.0408 | 499.9907 | 113.0347 | 663.8256 | 23.7182 | 1.3656
2026-06-20 | 20 | 703.4719 | 48.363 | 17.3688 | 62.0408 | 499.9907 | 113.0347 | 663.8256 | 39.6463 | 2.2826
2026-06-20 | 21 | 915.1114 | 48.363 | 17.3688 | 62.0408 | 499.9907 | 113.0347 | 663.8256 | 251.2858 | 14.4677
2026-06-20 | 22 | 928.6087 | 48.363 | 17.3688 | 62.0408 | 499.9907 | 113.0347 | 663.8256 | 264.7831 | 15.2448
2026-06-20 | 23 | 1014.3458 | 48.363 | 17.3688 | 62.0408 | 499.9907 | 113.0347 | 663.8256 | 350.5202 | 20.181
2026-06-20 | 24 | 723.8943 | 48.363 | 17.3688 | 62.0408 | 499.9907 | 113.0347 | 663.8256 | 60.0687 | 3.4584
2026-06-21 | 1 | 701.8656 | 48.3574 | 17.3688 | 62.0408 | 499.9326 | 113.0347 | 663.7687 | 38.0969 | 2.1934
2026-06-21 | 2 | 499.4951 | 48.3574 | 17.3688 | 62.0408 | 499.9326 | 113.0347 | 663.7687 | 0 | 0
2026-06-21 | 3 | 485.7404 | 48.3574 | 17.3688 | 62.0408 | 499.9326 | 113.0347 | 663.7687 | 0 | 0
2026-06-21 | 4 | 514.4746 | 48.3574 | 17.3688 | 62.0408 | 499.9326 | 113.0347 | 663.7687 | 0 | 0
2026-06-21 | 5 | 485.0677 | 48.3574 | 17.3688 | 62.0408 | 499.9326 | 113.0347 | 663.7687 | 0 | 0
2026-06-21 | 6 | 445.4282 | 48.3574 | 17.3688 | 62.0408 | 499.9326 | 113.0347 | 663.7687 | 0 | 0
2026-06-21 | 7 | 425.816 | 48.3574 | 17.3688 | 62.0408 | 499.9326 | 113.0347 | 663.7687 | 0 | 0
2026-06-21 | 8 | 415.3331 | 48.3574 | 17.3688 | 62.0408 | 499.9326 | 113.0347 | 663.7687 | 0 | 0
2026-06-21 | 9 | 381.3274 | 48.3574 | 17.3688 | 62.0408 | 499.9326 | 113.0347 | 663.7687 | 0 | 0
2026-06-21 | 10 | 380.5554 | 48.3574 | 17.3688 | 62.0408 | 499.9326 | 113.0347 | 663.7687 | 0 | 0
2026-06-21 | 11 | 367.8601 | 48.3574 | 17.3688 | 62.0408 | 499.9326 | 113.0347 | 663.7687 | 0 | 0
2026-06-21 | 12 | 385.6449 | 48.3574 | 17.3688 | 62.0408 | 499.9326 | 113.0347 | 663.7687 | 0 | 0
2026-06-21 | 13 | 383.8531 | 48.3574 | 17.3688 | 62.0408 | 499.9326 | 113.0347 | 663.7687 | 0 | 0
2026-06-21 | 14 | 409.5339 | 48.3574 | 17.3688 | 62.0408 | 499.9326 | 113.0347 | 663.7687 | 0 | 0
2026-06-21 | 15 | 416.0829 | 48.3574 | 17.3688 | 62.0408 | 499.9326 | 113.0347 | 663.7687 | 0 | 0
2026-06-21 | 16 | 414.7711 | 48.3574 | 17.3688 | 62.0408 | 499.9326 | 113.0347 | 663.7687 | 0 | 0
2026-06-21 | 17 | 418.3955 | 48.3574 | 17.3688 | 62.0408 | 499.9326 | 113.0347 | 663.7687 | 0 | 0
2026-06-21 | 18 | 461.7689 | 48.3574 | 17.3688 | 62.0408 | 499.9326 | 113.0347 | 663.7687 | 0 | 0
2026-06-21 | 19 | 449.1021 | 48.3574 | 17.3688 | 62.0408 | 499.9326 | 113.0347 | 663.7687 | 0 | 0
2026-06-21 | 20 | 507.1094 | 48.3574 | 17.3688 | 62.0408 | 499.9326 | 113.0347 | 663.7687 | 0 | 0
2026-06-21 | 21 | 600.6028 | 48.3574 | 17.3688 | 62.0408 | 499.9326 | 113.0347 | 663.7687 | 0 | 0
2026-06-21 | 22 | 601.5937 | 48.3574 | 17.3688 | 62.0408 | 499.9326 | 113.0347 | 663.7687 | 0 | 0
2026-06-21 | 23 | 549.5758 | 48.3574 | 17.3688 | 62.0408 | 499.9326 | 113.0347 | 663.7687 | 0 | 0
2026-06-21 | 24 | 511.8284 | 48.3574 | 17.3688 | 62.0408 | 499.9326 | 113.0347 | 663.7687 | 0 | 0
2026-06-22 | 1 | 474.3401 | 48.3518 | 17.3688 | 62.0408 | 499.8746 | 113.0347 | 663.7118 | 0 | 0
2026-06-22 | 2 | 466.9065 | 48.3518 | 17.3688 | 62.0408 | 499.8746 | 113.0347 | 663.7118 | 0 | 0
2026-06-22 | 3 | 429.8191 | 48.3518 | 17.3688 | 62.0408 | 499.8746 | 113.0347 | 663.7118 | 0 | 0
2026-06-22 | 4 | 453.2933 | 48.3518 | 17.3688 | 62.0408 | 499.8746 | 113.0347 | 663.7118 | 0 | 0
2026-06-22 | 5 | 450.2704 | 48.3518 | 17.3688 | 62.0408 | 499.8746 | 113.0347 | 663.7118 | 0 | 0
2026-06-22 | 6 | 431.3946 | 48.3518 | 17.3688 | 62.0408 | 499.8746 | 113.0347 | 663.7118 | 0 | 0
2026-06-22 | 7 | 417.6239 | 48.3518 | 17.3688 | 62.0408 | 499.8746 | 113.0347 | 663.7118 | 0 | 0
2026-06-22 | 8 | 404.604 | 48.3518 | 17.3688 | 62.0408 | 499.8746 | 113.0347 | 663.7118 | 0 | 0
2026-06-22 | 9 | 416.0411 | 48.3518 | 17.3688 | 62.0408 | 499.8746 | 113.0347 | 663.7118 | 0 | 0
2026-06-22 | 10 | 415.4281 | 48.3518 | 17.3688 | 62.0408 | 499.8746 | 113.0347 | 663.7118 | 0 | 0
2026-06-22 | 11 | 406.0129 | 48.3518 | 17.3688 | 62.0408 | 499.8746 | 113.0347 | 663.7118 | 0 | 0
2026-06-22 | 12 | 445.0854 | 48.3518 | 17.3688 | 62.0408 | 499.8746 | 113.0347 | 663.7118 | 0 | 0
2026-06-22 | 13 | 453.4987 | 48.3518 | 17.3688 | 62.0408 | 499.8746 | 113.0347 | 663.7118 | 0 | 0
2026-06-22 | 14 | 463.5197 | 48.3518 | 17.3688 | 62.0408 | 499.8746 | 113.0347 | 663.7118 | 0 | 0
2026-06-22 | 15 | 462.5105 | 48.3518 | 17.3688 | 62.0408 | 499.8746 | 113.0347 | 663.7118 | 0 | 0
2026-06-22 | 16 | 441.8926 | 48.3518 | 17.3688 | 62.0408 | 499.8746 | 113.0347 | 663.7118 | 0 | 0
2026-06-22 | 17 | 425.9426 | 48.3518 | 17.3688 | 62.0408 | 499.8746 | 113.0347 | 663.7118 | 0 | 0
2026-06-22 | 18 | 432.6943 | 48.3518 | 17.3688 | 62.0408 | 499.8746 | 113.0347 | 663.7118 | 0 | 0
2026-06-22 | 19 | 456.3794 | 48.3518 | 17.3688 | 62.0408 | 499.8746 | 113.0347 | 663.7118 | 0 | 0
2026-06-22 | 20 | 780.7683 | 48.3518 | 17.3688 | 62.0408 | 499.8746 | 113.0347 | 663.7118 | 117.0565 | 6.7395
2026-06-22 | 21 | 1404.8159 | 48.3518 | 17.3688 | 62.0408 | 499.8746 | 113.0347 | 663.7118 | 741.104 | 42.6687
2026-06-22 | 22 | 1313.16 | 48.3518 | 17.3688 | 62.0408 | 499.8746 | 113.0347 | 663.7118 | 649.4481 | 37.3917
2026-06-22 | 23 | 689.046 | 48.3518 | 17.3688 | 62.0408 | 499.8746 | 113.0347 | 663.7118 | 25.3341 | 1.4586
2026-06-22 | 24 | 713.3821 | 48.3518 | 17.3688 | 62.0408 | 499.8746 | 113.0347 | 663.7118 | 49.6702 | 2.8597
2026-06-23 | 1 | 537.7921 | 47.7765 | 17.3247 | 61.8833 | 493.9274 | 113.0347 | 657.7292 | 0 | 0
2026-06-23 | 2 | 505.7392 | 47.7765 | 17.3247 | 61.8833 | 493.9274 | 113.0347 | 657.7292 | 0 | 0
2026-06-23 | 3 | 500.2318 | 47.7765 | 17.3247 | 61.8833 | 493.9274 | 113.0347 | 657.7292 | 0 | 0
2026-06-23 | 4 | 489.0622 | 47.7765 | 17.3247 | 61.8833 | 493.9274 | 113.0347 | 657.7292 | 0 | 0
2026-06-23 | 5 | 481.9463 | 47.7765 | 17.3247 | 61.8833 | 493.9274 | 113.0347 | 657.7292 | 0 | 0
2026-06-23 | 6 | 464.4259 | 47.7765 | 17.3247 | 61.8833 | 493.9274 | 113.0347 | 657.7292 | 0 | 0
2026-06-23 | 7 | 446.0631 | 47.7765 | 17.3247 | 61.8833 | 493.9274 | 113.0347 | 657.7292 | 0 | 0
2026-06-23 | 8 | 418.7827 | 47.7765 | 17.3247 | 61.8833 | 493.9274 | 113.0347 | 657.7292 | 0 | 0
2026-06-23 | 9 | 402.3245 | 47.7765 | 17.3247 | 61.8833 | 493.9274 | 113.0347 | 657.7292 | 0 | 0
2026-06-23 | 10 | 401.0963 | 47.7765 | 17.3247 | 61.8833 | 493.9274 | 113.0347 | 657.7292 | 0 | 0
2026-06-23 | 11 | 398.8384 | 47.7765 | 17.3247 | 61.8833 | 493.9274 | 113.0347 | 657.7292 | 0 | 0
2026-06-23 | 12 | 402.8671 | 47.7765 | 17.3247 | 61.8833 | 493.9274 | 113.0347 | 657.7292 | 0 | 0
2026-06-23 | 13 | 406.4232 | 47.7765 | 17.3247 | 61.8833 | 493.9274 | 113.0347 | 657.7292 | 0 | 0
2026-06-23 | 14 | 411.3771 | 47.7765 | 17.3247 | 61.8833 | 493.9274 | 113.0347 | 657.7292 | 0 | 0
2026-06-23 | 15 | 434.6524 | 47.7765 | 17.3247 | 61.8833 | 493.9274 | 113.0347 | 657.7292 | 0 | 0
2026-06-23 | 16 | 459.01 | 47.7765 | 17.3247 | 61.8833 | 493.9274 | 113.0347 | 657.7292 | 0 | 0
2026-06-23 | 17 | 424.2653 | 47.7765 | 17.3247 | 61.8833 | 493.9274 | 113.0347 | 657.7292 | 0 | 0
2026-06-23 | 18 | 433.6003 | 47.7765 | 17.3247 | 61.8833 | 493.9274 | 113.0347 | 657.7292 | 0 | 0
2026-06-23 | 19 | 441.8727 | 47.7765 | 17.3247 | 61.8833 | 493.9274 | 113.0347 | 657.7292 | 0 | 0
2026-06-23 | 20 | 483.0158 | 47.7765 | 17.3247 | 61.8833 | 493.9274 | 113.0347 | 657.7292 | 0 | 0
2026-06-23 | 21 | 1503.0084 | 47.7765 | 17.3247 | 61.8833 | 493.9274 | 113.0347 | 657.7292 | 845.2792 | 48.7904
2026-06-23 | 22 | 674.9822 | 47.7765 | 17.3247 | 61.8833 | 493.9274 | 113.0347 | 657.7292 | 17.253 | 0.99586
2026-06-23 | 23 | 494.3988 | 47.7765 | 17.3247 | 61.8833 | 493.9274 | 113.0347 | 657.7292 | 0 | 0
2026-06-23 | 24 | 478.213 | 47.7765 | 17.3247 | 61.8833 | 493.9274 | 113.0347 | 657.7292 | 0 | 0
2026-06-24 | 1 | 481.7174 | 48.8773 | 17.348 | 61.9665 | 505.3079 | 113.0347 | 668.9636 | 0 | 0
2026-06-24 | 2 | 473.504 | 48.8773 | 17.348 | 61.9665 | 505.3079 | 113.0347 | 668.9636 | 0 | 0
2026-06-24 | 3 | 490.186 | 48.8773 | 17.348 | 61.9665 | 505.3079 | 113.0347 | 668.9636 | 0 | 0
2026-06-24 | 4 | 440.7496 | 48.8773 | 17.348 | 61.9665 | 505.3079 | 113.0347 | 668.9636 | 0 | 0
2026-06-24 | 5 | 432.0622 | 48.8773 | 17.348 | 61.9665 | 505.3079 | 113.0347 | 668.9636 | 0 | 0
2026-06-24 | 6 | 431.3061 | 48.8773 | 17.348 | 61.9665 | 505.3079 | 113.0347 | 668.9636 | 0 | 0
2026-06-24 | 7 | 424.1601 | 48.8773 | 17.348 | 61.9665 | 505.3079 | 113.0347 | 668.9636 | 0 | 0
2026-06-24 | 8 | 394.5123 | 48.8773 | 17.348 | 61.9665 | 505.3079 | 113.0347 | 668.9636 | 0 | 0
2026-06-24 | 9 | 412.1764 | 48.8773 | 17.348 | 61.9665 | 505.3079 | 113.0347 | 668.9636 | 0 | 0
2026-06-24 | 10 | 409.8209 | 48.8773 | 17.348 | 61.9665 | 505.3079 | 113.0347 | 668.9636 | 0 | 0
2026-06-24 | 11 | 424.7329 | 48.8773 | 17.348 | 61.9665 | 505.3079 | 113.0347 | 668.9636 | 0 | 0
2026-06-24 | 12 | 419.4753 | 48.8773 | 17.348 | 61.9665 | 505.3079 | 113.0347 | 668.9636 | 0 | 0
2026-06-24 | 13 | 426.4031 | 48.8773 | 17.348 | 61.9665 | 505.3079 | 113.0347 | 668.9636 | 0 | 0
2026-06-24 | 14 | 437.456 | 48.8773 | 17.348 | 61.9665 | 505.3079 | 113.0347 | 668.9636 | 0 | 0
2026-06-24 | 15 | 464.9583 | 48.8773 | 17.348 | 61.9665 | 505.3079 | 113.0347 | 668.9636 | 0 | 0
2026-06-24 | 16 | 473.1877 | 48.8773 | 17.348 | 61.9665 | 505.3079 | 113.0347 | 668.9636 | 0 | 0
2026-06-24 | 17 | 482.5818 | 48.8773 | 17.348 | 61.9665 | 505.3079 | 113.0347 | 668.9636 | 0 | 0
2026-06-24 | 18 | 471.0662 | 48.8773 | 17.348 | 61.9665 | 505.3079 | 113.0347 | 668.9636 | 0 | 0
2026-06-24 | 19 | 488.8858 | 48.8773 | 17.348 | 61.9665 | 505.3079 | 113.0347 | 668.9636 | 0 | 0
2026-06-24 | 20 | 545.2433 | 48.8773 | 17.348 | 61.9665 | 505.3079 | 113.0347 | 668.9636 | 0 | 0
2026-06-24 | 21 | 1071.2549 | 48.8773 | 17.348 | 61.9665 | 505.3079 | 113.0347 | 668.9636 | 402.2912 | 23.1895
2026-06-24 | 22 | 836.5395 | 48.8773 | 17.348 | 61.9665 | 505.3079 | 113.0347 | 668.9636 | 167.5758 | 9.6597
2026-06-24 | 23 | 636.177 | 48.8773 | 17.348 | 61.9665 | 505.3079 | 113.0347 | 668.9636 | 0 | 0
2026-06-24 | 24 | 511.5104 | 48.8773 | 17.348 | 61.9665 | 505.3079 | 113.0347 | 668.9636 | 0 | 0
2026-06-25 | 1 | 509.4497 | 49.2695 | 17.5505 | 62.6899 | 509.3617 | 113.0347 | 673.6453 | 0 | 0
2026-06-25 | 2 | 473.2637 | 49.2695 | 17.5505 | 62.6899 | 509.3617 | 113.0347 | 673.6453 | 0 | 0
2026-06-25 | 3 | 475.8832 | 49.2695 | 17.5505 | 62.6899 | 509.3617 | 113.0347 | 673.6453 | 0 | 0
2026-06-25 | 4 | 459.5678 | 49.2695 | 17.5505 | 62.6899 | 509.3617 | 113.0347 | 673.6453 | 0 | 0
2026-06-25 | 5 | 455.7143 | 49.2695 | 17.5505 | 62.6899 | 509.3617 | 113.0347 | 673.6453 | 0 | 0
2026-06-25 | 6 | 455.4647 | 49.2695 | 17.5505 | 62.6899 | 509.3617 | 113.0347 | 673.6453 | 0 | 0
2026-06-25 | 7 | 439.0078 | 49.2695 | 17.5505 | 62.6899 | 509.3617 | 113.0347 | 673.6453 | 0 | 0
2026-06-25 | 8 | 418.4509 | 49.2695 | 17.5505 | 62.6899 | 509.3617 | 113.0347 | 673.6453 | 0 | 0
2026-06-25 | 9 | 409.1491 | 49.2695 | 17.5505 | 62.6899 | 509.3617 | 113.0347 | 673.6453 | 0 | 0
2026-06-25 | 10 | 400.3153 | 49.2695 | 17.5505 | 62.6899 | 509.3617 | 113.0347 | 673.6453 | 0 | 0
2026-06-25 | 11 | 412.2348 | 49.2695 | 17.5505 | 62.6899 | 509.3617 | 113.0347 | 673.6453 | 0 | 0
2026-06-25 | 12 | 421.1111 | 49.2695 | 17.5505 | 62.6899 | 509.3617 | 113.0347 | 673.6453 | 0 | 0
2026-06-25 | 13 | 425.1152 | 49.2695 | 17.5505 | 62.6899 | 509.3617 | 113.0347 | 673.6453 | 0 | 0
2026-06-25 | 14 | 430.714 | 49.2695 | 17.5505 | 62.6899 | 509.3617 | 113.0347 | 673.6453 | 0 | 0
2026-06-25 | 15 | 439.6938 | 49.2695 | 17.5505 | 62.6899 | 509.3617 | 113.0347 | 673.6453 | 0 | 0
2026-06-25 | 16 | 444.9603 | 49.2695 | 17.5505 | 62.6899 | 509.3617 | 113.0347 | 673.6453 | 0 | 0
2026-06-25 | 17 | 455.8562 | 49.2695 | 17.5505 | 62.6899 | 509.3617 | 113.0347 | 673.6453 | 0 | 0
2026-06-25 | 18 | 464.5538 | 49.2695 | 17.5505 | 62.6899 | 509.3617 | 113.0347 | 673.6453 | 0 | 0
2026-06-25 | 19 | 484.2953 | 49.2695 | 17.5505 | 62.6899 | 509.3617 | 113.0347 | 673.6453 | 0 | 0
2026-06-25 | 20 | 545.3499 | 49.2695 | 17.5505 | 62.6899 | 509.3617 | 113.0347 | 673.6453 | 0 | 0
2026-06-25 | 21 | 1802.2819 | 49.2695 | 17.5505 | 62.6899 | 509.3617 | 113.0347 | 673.6453 | 1128.6366 | 64.3079
2026-06-25 | 22 | 1690.9311 | 49.2695 | 17.5505 | 62.6899 | 509.3617 | 113.0347 | 673.6453 | 1017.2858 | 57.9634
2026-06-25 | 23 | 534.3244 | 49.2695 | 17.5505 | 62.6899 | 509.3617 | 113.0347 | 673.6453 | 0 | 0
2026-06-25 | 24 | 502.1954 | 49.2695 | 17.5505 | 62.6899 | 509.3617 | 113.0347 | 673.6453 | 0 | 0
2026-06-26 | 1 | 570.1817 | 51.2252 | 17.6213 | 62.9428 | 529.5803 | 113.0347 | 693.7073 | 0 | 0
2026-06-26 | 2 | 499.2949 | 51.2252 | 17.6213 | 62.9428 | 529.5803 | 113.0347 | 693.7073 | 0 | 0
2026-06-26 | 3 | 494.955 | 51.2252 | 17.6213 | 62.9428 | 529.5803 | 113.0347 | 693.7073 | 0 | 0
2026-06-26 | 4 | 489.0721 | 51.2252 | 17.6213 | 62.9428 | 529.5803 | 113.0347 | 693.7073 | 0 | 0
2026-06-26 | 5 | 498.7333 | 51.2252 | 17.6213 | 62.9428 | 529.5803 | 113.0347 | 693.7073 | 0 | 0
2026-06-26 | 6 | 491.294 | 51.2252 | 17.6213 | 62.9428 | 529.5803 | 113.0347 | 693.7073 | 0 | 0
2026-06-26 | 7 | 473.3835 | 51.2252 | 17.6213 | 62.9428 | 529.5803 | 113.0347 | 693.7073 | 0 | 0
2026-06-26 | 8 | 430.167 | 51.2252 | 17.6213 | 62.9428 | 529.5803 | 113.0347 | 693.7073 | 0 | 0
2026-06-26 | 9 | 423.6405 | 51.2252 | 17.6213 | 62.9428 | 529.5803 | 113.0347 | 693.7073 | 0 | 0
2026-06-26 | 10 | 417.0084 | 51.2252 | 17.6213 | 62.9428 | 529.5803 | 113.0347 | 693.7073 | 0 | 0
2026-06-26 | 11 | 417.6404 | 51.2252 | 17.6213 | 62.9428 | 529.5803 | 113.0347 | 693.7073 | 0 | 0
2026-06-26 | 12 | 425.769 | 51.2252 | 17.6213 | 62.9428 | 529.5803 | 113.0347 | 693.7073 | 0 | 0
2026-06-26 | 13 | 441.5529 | 51.2252 | 17.6213 | 62.9428 | 529.5803 | 113.0347 | 693.7073 | 0 | 0
2026-06-26 | 14 | 455.064 | 51.2252 | 17.6213 | 62.9428 | 529.5803 | 113.0347 | 693.7073 | 0 | 0
2026-06-26 | 15 | 471.8007 | 51.2252 | 17.6213 | 62.9428 | 529.5803 | 113.0347 | 693.7073 | 0 | 0
2026-06-26 | 16 | 462.466 | 51.2252 | 17.6213 | 62.9428 | 529.5803 | 113.0347 | 693.7073 | 0 | 0
2026-06-26 | 17 | 474.5396 | 51.2252 | 17.6213 | 62.9428 | 529.5803 | 113.0347 | 693.7073 | 0 | 0
2026-06-26 | 18 | 461.2249 | 51.2252 | 17.6213 | 62.9428 | 529.5803 | 113.0347 | 693.7073 | 0 | 0
2026-06-26 | 19 | 484.5394 | 51.2252 | 17.6213 | 62.9428 | 529.5803 | 113.0347 | 693.7073 | 0 | 0
2026-06-26 | 20 | 666.0917 | 51.2252 | 17.6213 | 62.9428 | 529.5803 | 113.0347 | 693.7073 | 0 | 0
2026-06-26 | 21 | 1381.645 | 51.2252 | 17.6213 | 62.9428 | 529.5803 | 113.0347 | 693.7073 | 687.9376 | 39.0401
2026-06-26 | 22 | 781.5765 | 51.2252 | 17.6213 | 62.9428 | 529.5803 | 113.0347 | 693.7073 | 87.8692 | 4.9865
2026-06-26 | 23 | 652.0609 | 51.2252 | 17.6213 | 62.9428 | 529.5803 | 113.0347 | 693.7073 | 0 | 0
2026-06-26 | 24 | 525.8233 | 51.2252 | 17.6213 | 62.9428 | 529.5803 | 113.0347 | 693.7073 | 0 | 0
2026-06-27 | 1 | 589.1642 | 49.8383 | 17.526 | 62.6024 | 515.2426 | 113.0347 | 679.3228 | 0 | 0
2026-06-27 | 2 | 544.1511 | 49.8383 | 17.526 | 62.6024 | 515.2426 | 113.0347 | 679.3228 | 0 | 0
2026-06-27 | 3 | 561.539 | 49.8383 | 17.526 | 62.6024 | 515.2426 | 113.0347 | 679.3228 | 0 | 0
2026-06-27 | 4 | 551.2564 | 49.8383 | 17.526 | 62.6024 | 515.2426 | 113.0347 | 679.3228 | 0 | 0
2026-06-27 | 5 | 541.1281 | 49.8383 | 17.526 | 62.6024 | 515.2426 | 113.0347 | 679.3228 | 0 | 0
2026-06-27 | 6 | 532.0437 | 49.8383 | 17.526 | 62.6024 | 515.2426 | 113.0347 | 679.3228 | 0 | 0
2026-06-27 | 7 | 474.4229 | 49.8383 | 17.526 | 62.6024 | 515.2426 | 113.0347 | 679.3228 | 0 | 0
2026-06-27 | 8 | 426.8209 | 49.8383 | 17.526 | 62.6024 | 515.2426 | 113.0347 | 679.3228 | 0 | 0
2026-06-27 | 9 | 406.7362 | 49.8383 | 17.526 | 62.6024 | 515.2426 | 113.0347 | 679.3228 | 0 | 0
2026-06-27 | 10 | 401.4717 | 49.8383 | 17.526 | 62.6024 | 515.2426 | 113.0347 | 679.3228 | 0 | 0
2026-06-27 | 11 | 404.073 | 49.8383 | 17.526 | 62.6024 | 515.2426 | 113.0347 | 679.3228 | 0 | 0
2026-06-27 | 12 | 408.4267 | 49.8383 | 17.526 | 62.6024 | 515.2426 | 113.0347 | 679.3228 | 0 | 0
2026-06-27 | 13 | 417.6372 | 49.8383 | 17.526 | 62.6024 | 515.2426 | 113.0347 | 679.3228 | 0 | 0
2026-06-27 | 14 | 431.6248 | 49.8383 | 17.526 | 62.6024 | 515.2426 | 113.0347 | 679.3228 | 0 | 0
2026-06-27 | 15 | 454.3711 | 49.8383 | 17.526 | 62.6024 | 515.2426 | 113.0347 | 679.3228 | 0 | 0
2026-06-27 | 16 | 472.7896 | 49.8383 | 17.526 | 62.6024 | 515.2426 | 113.0347 | 679.3228 | 0 | 0
2026-06-27 | 17 | 500.847 | 49.8383 | 17.526 | 62.6024 | 515.2426 | 113.0347 | 679.3228 | 0 | 0
2026-06-27 | 18 | 558.0815 | 49.8383 | 17.526 | 62.6024 | 515.2426 | 113.0347 | 679.3228 | 0 | 0
2026-06-27 | 19 | 592.69 | 49.8383 | 17.526 | 62.6024 | 515.2426 | 113.0347 | 679.3228 | 0 | 0
2026-06-27 | 20 | 982.1856 | 49.8383 | 17.526 | 62.6024 | 515.2426 | 113.0347 | 679.3228 | 302.8629 | 17.2808
2026-06-27 | 21 | 1121.0412 | 49.8383 | 17.526 | 62.6024 | 515.2426 | 113.0347 | 679.3228 | 441.7185 | 25.2036
2026-06-27 | 22 | 1361.4133 | 49.8383 | 17.526 | 62.6024 | 515.2426 | 113.0347 | 679.3228 | 682.0905 | 38.9188
2026-06-27 | 23 | 729.0157 | 49.8383 | 17.526 | 62.6024 | 515.2426 | 113.0347 | 679.3228 | 49.6929 | 2.8354
2026-06-27 | 24 | 651.1769 | 49.8383 | 17.526 | 62.6024 | 515.2426 | 113.0347 | 679.3228 | 0 | 0
2026-06-28 | 1 | 712.2731 | 49.9004 | 17.526 | 62.6024 | 515.8849 | 113.0347 | 679.9522 | 32.3209 | 1.8442
2026-06-28 | 2 | 636.9659 | 49.9004 | 17.526 | 62.6024 | 515.8849 | 113.0347 | 679.9522 | 0 | 0
2026-06-28 | 3 | 520.3888 | 49.9004 | 17.526 | 62.6024 | 515.8849 | 113.0347 | 679.9522 | 0 | 0
2026-06-28 | 4 | 519.5256 | 49.9004 | 17.526 | 62.6024 | 515.8849 | 113.0347 | 679.9522 | 0 | 0
2026-06-28 | 5 | 499.5692 | 49.9004 | 17.526 | 62.6024 | 515.8849 | 113.0347 | 679.9522 | 0 | 0
2026-06-28 | 6 | 472.3257 | 49.9004 | 17.526 | 62.6024 | 515.8849 | 113.0347 | 679.9522 | 0 | 0
2026-06-28 | 7 | 420.4255 | 49.9004 | 17.526 | 62.6024 | 515.8849 | 113.0347 | 679.9522 | 0 | 0
2026-06-28 | 8 | 334.4269 | 49.9004 | 17.526 | 62.6024 | 515.8849 | 113.0347 | 679.9522 | 0 | 0
2026-06-28 | 9 | 265.9653 | 49.9004 | 17.526 | 62.6024 | 515.8849 | 113.0347 | 679.9522 | 0 | 0
2026-06-28 | 10 | 244.4991 | 49.9004 | 17.526 | 62.6024 | 515.8849 | 113.0347 | 679.9522 | 0 | 0
2026-06-28 | 11 | 254.1595 | 49.9004 | 17.526 | 62.6024 | 515.8849 | 113.0347 | 679.9522 | 0 | 0
2026-06-28 | 12 | 311.455 | 49.9004 | 17.526 | 62.6024 | 515.8849 | 113.0347 | 679.9522 | 0 | 0
2026-06-28 | 13 | 323.5314 | 49.9004 | 17.526 | 62.6024 | 515.8849 | 113.0347 | 679.9522 | 0 | 0
2026-06-28 | 14 | 340.4232 | 49.9004 | 17.526 | 62.6024 | 515.8849 | 113.0347 | 679.9522 | 0 | 0
2026-06-28 | 15 | 373.7893 | 49.9004 | 17.526 | 62.6024 | 515.8849 | 113.0347 | 679.9522 | 0 | 0
2026-06-28 | 16 | 413.592 | 49.9004 | 17.526 | 62.6024 | 515.8849 | 113.0347 | 679.9522 | 0 | 0
2026-06-28 | 17 | 415.6191 | 49.9004 | 17.526 | 62.6024 | 515.8849 | 113.0347 | 679.9522 | 0 | 0
2026-06-28 | 18 | 427.8399 | 49.9004 | 17.526 | 62.6024 | 515.8849 | 113.0347 | 679.9522 | 0 | 0
2026-06-28 | 19 | 508.3445 | 49.9004 | 17.526 | 62.6024 | 515.8849 | 113.0347 | 679.9522 | 0 | 0
2026-06-28 | 20 | 583.0276 | 49.9004 | 17.526 | 62.6024 | 515.8849 | 113.0347 | 679.9522 | 0 | 0
2026-06-28 | 21 | 717.723 | 49.9004 | 17.526 | 62.6024 | 515.8849 | 113.0347 | 679.9522 | 37.7708 | 2.1551
2026-06-28 | 22 | 724.6698 | 49.9004 | 17.526 | 62.6024 | 515.8849 | 113.0347 | 679.9522 | 44.7176 | 2.5515
2026-06-28 | 23 | 735.4245 | 49.9004 | 17.526 | 62.6024 | 515.8849 | 113.0347 | 679.9522 | 55.4723 | 3.1651
2026-06-28 | 24 | 851.1972 | 49.9004 | 17.526 | 62.6024 | 515.8849 | 113.0347 | 679.9522 | 171.245 | 9.7709
2026-06-29 | 1 | 491.2853 | 49.9625 | 17.526 | 62.6024 | 516.5271 | 113.0347 | 680.5815 | 0 | 0
2026-06-29 | 2 | 473.8967 | 49.9625 | 17.526 | 62.6024 | 516.5271 | 113.0347 | 680.5815 | 0 | 0
2026-06-29 | 3 | 451.3481 | 49.9625 | 17.526 | 62.6024 | 516.5271 | 113.0347 | 680.5815 | 0 | 0
2026-06-29 | 4 | 444.3929 | 49.9625 | 17.526 | 62.6024 | 516.5271 | 113.0347 | 680.5815 | 0 | 0
2026-06-29 | 5 | 427.4836 | 49.9625 | 17.526 | 62.6024 | 516.5271 | 113.0347 | 680.5815 | 0 | 0
2026-06-29 | 6 | 438.3677 | 49.9625 | 17.526 | 62.6024 | 516.5271 | 113.0347 | 680.5815 | 0 | 0
2026-06-29 | 7 | 425.6719 | 49.9625 | 17.526 | 62.6024 | 516.5271 | 113.0347 | 680.5815 | 0 | 0
2026-06-29 | 8 | 400.5096 | 49.9625 | 17.526 | 62.6024 | 516.5271 | 113.0347 | 680.5815 | 0 | 0
2026-06-29 | 9 | 401.7237 | 49.9625 | 17.526 | 62.6024 | 516.5271 | 113.0347 | 680.5815 | 0 | 0
2026-06-29 | 10 | 409.8018 | 49.9625 | 17.526 | 62.6024 | 516.5271 | 113.0347 | 680.5815 | 0 | 0
2026-06-29 | 11 | 401.7956 | 49.9625 | 17.526 | 62.6024 | 516.5271 | 113.0347 | 680.5815 | 0 | 0
2026-06-29 | 12 | 412.453 | 49.9625 | 17.526 | 62.6024 | 516.5271 | 113.0347 | 680.5815 | 0 | 0
2026-06-29 | 13 | 419.3811 | 49.9625 | 17.526 | 62.6024 | 516.5271 | 113.0347 | 680.5815 | 0 | 0
2026-06-29 | 14 | 437.1376 | 49.9625 | 17.526 | 62.6024 | 516.5271 | 113.0347 | 680.5815 | 0 | 0
2026-06-29 | 15 | 477.7539 | 49.9625 | 17.526 | 62.6024 | 516.5271 | 113.0347 | 680.5815 | 0 | 0
2026-06-29 | 16 | 497.4759 | 49.9625 | 17.526 | 62.6024 | 516.5271 | 113.0347 | 680.5815 | 0 | 0
2026-06-29 | 17 | 507.3616 | 49.9625 | 17.526 | 62.6024 | 516.5271 | 113.0347 | 680.5815 | 0 | 0
2026-06-29 | 18 | 498.3592 | 49.9625 | 17.526 | 62.6024 | 516.5271 | 113.0347 | 680.5815 | 0 | 0
2026-06-29 | 19 | 504.41 | 49.9625 | 17.526 | 62.6024 | 516.5271 | 113.0347 | 680.5815 | 0 | 0
2026-06-29 | 20 | 1142.5907 | 49.9625 | 17.526 | 62.6024 | 516.5271 | 113.0347 | 680.5815 | 462.0092 | 26.3614
2026-06-29 | 21 | 1580.355 | 49.9625 | 17.526 | 62.6024 | 516.5271 | 113.0347 | 680.5815 | 899.7734 | 51.3393
2026-06-29 | 22 | 1553.7761 | 49.9625 | 17.526 | 62.6024 | 516.5271 | 113.0347 | 680.5815 | 873.1946 | 49.8228
2026-06-29 | 23 | 641.642 | 49.9625 | 17.526 | 62.6024 | 516.5271 | 113.0347 | 680.5815 | 0 | 0
2026-06-29 | 24 | 536.2592 | 49.9625 | 17.526 | 62.6024 | 516.5271 | 113.0347 | 680.5815 | 0 | 0
2026-06-30 | 1 | 638.3535 | 49.1882 | 17.47 | 62.4023 | 508.5218 | 113.0347 | 672.5403 | 0 | 0
2026-06-30 | 2 | 601.6583 | 49.1882 | 17.47 | 62.4023 | 508.5218 | 113.0347 | 672.5403 | 0 | 0
2026-06-30 | 3 | 517.4707 | 49.1882 | 17.47 | 62.4023 | 508.5218 | 113.0347 | 672.5403 | 0 | 0
2026-06-30 | 4 | 527.8214 | 49.1882 | 17.47 | 62.4023 | 508.5218 | 113.0347 | 672.5403 | 0 | 0
2026-06-30 | 5 | 516.7864 | 49.1882 | 17.47 | 62.4023 | 508.5218 | 113.0347 | 672.5403 | 0 | 0
2026-06-30 | 6 | 505.8948 | 49.1882 | 17.47 | 62.4023 | 508.5218 | 113.0347 | 672.5403 | 0 | 0
2026-06-30 | 7 | 495.6362 | 49.1882 | 17.47 | 62.4023 | 508.5218 | 113.0347 | 672.5403 | 0 | 0
2026-06-30 | 8 | 446.4812 | 49.1882 | 17.47 | 62.4023 | 508.5218 | 113.0347 | 672.5403 | 0 | 0
2026-06-30 | 9 | 490.8321 | 49.1882 | 17.47 | 62.4023 | 508.5218 | 113.0347 | 672.5403 | 0 | 0
2026-06-30 | 10 | 454.4196 | 49.1882 | 17.47 | 62.4023 | 508.5218 | 113.0347 | 672.5403 | 0 | 0
2026-06-30 | 11 | 434.4815 | 49.1882 | 17.47 | 62.4023 | 508.5218 | 113.0347 | 672.5403 | 0 | 0
2026-06-30 | 12 | 475.3434 | 49.1882 | 17.47 | 62.4023 | 508.5218 | 113.0347 | 672.5403 | 0 | 0
2026-06-30 | 13 | 498.1015 | 49.1882 | 17.47 | 62.4023 | 508.5218 | 113.0347 | 672.5403 | 0 | 0
2026-06-30 | 14 | 537.7097 | 49.1882 | 17.47 | 62.4023 | 508.5218 | 113.0347 | 672.5403 | 0 | 0
2026-06-30 | 15 | 568.174 | 49.1882 | 17.47 | 62.4023 | 508.5218 | 113.0347 | 672.5403 | 0 | 0
2026-06-30 | 16 | 590.3097 | 49.1882 | 17.47 | 62.4023 | 508.5218 | 113.0347 | 672.5403 | 0 | 0
2026-06-30 | 17 | 613.0097 | 49.1882 | 17.47 | 62.4023 | 508.5218 | 113.0347 | 672.5403 | 0 | 0
2026-06-30 | 18 | 584.7393 | 49.1882 | 17.47 | 62.4023 | 508.5218 | 113.0347 | 672.5403 | 0 | 0
2026-06-30 | 19 | 610.4286 | 49.1882 | 17.47 | 62.4023 | 508.5218 | 113.0347 | 672.5403 | 0 | 0
2026-06-30 | 20 | 600.1846 | 49.1882 | 17.47 | 62.4023 | 508.5218 | 113.0347 | 672.5403 | 0 | 0
2026-06-30 | 21 | 924.1155 | 49.1882 | 17.47 | 62.4023 | 508.5218 | 113.0347 | 672.5403 | 251.5752 | 14.4004
2026-06-30 | 22 | 1099.866 | 49.1882 | 17.47 | 62.4023 | 508.5218 | 113.0347 | 672.5403 | 427.3256 | 24.4605
2026-06-30 | 23 | 668.3966 | 49.1882 | 17.47 | 62.4023 | 508.5218 | 113.0347 | 672.5403 | 0 | 0
2026-06-30 | 24 | 648.1156 | 49.1882 | 17.47 | 62.4023 | 508.5218 | 113.0347 | 672.5403 | 0 | 0
2026-07-01 | 1 | 550.0316 | 47.8781 | 17.5053 | 62.5284 | 494.978 | 113.0347 | 659.391 | 0 | 0
2026-07-01 | 2 | 575.6226 | 47.8781 | 17.5053 | 62.5284 | 494.978 | 113.0347 | 659.391 | 0 | 0
2026-07-01 | 3 | 510.8715 | 47.8781 | 17.5053 | 62.5284 | 494.978 | 113.0347 | 659.391 | 0 | 0
2026-07-01 | 4 | 476.7449 | 47.8781 | 17.5053 | 62.5284 | 494.978 | 113.0347 | 659.391 | 0 | 0
2026-07-01 | 5 | 441.516 | 47.8781 | 17.5053 | 62.5284 | 494.978 | 113.0347 | 659.391 | 0 | 0
2026-07-01 | 6 | 440.24 | 47.8781 | 17.5053 | 62.5284 | 494.978 | 113.0347 | 659.391 | 0 | 0
2026-07-01 | 7 | 457.8831 | 47.8781 | 17.5053 | 62.5284 | 494.978 | 113.0347 | 659.391 | 0 | 0
2026-07-01 | 8 | 435.9743 | 47.8781 | 17.5053 | 62.5284 | 494.978 | 113.0347 | 659.391 | 0 | 0
2026-07-01 | 9 | 428.6348 | 47.8781 | 17.5053 | 62.5284 | 494.978 | 113.0347 | 659.391 | 0 | 0
2026-07-01 | 10 | 432.1665 | 47.8781 | 17.5053 | 62.5284 | 494.978 | 113.0347 | 659.391 | 0 | 0
2026-07-01 | 11 | 439.8307 | 47.8781 | 17.5053 | 62.5284 | 494.978 | 113.0347 | 659.391 | 0 | 0
2026-07-01 | 12 | 455.9103 | 47.8781 | 17.5053 | 62.5284 | 494.978 | 113.0347 | 659.391 | 0 | 0
2026-07-01 | 13 | 439.3832 | 47.8781 | 17.5053 | 62.5284 | 494.978 | 113.0347 | 659.391 | 0 | 0
2026-07-01 | 14 | 445.3137 | 47.8781 | 17.5053 | 62.5284 | 494.978 | 113.0347 | 659.391 | 0 | 0
2026-07-01 | 15 | 477.8309 | 47.8781 | 17.5053 | 62.5284 | 494.978 | 113.0347 | 659.391 | 0 | 0
2026-07-01 | 16 | 471.4684 | 47.8781 | 17.5053 | 62.5284 | 494.978 | 113.0347 | 659.391 | 0 | 0
2026-07-01 | 17 | 476.2504 | 47.8781 | 17.5053 | 62.5284 | 494.978 | 113.0347 | 659.391 | 0 | 0
2026-07-01 | 18 | 456.8827 | 47.8781 | 17.5053 | 62.5284 | 494.978 | 113.0347 | 659.391 | 0 | 0
2026-07-01 | 19 | 489.8404 | 47.8781 | 17.5053 | 62.5284 | 494.978 | 113.0347 | 659.391 | 0 | 0
2026-07-01 | 20 | 484.7675 | 47.8781 | 17.5053 | 62.5284 | 494.978 | 113.0347 | 659.391 | 0 | 0
2026-07-01 | 21 | 1214.3787 | 47.8781 | 17.5053 | 62.5284 | 494.978 | 113.0347 | 659.391 | 554.9877 | 31.704
2026-07-01 | 22 | 706.0585 | 47.8781 | 17.5053 | 62.5284 | 494.978 | 113.0347 | 659.391 | 46.6676 | 2.6659
2026-07-01 | 23 | 482.0477 | 47.8781 | 17.5053 | 62.5284 | 494.978 | 113.0347 | 659.391 | 0 | 0
2026-07-01 | 24 | 492.0992 | 47.8781 | 17.5053 | 62.5284 | 494.978 | 113.0347 | 659.391 | 0 | 0
2026-07-02 | 1 | 473.4198 | 46.9438 | 17.4693 | 62.3998 | 485.3181 | 113.0347 | 649.7983 | 0 | 0
2026-07-02 | 2 | 426.5336 | 46.9438 | 17.4693 | 62.3998 | 485.3181 | 113.0347 | 649.7983 | 0 | 0
2026-07-02 | 3 | 647.9375 | 46.9438 | 17.4693 | 62.3998 | 485.3181 | 113.0347 | 649.7983 | 0 | 0
2026-07-02 | 4 | 502.3697 | 46.9438 | 17.4693 | 62.3998 | 485.3181 | 113.0347 | 649.7983 | 0 | 0
2026-07-02 | 5 | 489.1733 | 46.9438 | 17.4693 | 62.3998 | 485.3181 | 113.0347 | 649.7983 | 0 | 0
2026-07-02 | 6 | 428.2778 | 46.9438 | 17.4693 | 62.3998 | 485.3181 | 113.0347 | 649.7983 | 0 | 0
2026-07-02 | 7 | 424.296 | 46.9438 | 17.4693 | 62.3998 | 485.3181 | 113.0347 | 649.7983 | 0 | 0
2026-07-02 | 8 | 440.213 | 46.9438 | 17.4693 | 62.3998 | 485.3181 | 113.0347 | 649.7983 | 0 | 0
2026-07-02 | 9 | 494.5957 | 46.9438 | 17.4693 | 62.3998 | 485.3181 | 113.0347 | 649.7983 | 0 | 0
2026-07-02 | 10 | 437.369 | 46.9438 | 17.4693 | 62.3998 | 485.3181 | 113.0347 | 649.7983 | 0 | 0
2026-07-02 | 11 | 476.4695 | 46.9438 | 17.4693 | 62.3998 | 485.3181 | 113.0347 | 649.7983 | 0 | 0
2026-07-02 | 12 | 491.3989 | 46.9438 | 17.4693 | 62.3998 | 485.3181 | 113.0347 | 649.7983 | 0 | 0
2026-07-02 | 13 | 419.2081 | 46.9438 | 17.4693 | 62.3998 | 485.3181 | 113.0347 | 649.7983 | 0 | 0
2026-07-02 | 14 | 420.1062 | 46.9438 | 17.4693 | 62.3998 | 485.3181 | 113.0347 | 649.7983 | 0 | 0
2026-07-02 | 15 | 461.1692 | 46.9438 | 17.4693 | 62.3998 | 485.3181 | 113.0347 | 649.7983 | 0 | 0
2026-07-02 | 16 | 456.2838 | 46.9438 | 17.4693 | 62.3998 | 485.3181 | 113.0347 | 649.7983 | 0 | 0
2026-07-02 | 17 | 428.1563 | 46.9438 | 17.4693 | 62.3998 | 485.3181 | 113.0347 | 649.7983 | 0 | 0
2026-07-02 | 18 | 420.5025 | 46.9438 | 17.4693 | 62.3998 | 485.3181 | 113.0347 | 649.7983 | 0 | 0
2026-07-02 | 19 | 453.47 | 46.9438 | 17.4693 | 62.3998 | 485.3181 | 113.0347 | 649.7983 | 0 | 0
2026-07-02 | 20 | 484.0846 | 46.9438 | 17.4693 | 62.3998 | 485.3181 | 113.0347 | 649.7983 | 0 | 0
2026-07-02 | 21 | 526.5896 | 46.9438 | 17.4693 | 62.3998 | 485.3181 | 113.0347 | 649.7983 | 0 | 0
2026-07-02 | 22 | 506.8362 | 46.9438 | 17.4693 | 62.3998 | 485.3181 | 113.0347 | 649.7983 | 0 | 0
2026-07-02 | 23 | 491.3613 | 46.9438 | 17.4693 | 62.3998 | 485.3181 | 113.0347 | 649.7983 | 0 | 0
2026-07-02 | 24 | 478.9703 | 46.9438 | 17.4693 | 62.3998 | 485.3181 | 113.0347 | 649.7983 | 0 | 0
2026-07-03 | 1 | 457.7798 | 45.1372 | 17.5368 | 62.6409 | 466.6409 | 113.0347 | 631.7309 | 0 | 0
2026-07-03 | 2 | 433.1229 | 45.1372 | 17.5368 | 62.6409 | 466.6409 | 113.0347 | 631.7309 | 0 | 0
2026-07-03 | 3 | 687.1513 | 45.1372 | 17.5368 | 62.6409 | 466.6409 | 113.0347 | 631.7309 | 55.4204 | 3.1602
2026-07-03 | 4 | 639.878 | 45.1372 | 17.5368 | 62.6409 | 466.6409 | 113.0347 | 631.7309 | 8.1471 | 0.46457
2026-07-03 | 5 | 521.0714 | 45.1372 | 17.5368 | 62.6409 | 466.6409 | 113.0347 | 631.7309 | 0 | 0
2026-07-03 | 6 | 441.554 | 45.1372 | 17.5368 | 62.6409 | 466.6409 | 113.0347 | 631.7309 | 0 | 0
2026-07-03 | 7 | 430.0433 | 45.1372 | 17.5368 | 62.6409 | 466.6409 | 113.0347 | 631.7309 | 0 | 0
2026-07-03 | 8 | 445.7265 | 45.1372 | 17.5368 | 62.6409 | 466.6409 | 113.0347 | 631.7309 | 0 | 0
2026-07-03 | 9 | 521.1634 | 45.1372 | 17.5368 | 62.6409 | 466.6409 | 113.0347 | 631.7309 | 0 | 0
2026-07-03 | 10 | 612.2421 | 45.1372 | 17.5368 | 62.6409 | 466.6409 | 113.0347 | 631.7309 | 0 | 0
2026-07-03 | 11 | 556.9478 | 45.1372 | 17.5368 | 62.6409 | 466.6409 | 113.0347 | 631.7309 | 0 | 0
2026-07-03 | 12 | 613.9982 | 45.1372 | 17.5368 | 62.6409 | 466.6409 | 113.0347 | 631.7309 | 0 | 0
2026-07-03 | 13 | 409.1261 | 45.1372 | 17.5368 | 62.6409 | 466.6409 | 113.0347 | 631.7309 | 0 | 0
2026-07-03 | 14 | 413.8827 | 45.1372 | 17.5368 | 62.6409 | 466.6409 | 113.0347 | 631.7309 | 0 | 0
2026-07-03 | 15 | 419.2451 | 45.1372 | 17.5368 | 62.6409 | 466.6409 | 113.0347 | 631.7309 | 0 | 0
2026-07-03 | 16 | 444.2153 | 45.1372 | 17.5368 | 62.6409 | 466.6409 | 113.0347 | 631.7309 | 0 | 0
2026-07-03 | 17 | 463.5003 | 45.1372 | 17.5368 | 62.6409 | 466.6409 | 113.0347 | 631.7309 | 0 | 0
2026-07-03 | 18 | 441.9861 | 45.1372 | 17.5368 | 62.6409 | 466.6409 | 113.0347 | 631.7309 | 0 | 0
2026-07-03 | 19 | 466.7871 | 45.1372 | 17.5368 | 62.6409 | 466.6409 | 113.0347 | 631.7309 | 0 | 0
2026-07-03 | 20 | 500.0154 | 45.1372 | 17.5368 | 62.6409 | 466.6409 | 113.0347 | 631.7309 | 0 | 0
2026-07-03 | 21 | 675.4532 | 45.1372 | 17.5368 | 62.6409 | 466.6409 | 113.0347 | 631.7309 | 43.7223 | 2.4932
2026-07-03 | 22 | 718.7913 | 45.1372 | 17.5368 | 62.6409 | 466.6409 | 113.0347 | 631.7309 | 87.0604 | 4.9644
2026-07-03 | 23 | 599.0924 | 45.1372 | 17.5368 | 62.6409 | 466.6409 | 113.0347 | 631.7309 | 0 | 0
2026-07-03 | 24 | 535.5675 | 45.1372 | 17.5368 | 62.6409 | 466.6409 | 113.0347 | 631.7309 | 0 | 0
2026-07-04 | 1 | 739.0202 | 45.1182 | 17.4725 | 62.4113 | 466.4444 | 113.0347 | 631.3132 | 107.707 | 6.1644
2026-07-04 | 2 | 734.5501 | 45.1182 | 17.4725 | 62.4113 | 466.4444 | 113.0347 | 631.3132 | 103.2369 | 5.9085
2026-07-04 | 3 | 736.5257 | 45.1182 | 17.4725 | 62.4113 | 466.4444 | 113.0347 | 631.3132 | 105.2124 | 6.0216
2026-07-04 | 4 | 556.5802 | 45.1182 | 17.4725 | 62.4113 | 466.4444 | 113.0347 | 631.3132 | 0 | 0
2026-07-04 | 5 | 485.4769 | 45.1182 | 17.4725 | 62.4113 | 466.4444 | 113.0347 | 631.3132 | 0 | 0
2026-07-04 | 6 | 423.814 | 45.1182 | 17.4725 | 62.4113 | 466.4444 | 113.0347 | 631.3132 | 0 | 0
2026-07-04 | 7 | 418.2092 | 45.1182 | 17.4725 | 62.4113 | 466.4444 | 113.0347 | 631.3132 | 0 | 0
2026-07-04 | 8 | 430.4078 | 45.1182 | 17.4725 | 62.4113 | 466.4444 | 113.0347 | 631.3132 | 0 | 0
2026-07-04 | 9 | 422.9389 | 45.1182 | 17.4725 | 62.4113 | 466.4444 | 113.0347 | 631.3132 | 0 | 0
2026-07-04 | 10 | 400.6761 | 45.1182 | 17.4725 | 62.4113 | 466.4444 | 113.0347 | 631.3132 | 0 | 0
2026-07-04 | 11 | 399.7247 | 45.1182 | 17.4725 | 62.4113 | 466.4444 | 113.0347 | 631.3132 | 0 | 0
2026-07-04 | 12 | 410.9622 | 45.1182 | 17.4725 | 62.4113 | 466.4444 | 113.0347 | 631.3132 | 0 | 0
2026-07-04 | 13 | 399.6146 | 45.1182 | 17.4725 | 62.4113 | 466.4444 | 113.0347 | 631.3132 | 0 | 0
2026-07-04 | 14 | 397.4324 | 45.1182 | 17.4725 | 62.4113 | 466.4444 | 113.0347 | 631.3132 | 0 | 0
2026-07-04 | 15 | 407.095 | 45.1182 | 17.4725 | 62.4113 | 466.4444 | 113.0347 | 631.3132 | 0 | 0
2026-07-04 | 16 | 413.369 | 45.1182 | 17.4725 | 62.4113 | 466.4444 | 113.0347 | 631.3132 | 0 | 0
2026-07-04 | 17 | 446.6118 | 45.1182 | 17.4725 | 62.4113 | 466.4444 | 113.0347 | 631.3132 | 0 | 0
2026-07-04 | 18 | 452.992 | 45.1182 | 17.4725 | 62.4113 | 466.4444 | 113.0347 | 631.3132 | 0 | 0
2026-07-04 | 19 | 576.9065 | 45.1182 | 17.4725 | 62.4113 | 466.4444 | 113.0347 | 631.3132 | 0 | 0
2026-07-04 | 20 | 478.9986 | 45.1182 | 17.4725 | 62.4113 | 466.4444 | 113.0347 | 631.3132 | 0 | 0
2026-07-04 | 21 | 543.0003 | 45.1182 | 17.4725 | 62.4113 | 466.4444 | 113.0347 | 631.3132 | 0 | 0
2026-07-04 | 22 | 529.6696 | 45.1182 | 17.4725 | 62.4113 | 466.4444 | 113.0347 | 631.3132 | 0 | 0
2026-07-04 | 23 | 553.5586 | 45.1182 | 17.4725 | 62.4113 | 466.4444 | 113.0347 | 631.3132 | 0 | 0
2026-07-04 | 24 | 490.9774 | 45.1182 | 17.4725 | 62.4113 | 466.4444 | 113.0347 | 631.3132 | 0 | 0
2026-07-05 | 1 | 651.549 | 45.0991 | 17.4725 | 62.4113 | 466.2475 | 113.0347 | 631.1203 | 20.4287 | 1.1692
2026-07-05 | 2 | 766.9169 | 45.0991 | 17.4725 | 62.4113 | 466.2475 | 113.0347 | 631.1203 | 135.7966 | 7.772
2026-07-05 | 3 | 790.4518 | 45.0991 | 17.4725 | 62.4113 | 466.2475 | 113.0347 | 631.1203 | 159.3315 | 9.119
2026-07-05 | 4 | 670.823 | 45.0991 | 17.4725 | 62.4113 | 466.2475 | 113.0347 | 631.1203 | 39.7027 | 2.2723
2026-07-05 | 5 | 571.3035 | 45.0991 | 17.4725 | 62.4113 | 466.2475 | 113.0347 | 631.1203 | 0 | 0
2026-07-05 | 6 | 458.081 | 45.0991 | 17.4725 | 62.4113 | 466.2475 | 113.0347 | 631.1203 | 0 | 0
2026-07-05 | 7 | 411.0356 | 45.0991 | 17.4725 | 62.4113 | 466.2475 | 113.0347 | 631.1203 | 0 | 0
2026-07-05 | 8 | 373.4262 | 45.0991 | 17.4725 | 62.4113 | 466.2475 | 113.0347 | 631.1203 | 0 | 0
2026-07-05 | 9 | 344.1494 | 45.0991 | 17.4725 | 62.4113 | 466.2475 | 113.0347 | 631.1203 | 0 | 0
2026-07-05 | 10 | 259.8916 | 45.0991 | 17.4725 | 62.4113 | 466.2475 | 113.0347 | 631.1203 | 0 | 0
2026-07-05 | 11 | 209.4261 | 45.0991 | 17.4725 | 62.4113 | 466.2475 | 113.0347 | 631.1203 | 0 | 0
2026-07-05 | 12 | 209.9582 | 45.0991 | 17.4725 | 62.4113 | 466.2475 | 113.0347 | 631.1203 | 0 | 0
2026-07-05 | 13 | 307.3665 | 45.0991 | 17.4725 | 62.4113 | 466.2475 | 113.0347 | 631.1203 | 0 | 0
2026-07-05 | 14 | 332.2714 | 45.0991 | 17.4725 | 62.4113 | 466.2475 | 113.0347 | 631.1203 | 0 | 0
2026-07-05 | 15 | 381.2202 | 45.0991 | 17.4725 | 62.4113 | 466.2475 | 113.0347 | 631.1203 | 0 | 0
2026-07-05 | 16 | 410.9461 | 45.0991 | 17.4725 | 62.4113 | 466.2475 | 113.0347 | 631.1203 | 0 | 0
2026-07-05 | 17 | 477.8831 | 45.0991 | 17.4725 | 62.4113 | 466.2475 | 113.0347 | 631.1203 | 0 | 0
2026-07-05 | 18 | 615.8213 | 45.0991 | 17.4725 | 62.4113 | 466.2475 | 113.0347 | 631.1203 | 0 | 0
2026-07-05 | 19 | 639.3946 | 45.0991 | 17.4725 | 62.4113 | 466.2475 | 113.0347 | 631.1203 | 8.2742 | 0.47356
2026-07-05 | 20 | 645.4426 | 45.0991 | 17.4725 | 62.4113 | 466.2475 | 113.0347 | 631.1203 | 14.3223 | 0.81971
2026-07-05 | 21 | 689.5601 | 45.0991 | 17.4725 | 62.4113 | 466.2475 | 113.0347 | 631.1203 | 58.4398 | 3.3447
2026-07-05 | 22 | 705.7447 | 45.0991 | 17.4725 | 62.4113 | 466.2475 | 113.0347 | 631.1203 | 74.6244 | 4.271
2026-07-05 | 23 | 853.015 | 45.0991 | 17.4725 | 62.4113 | 466.2475 | 113.0347 | 631.1203 | 221.8947 | 12.6997
2026-07-05 | 24 | 817.385 | 45.0991 | 17.4725 | 62.4113 | 466.2475 | 113.0347 | 631.1203 | 186.2647 | 10.6605
2026-07-06 | 1 | 625.0907 | 45.0801 | 17.4725 | 62.4113 | 466.051 | 113.0347 | 630.9277 | 0 | 0
2026-07-06 | 2 | 696.3875 | 45.0801 | 17.4725 | 62.4113 | 466.051 | 113.0347 | 630.9277 | 65.4597 | 3.7464
2026-07-06 | 3 | 613.4281 | 45.0801 | 17.4725 | 62.4113 | 466.051 | 113.0347 | 630.9277 | 0 | 0
2026-07-06 | 4 | 514.3057 | 45.0801 | 17.4725 | 62.4113 | 466.051 | 113.0347 | 630.9277 | 0 | 0
2026-07-06 | 5 | 467.4678 | 45.0801 | 17.4725 | 62.4113 | 466.051 | 113.0347 | 630.9277 | 0 | 0
2026-07-06 | 6 | 441.3968 | 45.0801 | 17.4725 | 62.4113 | 466.051 | 113.0347 | 630.9277 | 0 | 0
2026-07-06 | 7 | 432.7282 | 45.0801 | 17.4725 | 62.4113 | 466.051 | 113.0347 | 630.9277 | 0 | 0
2026-07-06 | 8 | 457.5953 | 45.0801 | 17.4725 | 62.4113 | 466.051 | 113.0347 | 630.9277 | 0 | 0
2026-07-06 | 9 | 459.0171 | 45.0801 | 17.4725 | 62.4113 | 466.051 | 113.0347 | 630.9277 | 0 | 0
2026-07-06 | 10 | 508.4907 | 45.0801 | 17.4725 | 62.4113 | 466.051 | 113.0347 | 630.9277 | 0 | 0
2026-07-06 | 11 | 514.54 | 45.0801 | 17.4725 | 62.4113 | 466.051 | 113.0347 | 630.9277 | 0 | 0
2026-07-06 | 12 | 538.3039 | 45.0801 | 17.4725 | 62.4113 | 466.051 | 113.0347 | 630.9277 | 0 | 0
2026-07-06 | 13 | 457.8054 | 45.0801 | 17.4725 | 62.4113 | 466.051 | 113.0347 | 630.9277 | 0 | 0
2026-07-06 | 14 | 468.5931 | 45.0801 | 17.4725 | 62.4113 | 466.051 | 113.0347 | 630.9277 | 0 | 0
2026-07-06 | 15 | 497.5741 | 45.0801 | 17.4725 | 62.4113 | 466.051 | 113.0347 | 630.9277 | 0 | 0
2026-07-06 | 16 | 511.5721 | 45.0801 | 17.4725 | 62.4113 | 466.051 | 113.0347 | 630.9277 | 0 | 0
2026-07-06 | 17 | 604.8816 | 45.0801 | 17.4725 | 62.4113 | 466.051 | 113.0347 | 630.9277 | 0 | 0
2026-07-06 | 18 | 482.9523 | 45.0801 | 17.4725 | 62.4113 | 466.051 | 113.0347 | 630.9277 | 0 | 0
2026-07-06 | 19 | 510.8405 | 45.0801 | 17.4725 | 62.4113 | 466.051 | 113.0347 | 630.9277 | 0 | 0
2026-07-06 | 20 | 1147.2082 | 45.0801 | 17.4725 | 62.4113 | 466.051 | 113.0347 | 630.9277 | 516.2805 | 29.5482
2026-07-06 | 21 | 1252.591 | 45.0801 | 17.4725 | 62.4113 | 466.051 | 113.0347 | 630.9277 | 621.6633 | 35.5795
2026-07-06 | 22 | 1242.8363 | 45.0801 | 17.4725 | 62.4113 | 466.051 | 113.0347 | 630.9277 | 611.9086 | 35.0212
2026-07-06 | 23 | 1320.1999 | 45.0801 | 17.4725 | 62.4113 | 466.051 | 113.0347 | 630.9277 | 689.2722 | 39.449
2026-07-06 | 24 | 905.9888 | 45.0801 | 17.4725 | 62.4113 | 466.051 | 113.0347 | 630.9277 | 275.0611 | 15.7425
2026-07-07 | 1 | 637.9205 | 48.393 | 17.4758 | 62.423 | 500.3005 | 113.0347 | 664.5038 | 0 | 0
2026-07-07 | 2 | 568.4334 | 48.393 | 17.4758 | 62.423 | 500.3005 | 113.0347 | 664.5038 | 0 | 0
2026-07-07 | 3 | 487.4074 | 48.393 | 17.4758 | 62.423 | 500.3005 | 113.0347 | 664.5038 | 0 | 0
2026-07-07 | 4 | 484.7077 | 48.393 | 17.4758 | 62.423 | 500.3005 | 113.0347 | 664.5038 | 0 | 0
2026-07-07 | 5 | 425.7957 | 48.393 | 17.4758 | 62.423 | 500.3005 | 113.0347 | 664.5038 | 0 | 0
2026-07-07 | 6 | 440.0589 | 48.393 | 17.4758 | 62.423 | 500.3005 | 113.0347 | 664.5038 | 0 | 0
2026-07-07 | 7 | 420.9844 | 48.393 | 17.4758 | 62.423 | 500.3005 | 113.0347 | 664.5038 | 0 | 0
2026-07-07 | 8 | 412.3883 | 48.393 | 17.4758 | 62.423 | 500.3005 | 113.0347 | 664.5038 | 0 | 0
2026-07-07 | 9 | 474.1558 | 48.393 | 17.4758 | 62.423 | 500.3005 | 113.0347 | 664.5038 | 0 | 0
2026-07-07 | 10 | 415.6074 | 48.393 | 17.4758 | 62.423 | 500.3005 | 113.0347 | 664.5038 | 0 | 0
2026-07-07 | 11 | 420.6493 | 48.393 | 17.4758 | 62.423 | 500.3005 | 113.0347 | 664.5038 | 0 | 0
2026-07-07 | 12 | 436.7652 | 48.393 | 17.4758 | 62.423 | 500.3005 | 113.0347 | 664.5038 | 0 | 0
2026-07-07 | 13 | 422.4839 | 48.393 | 17.4758 | 62.423 | 500.3005 | 113.0347 | 664.5038 | 0 | 0
2026-07-07 | 14 | 432.527 | 48.393 | 17.4758 | 62.423 | 500.3005 | 113.0347 | 664.5038 | 0 | 0
2026-07-07 | 15 | 449.3487 | 48.393 | 17.4758 | 62.423 | 500.3005 | 113.0347 | 664.5038 | 0 | 0
2026-07-07 | 16 | 458.8488 | 48.393 | 17.4758 | 62.423 | 500.3005 | 113.0347 | 664.5038 | 0 | 0
2026-07-07 | 17 | 467.9306 | 48.393 | 17.4758 | 62.423 | 500.3005 | 113.0347 | 664.5038 | 0 | 0
2026-07-07 | 18 | 426.6602 | 48.393 | 17.4758 | 62.423 | 500.3005 | 113.0347 | 664.5038 | 0 | 0
2026-07-07 | 19 | 470.637 | 48.393 | 17.4758 | 62.423 | 500.3005 | 113.0347 | 664.5038 | 0 | 0
2026-07-07 | 20 | 701.5175 | 48.393 | 17.4758 | 62.423 | 500.3005 | 113.0347 | 664.5038 | 37.0137 | 2.118
2026-07-07 | 21 | 1789.5288 | 48.393 | 17.4758 | 62.423 | 500.3005 | 113.0347 | 664.5038 | 1125.0251 | 64.3762
2026-07-07 | 22 | 514.7534 | 48.393 | 17.4758 | 62.423 | 500.3005 | 113.0347 | 664.5038 | 0 | 0
2026-07-07 | 23 | 538.5616 | 48.393 | 17.4758 | 62.423 | 500.3005 | 113.0347 | 664.5038 | 0 | 0
2026-07-07 | 24 | 546.784 | 48.393 | 17.4758 | 62.423 | 500.3005 | 113.0347 | 664.5038 | 0 | 0
2026-07-08 | 1 | 547.0826 | 49.4455 | 17.4342 | 62.2744 | 511.182 | 113.0347 | 675.022 | 0 | 0
2026-07-08 | 2 | 523.8757 | 49.4455 | 17.4342 | 62.2744 | 511.182 | 113.0347 | 675.022 | 0 | 0
2026-07-08 | 3 | 505.573 | 49.4455 | 17.4342 | 62.2744 | 511.182 | 113.0347 | 675.022 | 0 | 0
2026-07-08 | 4 | 463.2272 | 49.4455 | 17.4342 | 62.2744 | 511.182 | 113.0347 | 675.022 | 0 | 0
2026-07-08 | 5 | 478.6881 | 49.4455 | 17.4342 | 62.2744 | 511.182 | 113.0347 | 675.022 | 0 | 0
2026-07-08 | 6 | 492.53 | 49.4455 | 17.4342 | 62.2744 | 511.182 | 113.0347 | 675.022 | 0 | 0
2026-07-08 | 7 | 467.3796 | 49.4455 | 17.4342 | 62.2744 | 511.182 | 113.0347 | 675.022 | 0 | 0
2026-07-08 | 8 | 430.2132 | 49.4455 | 17.4342 | 62.2744 | 511.182 | 113.0347 | 675.022 | 0 | 0
2026-07-08 | 9 | 416.2049 | 49.4455 | 17.4342 | 62.2744 | 511.182 | 113.0347 | 675.022 | 0 | 0
2026-07-08 | 10 | 413.9347 | 49.4455 | 17.4342 | 62.2744 | 511.182 | 113.0347 | 675.022 | 0 | 0
2026-07-08 | 11 | 411.9882 | 49.4455 | 17.4342 | 62.2744 | 511.182 | 113.0347 | 675.022 | 0 | 0
2026-07-08 | 12 | 416.2239 | 49.4455 | 17.4342 | 62.2744 | 511.182 | 113.0347 | 675.022 | 0 | 0
2026-07-08 | 13 | 423.5451 | 49.4455 | 17.4342 | 62.2744 | 511.182 | 113.0347 | 675.022 | 0 | 0
2026-07-08 | 14 | 454.0758 | 49.4455 | 17.4342 | 62.2744 | 511.182 | 113.0347 | 675.022 | 0 | 0
2026-07-08 | 15 | 482.243 | 49.4455 | 17.4342 | 62.2744 | 511.182 | 113.0347 | 675.022 | 0 | 0
2026-07-08 | 16 | 469.4944 | 49.4455 | 17.4342 | 62.2744 | 511.182 | 113.0347 | 675.022 | 0 | 0
2026-07-08 | 17 | 458.565 | 49.4455 | 17.4342 | 62.2744 | 511.182 | 113.0347 | 675.022 | 0 | 0
2026-07-08 | 18 | 453.672 | 49.4455 | 17.4342 | 62.2744 | 511.182 | 113.0347 | 675.022 | 0 | 0
2026-07-08 | 19 | 517.5357 | 49.4455 | 17.4342 | 62.2744 | 511.182 | 113.0347 | 675.022 | 0 | 0
2026-07-08 | 20 | 508.9758 | 49.4455 | 17.4342 | 62.2744 | 511.182 | 113.0347 | 675.022 | 0 | 0
2026-07-08 | 21 | 778.5872 | 49.4455 | 17.4342 | 62.2744 | 511.182 | 113.0347 | 675.022 | 103.5652 | 5.9403
2026-07-08 | 22 | 688.491 | 49.4455 | 17.4342 | 62.2744 | 511.182 | 113.0347 | 675.022 | 13.469 | 0.77256
2026-07-08 | 23 | 553.1323 | 49.4455 | 17.4342 | 62.2744 | 511.182 | 113.0347 | 675.022 | 0 | 0
2026-07-08 | 24 | 527.784 | 49.4455 | 17.4342 | 62.2744 | 511.182 | 113.0347 | 675.022 | 0 | 0
2026-07-09 | 1 | 1007.841 | 50.2078 | 17.4958 | 62.4945 | 519.063 | 113.0347 | 682.961 | 324.8799 | 18.569
2026-07-09 | 2 | 674.0491 | 50.2078 | 17.4958 | 62.4945 | 519.063 | 113.0347 | 682.961 | 0 | 0
2026-07-09 | 3 | 632.8786 | 50.2078 | 17.4958 | 62.4945 | 519.063 | 113.0347 | 682.961 | 0 | 0
2026-07-09 | 4 | 615.567 | 50.2078 | 17.4958 | 62.4945 | 519.063 | 113.0347 | 682.961 | 0 | 0
2026-07-09 | 5 | 513.8594 | 50.2078 | 17.4958 | 62.4945 | 519.063 | 113.0347 | 682.961 | 0 | 0
2026-07-09 | 6 | 511.4894 | 50.2078 | 17.4958 | 62.4945 | 519.063 | 113.0347 | 682.961 | 0 | 0
2026-07-09 | 7 | 500.7027 | 50.2078 | 17.4958 | 62.4945 | 519.063 | 113.0347 | 682.961 | 0 | 0
2026-07-09 | 8 | 444.5299 | 50.2078 | 17.4958 | 62.4945 | 519.063 | 113.0347 | 682.961 | 0 | 0
2026-07-09 | 9 | 472.1943 | 50.2078 | 17.4958 | 62.4945 | 519.063 | 113.0347 | 682.961 | 0 | 0
2026-07-09 | 10 | 452.4771 | 50.2078 | 17.4958 | 62.4945 | 519.063 | 113.0347 | 682.961 | 0 | 0
2026-07-09 | 11 | 449.0995 | 50.2078 | 17.4958 | 62.4945 | 519.063 | 113.0347 | 682.961 | 0 | 0
2026-07-09 | 12 | 468.8201 | 50.2078 | 17.4958 | 62.4945 | 519.063 | 113.0347 | 682.961 | 0 | 0
2026-07-09 | 13 | 450.5224 | 50.2078 | 17.4958 | 62.4945 | 519.063 | 113.0347 | 682.961 | 0 | 0
2026-07-09 | 14 | 476.982 | 50.2078 | 17.4958 | 62.4945 | 519.063 | 113.0347 | 682.961 | 0 | 0
2026-07-09 | 15 | 613.4784 | 50.2078 | 17.4958 | 62.4945 | 519.063 | 113.0347 | 682.961 | 0 | 0
2026-07-09 | 16 | 545.3015 | 50.2078 | 17.4958 | 62.4945 | 519.063 | 113.0347 | 682.961 | 0 | 0
2026-07-09 | 17 | 504.3784 | 50.2078 | 17.4958 | 62.4945 | 519.063 | 113.0347 | 682.961 | 0 | 0
2026-07-09 | 18 | 489.3558 | 50.2078 | 17.4958 | 62.4945 | 519.063 | 113.0347 | 682.961 | 0 | 0
2026-07-09 | 19 | 503.5952 | 50.2078 | 17.4958 | 62.4945 | 519.063 | 113.0347 | 682.961 | 0 | 0
2026-07-09 | 20 | 993.6084 | 50.2078 | 17.4958 | 62.4945 | 519.063 | 113.0347 | 682.961 | 310.6474 | 17.7555
2026-07-09 | 21 | 1382.367 | 50.2078 | 17.4958 | 62.4945 | 519.063 | 113.0347 | 682.961 | 699.4059 | 39.9756
2026-07-09 | 22 | 1398.824 | 50.2078 | 17.4958 | 62.4945 | 519.063 | 113.0347 | 682.961 | 715.8629 | 40.9163
2026-07-09 | 23 | 561.563 | 50.2078 | 17.4958 | 62.4945 | 519.063 | 113.0347 | 682.961 | 0 | 0
2026-07-09 | 24 | 633.8683 | 50.2078 | 17.4958 | 62.4945 | 519.063 | 113.0347 | 682.961 | 0 | 0
2026-07-10 | 1 | 1053.4133 | 47.8395 | 17.5993 | 62.8642 | 494.5781 | 113.0347 | 659.3281 | 394.0852 | 22.3921
2026-07-10 | 2 | 1087.5433 | 47.8395 | 17.5993 | 62.8642 | 494.5781 | 113.0347 | 659.3281 | 428.2152 | 24.3314
2026-07-10 | 3 | 872.6525 | 47.8395 | 17.5993 | 62.8642 | 494.5781 | 113.0347 | 659.3281 | 213.3244 | 12.1212
2026-07-10 | 4 | 617.9261 | 47.8395 | 17.5993 | 62.8642 | 494.5781 | 113.0347 | 659.3281 | 0 | 0
2026-07-10 | 5 | 586.1639 | 47.8395 | 17.5993 | 62.8642 | 494.5781 | 113.0347 | 659.3281 | 0 | 0
2026-07-10 | 6 | 676.3821 | 47.8395 | 17.5993 | 62.8642 | 494.5781 | 113.0347 | 659.3281 | 17.054 | 0.96901
2026-07-10 | 7 | 524.9133 | 47.8395 | 17.5993 | 62.8642 | 494.5781 | 113.0347 | 659.3281 | 0 | 0
2026-07-10 | 8 | 493.8384 | 47.8395 | 17.5993 | 62.8642 | 494.5781 | 113.0347 | 659.3281 | 0 | 0
2026-07-10 | 9 | 470.1987 | 47.8395 | 17.5993 | 62.8642 | 494.5781 | 113.0347 | 659.3281 | 0 | 0
2026-07-10 | 10 | 448.1335 | 47.8395 | 17.5993 | 62.8642 | 494.5781 | 113.0347 | 659.3281 | 0 | 0
2026-07-10 | 11 | 442.9783 | 47.8395 | 17.5993 | 62.8642 | 494.5781 | 113.0347 | 659.3281 | 0 | 0
2026-07-10 | 12 | 458.6755 | 47.8395 | 17.5993 | 62.8642 | 494.5781 | 113.0347 | 659.3281 | 0 | 0
2026-07-10 | 13 | 457.7268 | 47.8395 | 17.5993 | 62.8642 | 494.5781 | 113.0347 | 659.3281 | 0 | 0
2026-07-10 | 14 | 483.4868 | 47.8395 | 17.5993 | 62.8642 | 494.5781 | 113.0347 | 659.3281 | 0 | 0
2026-07-10 | 15 | 627.6344 | 47.8395 | 17.5993 | 62.8642 | 494.5781 | 113.0347 | 659.3281 | 0 | 0
2026-07-10 | 16 | 639.4493 | 47.8395 | 17.5993 | 62.8642 | 494.5781 | 113.0347 | 659.3281 | 0 | 0
2026-07-10 | 17 | 766.8293 | 47.8395 | 17.5993 | 62.8642 | 494.5781 | 113.0347 | 659.3281 | 107.5012 | 6.1083
2026-07-10 | 18 | 493.0466 | 47.8395 | 17.5993 | 62.8642 | 494.5781 | 113.0347 | 659.3281 | 0 | 0
2026-07-10 | 19 | 497.6734 | 47.8395 | 17.5993 | 62.8642 | 494.5781 | 113.0347 | 659.3281 | 0 | 0
2026-07-10 | 20 | 1514.589 | 47.8395 | 17.5993 | 62.8642 | 494.5781 | 113.0347 | 659.3281 | 855.2609 | 48.5963
2026-07-10 | 21 | 3046.5311 | 47.8395 | 17.5993 | 62.8642 | 494.5781 | 113.0347 | 659.3281 | 2387.203 | 135.6419
2026-07-10 | 22 | 2735.9483 | 47.8395 | 17.5993 | 62.8642 | 494.5781 | 113.0347 | 659.3281 | 2076.6202 | 117.9945
2026-07-10 | 23 | 623.7055 | 47.8395 | 17.5993 | 62.8642 | 494.5781 | 113.0347 | 659.3281 | 0 | 0
2026-07-10 | 24 | 741.272 | 47.8395 | 17.5993 | 62.8642 | 494.5781 | 113.0347 | 659.3281 | 81.9439 | 4.6561
2026-07-11 | 1 | 863.3597 | 42.2237 | 17.535 | 62.6345 | 436.5212 | 113.0347 | 602.2072 | 261.1524 | 14.8932
2026-07-11 | 2 | 781.2316 | 42.2237 | 17.535 | 62.6345 | 436.5212 | 113.0347 | 602.2072 | 179.0243 | 10.2095
2026-07-11 | 3 | 717.7385 | 42.2237 | 17.535 | 62.6345 | 436.5212 | 113.0347 | 602.2072 | 115.5313 | 6.5886
2026-07-11 | 4 | 774.1944 | 42.2237 | 17.535 | 62.6345 | 436.5212 | 113.0347 | 602.2072 | 171.9872 | 9.8082
2026-07-11 | 5 | 626.8127 | 42.2237 | 17.535 | 62.6345 | 436.5212 | 113.0347 | 602.2072 | 24.6054 | 1.4032
2026-07-11 | 6 | 507.5645 | 42.2237 | 17.535 | 62.6345 | 436.5212 | 113.0347 | 602.2072 | 0 | 0
2026-07-11 | 7 | 462.6043 | 42.2237 | 17.535 | 62.6345 | 436.5212 | 113.0347 | 602.2072 | 0 | 0
2026-07-11 | 8 | 420.3645 | 42.2237 | 17.535 | 62.6345 | 436.5212 | 113.0347 | 602.2072 | 0 | 0
2026-07-11 | 9 | 378.1506 | 42.2237 | 17.535 | 62.6345 | 436.5212 | 113.0347 | 602.2072 | 0 | 0
2026-07-11 | 10 | 376.879 | 42.2237 | 17.535 | 62.6345 | 436.5212 | 113.0347 | 602.2072 | 0 | 0
2026-07-11 | 11 | 351.753 | 42.2237 | 17.535 | 62.6345 | 436.5212 | 113.0347 | 602.2072 | 0 | 0
2026-07-11 | 12 | 366.931 | 42.2237 | 17.535 | 62.6345 | 436.5212 | 113.0347 | 602.2072 | 0 | 0
2026-07-11 | 13 | 374.4429 | 42.2237 | 17.535 | 62.6345 | 436.5212 | 113.0347 | 602.2072 | 0 | 0
2026-07-11 | 14 | 386.7441 | 42.2237 | 17.535 | 62.6345 | 436.5212 | 113.0347 | 602.2072 | 0 | 0
2026-07-11 | 15 | 421.1697 | 42.2237 | 17.535 | 62.6345 | 436.5212 | 113.0347 | 602.2072 | 0 | 0
2026-07-11 | 16 | 433.6321 | 42.2237 | 17.535 | 62.6345 | 436.5212 | 113.0347 | 602.2072 | 0 | 0
2026-07-11 | 17 | 471.4161 | 42.2237 | 17.535 | 62.6345 | 436.5212 | 113.0347 | 602.2072 | 0 | 0
2026-07-11 | 18 | 568.7731 | 42.2237 | 17.535 | 62.6345 | 436.5212 | 113.0347 | 602.2072 | 0 | 0
2026-07-11 | 19 | 478.462 | 42.2237 | 17.535 | 62.6345 | 436.5212 | 113.0347 | 602.2072 | 0 | 0
2026-07-11 | 20 | 470.5395 | 42.2237 | 17.535 | 62.6345 | 436.5212 | 113.0347 | 602.2072 | 0 | 0
2026-07-11 | 21 | 736.4341 | 42.2237 | 17.535 | 62.6345 | 436.5212 | 113.0347 | 602.2072 | 134.2269 | 7.6548
2026-07-11 | 22 | 479.0902 | 42.2237 | 17.535 | 62.6345 | 436.5212 | 113.0347 | 602.2072 | 0 | 0
2026-07-11 | 23 | 490.1248 | 42.2237 | 17.535 | 62.6345 | 436.5212 | 113.0347 | 602.2072 | 0 | 0
2026-07-11 | 24 | 680.8669 | 42.2237 | 17.535 | 62.6345 | 436.5212 | 113.0347 | 602.2072 | 78.6596 | 4.4859
2026-07-12 | 1 | 690.7251 | 42.2445 | 17.535 | 62.6345 | 436.7353 | 113.0347 | 602.4171 | 88.308 | 5.0361
2026-07-12 | 2 | 469.4782 | 42.2445 | 17.535 | 62.6345 | 436.7353 | 113.0347 | 602.4171 | 0 | 0
2026-07-12 | 3 | 473.6187 | 42.2445 | 17.535 | 62.6345 | 436.7353 | 113.0347 | 602.4171 | 0 | 0
2026-07-12 | 4 | 429.3583 | 42.2445 | 17.535 | 62.6345 | 436.7353 | 113.0347 | 602.4171 | 0 | 0
2026-07-12 | 5 | 416.2707 | 42.2445 | 17.535 | 62.6345 | 436.7353 | 113.0347 | 602.4171 | 0 | 0
2026-07-12 | 6 | 398.5371 | 42.2445 | 17.535 | 62.6345 | 436.7353 | 113.0347 | 602.4171 | 0 | 0
2026-07-12 | 7 | 389.4823 | 42.2445 | 17.535 | 62.6345 | 436.7353 | 113.0347 | 602.4171 | 0 | 0
2026-07-12 | 8 | 379.9715 | 42.2445 | 17.535 | 62.6345 | 436.7353 | 113.0347 | 602.4171 | 0 | 0
2026-07-12 | 9 | 328.7716 | 42.2445 | 17.535 | 62.6345 | 436.7353 | 113.0347 | 602.4171 | 0 | 0
2026-07-12 | 10 | 325.2581 | 42.2445 | 17.535 | 62.6345 | 436.7353 | 113.0347 | 602.4171 | 0 | 0
2026-07-12 | 11 | 273.1551 | 42.2445 | 17.535 | 62.6345 | 436.7353 | 113.0347 | 602.4171 | 0 | 0
2026-07-12 | 12 | 259.3857 | 42.2445 | 17.535 | 62.6345 | 436.7353 | 113.0347 | 602.4171 | 0 | 0
2026-07-12 | 13 | 259.6506 | 42.2445 | 17.535 | 62.6345 | 436.7353 | 113.0347 | 602.4171 | 0 | 0
2026-07-12 | 14 | 324.3386 | 42.2445 | 17.535 | 62.6345 | 436.7353 | 113.0347 | 602.4171 | 0 | 0
2026-07-12 | 15 | 351.4845 | 42.2445 | 17.535 | 62.6345 | 436.7353 | 113.0347 | 602.4171 | 0 | 0
2026-07-12 | 16 | 362.106 | 42.2445 | 17.535 | 62.6345 | 436.7353 | 113.0347 | 602.4171 | 0 | 0
2026-07-12 | 17 | 376.9834 | 42.2445 | 17.535 | 62.6345 | 436.7353 | 113.0347 | 602.4171 | 0 | 0
2026-07-12 | 18 | 393.6375 | 42.2445 | 17.535 | 62.6345 | 436.7353 | 113.0347 | 602.4171 | 0 | 0
2026-07-12 | 19 | 419.5386 | 42.2445 | 17.535 | 62.6345 | 436.7353 | 113.0347 | 602.4171 | 0 | 0
2026-07-12 | 20 | 429.3373 | 42.2445 | 17.535 | 62.6345 | 436.7353 | 113.0347 | 602.4171 | 0 | 0
2026-07-12 | 21 | 438.9466 | 42.2445 | 17.535 | 62.6345 | 436.7353 | 113.0347 | 602.4171 | 0 | 0
2026-07-12 | 22 | 428.5681 | 42.2445 | 17.535 | 62.6345 | 436.7353 | 113.0347 | 602.4171 | 0 | 0
2026-07-12 | 23 | 429.9728 | 42.2445 | 17.535 | 62.6345 | 436.7353 | 113.0347 | 602.4171 | 0 | 0
2026-07-12 | 24 | 460.1456 | 42.2445 | 17.535 | 62.6345 | 436.7353 | 113.0347 | 602.4171 | 0 | 0
2026-07-13 | 1 | 435.2096 | 42.2652 | 17.535 | 62.6345 | 436.9498 | 113.0347 | 602.6273 | 0 | 0
2026-07-13 | 2 | 404.5738 | 42.2652 | 17.535 | 62.6345 | 436.9498 | 113.0347 | 602.6273 | 0 | 0
2026-07-13 | 3 | 388.1378 | 42.2652 | 17.535 | 62.6345 | 436.9498 | 113.0347 | 602.6273 | 0 | 0
2026-07-13 | 4 | 379.5983 | 42.2652 | 17.535 | 62.6345 | 436.9498 | 113.0347 | 602.6273 | 0 | 0
2026-07-13 | 5 | 375.906 | 42.2652 | 17.535 | 62.6345 | 436.9498 | 113.0347 | 602.6273 | 0 | 0
2026-07-13 | 6 | 379.8276 | 42.2652 | 17.535 | 62.6345 | 436.9498 | 113.0347 | 602.6273 | 0 | 0
2026-07-13 | 7 | 372.2115 | 42.2652 | 17.535 | 62.6345 | 436.9498 | 113.0347 | 602.6273 | 0 | 0
2026-07-13 | 8 | 370.8689 | 42.2652 | 17.535 | 62.6345 | 436.9498 | 113.0347 | 602.6273 | 0 | 0
2026-07-13 | 9 | 355.9705 | 42.2652 | 17.535 | 62.6345 | 436.9498 | 113.0347 | 602.6273 | 0 | 0
2026-07-13 | 10 | 365.0283 | 42.2652 | 17.535 | 62.6345 | 436.9498 | 113.0347 | 602.6273 | 0 | 0
2026-07-13 | 11 | 376.8962 | 42.2652 | 17.535 | 62.6345 | 436.9498 | 113.0347 | 602.6273 | 0 | 0
2026-07-13 | 12 | 395.2625 | 42.2652 | 17.535 | 62.6345 | 436.9498 | 113.0347 | 602.6273 | 0 | 0
2026-07-13 | 13 | 380.319 | 42.2652 | 17.535 | 62.6345 | 436.9498 | 113.0347 | 602.6273 | 0 | 0
2026-07-13 | 14 | 387.1975 | 42.2652 | 17.535 | 62.6345 | 436.9498 | 113.0347 | 602.6273 | 0 | 0
2026-07-13 | 15 | 421.6168 | 42.2652 | 17.535 | 62.6345 | 436.9498 | 113.0347 | 602.6273 | 0 | 0
2026-07-13 | 16 | 424.2396 | 42.2652 | 17.535 | 62.6345 | 436.9498 | 113.0347 | 602.6273 | 0 | 0
2026-07-13 | 17 | 438.1287 | 42.2652 | 17.535 | 62.6345 | 436.9498 | 113.0347 | 602.6273 | 0 | 0
2026-07-13 | 18 | 412.7986 | 42.2652 | 17.535 | 62.6345 | 436.9498 | 113.0347 | 602.6273 | 0 | 0
2026-07-13 | 19 | 420.9094 | 42.2652 | 17.535 | 62.6345 | 436.9498 | 113.0347 | 602.6273 | 0 | 0
2026-07-13 | 20 | 447.5212 | 42.2652 | 17.535 | 62.6345 | 436.9498 | 113.0347 | 602.6273 | 0 | 0
2026-07-13 | 21 | 472.6673 | 42.2652 | 17.535 | 62.6345 | 436.9498 | 113.0347 | 602.6273 | 0 | 0
2026-07-13 | 22 | 472.028 | 42.2652 | 17.535 | 62.6345 | 436.9498 | 113.0347 | 602.6273 | 0 | 0
2026-07-13 | 23 | 485.9209 | 42.2652 | 17.535 | 62.6345 | 436.9498 | 113.0347 | 602.6273 | 0 | 0
2026-07-13 | 24 | 469.0421 | 42.2652 | 17.535 | 62.6345 | 436.9498 | 113.0347 | 602.6273 | 0 | 0
2026-07-14 | 1 | 590.7979 | 44.5503 | 17.4842 | 62.453 | 460.5736 | 113.0347 | 625.6008 | 0 | 0
2026-07-14 | 2 | 418.2138 | 44.5503 | 17.4842 | 62.453 | 460.5736 | 113.0347 | 625.6008 | 0 | 0
2026-07-14 | 3 | 419.0029 | 44.5503 | 17.4842 | 62.453 | 460.5736 | 113.0347 | 625.6008 | 0 | 0
2026-07-14 | 4 | 400.6483 | 44.5503 | 17.4842 | 62.453 | 460.5736 | 113.0347 | 625.6008 | 0 | 0
2026-07-14 | 5 | 399.7598 | 44.5503 | 17.4842 | 62.453 | 460.5736 | 113.0347 | 625.6008 | 0 | 0
2026-07-14 | 6 | 383.9993 | 44.5503 | 17.4842 | 62.453 | 460.5736 | 113.0347 | 625.6008 | 0 | 0
2026-07-14 | 7 | 375.3372 | 44.5503 | 17.4842 | 62.453 | 460.5736 | 113.0347 | 625.6008 | 0 | 0
2026-07-14 | 8 | 371.7875 | 44.5503 | 17.4842 | 62.453 | 460.5736 | 113.0347 | 625.6008 | 0 | 0
2026-07-14 | 9 | 371.2111 | 44.5503 | 17.4842 | 62.453 | 460.5736 | 113.0347 | 625.6008 | 0 | 0
2026-07-14 | 10 | 359.4335 | 44.5503 | 17.4842 | 62.453 | 460.5736 | 113.0347 | 625.6008 | 0 | 0
2026-07-14 | 11 | 359.9359 | 44.5503 | 17.4842 | 62.453 | 460.5736 | 113.0347 | 625.6008 | 0 | 0
2026-07-14 | 12 | 367.0889 | 44.5503 | 17.4842 | 62.453 | 460.5736 | 113.0347 | 625.6008 | 0 | 0
2026-07-14 | 13 | 369.7388 | 44.5503 | 17.4842 | 62.453 | 460.5736 | 113.0347 | 625.6008 | 0 | 0
2026-07-14 | 14 | 378.6925 | 44.5503 | 17.4842 | 62.453 | 460.5736 | 113.0347 | 625.6008 | 0 | 0
2026-07-14 | 15 | 396.761 | 44.5503 | 17.4842 | 62.453 | 460.5736 | 113.0347 | 625.6008 | 0 | 0
2026-07-14 | 16 | 411.0617 | 44.5503 | 17.4842 | 62.453 | 460.5736 | 113.0347 | 625.6008 | 0 | 0
2026-07-14 | 17 | 436.3864 | 44.5503 | 17.4842 | 62.453 | 460.5736 | 113.0347 | 625.6008 | 0 | 0
2026-07-14 | 18 | 414.3025 | 44.5503 | 17.4842 | 62.453 | 460.5736 | 113.0347 | 625.6008 | 0 | 0
2026-07-14 | 19 | 434.8028 | 44.5503 | 17.4842 | 62.453 | 460.5736 | 113.0347 | 625.6008 | 0 | 0
2026-07-14 | 20 | 456.421 | 44.5503 | 17.4842 | 62.453 | 460.5736 | 113.0347 | 625.6008 | 0 | 0
2026-07-14 | 21 | 748.4187 | 44.5503 | 17.4842 | 62.453 | 460.5736 | 113.0347 | 625.6008 | 122.8179 | 7.0245
2026-07-14 | 22 | 727.895 | 44.5503 | 17.4842 | 62.453 | 460.5736 | 113.0347 | 625.6008 | 102.2942 | 5.8507
2026-07-14 | 23 | 608.5908 | 44.5503 | 17.4842 | 62.453 | 460.5736 | 113.0347 | 625.6008 | 0 | 0
2026-07-14 | 24 | 586.8039 | 44.5503 | 17.4842 | 62.453 | 460.5736 | 113.0347 | 625.6008 | 0 | 0
2026-07-15 | 1 | 730.5691 | 45.5095 | 17.5023 | 62.5177 | 470.4906 | 113.0347 | 635.3828 | 95.1863 | 5.4385
2026-07-15 | 2 | 522.9718 | 45.5095 | 17.5023 | 62.5177 | 470.4906 | 113.0347 | 635.3828 | 0 | 0
2026-07-15 | 3 | 458.6401 | 45.5095 | 17.5023 | 62.5177 | 470.4906 | 113.0347 | 635.3828 | 0 | 0
2026-07-15 | 4 | 457.7054 | 45.5095 | 17.5023 | 62.5177 | 470.4906 | 113.0347 | 635.3828 | 0 | 0
2026-07-15 | 5 | 450.9289 | 45.5095 | 17.5023 | 62.5177 | 470.4906 | 113.0347 | 635.3828 | 0 | 0
2026-07-15 | 6 | 437.6821 | 45.5095 | 17.5023 | 62.5177 | 470.4906 | 113.0347 | 635.3828 | 0 | 0
2026-07-15 | 7 | 427.9308 | 45.5095 | 17.5023 | 62.5177 | 470.4906 | 113.0347 | 635.3828 | 0 | 0
2026-07-15 | 8 | 390.2244 | 45.5095 | 17.5023 | 62.5177 | 470.4906 | 113.0347 | 635.3828 | 0 | 0
2026-07-15 | 9 | 386.2469 | 45.5095 | 17.5023 | 62.5177 | 470.4906 | 113.0347 | 635.3828 | 0 | 0
2026-07-15 | 10 | 386.1905 | 45.5095 | 17.5023 | 62.5177 | 470.4906 | 113.0347 | 635.3828 | 0 | 0
2026-07-15 | 11 | 366.0492 | 45.5095 | 17.5023 | 62.5177 | 470.4906 | 113.0347 | 635.3828 | 0 | 0
2026-07-15 | 12 | 376.0208 | 45.5095 | 17.5023 | 62.5177 | 470.4906 | 113.0347 | 635.3828 | 0 | 0
2026-07-15 | 13 | 389.3958 | 45.5095 | 17.5023 | 62.5177 | 470.4906 | 113.0347 | 635.3828 | 0 | 0
2026-07-15 | 14 | 410.1477 | 45.5095 | 17.5023 | 62.5177 | 470.4906 | 113.0347 | 635.3828 | 0 | 0
2026-07-15 | 15 | 442.1483 | 45.5095 | 17.5023 | 62.5177 | 470.4906 | 113.0347 | 635.3828 | 0 | 0
2026-07-15 | 16 | 433.3021 | 45.5095 | 17.5023 | 62.5177 | 470.4906 | 113.0347 | 635.3828 | 0 | 0
2026-07-15 | 17 | 434.8906 | 45.5095 | 17.5023 | 62.5177 | 470.4906 | 113.0347 | 635.3828 | 0 | 0
2026-07-15 | 18 | 415.4439 | 45.5095 | 17.5023 | 62.5177 | 470.4906 | 113.0347 | 635.3828 | 0 | 0
2026-07-15 | 19 | 450.796 | 45.5095 | 17.5023 | 62.5177 | 470.4906 | 113.0347 | 635.3828 | 0 | 0
2026-07-15 | 20 | 599.5753 | 45.5095 | 17.5023 | 62.5177 | 470.4906 | 113.0347 | 635.3828 | 0 | 0
2026-07-15 | 21 | 1160.0632 | 45.5095 | 17.5023 | 62.5177 | 470.4906 | 113.0347 | 635.3828 | 524.6804 | 29.9778
2026-07-15 | 22 | 1113.6982 | 45.5095 | 17.5023 | 62.5177 | 470.4906 | 113.0347 | 635.3828 | 478.3154 | 27.3287
2026-07-15 | 23 | 592.4621 | 45.5095 | 17.5023 | 62.5177 | 470.4906 | 113.0347 | 635.3828 | 0 | 0
2026-07-15 | 24 | 595.4872 | 45.5095 | 17.5023 | 62.5177 | 470.4906 | 113.0347 | 635.3828 | 0 | 0
2026-07-16 | 1 | 562.6974 | 45.4868 | 17.4278 | 62.2516 | 470.2552 | 113.0347 | 634.8914 | 0 | 0
2026-07-16 | 2 | 453.8183 | 45.4868 | 17.4278 | 62.2516 | 470.2552 | 113.0347 | 634.8914 | 0 | 0
2026-07-16 | 3 | 451.5376 | 45.4868 | 17.4278 | 62.2516 | 470.2552 | 113.0347 | 634.8914 | 0 | 0
2026-07-16 | 4 | 437.8122 | 45.4868 | 17.4278 | 62.2516 | 470.2552 | 113.0347 | 634.8914 | 0 | 0
2026-07-16 | 5 | 415.6079 | 45.4868 | 17.4278 | 62.2516 | 470.2552 | 113.0347 | 634.8914 | 0 | 0
2026-07-16 | 6 | 405.7731 | 45.4868 | 17.4278 | 62.2516 | 470.2552 | 113.0347 | 634.8914 | 0 | 0
2026-07-16 | 7 | 404.5976 | 45.4868 | 17.4278 | 62.2516 | 470.2552 | 113.0347 | 634.8914 | 0 | 0
2026-07-16 | 8 | 386.6555 | 45.4868 | 17.4278 | 62.2516 | 470.2552 | 113.0347 | 634.8914 | 0 | 0
2026-07-16 | 9 | 380.0213 | 45.4868 | 17.4278 | 62.2516 | 470.2552 | 113.0347 | 634.8914 | 0 | 0
2026-07-16 | 10 | 378.9086 | 45.4868 | 17.4278 | 62.2516 | 470.2552 | 113.0347 | 634.8914 | 0 | 0
2026-07-16 | 11 | 359.5889 | 45.4868 | 17.4278 | 62.2516 | 470.2552 | 113.0347 | 634.8914 | 0 | 0
2026-07-16 | 12 | 369.8602 | 45.4868 | 17.4278 | 62.2516 | 470.2552 | 113.0347 | 634.8914 | 0 | 0
2026-07-16 | 13 | 379.6226 | 45.4868 | 17.4278 | 62.2516 | 470.2552 | 113.0347 | 634.8914 | 0 | 0
2026-07-16 | 14 | 388.7135 | 45.4868 | 17.4278 | 62.2516 | 470.2552 | 113.0347 | 634.8914 | 0 | 0
2026-07-16 | 15 | 404.5593 | 45.4868 | 17.4278 | 62.2516 | 470.2552 | 113.0347 | 634.8914 | 0 | 0
2026-07-16 | 16 | 437.4501 | 45.4868 | 17.4278 | 62.2516 | 470.2552 | 113.0347 | 634.8914 | 0 | 0
2026-07-16 | 17 | 443.6939 | 45.4868 | 17.4278 | 62.2516 | 470.2552 | 113.0347 | 634.8914 | 0 | 0
2026-07-16 | 18 | 437.767 | 45.4868 | 17.4278 | 62.2516 | 470.2552 | 113.0347 | 634.8914 | 0 | 0
2026-07-16 | 19 | 428.2485 | 45.4868 | 17.4278 | 62.2516 | 470.2552 | 113.0347 | 634.8914 | 0 | 0
2026-07-16 | 20 | 446.2347 | 45.4868 | 17.4278 | 62.2516 | 470.2552 | 113.0347 | 634.8914 | 0 | 0
2026-07-16 | 21 | 602.3325 | 45.4868 | 17.4278 | 62.2516 | 470.2552 | 113.0347 | 634.8914 | 0 | 0
2026-07-16 | 22 | 833.9452 | 45.4868 | 17.4278 | 62.2516 | 470.2552 | 113.0347 | 634.8914 | 199.0538 | 11.4216
2026-07-16 | 23 | 891.5904 | 45.4868 | 17.4278 | 62.2516 | 470.2552 | 113.0347 | 634.8914 | 256.699 | 14.7293
2026-07-16 | 24 | 785.9031 | 45.4868 | 17.4278 | 62.2516 | 470.2552 | 113.0347 | 634.8914 | 151.0117 | 8.665
2026-07-17 | 1 | 915.702 | 45.4021 | 17.391 | 62.1201 | 469.3801 | 113.0347 | 633.9049 | 281.7971 | 16.2036
2026-07-17 | 2 | 807.905 | 45.4021 | 17.391 | 62.1201 | 469.3801 | 113.0347 | 633.9049 | 174 | 10.0052
2026-07-17 | 3 | 764.4835 | 45.4021 | 17.391 | 62.1201 | 469.3801 | 113.0347 | 633.9049 | 130.5785 | 7.5084
2026-07-17 | 4 | 484.3469 | 45.4021 | 17.391 | 62.1201 | 469.3801 | 113.0347 | 633.9049 | 0 | 0
2026-07-17 | 5 | 498.3784 | 45.4021 | 17.391 | 62.1201 | 469.3801 | 113.0347 | 633.9049 | 0 | 0
2026-07-17 | 6 | 466.3459 | 45.4021 | 17.391 | 62.1201 | 469.3801 | 113.0347 | 633.9049 | 0 | 0
2026-07-17 | 7 | 444.7771 | 45.4021 | 17.391 | 62.1201 | 469.3801 | 113.0347 | 633.9049 | 0 | 0
2026-07-17 | 8 | 400.6703 | 45.4021 | 17.391 | 62.1201 | 469.3801 | 113.0347 | 633.9049 | 0 | 0
2026-07-17 | 9 | 395.1105 | 45.4021 | 17.391 | 62.1201 | 469.3801 | 113.0347 | 633.9049 | 0 | 0
2026-07-17 | 10 | 396.4788 | 45.4021 | 17.391 | 62.1201 | 469.3801 | 113.0347 | 633.9049 | 0 | 0
2026-07-17 | 11 | 387.125 | 45.4021 | 17.391 | 62.1201 | 469.3801 | 113.0347 | 633.9049 | 0 | 0
2026-07-17 | 12 | 389.3275 | 45.4021 | 17.391 | 62.1201 | 469.3801 | 113.0347 | 633.9049 | 0 | 0
2026-07-17 | 13 | 423.0867 | 45.4021 | 17.391 | 62.1201 | 469.3801 | 113.0347 | 633.9049 | 0 | 0
2026-07-17 | 14 | 470.999 | 45.4021 | 17.391 | 62.1201 | 469.3801 | 113.0347 | 633.9049 | 0 | 0
2026-07-17 | 15 | 485.4868 | 45.4021 | 17.391 | 62.1201 | 469.3801 | 113.0347 | 633.9049 | 0 | 0
2026-07-17 | 16 | 616.3204 | 45.4021 | 17.391 | 62.1201 | 469.3801 | 113.0347 | 633.9049 | 0 | 0
2026-07-17 | 17 | 530.4779 | 45.4021 | 17.391 | 62.1201 | 469.3801 | 113.0347 | 633.9049 | 0 | 0
2026-07-17 | 18 | 545.3411 | 45.4021 | 17.391 | 62.1201 | 469.3801 | 113.0347 | 633.9049 | 0 | 0
2026-07-17 | 19 | 568.1546 | 45.4021 | 17.391 | 62.1201 | 469.3801 | 113.0347 | 633.9049 | 0 | 0
2026-07-17 | 20 | 606.5179 | 45.4021 | 17.391 | 62.1201 | 469.3801 | 113.0347 | 633.9049 | 0 | 0
2026-07-17 | 21 | 819.7838 | 45.4021 | 17.391 | 62.1201 | 469.3801 | 113.0347 | 633.9049 | 185.8788 | 10.6882
2026-07-17 | 22 | 660.5512 | 45.4021 | 17.391 | 62.1201 | 469.3801 | 113.0347 | 633.9049 | 26.6462 | 1.5322
2026-07-17 | 23 | 803.6413 | 45.4021 | 17.391 | 62.1201 | 469.3801 | 113.0347 | 633.9049 | 169.7364 | 9.76
2026-07-17 | 24 | 784.0583 | 45.4021 | 17.391 | 62.1201 | 469.3801 | 113.0347 | 633.9049 | 150.1533 | 8.634
2026-07-18 | 1 | 988.4855 | 44.7426 | 17.4418 | 62.3016 | 462.5618 | 113.0347 | 627.4009 | 361.0847 | 20.7023
2026-07-18 | 2 | 870.4528 | 44.7426 | 17.4418 | 62.3016 | 462.5618 | 113.0347 | 627.4009 | 243.052 | 13.935
2026-07-18 | 3 | 717.1706 | 44.7426 | 17.4418 | 62.3016 | 462.5618 | 113.0347 | 627.4009 | 89.7698 | 5.1468
2026-07-18 | 4 | 476.5413 | 44.7426 | 17.4418 | 62.3016 | 462.5618 | 113.0347 | 627.4009 | 0 | 0
2026-07-18 | 5 | 462.9926 | 44.7426 | 17.4418 | 62.3016 | 462.5618 | 113.0347 | 627.4009 | 0 | 0
2026-07-18 | 6 | 439.3144 | 44.7426 | 17.4418 | 62.3016 | 462.5618 | 113.0347 | 627.4009 | 0 | 0
2026-07-18 | 7 | 409.5064 | 44.7426 | 17.4418 | 62.3016 | 462.5618 | 113.0347 | 627.4009 | 0 | 0
2026-07-18 | 8 | 382.0469 | 44.7426 | 17.4418 | 62.3016 | 462.5618 | 113.0347 | 627.4009 | 0 | 0
2026-07-18 | 9 | 333.6076 | 44.7426 | 17.4418 | 62.3016 | 462.5618 | 113.0347 | 627.4009 | 0 | 0
2026-07-18 | 10 | 332.857 | 44.7426 | 17.4418 | 62.3016 | 462.5618 | 113.0347 | 627.4009 | 0 | 0
2026-07-18 | 11 | 311.6098 | 44.7426 | 17.4418 | 62.3016 | 462.5618 | 113.0347 | 627.4009 | 0 | 0
2026-07-18 | 12 | 340.3021 | 44.7426 | 17.4418 | 62.3016 | 462.5618 | 113.0347 | 627.4009 | 0 | 0
2026-07-18 | 13 | 382.4403 | 44.7426 | 17.4418 | 62.3016 | 462.5618 | 113.0347 | 627.4009 | 0 | 0
2026-07-18 | 14 | 389.476 | 44.7426 | 17.4418 | 62.3016 | 462.5618 | 113.0347 | 627.4009 | 0 | 0
2026-07-18 | 15 | 470.6044 | 44.7426 | 17.4418 | 62.3016 | 462.5618 | 113.0347 | 627.4009 | 0 | 0
2026-07-18 | 16 | 406.9882 | 44.7426 | 17.4418 | 62.3016 | 462.5618 | 113.0347 | 627.4009 | 0 | 0
2026-07-18 | 17 | 447.0294 | 44.7426 | 17.4418 | 62.3016 | 462.5618 | 113.0347 | 627.4009 | 0 | 0
2026-07-18 | 18 | 459.7225 | 44.7426 | 17.4418 | 62.3016 | 462.5618 | 113.0347 | 627.4009 | 0 | 0
2026-07-18 | 19 | 471.5697 | 44.7426 | 17.4418 | 62.3016 | 462.5618 | 113.0347 | 627.4009 | 0 | 0
2026-07-18 | 20 | 547.0185 | 44.7426 | 17.4418 | 62.3016 | 462.5618 | 113.0347 | 627.4009 | 0 | 0
2026-07-18 | 21 | 481.1304 | 44.7426 | 17.4418 | 62.3016 | 462.5618 | 113.0347 | 627.4009 | 0 | 0
2026-07-18 | 22 | 466.4537 | 44.7426 | 17.4418 | 62.3016 | 462.5618 | 113.0347 | 627.4009 | 0 | 0
2026-07-18 | 23 | 484.358 | 44.7426 | 17.4418 | 62.3016 | 462.5618 | 113.0347 | 627.4009 | 0 | 0
2026-07-18 | 24 | 698.1515 | 44.7426 | 17.4418 | 62.3016 | 462.5618 | 113.0347 | 627.4009 | 70.7506 | 4.0564
2026-07-19 | 1 | 700.8512 | 44.7097 | 17.4418 | 62.3016 | 462.2218 | 113.0347 | 627.0676 | 73.7835 | 4.2303
2026-07-19 | 2 | 520.6008 | 44.7097 | 17.4418 | 62.3016 | 462.2218 | 113.0347 | 627.0676 | 0 | 0
2026-07-19 | 3 | 473.8002 | 44.7097 | 17.4418 | 62.3016 | 462.2218 | 113.0347 | 627.0676 | 0 | 0
2026-07-19 | 4 | 551.4335 | 44.7097 | 17.4418 | 62.3016 | 462.2218 | 113.0347 | 627.0676 | 0 | 0
2026-07-19 | 5 | 535.7289 | 44.7097 | 17.4418 | 62.3016 | 462.2218 | 113.0347 | 627.0676 | 0 | 0
2026-07-19 | 6 | 455.1224 | 44.7097 | 17.4418 | 62.3016 | 462.2218 | 113.0347 | 627.0676 | 0 | 0
2026-07-19 | 7 | 423.1612 | 44.7097 | 17.4418 | 62.3016 | 462.2218 | 113.0347 | 627.0676 | 0 | 0
2026-07-19 | 8 | 376.1346 | 44.7097 | 17.4418 | 62.3016 | 462.2218 | 113.0347 | 627.0676 | 0 | 0
2026-07-19 | 9 | 319.5605 | 44.7097 | 17.4418 | 62.3016 | 462.2218 | 113.0347 | 627.0676 | 0 | 0
2026-07-19 | 10 | 292.8615 | 44.7097 | 17.4418 | 62.3016 | 462.2218 | 113.0347 | 627.0676 | 0 | 0
2026-07-19 | 11 | 257.9993 | 44.7097 | 17.4418 | 62.3016 | 462.2218 | 113.0347 | 627.0676 | 0 | 0
2026-07-19 | 12 | 279.1373 | 44.7097 | 17.4418 | 62.3016 | 462.2218 | 113.0347 | 627.0676 | 0 | 0
2026-07-19 | 13 | 279.9104 | 44.7097 | 17.4418 | 62.3016 | 462.2218 | 113.0347 | 627.0676 | 0 | 0
2026-07-19 | 14 | 315.9105 | 44.7097 | 17.4418 | 62.3016 | 462.2218 | 113.0347 | 627.0676 | 0 | 0
2026-07-19 | 15 | 371.7524 | 44.7097 | 17.4418 | 62.3016 | 462.2218 | 113.0347 | 627.0676 | 0 | 0
2026-07-19 | 16 | 369.5612 | 44.7097 | 17.4418 | 62.3016 | 462.2218 | 113.0347 | 627.0676 | 0 | 0
2026-07-19 | 17 | 390.1951 | 44.7097 | 17.4418 | 62.3016 | 462.2218 | 113.0347 | 627.0676 | 0 | 0
2026-07-19 | 18 | 408.9857 | 44.7097 | 17.4418 | 62.3016 | 462.2218 | 113.0347 | 627.0676 | 0 | 0
2026-07-19 | 19 | 457.4613 | 44.7097 | 17.4418 | 62.3016 | 462.2218 | 113.0347 | 627.0676 | 0 | 0
2026-07-19 | 20 | 586.5374 | 44.7097 | 17.4418 | 62.3016 | 462.2218 | 113.0347 | 627.0676 | 0 | 0
2026-07-19 | 21 | 484.7466 | 44.7097 | 17.4418 | 62.3016 | 462.2218 | 113.0347 | 627.0676 | 0 | 0
2026-07-19 | 22 | 503.6781 | 44.7097 | 17.4418 | 62.3016 | 462.2218 | 113.0347 | 627.0676 | 0 | 0
2026-07-19 | 23 | 615.8889 | 44.7097 | 17.4418 | 62.3016 | 462.2218 | 113.0347 | 627.0676 | 0 | 0
2026-07-19 | 24 | 822.2127 | 44.7097 | 17.4418 | 62.3016 | 462.2218 | 113.0347 | 627.0676 | 195.1451 | 11.1884
2026-07-20 | 1 | 797.3567 | 44.6768 | 17.4418 | 62.3016 | 461.8817 | 113.0347 | 626.7343 | 170.6224 | 9.7824
2026-07-20 | 2 | 501.797 | 44.6768 | 17.4418 | 62.3016 | 461.8817 | 113.0347 | 626.7343 | 0 | 0
2026-07-20 | 3 | 462.0275 | 44.6768 | 17.4418 | 62.3016 | 461.8817 | 113.0347 | 626.7343 | 0 | 0
2026-07-20 | 4 | 430.1029 | 44.6768 | 17.4418 | 62.3016 | 461.8817 | 113.0347 | 626.7343 | 0 | 0
2026-07-20 | 5 | 412.8461 | 44.6768 | 17.4418 | 62.3016 | 461.8817 | 113.0347 | 626.7343 | 0 | 0
2026-07-20 | 6 | 411.2299 | 44.6768 | 17.4418 | 62.3016 | 461.8817 | 113.0347 | 626.7343 | 0 | 0
2026-07-20 | 7 | 402.9262 | 44.6768 | 17.4418 | 62.3016 | 461.8817 | 113.0347 | 626.7343 | 0 | 0
2026-07-20 | 8 | 401.2733 | 44.6768 | 17.4418 | 62.3016 | 461.8817 | 113.0347 | 626.7343 | 0 | 0
2026-07-20 | 9 | 397.1541 | 44.6768 | 17.4418 | 62.3016 | 461.8817 | 113.0347 | 626.7343 | 0 | 0
2026-07-20 | 10 | 394.696 | 44.6768 | 17.4418 | 62.3016 | 461.8817 | 113.0347 | 626.7343 | 0 | 0
2026-07-20 | 11 | 387.9387 | 44.6768 | 17.4418 | 62.3016 | 461.8817 | 113.0347 | 626.7343 | 0 | 0
2026-07-20 | 12 | 402.4466 | 44.6768 | 17.4418 | 62.3016 | 461.8817 | 113.0347 | 626.7343 | 0 | 0
2026-07-20 | 13 | 404.8429 | 44.6768 | 17.4418 | 62.3016 | 461.8817 | 113.0347 | 626.7343 | 0 | 0
2026-07-20 | 14 | 437.17 | 44.6768 | 17.4418 | 62.3016 | 461.8817 | 113.0347 | 626.7343 | 0 | 0
2026-07-20 | 15 | 528.8753 | 44.6768 | 17.4418 | 62.3016 | 461.8817 | 113.0347 | 626.7343 | 0 | 0
2026-07-20 | 16 | 664.2035 | 44.6768 | 17.4418 | 62.3016 | 461.8817 | 113.0347 | 626.7343 | 37.4691 | 2.1482
2026-07-20 | 17 | 633.1263 | 44.6768 | 17.4418 | 62.3016 | 461.8817 | 113.0347 | 626.7343 | 6.392 | 0.36647
2026-07-20 | 18 | 461.6908 | 44.6768 | 17.4418 | 62.3016 | 461.8817 | 113.0347 | 626.7343 | 0 | 0
2026-07-20 | 19 | 468.6226 | 44.6768 | 17.4418 | 62.3016 | 461.8817 | 113.0347 | 626.7343 | 0 | 0
2026-07-20 | 20 | 501.5716 | 44.6768 | 17.4418 | 62.3016 | 461.8817 | 113.0347 | 626.7343 | 0 | 0
2026-07-20 | 21 | 814.6705 | 44.6768 | 17.4418 | 62.3016 | 461.8817 | 113.0347 | 626.7343 | 187.9362 | 10.775
2026-07-20 | 22 | 693.9636 | 44.6768 | 17.4418 | 62.3016 | 461.8817 | 113.0347 | 626.7343 | 67.2293 | 3.8545
2026-07-20 | 23 | 646.1505 | 44.6768 | 17.4418 | 62.3016 | 461.8817 | 113.0347 | 626.7343 | 19.4162 | 1.1132
2026-07-20 | 24 | 698.5265 | 44.6768 | 17.4418 | 62.3016 | 461.8817 | 113.0347 | 626.7343 | 71.7921 | 4.1161
2026-07-21 | 1 | 916.012 | 46.6672 | 17.5242 | 62.5959 | 482.4591 | 113.0347 | 647.1886 | 268.8233 | 15.3401
2026-07-21 | 2 | 726.0055 | 46.6672 | 17.5242 | 62.5959 | 482.4591 | 113.0347 | 647.1886 | 78.8169 | 4.4976
2026-07-21 | 3 | 703.8322 | 46.6672 | 17.5242 | 62.5959 | 482.4591 | 113.0347 | 647.1886 | 56.6435 | 3.2323
2026-07-21 | 4 | 519.3437 | 46.6672 | 17.5242 | 62.5959 | 482.4591 | 113.0347 | 647.1886 | 0 | 0
2026-07-21 | 5 | 487.088 | 46.6672 | 17.5242 | 62.5959 | 482.4591 | 113.0347 | 647.1886 | 0 | 0
2026-07-21 | 6 | 477.583 | 46.6672 | 17.5242 | 62.5959 | 482.4591 | 113.0347 | 647.1886 | 0 | 0
2026-07-21 | 7 | 430.3594 | 46.6672 | 17.5242 | 62.5959 | 482.4591 | 113.0347 | 647.1886 | 0 | 0
2026-07-21 | 8 | 408.7092 | 46.6672 | 17.5242 | 62.5959 | 482.4591 | 113.0347 | 647.1886 | 0 | 0
2026-07-21 | 9 | 410.826 | 46.6672 | 17.5242 | 62.5959 | 482.4591 | 113.0347 | 647.1886 | 0 | 0
2026-07-21 | 10 | 414.3179 | 46.6672 | 17.5242 | 62.5959 | 482.4591 | 113.0347 | 647.1886 | 0 | 0
2026-07-21 | 11 | 427.1475 | 46.6672 | 17.5242 | 62.5959 | 482.4591 | 113.0347 | 647.1886 | 0 | 0
2026-07-21 | 12 | 431.2656 | 46.6672 | 17.5242 | 62.5959 | 482.4591 | 113.0347 | 647.1886 | 0 | 0
2026-07-21 | 13 | 448.372 | 46.6672 | 17.5242 | 62.5959 | 482.4591 | 113.0347 | 647.1886 | 0 | 0
2026-07-21 | 14 | 435.798 | 46.6672 | 17.5242 | 62.5959 | 482.4591 | 113.0347 | 647.1886 | 0 | 0
2026-07-21 | 15 | 625.512 | 46.6672 | 17.5242 | 62.5959 | 482.4591 | 113.0347 | 647.1886 | 0 | 0
2026-07-21 | 16 | 694.7502 | 46.6672 | 17.5242 | 62.5959 | 482.4591 | 113.0347 | 647.1886 | 47.5616 | 2.7141
2026-07-21 | 17 | 485.8227 | 46.6672 | 17.5242 | 62.5959 | 482.4591 | 113.0347 | 647.1886 | 0 | 0
2026-07-21 | 18 | 446.405 | 46.6672 | 17.5242 | 62.5959 | 482.4591 | 113.0347 | 647.1886 | 0 | 0
2026-07-21 | 19 | 432.9222 | 46.6672 | 17.5242 | 62.5959 | 482.4591 | 113.0347 | 647.1886 | 0 | 0
2026-07-21 | 20 | 495.7436 | 46.6672 | 17.5242 | 62.5959 | 482.4591 | 113.0347 | 647.1886 | 0 | 0
2026-07-21 | 21 | 518.9434 | 46.6672 | 17.5242 | 62.5959 | 482.4591 | 113.0347 | 647.1886 | 0 | 0
2026-07-21 | 22 | 655.7071 | 46.6672 | 17.5242 | 62.5959 | 482.4591 | 113.0347 | 647.1886 | 8.5184 | 0.4861
2026-07-21 | 23 | 641.0855 | 46.6672 | 17.5242 | 62.5959 | 482.4591 | 113.0347 | 647.1886 | 0 | 0
2026-07-21 | 24 | 624.8908 | 46.6672 | 17.5242 | 62.5959 | 482.4591 | 113.0347 | 647.1886 | 0 | 0
2026-07-22 | 1 | 764.5054 | 48.0106 | 17.4315 | 62.2648 | 496.3471 | 113.0347 | 660.4743 | 104.0311 | 5.968
2026-07-22 | 2 | 680.3991 | 48.0106 | 17.4315 | 62.2648 | 496.3471 | 113.0347 | 660.4743 | 19.9248 | 1.143
2026-07-22 | 3 | 666.2176 | 48.0106 | 17.4315 | 62.2648 | 496.3471 | 113.0347 | 660.4743 | 5.7433 | 0.32948
2026-07-22 | 4 | 714.4348 | 48.0106 | 17.4315 | 62.2648 | 496.3471 | 113.0347 | 660.4743 | 53.9605 | 3.0956
2026-07-22 | 5 | 617.3365 | 48.0106 | 17.4315 | 62.2648 | 496.3471 | 113.0347 | 660.4743 | 0 | 0
2026-07-22 | 6 | 579.8681 | 48.0106 | 17.4315 | 62.2648 | 496.3471 | 113.0347 | 660.4743 | 0 | 0
2026-07-22 | 7 | 462.6396 | 48.0106 | 17.4315 | 62.2648 | 496.3471 | 113.0347 | 660.4743 | 0 | 0
2026-07-22 | 8 | 406.485 | 48.0106 | 17.4315 | 62.2648 | 496.3471 | 113.0347 | 660.4743 | 0 | 0
2026-07-22 | 9 | 413.3314 | 48.0106 | 17.4315 | 62.2648 | 496.3471 | 113.0347 | 660.4743 | 0 | 0
2026-07-22 | 10 | 419.6304 | 48.0106 | 17.4315 | 62.2648 | 496.3471 | 113.0347 | 660.4743 | 0 | 0
2026-07-22 | 11 | 407.1464 | 48.0106 | 17.4315 | 62.2648 | 496.3471 | 113.0347 | 660.4743 | 0 | 0
2026-07-22 | 12 | 418.121 | 48.0106 | 17.4315 | 62.2648 | 496.3471 | 113.0347 | 660.4743 | 0 | 0
2026-07-22 | 13 | 438.9252 | 48.0106 | 17.4315 | 62.2648 | 496.3471 | 113.0347 | 660.4743 | 0 | 0
2026-07-22 | 14 | 458.8413 | 48.0106 | 17.4315 | 62.2648 | 496.3471 | 113.0347 | 660.4743 | 0 | 0
2026-07-22 | 15 | 560.5757 | 48.0106 | 17.4315 | 62.2648 | 496.3471 | 113.0347 | 660.4743 | 0 | 0
2026-07-22 | 16 | 549.7538 | 48.0106 | 17.4315 | 62.2648 | 496.3471 | 113.0347 | 660.4743 | 0 | 0
2026-07-22 | 17 | 470.9554 | 48.0106 | 17.4315 | 62.2648 | 496.3471 | 113.0347 | 660.4743 | 0 | 0
2026-07-22 | 18 | 436.2953 | 48.0106 | 17.4315 | 62.2648 | 496.3471 | 113.0347 | 660.4743 | 0 | 0
2026-07-22 | 19 | 416.3685 | 48.0106 | 17.4315 | 62.2648 | 496.3471 | 113.0347 | 660.4743 | 0 | 0
2026-07-22 | 20 | 632.2598 | 48.0106 | 17.4315 | 62.2648 | 496.3471 | 113.0347 | 660.4743 | 0 | 0
2026-07-22 | 21 | 1032.9168 | 48.0106 | 17.4315 | 62.2648 | 496.3471 | 113.0347 | 660.4743 | 372.4424 | 21.3661
2026-07-22 | 22 | 783.7942 | 48.0106 | 17.4315 | 62.2648 | 496.3471 | 113.0347 | 660.4743 | 123.3199 | 7.0745
2026-07-22 | 23 | 679.0335 | 48.0106 | 17.4315 | 62.2648 | 496.3471 | 113.0347 | 660.4743 | 18.5592 | 1.0647
2026-07-22 | 24 | 788.5793 | 48.0106 | 17.4315 | 62.2648 | 496.3471 | 113.0347 | 660.4743 | 128.105 | 7.3491
2026-07-23 | 1 | 1703.2159 | 49.7532 | 17.3975 | 62.1434 | 514.3626 | 113.0347 | 678.0105 | 1025.2053 | 58.9283
2026-07-23 | 2 | 1511.2116 | 49.7532 | 17.3975 | 62.1434 | 514.3626 | 113.0347 | 678.0105 | 833.2011 | 47.892
2026-07-23 | 3 | 2077.5565 | 49.7532 | 17.3975 | 62.1434 | 514.3626 | 113.0347 | 678.0105 | 1399.5459 | 80.4452
2026-07-23 | 4 | 951.6533 | 49.7532 | 17.3975 | 62.1434 | 514.3626 | 113.0347 | 678.0105 | 273.6428 | 15.7289
2026-07-23 | 5 | 705.0445 | 49.7532 | 17.3975 | 62.1434 | 514.3626 | 113.0347 | 678.0105 | 27.0339 | 1.5539
2026-07-23 | 6 | 706.2313 | 49.7532 | 17.3975 | 62.1434 | 514.3626 | 113.0347 | 678.0105 | 28.2208 | 1.6221
2026-07-23 | 7 | 576.9369 | 49.7532 | 17.3975 | 62.1434 | 514.3626 | 113.0347 | 678.0105 | 0 | 0
2026-07-23 | 8 | 461.8583 | 49.7532 | 17.3975 | 62.1434 | 514.3626 | 113.0347 | 678.0105 | 0 | 0
2026-07-23 | 9 | 465.0767 | 49.7532 | 17.3975 | 62.1434 | 514.3626 | 113.0347 | 678.0105 | 0 | 0
2026-07-23 | 10 | 502.9751 | 49.7532 | 17.3975 | 62.1434 | 514.3626 | 113.0347 | 678.0105 | 0 | 0
2026-07-23 | 11 | 461.0456 | 49.7532 | 17.3975 | 62.1434 | 514.3626 | 113.0347 | 678.0105 | 0 | 0
2026-07-23 | 12 | 472.7549 | 49.7532 | 17.3975 | 62.1434 | 514.3626 | 113.0347 | 678.0105 | 0 | 0
2026-07-23 | 13 | 503.8158 | 49.7532 | 17.3975 | 62.1434 | 514.3626 | 113.0347 | 678.0105 | 0 | 0
2026-07-23 | 14 | 681.6083 | 49.7532 | 17.3975 | 62.1434 | 514.3626 | 113.0347 | 678.0105 | 3.5978 | 0.2068
2026-07-23 | 15 | 1135.4418 | 49.7532 | 17.3975 | 62.1434 | 514.3626 | 113.0347 | 678.0105 | 457.4313 | 26.2929
2026-07-23 | 16 | 1314.9721 | 49.7532 | 17.3975 | 62.1434 | 514.3626 | 113.0347 | 678.0105 | 636.9616 | 36.6122
2026-07-23 | 17 | 1928.4739 | 49.7532 | 17.3975 | 62.1434 | 514.3626 | 113.0347 | 678.0105 | 1250.4634 | 71.876
2026-07-23 | 18 | 1317.2241 | 49.7532 | 17.3975 | 62.1434 | 514.3626 | 113.0347 | 678.0105 | 639.2136 | 36.7417
2026-07-23 | 19 | 1313.4415 | 49.7532 | 17.3975 | 62.1434 | 514.3626 | 113.0347 | 678.0105 | 635.431 | 36.5243
2026-07-23 | 20 | 690.1129 | 49.7532 | 17.3975 | 62.1434 | 514.3626 | 113.0347 | 678.0105 | 12.1023 | 0.69564
2026-07-23 | 21 | 2648.6142 | 49.7532 | 17.3975 | 62.1434 | 514.3626 | 113.0347 | 678.0105 | 1970.6037 | 113.2694
2026-07-23 | 22 | 2341.041 | 49.7532 | 17.3975 | 62.1434 | 514.3626 | 113.0347 | 678.0105 | 1663.0304 | 95.5902
2026-07-23 | 23 | 1129.7689 | 49.7532 | 17.3975 | 62.1434 | 514.3626 | 113.0347 | 678.0105 | 451.7584 | 25.9669
2026-07-23 | 24 | 1325.6624 | 49.7532 | 17.3975 | 62.1434 | 514.3626 | 113.0347 | 678.0105 | 647.6519 | 37.2267
2026-07-24 | 1 | 1244.9417 | 48.8125 | 17.3973 | 62.1426 | 504.6376 | 113.0347 | 668.4794 | 576.4623 | 33.1352
2026-07-24 | 2 | 2195.2249 | 48.8125 | 17.3973 | 62.1426 | 504.6376 | 113.0347 | 668.4794 | 1526.7455 | 87.7576
2026-07-24 | 3 | 1376.5803 | 48.8125 | 17.3973 | 62.1426 | 504.6376 | 113.0347 | 668.4794 | 708.1009 | 40.7018
2026-07-24 | 4 | 1089.8704 | 48.8125 | 17.3973 | 62.1426 | 504.6376 | 113.0347 | 668.4794 | 421.391 | 24.2216
2026-07-24 | 5 | 809.8807 | 48.8125 | 17.3973 | 62.1426 | 504.6376 | 113.0347 | 668.4794 | 141.4013 | 8.1278
2026-07-24 | 6 | 767.4829 | 48.8125 | 17.3973 | 62.1426 | 504.6376 | 113.0347 | 668.4794 | 99.0035 | 5.6907
2026-07-24 | 7 | 578.349 | 48.8125 | 17.3973 | 62.1426 | 504.6376 | 113.0347 | 668.4794 | 0 | 0
2026-07-24 | 8 | 471.7354 | 48.8125 | 17.3973 | 62.1426 | 504.6376 | 113.0347 | 668.4794 | 0 | 0
2026-07-24 | 9 | 492.2207 | 48.8125 | 17.3973 | 62.1426 | 504.6376 | 113.0347 | 668.4794 | 0 | 0
2026-07-24 | 10 | 498.3244 | 48.8125 | 17.3973 | 62.1426 | 504.6376 | 113.0347 | 668.4794 | 0 | 0
2026-07-24 | 11 | 470.9389 | 48.8125 | 17.3973 | 62.1426 | 504.6376 | 113.0347 | 668.4794 | 0 | 0
2026-07-24 | 12 | 499.9493 | 48.8125 | 17.3973 | 62.1426 | 504.6376 | 113.0347 | 668.4794 | 0 | 0
2026-07-24 | 13 | 667.1542 | 48.8125 | 17.3973 | 62.1426 | 504.6376 | 113.0347 | 668.4794 | 0 | 0
2026-07-24 | 14 | 794.9798 | 48.8125 | 17.3973 | 62.1426 | 504.6376 | 113.0347 | 668.4794 | 126.5004 | 7.2713
2026-07-24 | 15 | 1096.6395 | 48.8125 | 17.3973 | 62.1426 | 504.6376 | 113.0347 | 668.4794 | 428.1601 | 24.6107
2026-07-24 | 16 | 1109.945 | 48.8125 | 17.3973 | 62.1426 | 504.6376 | 113.0347 | 668.4794 | 441.4656 | 25.3755
2026-07-24 | 17 | 1298.38 | 48.8125 | 17.3973 | 62.1426 | 504.6376 | 113.0347 | 668.4794 | 629.9006 | 36.2068
2026-07-24 | 18 | 925.1457 | 48.8125 | 17.3973 | 62.1426 | 504.6376 | 113.0347 | 668.4794 | 256.6664 | 14.7532
2026-07-24 | 19 | 1178.6143 | 48.8125 | 17.3973 | 62.1426 | 504.6376 | 113.0347 | 668.4794 | 510.1349 | 29.3226
2026-07-24 | 20 | 1143.7451 | 48.8125 | 17.3973 | 62.1426 | 504.6376 | 113.0347 | 668.4794 | 475.2657 | 27.3184
2026-07-24 | 21 | 2623.5185 | 48.8125 | 17.3973 | 62.1426 | 504.6376 | 113.0347 | 668.4794 | 1955.0391 | 112.376
2026-07-24 | 22 | 2113.9599 | 48.8125 | 17.3973 | 62.1426 | 504.6376 | 113.0347 | 668.4794 | 1445.4805 | 83.0865
2026-07-24 | 23 | 779.2359 | 48.8125 | 17.3973 | 62.1426 | 504.6376 | 113.0347 | 668.4794 | 110.7565 | 6.3663
2026-07-24 | 24 | 1299.3875 | 48.8125 | 17.3973 | 62.1426 | 504.6376 | 113.0347 | 668.4794 | 630.9082 | 36.2647
2026-07-25 | 1 | 958.6291 | 47.8221 | 17.513 | 62.5559 | 494.3981 | 113.0347 | 658.8496 | 299.7795 | 17.1175
2026-07-25 | 2 | 1181.6555 | 47.8221 | 17.513 | 62.5559 | 494.3981 | 113.0347 | 658.8496 | 522.8059 | 29.8524
2026-07-25 | 3 | 1106.8418 | 47.8221 | 17.513 | 62.5559 | 494.3981 | 113.0347 | 658.8496 | 447.9922 | 25.5806
2026-07-25 | 4 | 982.0624 | 47.8221 | 17.513 | 62.5559 | 494.3981 | 113.0347 | 658.8496 | 323.2128 | 18.4556
2026-07-25 | 5 | 993.3138 | 47.8221 | 17.513 | 62.5559 | 494.3981 | 113.0347 | 658.8496 | 334.4642 | 19.0981
2026-07-25 | 6 | 854.4606 | 47.8221 | 17.513 | 62.5559 | 494.3981 | 113.0347 | 658.8496 | 195.611 | 11.1695
2026-07-25 | 7 | 683.8081 | 47.8221 | 17.513 | 62.5559 | 494.3981 | 113.0347 | 658.8496 | 24.9585 | 1.4251
2026-07-25 | 8 | 462.2629 | 47.8221 | 17.513 | 62.5559 | 494.3981 | 113.0347 | 658.8496 | 0 | 0
2026-07-25 | 9 | 438.7429 | 47.8221 | 17.513 | 62.5559 | 494.3981 | 113.0347 | 658.8496 | 0 | 0
2026-07-25 | 10 | 513.156 | 47.8221 | 17.513 | 62.5559 | 494.3981 | 113.0347 | 658.8496 | 0 | 0
2026-07-25 | 11 | 435.9865 | 47.8221 | 17.513 | 62.5559 | 494.3981 | 113.0347 | 658.8496 | 0 | 0
2026-07-25 | 12 | 500.1901 | 47.8221 | 17.513 | 62.5559 | 494.3981 | 113.0347 | 658.8496 | 0 | 0
2026-07-25 | 13 | 562.7562 | 47.8221 | 17.513 | 62.5559 | 494.3981 | 113.0347 | 658.8496 | 0 | 0
2026-07-25 | 14 | 593.4492 | 47.8221 | 17.513 | 62.5559 | 494.3981 | 113.0347 | 658.8496 | 0 | 0
2026-07-25 | 15 | 698.125 | 47.8221 | 17.513 | 62.5559 | 494.3981 | 113.0347 | 658.8496 | 39.2754 | 2.2426
2026-07-25 | 16 | 777.1272 | 47.8221 | 17.513 | 62.5559 | 494.3981 | 113.0347 | 658.8496 | 118.2776 | 6.7537
2026-07-25 | 17 | 715.1698 | 47.8221 | 17.513 | 62.5559 | 494.3981 | 113.0347 | 658.8496 | 56.3202 | 3.2159
2026-07-25 | 18 | 670.8402 | 47.8221 | 17.513 | 62.5559 | 494.3981 | 113.0347 | 658.8496 | 11.9906 | 0.68467
2026-07-25 | 19 | 695.3392 | 47.8221 | 17.513 | 62.5559 | 494.3981 | 113.0347 | 658.8496 | 36.4896 | 2.0836
2026-07-25 | 20 | 732.4933 | 47.8221 | 17.513 | 62.5559 | 494.3981 | 113.0347 | 658.8496 | 73.6437 | 4.2051
2026-07-25 | 21 | 1618.4542 | 47.8221 | 17.513 | 62.5559 | 494.3981 | 113.0347 | 658.8496 | 959.6046 | 54.7938
2026-07-25 | 22 | 779.7593 | 47.8221 | 17.513 | 62.5559 | 494.3981 | 113.0347 | 658.8496 | 120.9097 | 6.904
2026-07-25 | 23 | 1148.1614 | 47.8221 | 17.513 | 62.5559 | 494.3981 | 113.0347 | 658.8496 | 489.3118 | 27.9399
2026-07-25 | 24 | 1146.9174 | 47.8221 | 17.513 | 62.5559 | 494.3981 | 113.0347 | 658.8496 | 488.0678 | 27.8689
2026-07-26 | 1 | 738.5657 | 47.849 | 17.513 | 62.5559 | 494.6764 | 113.0347 | 659.1223 | 79.4434 | 4.5363
2026-07-26 | 2 | 757.2518 | 47.849 | 17.513 | 62.5559 | 494.6764 | 113.0347 | 659.1223 | 98.1295 | 5.6032
2026-07-26 | 3 | 689.482 | 47.849 | 17.513 | 62.5559 | 494.6764 | 113.0347 | 659.1223 | 30.3596 | 1.7335
2026-07-26 | 4 | 616.1093 | 47.849 | 17.513 | 62.5559 | 494.6764 | 113.0347 | 659.1223 | 0 | 0
2026-07-26 | 5 | 533.1761 | 47.849 | 17.513 | 62.5559 | 494.6764 | 113.0347 | 659.1223 | 0 | 0
2026-07-26 | 6 | 611.1804 | 47.849 | 17.513 | 62.5559 | 494.6764 | 113.0347 | 659.1223 | 0 | 0
2026-07-26 | 7 | 452.8124 | 47.849 | 17.513 | 62.5559 | 494.6764 | 113.0347 | 659.1223 | 0 | 0
2026-07-26 | 8 | 400.1817 | 47.849 | 17.513 | 62.5559 | 494.6764 | 113.0347 | 659.1223 | 0 | 0
2026-07-26 | 9 | 339.1845 | 47.849 | 17.513 | 62.5559 | 494.6764 | 113.0347 | 659.1223 | 0 | 0
2026-07-26 | 10 | 327.3563 | 47.849 | 17.513 | 62.5559 | 494.6764 | 113.0347 | 659.1223 | 0 | 0
2026-07-26 | 11 | 252.7948 | 47.849 | 17.513 | 62.5559 | 494.6764 | 113.0347 | 659.1223 | 0 | 0
2026-07-26 | 12 | 312.6615 | 47.849 | 17.513 | 62.5559 | 494.6764 | 113.0347 | 659.1223 | 0 | 0
2026-07-26 | 13 | 338.8218 | 47.849 | 17.513 | 62.5559 | 494.6764 | 113.0347 | 659.1223 | 0 | 0
2026-07-26 | 14 | 369.1155 | 47.849 | 17.513 | 62.5559 | 494.6764 | 113.0347 | 659.1223 | 0 | 0
2026-07-26 | 15 | 409.8085 | 47.849 | 17.513 | 62.5559 | 494.6764 | 113.0347 | 659.1223 | 0 | 0
2026-07-26 | 16 | 417.9582 | 47.849 | 17.513 | 62.5559 | 494.6764 | 113.0347 | 659.1223 | 0 | 0
2026-07-26 | 17 | 460.6688 | 47.849 | 17.513 | 62.5559 | 494.6764 | 113.0347 | 659.1223 | 0 | 0
2026-07-26 | 18 | 461.3326 | 47.849 | 17.513 | 62.5559 | 494.6764 | 113.0347 | 659.1223 | 0 | 0
2026-07-26 | 19 | 608.6149 | 47.849 | 17.513 | 62.5559 | 494.6764 | 113.0347 | 659.1223 | 0 | 0
2026-07-26 | 20 | 982.8174 | 47.849 | 17.513 | 62.5559 | 494.6764 | 113.0347 | 659.1223 | 323.695 | 18.4831
2026-07-26 | 21 | 928.0114 | 47.849 | 17.513 | 62.5559 | 494.6764 | 113.0347 | 659.1223 | 268.889 | 15.3537
2026-07-26 | 22 | 948.6637 | 47.849 | 17.513 | 62.5559 | 494.6764 | 113.0347 | 659.1223 | 289.5413 | 16.5329
2026-07-26 | 23 | 837.1797 | 47.849 | 17.513 | 62.5559 | 494.6764 | 113.0347 | 659.1223 | 178.0574 | 10.1672
2026-07-26 | 24 | 796.6669 | 47.849 | 17.513 | 62.5559 | 494.6764 | 113.0347 | 659.1223 | 137.5446 | 7.8539
2026-07-27 | 1 | 664.6329 | 47.876 | 17.513 | 62.5559 | 494.9555 | 113.0347 | 659.3959 | 5.237 | 0.29904
2026-07-27 | 2 | 600.1616 | 47.876 | 17.513 | 62.5559 | 494.9555 | 113.0347 | 659.3959 | 0 | 0
2026-07-27 | 3 | 488.9386 | 47.876 | 17.513 | 62.5559 | 494.9555 | 113.0347 | 659.3959 | 0 | 0
2026-07-27 | 4 | 442.0356 | 47.876 | 17.513 | 62.5559 | 494.9555 | 113.0347 | 659.3959 | 0 | 0
2026-07-27 | 5 | 428.7171 | 47.876 | 17.513 | 62.5559 | 494.9555 | 113.0347 | 659.3959 | 0 | 0
2026-07-27 | 6 | 433.1004 | 47.876 | 17.513 | 62.5559 | 494.9555 | 113.0347 | 659.3959 | 0 | 0
2026-07-27 | 7 | 430.4303 | 47.876 | 17.513 | 62.5559 | 494.9555 | 113.0347 | 659.3959 | 0 | 0
2026-07-27 | 8 | 420.8864 | 47.876 | 17.513 | 62.5559 | 494.9555 | 113.0347 | 659.3959 | 0 | 0
2026-07-27 | 9 | 428.325 | 47.876 | 17.513 | 62.5559 | 494.9555 | 113.0347 | 659.3959 | 0 | 0
2026-07-27 | 10 | 425.0379 | 47.876 | 17.513 | 62.5559 | 494.9555 | 113.0347 | 659.3959 | 0 | 0
2026-07-27 | 11 | 447.3064 | 47.876 | 17.513 | 62.5559 | 494.9555 | 113.0347 | 659.3959 | 0 | 0
2026-07-27 | 12 | 459.9025 | 47.876 | 17.513 | 62.5559 | 494.9555 | 113.0347 | 659.3959 | 0 | 0
2026-07-27 | 13 | 471.5565 | 47.876 | 17.513 | 62.5559 | 494.9555 | 113.0347 | 659.3959 | 0 | 0
2026-07-27 | 14 | 540.9921 | 47.876 | 17.513 | 62.5559 | 494.9555 | 113.0347 | 659.3959 | 0 | 0
2026-07-27 | 15 | 595.2127 | 47.876 | 17.513 | 62.5559 | 494.9555 | 113.0347 | 659.3959 | 0 | 0
2026-07-27 | 16 | 560.7799 | 47.876 | 17.513 | 62.5559 | 494.9555 | 113.0347 | 659.3959 | 0 | 0
2026-07-27 | 17 | 696.5348 | 47.876 | 17.513 | 62.5559 | 494.9555 | 113.0347 | 659.3959 | 37.1388 | 2.1206
2026-07-27 | 18 | 681.5868 | 47.876 | 17.513 | 62.5559 | 494.9555 | 113.0347 | 659.3959 | 22.1909 | 1.2671
2026-07-27 | 19 | 867.022 | 47.876 | 17.513 | 62.5559 | 494.9555 | 113.0347 | 659.3959 | 207.6261 | 11.8555
2026-07-27 | 20 | 834.8871 | 47.876 | 17.513 | 62.5559 | 494.9555 | 113.0347 | 659.3959 | 175.4912 | 10.0206
2026-07-27 | 21 | 1787.9271 | 47.876 | 17.513 | 62.5559 | 494.9555 | 113.0347 | 659.3959 | 1128.5312 | 64.4396
2026-07-27 | 22 | 1366.2422 | 47.876 | 17.513 | 62.5559 | 494.9555 | 113.0347 | 659.3959 | 706.8463 | 40.3612
2026-07-27 | 23 | 727.3734 | 47.876 | 17.513 | 62.5559 | 494.9555 | 113.0347 | 659.3959 | 67.9774 | 3.8815
2026-07-27 | 24 | 726.0782 | 47.876 | 17.513 | 62.5559 | 494.9555 | 113.0347 | 659.3959 | 66.6823 | 3.8076
2026-07-28 | 1 | 2077.0463 | 47.441 | 17.4635 | 62.3791 | 490.4586 | 113.0347 | 654.8156 | 1422.2306 | 81.4402
2026-07-28 | 2 | 1893.6422 | 47.441 | 17.4635 | 62.3791 | 490.4586 | 113.0347 | 654.8156 | 1238.8265 | 70.938
2026-07-28 | 3 | 1113.2948 | 47.441 | 17.4635 | 62.3791 | 490.4586 | 113.0347 | 654.8156 | 458.4792 | 26.2536
2026-07-28 | 4 | 952.3318 | 47.441 | 17.4635 | 62.3791 | 490.4586 | 113.0347 | 654.8156 | 297.5162 | 17.0365
2026-07-28 | 5 | 590.487 | 47.441 | 17.4635 | 62.3791 | 490.4586 | 113.0347 | 654.8156 | 0 | 0
2026-07-28 | 6 | 538.2654 | 47.441 | 17.4635 | 62.3791 | 490.4586 | 113.0347 | 654.8156 | 0 | 0
2026-07-28 | 7 | 482.249 | 47.441 | 17.4635 | 62.3791 | 490.4586 | 113.0347 | 654.8156 | 0 | 0
2026-07-28 | 8 | 425.0119 | 47.441 | 17.4635 | 62.3791 | 490.4586 | 113.0347 | 654.8156 | 0 | 0
2026-07-28 | 9 | 446.8284 | 47.441 | 17.4635 | 62.3791 | 490.4586 | 113.0347 | 654.8156 | 0 | 0
2026-07-28 | 10 | 418.6978 | 47.441 | 17.4635 | 62.3791 | 490.4586 | 113.0347 | 654.8156 | 0 | 0
2026-07-28 | 11 | 412.0135 | 47.441 | 17.4635 | 62.3791 | 490.4586 | 113.0347 | 654.8156 | 0 | 0
2026-07-28 | 12 | 456.8983 | 47.441 | 17.4635 | 62.3791 | 490.4586 | 113.0347 | 654.8156 | 0 | 0
2026-07-28 | 13 | 516.1401 | 47.441 | 17.4635 | 62.3791 | 490.4586 | 113.0347 | 654.8156 | 0 | 0
2026-07-28 | 14 | 600.0789 | 47.441 | 17.4635 | 62.3791 | 490.4586 | 113.0347 | 654.8156 | 0 | 0
2026-07-28 | 15 | 854.7693 | 47.441 | 17.4635 | 62.3791 | 490.4586 | 113.0347 | 654.8156 | 199.9537 | 11.4498
2026-07-28 | 16 | 786.1479 | 47.441 | 17.4635 | 62.3791 | 490.4586 | 113.0347 | 654.8156 | 131.3323 | 7.5204
2026-07-28 | 17 | 748.755 | 47.441 | 17.4635 | 62.3791 | 490.4586 | 113.0347 | 654.8156 | 93.9393 | 5.3792
2026-07-28 | 18 | 678.1 | 47.441 | 17.4635 | 62.3791 | 490.4586 | 113.0347 | 654.8156 | 23.2843 | 1.3333
2026-07-28 | 19 | 1019.7675 | 47.441 | 17.4635 | 62.3791 | 490.4586 | 113.0347 | 654.8156 | 364.9519 | 20.898
2026-07-28 | 20 | 2275.9473 | 47.441 | 17.4635 | 62.3791 | 490.4586 | 113.0347 | 654.8156 | 1621.1317 | 92.8297
2026-07-28 | 21 | 2468.5136 | 47.441 | 17.4635 | 62.3791 | 490.4586 | 113.0347 | 654.8156 | 1813.698 | 103.8565
2026-07-28 | 22 | 2183.7097 | 47.441 | 17.4635 | 62.3791 | 490.4586 | 113.0347 | 654.8156 | 1528.8941 | 87.548
2026-07-28 | 23 | 2197.6818 | 47.441 | 17.4635 | 62.3791 | 490.4586 | 113.0347 | 654.8156 | 1542.8661 | 88.348
2026-07-28 | 24 | 1923.7578 | 47.441 | 17.4635 | 62.3791 | 490.4586 | 113.0347 | 654.8156 | 1268.9422 | 72.6625
2026-07-29 | 1 | 2072.9329 | 45.829 | 17.444 | 62.3094 | 473.7932 | 113.0347 | 638.4153 | 1434.5176 | 82.2356
2026-07-29 | 2 | 997.8963 | 45.829 | 17.444 | 62.3094 | 473.7932 | 113.0347 | 638.4153 | 359.481 | 20.6077
2026-07-29 | 3 | 2028.3531 | 45.829 | 17.444 | 62.3094 | 473.7932 | 113.0347 | 638.4153 | 1389.9377 | 79.68
2026-07-29 | 4 | 1114.759 | 45.829 | 17.444 | 62.3094 | 473.7932 | 113.0347 | 638.4153 | 476.3437 | 27.307
2026-07-29 | 5 | 764.2646 | 45.829 | 17.444 | 62.3094 | 473.7932 | 113.0347 | 638.4153 | 125.8492 | 7.2145
2026-07-29 | 6 | 710.5213 | 45.829 | 17.444 | 62.3094 | 473.7932 | 113.0347 | 638.4153 | 72.106 | 4.1336
2026-07-29 | 7 | 489.0534 | 45.829 | 17.444 | 62.3094 | 473.7932 | 113.0347 | 638.4153 | 0 | 0
2026-07-29 | 8 | 450.8459 | 45.829 | 17.444 | 62.3094 | 473.7932 | 113.0347 | 638.4153 | 0 | 0
2026-07-29 | 9 | 444.0468 | 45.829 | 17.444 | 62.3094 | 473.7932 | 113.0347 | 638.4153 | 0 | 0
2026-07-29 | 10 | 465.9284 | 45.829 | 17.444 | 62.3094 | 473.7932 | 113.0347 | 638.4153 | 0 | 0
2026-07-29 | 11 | 470.4572 | 45.829 | 17.444 | 62.3094 | 473.7932 | 113.0347 | 638.4153 | 0 | 0
2026-07-29 | 12 | 515.4922 | 45.829 | 17.444 | 62.3094 | 473.7932 | 113.0347 | 638.4153 | 0 | 0
2026-07-29 | 13 | 530.6387 | 45.829 | 17.444 | 62.3094 | 473.7932 | 113.0347 | 638.4153 | 0 | 0
2026-07-29 | 14 | 839.3502 | 45.829 | 17.444 | 62.3094 | 473.7932 | 113.0347 | 638.4153 | 200.9348 | 11.5189
2026-07-29 | 15 | 1927.7137 | 45.829 | 17.444 | 62.3094 | 473.7932 | 113.0347 | 638.4153 | 1289.2984 | 73.9107
2026-07-29 | 16 | 1456.9857 | 45.829 | 17.444 | 62.3094 | 473.7932 | 113.0347 | 638.4153 | 818.5704 | 46.9256
2026-07-29 | 17 | 1428.8412 | 45.829 | 17.444 | 62.3094 | 473.7932 | 113.0347 | 638.4153 | 790.4259 | 45.3122
2026-07-29 | 18 | 720.9369 | 45.829 | 17.444 | 62.3094 | 473.7932 | 113.0347 | 638.4153 | 82.5216 | 4.7307
2026-07-29 | 19 | 1338.0278 | 45.829 | 17.444 | 62.3094 | 473.7932 | 113.0347 | 638.4153 | 699.6125 | 40.1062
2026-07-29 | 20 | 2491.0131 | 45.829 | 17.444 | 62.3094 | 473.7932 | 113.0347 | 638.4153 | 1852.5977 | 106.2026
2026-07-29 | 21 | 2571.9371 | 45.829 | 17.444 | 62.3094 | 473.7932 | 113.0347 | 638.4153 | 1933.5218 | 110.8417
2026-07-29 | 22 | 2562.5754 | 45.829 | 17.444 | 62.3094 | 473.7932 | 113.0347 | 638.4153 | 1924.16 | 110.305
2026-07-29 | 23 | 2499.4701 | 45.829 | 17.444 | 62.3094 | 473.7932 | 113.0347 | 638.4153 | 1861.0547 | 106.6874
2026-07-29 | 24 | 2053.7481 | 45.829 | 17.444 | 62.3094 | 473.7932 | 113.0347 | 638.4153 | 1415.3327 | 81.1358
2026-07-30 | 1 | 878.8865 | 44.2358 | 17.4312 | 62.2637 | 457.3227 | 113.0347 | 622.2294 | 256.6571 | 14.724
2026-07-30 | 2 | 979.6928 | 44.2358 | 17.4312 | 62.2637 | 457.3227 | 113.0347 | 622.2294 | 357.4634 | 20.5071
2026-07-30 | 3 | 872.5004 | 44.2358 | 17.4312 | 62.2637 | 457.3227 | 113.0347 | 622.2294 | 250.271 | 14.3576
2026-07-30 | 4 | 772.7715 | 44.2358 | 17.4312 | 62.2637 | 457.3227 | 113.0347 | 622.2294 | 150.5421 | 8.6364
2026-07-30 | 5 | 713.6893 | 44.2358 | 17.4312 | 62.2637 | 457.3227 | 113.0347 | 622.2294 | 91.46 | 5.2469
2026-07-30 | 6 | 731.4963 | 44.2358 | 17.4312 | 62.2637 | 457.3227 | 113.0347 | 622.2294 | 109.2669 | 6.2685
2026-07-30 | 7 | 499.9451 | 44.2358 | 17.4312 | 62.2637 | 457.3227 | 113.0347 | 622.2294 | 0 | 0
2026-07-30 | 8 | 436.5004 | 44.2358 | 17.4312 | 62.2637 | 457.3227 | 113.0347 | 622.2294 | 0 | 0
2026-07-30 | 9 | 413.2018 | 44.2358 | 17.4312 | 62.2637 | 457.3227 | 113.0347 | 622.2294 | 0 | 0
2026-07-30 | 10 | 409.4498 | 44.2358 | 17.4312 | 62.2637 | 457.3227 | 113.0347 | 622.2294 | 0 | 0
2026-07-30 | 11 | 404.0223 | 44.2358 | 17.4312 | 62.2637 | 457.3227 | 113.0347 | 622.2294 | 0 | 0
2026-07-30 | 12 | 420.0783 | 44.2358 | 17.4312 | 62.2637 | 457.3227 | 113.0347 | 622.2294 | 0 | 0
2026-07-30 | 13 | 433.9867 | 44.2358 | 17.4312 | 62.2637 | 457.3227 | 113.0347 | 622.2294 | 0 | 0
2026-07-30 | 14 | 437.7767 | 44.2358 | 17.4312 | 62.2637 | 457.3227 | 113.0347 | 622.2294 | 0 | 0
2026-07-30 | 15 | 534.6179 | 44.2358 | 17.4312 | 62.2637 | 457.3227 | 113.0347 | 622.2294 | 0 | 0
2026-07-30 | 16 | 767.3037 | 44.2358 | 17.4312 | 62.2637 | 457.3227 | 113.0347 | 622.2294 | 145.0743 | 8.3227
2026-07-30 | 17 | 567.1559 | 44.2358 | 17.4312 | 62.2637 | 457.3227 | 113.0347 | 622.2294 | 0 | 0
2026-07-30 | 18 | 568.1907 | 44.2358 | 17.4312 | 62.2637 | 457.3227 | 113.0347 | 622.2294 | 0 | 0
2026-07-30 | 19 | 524.2784 | 44.2358 | 17.4312 | 62.2637 | 457.3227 | 113.0347 | 622.2294 | 0 | 0
2026-07-30 | 20 | 2676.8818 | 44.2358 | 17.4312 | 62.2637 | 457.3227 | 113.0347 | 622.2294 | 2054.6524 | 117.8721
2026-07-30 | 21 | 2338.4103 | 44.2358 | 17.4312 | 62.2637 | 457.3227 | 113.0347 | 622.2294 | 1716.1809 | 98.4545
2026-07-30 | 22 | 2380.0078 | 44.2358 | 17.4312 | 62.2637 | 457.3227 | 113.0347 | 622.2294 | 1757.7784 | 100.8409
2026-07-30 | 23 | 2039.3135 | 44.2358 | 17.4312 | 62.2637 | 457.3227 | 113.0347 | 622.2294 | 1417.0841 | 81.2958
2026-07-30 | 24 | 822.7981 | 44.2358 | 17.4312 | 62.2637 | 457.3227 | 113.0347 | 622.2294 | 200.5687 | 11.5063
2026-07-31 | 1 | 1395.5732 | 45.0965 | 17.5133 | 62.557 | 466.2202 | 113.0347 | 631.2363 | 764.3369 | 43.6432
2026-07-31 | 2 | 1321.6539 | 45.0965 | 17.5133 | 62.557 | 466.2202 | 113.0347 | 631.2363 | 690.4176 | 39.4225
2026-07-31 | 3 | 967.828 | 45.0965 | 17.5133 | 62.557 | 466.2202 | 113.0347 | 631.2363 | 336.5917 | 19.2192
2026-07-31 | 4 | 686.6017 | 45.0965 | 17.5133 | 62.557 | 466.2202 | 113.0347 | 631.2363 | 55.3653 | 3.1613
2026-07-31 | 5 | 509.2023 | 45.0965 | 17.5133 | 62.557 | 466.2202 | 113.0347 | 631.2363 | 0 | 0
2026-07-31 | 6 | 483.1384 | 45.0965 | 17.5133 | 62.557 | 466.2202 | 113.0347 | 631.2363 | 0 | 0
2026-07-31 | 7 | 463.7695 | 45.0965 | 17.5133 | 62.557 | 466.2202 | 113.0347 | 631.2363 | 0 | 0
2026-07-31 | 8 | 406.4888 | 45.0965 | 17.5133 | 62.557 | 466.2202 | 113.0347 | 631.2363 | 0 | 0
2026-07-31 | 9 | 387.0208 | 45.0965 | 17.5133 | 62.557 | 466.2202 | 113.0347 | 631.2363 | 0 | 0
2026-07-31 | 10 | 392.1067 | 45.0965 | 17.5133 | 62.557 | 466.2202 | 113.0347 | 631.2363 | 0 | 0
2026-07-31 | 11 | 386.8976 | 45.0965 | 17.5133 | 62.557 | 466.2202 | 113.0347 | 631.2363 | 0 | 0
2026-07-31 | 12 | 404.499 | 45.0965 | 17.5133 | 62.557 | 466.2202 | 113.0347 | 631.2363 | 0 | 0
2026-07-31 | 13 | 428.0936 | 45.0965 | 17.5133 | 62.557 | 466.2202 | 113.0347 | 631.2363 | 0 | 0
2026-07-31 | 14 | 453.6654 | 45.0965 | 17.5133 | 62.557 | 466.2202 | 113.0347 | 631.2363 | 0 | 0
2026-07-31 | 15 | 575.0754 | 45.0965 | 17.5133 | 62.557 | 466.2202 | 113.0347 | 631.2363 | 0 | 0
2026-07-31 | 16 | 781.3193 | 45.0965 | 17.5133 | 62.557 | 466.2202 | 113.0347 | 631.2363 | 150.083 | 8.5697
2026-07-31 | 17 | 836.7675 | 45.0965 | 17.5133 | 62.557 | 466.2202 | 113.0347 | 631.2363 | 205.5312 | 11.7357
2026-07-31 | 18 | 570.0058 | 45.0965 | 17.5133 | 62.557 | 466.2202 | 113.0347 | 631.2363 | 0 | 0
2026-07-31 | 19 | 855.3871 | 45.0965 | 17.5133 | 62.557 | 466.2202 | 113.0347 | 631.2363 | 224.1508 | 12.7989
2026-07-31 | 20 | 1260.8499 | 45.0965 | 17.5133 | 62.557 | 466.2202 | 113.0347 | 631.2363 | 629.6135 | 35.9506
2026-07-31 | 21 | 1842.7664 | 45.0965 | 17.5133 | 62.557 | 466.2202 | 113.0347 | 631.2363 | 1211.5301 | 69.1777
2026-07-31 | 22 | 2082.2592 | 45.0965 | 17.5133 | 62.557 | 466.2202 | 113.0347 | 631.2363 | 1451.0229 | 82.8526
2026-07-31 | 23 | 1263.7944 | 45.0965 | 17.5133 | 62.557 | 466.2202 | 113.0347 | 631.2363 | 632.5581 | 36.1187
2026-07-31 | 24 | 1119.2444 | 45.0965 | 17.5133 | 62.557 | 466.2202 | 113.0347 | 631.2363 | 488.0081 | 27.865
2026-08-01 | 1 | 1644.4971 | 43.6547 | 17.3562 | 61.9958 | 451.3145 | 113.0347 | 616.0788 | 1028.4182 | 59.2537
2026-08-01 | 2 | 1504.6515 | 43.6547 | 17.3562 | 61.9958 | 451.3145 | 113.0347 | 616.0788 | 888.5727 | 51.1963
2026-08-01 | 3 | 1415.8975 | 43.6547 | 17.3562 | 61.9958 | 451.3145 | 113.0347 | 616.0788 | 799.8187 | 46.0826
2026-08-01 | 4 | 1153.0242 | 43.6547 | 17.3562 | 61.9958 | 451.3145 | 113.0347 | 616.0788 | 536.9454 | 30.9368
2026-08-01 | 5 | 819.1005 | 43.6547 | 17.3562 | 61.9958 | 451.3145 | 113.0347 | 616.0788 | 203.0216 | 11.6974
2026-08-01 | 6 | 708.2547 | 43.6547 | 17.3562 | 61.9958 | 451.3145 | 113.0347 | 616.0788 | 92.1758 | 5.3108
2026-08-01 | 7 | 579.9513 | 43.6547 | 17.3562 | 61.9958 | 451.3145 | 113.0347 | 616.0788 | 0 | 0
2026-08-01 | 8 | 404.7686 | 43.6547 | 17.3562 | 61.9958 | 451.3145 | 113.0347 | 616.0788 | 0 | 0
2026-08-01 | 9 | 389.7231 | 43.6547 | 17.3562 | 61.9958 | 451.3145 | 113.0347 | 616.0788 | 0 | 0
2026-08-01 | 10 | 389.8237 | 43.6547 | 17.3562 | 61.9958 | 451.3145 | 113.0347 | 616.0788 | 0 | 0
2026-08-01 | 11 | 386.147 | 43.6547 | 17.3562 | 61.9958 | 451.3145 | 113.0347 | 616.0788 | 0 | 0
2026-08-01 | 12 | 393.8758 | 43.6547 | 17.3562 | 61.9958 | 451.3145 | 113.0347 | 616.0788 | 0 | 0
2026-08-01 | 13 | 412.6791 | 43.6547 | 17.3562 | 61.9958 | 451.3145 | 113.0347 | 616.0788 | 0 | 0
2026-08-01 | 14 | 422.1626 | 43.6547 | 17.3562 | 61.9958 | 451.3145 | 113.0347 | 616.0788 | 0 | 0
2026-08-01 | 15 | 427.9545 | 43.6547 | 17.3562 | 61.9958 | 451.3145 | 113.0347 | 616.0788 | 0 | 0
2026-08-01 | 16 | 563.1199 | 43.6547 | 17.3562 | 61.9958 | 451.3145 | 113.0347 | 616.0788 | 0 | 0
2026-08-01 | 17 | 734.0563 | 43.6547 | 17.3562 | 61.9958 | 451.3145 | 113.0347 | 616.0788 | 117.9775 | 6.7974
2026-08-01 | 18 | 1618.5075 | 43.6547 | 17.3562 | 61.9958 | 451.3145 | 113.0347 | 616.0788 | 1002.4287 | 57.7562
2026-08-01 | 19 | 2100.2593 | 43.6547 | 17.3562 | 61.9958 | 451.3145 | 113.0347 | 616.0788 | 1484.1805 | 85.513
2026-08-01 | 20 | 2013.8861 | 43.6547 | 17.3562 | 61.9958 | 451.3145 | 113.0347 | 616.0788 | 1397.8072 | 80.5365
2026-08-01 | 21 | 1539.3566 | 43.6547 | 17.3562 | 61.9958 | 451.3145 | 113.0347 | 616.0788 | 923.2778 | 53.1958
2026-08-01 | 22 | 880.1069 | 43.6547 | 17.3562 | 61.9958 | 451.3145 | 113.0347 | 616.0788 | 264.0281 | 15.2123
2026-08-01 | 23 | 1878.0311 | 43.6547 | 17.3562 | 61.9958 | 451.3145 | 113.0347 | 616.0788 | 1261.9523 | 72.709
2026-08-01 | 24 | 1907.2775 | 43.6547 | 17.3562 | 61.9958 | 451.3145 | 113.0347 | 616.0788 | 1291.1986 | 74.3941
2026-08-02 | 1 | 1107.1748 | 43.6007 | 17.3562 | 61.9958 | 450.7566 | 113.0347 | 615.5321 | 491.6427 | 28.3266
2026-08-02 | 2 | 1032.8656 | 43.6007 | 17.3562 | 61.9958 | 450.7566 | 113.0347 | 615.5321 | 417.3336 | 24.0452
2026-08-02 | 3 | 979.6853 | 43.6007 | 17.3562 | 61.9958 | 450.7566 | 113.0347 | 615.5321 | 364.1532 | 20.9812
2026-08-02 | 4 | 941.658 | 43.6007 | 17.3562 | 61.9958 | 450.7566 | 113.0347 | 615.5321 | 326.126 | 18.7902
2026-08-02 | 5 | 755.2264 | 43.6007 | 17.3562 | 61.9958 | 450.7566 | 113.0347 | 615.5321 | 139.6943 | 8.0487
2026-08-02 | 6 | 728.8034 | 43.6007 | 17.3562 | 61.9958 | 450.7566 | 113.0347 | 615.5321 | 113.2714 | 6.5263
2026-08-02 | 7 | 451.8117 | 43.6007 | 17.3562 | 61.9958 | 450.7566 | 113.0347 | 615.5321 | 0 | 0
2026-08-02 | 8 | 392.4097 | 43.6007 | 17.3562 | 61.9958 | 450.7566 | 113.0347 | 615.5321 | 0 | 0
2026-08-02 | 9 | 367.5408 | 43.6007 | 17.3562 | 61.9958 | 450.7566 | 113.0347 | 615.5321 | 0 | 0
2026-08-02 | 10 | 363.532 | 43.6007 | 17.3562 | 61.9958 | 450.7566 | 113.0347 | 615.5321 | 0 | 0
2026-08-02 | 11 | 358.4016 | 43.6007 | 17.3562 | 61.9958 | 450.7566 | 113.0347 | 615.5321 | 0 | 0
2026-08-02 | 12 | 365.0414 | 43.6007 | 17.3562 | 61.9958 | 450.7566 | 113.0347 | 615.5321 | 0 | 0
2026-08-02 | 13 | 368.5097 | 43.6007 | 17.3562 | 61.9958 | 450.7566 | 113.0347 | 615.5321 | 0 | 0
2026-08-02 | 14 | 372.5065 | 43.6007 | 17.3562 | 61.9958 | 450.7566 | 113.0347 | 615.5321 | 0 | 0
2026-08-02 | 15 | 555.6414 | 43.6007 | 17.3562 | 61.9958 | 450.7566 | 113.0347 | 615.5321 | 0 | 0
2026-08-02 | 16 | 636.8287 | 43.6007 | 17.3562 | 61.9958 | 450.7566 | 113.0347 | 615.5321 | 21.2966 | 1.227
2026-08-02 | 17 | 525.0178 | 43.6007 | 17.3562 | 61.9958 | 450.7566 | 113.0347 | 615.5321 | 0 | 0
2026-08-02 | 18 | 706.4047 | 43.6007 | 17.3562 | 61.9958 | 450.7566 | 113.0347 | 615.5321 | 90.8726 | 5.2357
2026-08-02 | 19 | 748.0489 | 43.6007 | 17.3562 | 61.9958 | 450.7566 | 113.0347 | 615.5321 | 132.5169 | 7.6351
2026-08-02 | 20 | 906.7426 | 43.6007 | 17.3562 | 61.9958 | 450.7566 | 113.0347 | 615.5321 | 291.2105 | 16.7785
2026-08-02 | 21 | 809.0067 | 43.6007 | 17.3562 | 61.9958 | 450.7566 | 113.0347 | 615.5321 | 193.4746 | 11.1473
2026-08-02 | 22 | 1371.7125 | 43.6007 | 17.3562 | 61.9958 | 450.7566 | 113.0347 | 615.5321 | 756.1804 | 43.5683
2026-08-02 | 23 | 1647.9497 | 43.6007 | 17.3562 | 61.9958 | 450.7566 | 113.0347 | 615.5321 | 1032.4176 | 59.4841
2026-08-02 | 24 | 1413.0329 | 43.6007 | 17.3562 | 61.9958 | 450.7566 | 113.0347 | 615.5321 | 797.5008 | 45.949
2026-08-03 | 1 | 694.5675 | 43.5467 | 17.3562 | 61.9958 | 450.1987 | 113.0347 | 614.9853 | 79.5822 | 4.5852
2026-08-03 | 2 | 795.9532 | 43.5467 | 17.3562 | 61.9958 | 450.1987 | 113.0347 | 614.9853 | 180.9679 | 10.4267
2026-08-03 | 3 | 650.5996 | 43.5467 | 17.3562 | 61.9958 | 450.1987 | 113.0347 | 614.9853 | 35.6143 | 2.052
2026-08-03 | 4 | 711.009 | 43.5467 | 17.3562 | 61.9958 | 450.1987 | 113.0347 | 614.9853 | 96.0236 | 5.5325
2026-08-03 | 5 | 561.7986 | 43.5467 | 17.3562 | 61.9958 | 450.1987 | 113.0347 | 614.9853 | 0 | 0
2026-08-03 | 6 | 444.2654 | 43.5467 | 17.3562 | 61.9958 | 450.1987 | 113.0347 | 614.9853 | 0 | 0
2026-08-03 | 7 | 438.7438 | 43.5467 | 17.3562 | 61.9958 | 450.1987 | 113.0347 | 614.9853 | 0 | 0
2026-08-03 | 8 | 424.3353 | 43.5467 | 17.3562 | 61.9958 | 450.1987 | 113.0347 | 614.9853 | 0 | 0
2026-08-03 | 9 | 611.5581 | 43.5467 | 17.3562 | 61.9958 | 450.1987 | 113.0347 | 614.9853 | 0 | 0
2026-08-03 | 10 | 628.9138 | 43.5467 | 17.3562 | 61.9958 | 450.1987 | 113.0347 | 614.9853 | 13.9285 | 0.80251
2026-08-03 | 11 | 610.7519 | 43.5467 | 17.3562 | 61.9958 | 450.1987 | 113.0347 | 614.9853 | 0 | 0
2026-08-03 | 12 | 721.4923 | 43.5467 | 17.3562 | 61.9958 | 450.1987 | 113.0347 | 614.9853 | 106.5069 | 6.1365
2026-08-03 | 13 | 760.3247 | 43.5467 | 17.3562 | 61.9958 | 450.1987 | 113.0347 | 614.9853 | 145.3394 | 8.3739
2026-08-03 | 14 | 837.5596 | 43.5467 | 17.3562 | 61.9958 | 450.1987 | 113.0347 | 614.9853 | 222.5743 | 12.8239
2026-08-03 | 15 | 1106.606 | 43.5467 | 17.3562 | 61.9958 | 450.1987 | 113.0347 | 614.9853 | 491.6206 | 28.3254
2026-08-03 | 16 | 1309.6149 | 43.5467 | 17.3562 | 61.9958 | 450.1987 | 113.0347 | 614.9853 | 694.6296 | 40.022
2026-08-03 | 17 | 1254.3853 | 43.5467 | 17.3562 | 61.9958 | 450.1987 | 113.0347 | 614.9853 | 639.4 | 36.8399
2026-08-03 | 18 | 1651.5306 | 43.5467 | 17.3562 | 61.9958 | 450.1987 | 113.0347 | 614.9853 | 1036.5453 | 59.7219
2026-08-03 | 19 | 1196.7855 | 43.5467 | 17.3562 | 61.9958 | 450.1987 | 113.0347 | 614.9853 | 581.8002 | 33.5212
2026-08-03 | 20 | 617.1116 | 43.5467 | 17.3562 | 61.9958 | 450.1987 | 113.0347 | 614.9853 | 2.1263 | 0.12251
2026-08-03 | 21 | 2816.5328 | 43.5467 | 17.3562 | 61.9958 | 450.1987 | 113.0347 | 614.9853 | 2201.5475 | 126.845
2026-08-03 | 22 | 2860.3912 | 43.5467 | 17.3562 | 61.9958 | 450.1987 | 113.0347 | 614.9853 | 2245.4059 | 129.372
2026-08-03 | 23 | 1336.6894 | 43.5467 | 17.3562 | 61.9958 | 450.1987 | 113.0347 | 614.9853 | 721.7041 | 41.5819
2026-08-03 | 24 | 1968.3768 | 43.5467 | 17.3562 | 61.9958 | 450.1987 | 113.0347 | 614.9853 | 1353.3915 | 77.9774
2026-08-04 | 1 | 817.862 | 46.1482 | 17.3288 | 61.898 | 477.0933 | 113.0347 | 641.2461 | 176.6159 | 10.192
2026-08-04 | 2 | 753.2834 | 46.1482 | 17.3288 | 61.898 | 477.0933 | 113.0347 | 641.2461 | 112.0372 | 6.4654
2026-08-04 | 3 | 715.432 | 46.1482 | 17.3288 | 61.898 | 477.0933 | 113.0347 | 641.2461 | 74.1859 | 4.2811
2026-08-04 | 4 | 577.6886 | 46.1482 | 17.3288 | 61.898 | 477.0933 | 113.0347 | 641.2461 | 0 | 0
2026-08-04 | 5 | 534.6327 | 46.1482 | 17.3288 | 61.898 | 477.0933 | 113.0347 | 641.2461 | 0 | 0
2026-08-04 | 6 | 493.9527 | 46.1482 | 17.3288 | 61.898 | 477.0933 | 113.0347 | 641.2461 | 0 | 0
2026-08-04 | 7 | 451.3503 | 46.1482 | 17.3288 | 61.898 | 477.0933 | 113.0347 | 641.2461 | 0 | 0
2026-08-04 | 8 | 427.7612 | 46.1482 | 17.3288 | 61.898 | 477.0933 | 113.0347 | 641.2461 | 0 | 0
2026-08-04 | 9 | 408.371 | 46.1482 | 17.3288 | 61.898 | 477.0933 | 113.0347 | 641.2461 | 0 | 0
2026-08-04 | 10 | 407.0653 | 46.1482 | 17.3288 | 61.898 | 477.0933 | 113.0347 | 641.2461 | 0 | 0
2026-08-04 | 11 | 400.0067 | 46.1482 | 17.3288 | 61.898 | 477.0933 | 113.0347 | 641.2461 | 0 | 0
2026-08-04 | 12 | 413.128 | 46.1482 | 17.3288 | 61.898 | 477.0933 | 113.0347 | 641.2461 | 0 | 0
2026-08-04 | 13 | 421.6211 | 46.1482 | 17.3288 | 61.898 | 477.0933 | 113.0347 | 641.2461 | 0 | 0
2026-08-04 | 14 | 450.6916 | 46.1482 | 17.3288 | 61.898 | 477.0933 | 113.0347 | 641.2461 | 0 | 0
2026-08-04 | 15 | 604.5328 | 46.1482 | 17.3288 | 61.898 | 477.0933 | 113.0347 | 641.2461 | 0 | 0
2026-08-04 | 16 | 740.1491 | 46.1482 | 17.3288 | 61.898 | 477.0933 | 113.0347 | 641.2461 | 98.903 | 5.7074
2026-08-04 | 17 | 828.9967 | 46.1482 | 17.3288 | 61.898 | 477.0933 | 113.0347 | 641.2461 | 187.7506 | 10.8346
2026-08-04 | 18 | 696.213 | 46.1482 | 17.3288 | 61.898 | 477.0933 | 113.0347 | 641.2461 | 54.9669 | 3.172
2026-08-04 | 19 | 1377.737 | 46.1482 | 17.3288 | 61.898 | 477.0933 | 113.0347 | 641.2461 | 736.4909 | 42.501
2026-08-04 | 20 | 2286.1569 | 46.1482 | 17.3288 | 61.898 | 477.0933 | 113.0347 | 641.2461 | 1644.9108 | 94.9235
2026-08-04 | 21 | 2612.3091 | 46.1482 | 17.3288 | 61.898 | 477.0933 | 113.0347 | 641.2461 | 1971.0629 | 113.7449
2026-08-04 | 22 | 2498.1039 | 46.1482 | 17.3288 | 61.898 | 477.0933 | 113.0347 | 641.2461 | 1856.8578 | 107.1544
2026-08-04 | 23 | 2402.7976 | 46.1482 | 17.3288 | 61.898 | 477.0933 | 113.0347 | 641.2461 | 1761.5515 | 101.6546
2026-08-04 | 24 | 916.8432 | 46.1482 | 17.3288 | 61.898 | 477.0933 | 113.0347 | 641.2461 | 275.597 | 15.904
2026-08-05 | 1 | 747.3877 | 44.7849 | 17.3317 | 61.9083 | 462.9988 | 113.0347 | 627.4437 | 119.9441 | 6.9205
2026-08-05 | 2 | 693.0921 | 44.7849 | 17.3317 | 61.9083 | 462.9988 | 113.0347 | 627.4437 | 65.6484 | 3.7878
2026-08-05 | 3 | 633.6889 | 44.7849 | 17.3317 | 61.9083 | 462.9988 | 113.0347 | 627.4437 | 6.2452 | 0.36034
2026-08-05 | 4 | 615.721 | 44.7849 | 17.3317 | 61.9083 | 462.9988 | 113.0347 | 627.4437 | 0 | 0
2026-08-05 | 5 | 569.3796 | 44.7849 | 17.3317 | 61.9083 | 462.9988 | 113.0347 | 627.4437 | 0 | 0
2026-08-05 | 6 | 552.231 | 44.7849 | 17.3317 | 61.9083 | 462.9988 | 113.0347 | 627.4437 | 0 | 0
2026-08-05 | 7 | 530.3624 | 44.7849 | 17.3317 | 61.9083 | 462.9988 | 113.0347 | 627.4437 | 0 | 0
2026-08-05 | 8 | 449.0878 | 44.7849 | 17.3317 | 61.9083 | 462.9988 | 113.0347 | 627.4437 | 0 | 0
2026-08-05 | 9 | 430.9605 | 44.7849 | 17.3317 | 61.9083 | 462.9988 | 113.0347 | 627.4437 | 0 | 0
2026-08-05 | 10 | 434.5092 | 44.7849 | 17.3317 | 61.9083 | 462.9988 | 113.0347 | 627.4437 | 0 | 0
2026-08-05 | 11 | 432.0872 | 44.7849 | 17.3317 | 61.9083 | 462.9988 | 113.0347 | 627.4437 | 0 | 0
2026-08-05 | 12 | 436.315 | 44.7849 | 17.3317 | 61.9083 | 462.9988 | 113.0347 | 627.4437 | 0 | 0
2026-08-05 | 13 | 456.8782 | 44.7849 | 17.3317 | 61.9083 | 462.9988 | 113.0347 | 627.4437 | 0 | 0
2026-08-05 | 14 | 509.4833 | 44.7849 | 17.3317 | 61.9083 | 462.9988 | 113.0347 | 627.4437 | 0 | 0
2026-08-05 | 15 | 503.9065 | 44.7849 | 17.3317 | 61.9083 | 462.9988 | 113.0347 | 627.4437 | 0 | 0
2026-08-05 | 16 | 670.839 | 44.7849 | 17.3317 | 61.9083 | 462.9988 | 113.0347 | 627.4437 | 43.3953 | 2.5038
2026-08-05 | 17 | 622.4211 | 44.7849 | 17.3317 | 61.9083 | 462.9988 | 113.0347 | 627.4437 | 0 | 0
2026-08-05 | 18 | 552.5359 | 44.7849 | 17.3317 | 61.9083 | 462.9988 | 113.0347 | 627.4437 | 0 | 0
2026-08-05 | 19 | 507.4136 | 44.7849 | 17.3317 | 61.9083 | 462.9988 | 113.0347 | 627.4437 | 0 | 0
2026-08-05 | 20 | 1151.3491 | 44.7849 | 17.3317 | 61.9083 | 462.9988 | 113.0347 | 627.4437 | 523.9054 | 30.2282
2026-08-05 | 21 | 1181.2075 | 44.7849 | 17.3317 | 61.9083 | 462.9988 | 113.0347 | 627.4437 | 553.7639 | 31.9509
2026-08-05 | 22 | 1030.9047 | 44.7849 | 17.3317 | 61.9083 | 462.9988 | 113.0347 | 627.4437 | 403.461 | 23.2788
2026-08-05 | 23 | 1061.8155 | 44.7849 | 17.3317 | 61.9083 | 462.9988 | 113.0347 | 627.4437 | 434.3718 | 25.0623
2026-08-05 | 24 | 841.8567 | 44.7849 | 17.3317 | 61.9083 | 462.9988 | 113.0347 | 627.4437 | 214.413 | 12.3711
2026-08-06 | 1 | 823.9991 | 44.7325 | 17.2717 | 61.694 | 462.4571 | 113.0347 | 626.7028 | 197.2963 | 11.4231
2026-08-06 | 2 | 766.2862 | 44.7325 | 17.2717 | 61.694 | 462.4571 | 113.0347 | 626.7028 | 139.5835 | 8.0816
2026-08-06 | 3 | 712.0264 | 44.7325 | 17.2717 | 61.694 | 462.4571 | 113.0347 | 626.7028 | 85.3236 | 4.9401
2026-08-06 | 4 | 784.7181 | 44.7325 | 17.2717 | 61.694 | 462.4571 | 113.0347 | 626.7028 | 158.0154 | 9.1488
2026-08-06 | 5 | 754.1706 | 44.7325 | 17.2717 | 61.694 | 462.4571 | 113.0347 | 626.7028 | 127.4678 | 7.3802
2026-08-06 | 6 | 690.4644 | 44.7325 | 17.2717 | 61.694 | 462.4571 | 113.0347 | 626.7028 | 63.7617 | 3.6917
2026-08-06 | 7 | 676.1247 | 44.7325 | 17.2717 | 61.694 | 462.4571 | 113.0347 | 626.7028 | 49.4219 | 2.8614
2026-08-06 | 8 | 443.8013 | 44.7325 | 17.2717 | 61.694 | 462.4571 | 113.0347 | 626.7028 | 0 | 0
2026-08-06 | 9 | 431.0669 | 44.7325 | 17.2717 | 61.694 | 462.4571 | 113.0347 | 626.7028 | 0 | 0
2026-08-06 | 10 | 437.1118 | 44.7325 | 17.2717 | 61.694 | 462.4571 | 113.0347 | 626.7028 | 0 | 0
2026-08-06 | 11 | 427.771 | 44.7325 | 17.2717 | 61.694 | 462.4571 | 113.0347 | 626.7028 | 0 | 0
2026-08-06 | 12 | 434.0902 | 44.7325 | 17.2717 | 61.694 | 462.4571 | 113.0347 | 626.7028 | 0 | 0
2026-08-06 | 13 | 449.4688 | 44.7325 | 17.2717 | 61.694 | 462.4571 | 113.0347 | 626.7028 | 0 | 0
2026-08-06 | 14 | 468.6809 | 44.7325 | 17.2717 | 61.694 | 462.4571 | 113.0347 | 626.7028 | 0 | 0
2026-08-06 | 15 | 972.9415 | 44.7325 | 17.2717 | 61.694 | 462.4571 | 113.0347 | 626.7028 | 346.2387 | 20.0466
2026-08-06 | 16 | 616.0685 | 44.7325 | 17.2717 | 61.694 | 462.4571 | 113.0347 | 626.7028 | 0 | 0
2026-08-06 | 17 | 791.0833 | 44.7325 | 17.2717 | 61.694 | 462.4571 | 113.0347 | 626.7028 | 164.3806 | 9.5173
2026-08-06 | 18 | 696.955 | 44.7325 | 17.2717 | 61.694 | 462.4571 | 113.0347 | 626.7028 | 70.2522 | 4.0675
2026-08-06 | 19 | 621.5174 | 44.7325 | 17.2717 | 61.694 | 462.4571 | 113.0347 | 626.7028 | 0 | 0
2026-08-06 | 20 | 2040.7277 | 44.7325 | 17.2717 | 61.694 | 462.4571 | 113.0347 | 626.7028 | 1414.0249 | 81.8695
2026-08-06 | 21 | 2177.9424 | 44.7325 | 17.2717 | 61.694 | 462.4571 | 113.0347 | 626.7028 | 1551.2396 | 89.8139
2026-08-06 | 22 | 753.3729 | 44.7325 | 17.2717 | 61.694 | 462.4571 | 113.0347 | 626.7028 | 126.6701 | 7.334
2026-08-06 | 23 | 750.8914 | 44.7325 | 17.2717 | 61.694 | 462.4571 | 113.0347 | 626.7028 | 124.1886 | 7.1903
2026-08-06 | 24 | 599.8896 | 44.7325 | 17.2717 | 61.694 | 462.4571 | 113.0347 | 626.7028 | 0 | 0
2026-08-07 | 1 | 1227.4716 | 43.9397 | 17.2317 | 61.5511 | 454.261 | 113.0347 | 618.5306 | 608.941 | 35.3384
2026-08-07 | 2 | 876.7212 | 43.9397 | 17.2317 | 61.5511 | 454.261 | 113.0347 | 618.5306 | 258.1906 | 14.9835
2026-08-07 | 3 | 816.9061 | 43.9397 | 17.2317 | 61.5511 | 454.261 | 113.0347 | 618.5306 | 198.3755 | 11.5122
2026-08-07 | 4 | 641.975 | 43.9397 | 17.2317 | 61.5511 | 454.261 | 113.0347 | 618.5306 | 23.4444 | 1.3605
2026-08-07 | 5 | 729.0873 | 43.9397 | 17.2317 | 61.5511 | 454.261 | 113.0347 | 618.5306 | 110.5567 | 6.4159
2026-08-07 | 6 | 743.2561 | 43.9397 | 17.2317 | 61.5511 | 454.261 | 113.0347 | 618.5306 | 124.7255 | 7.2381
2026-08-07 | 7 | 613.8978 | 43.9397 | 17.2317 | 61.5511 | 454.261 | 113.0347 | 618.5306 | 0 | 0
2026-08-07 | 8 | 437.4022 | 43.9397 | 17.2317 | 61.5511 | 454.261 | 113.0347 | 618.5306 | 0 | 0
2026-08-07 | 9 | 418.5958 | 43.9397 | 17.2317 | 61.5511 | 454.261 | 113.0347 | 618.5306 | 0 | 0
2026-08-07 | 10 | 423.6466 | 43.9397 | 17.2317 | 61.5511 | 454.261 | 113.0347 | 618.5306 | 0 | 0
2026-08-07 | 11 | 421.5156 | 43.9397 | 17.2317 | 61.5511 | 454.261 | 113.0347 | 618.5306 | 0 | 0
2026-08-07 | 12 | 427.4814 | 43.9397 | 17.2317 | 61.5511 | 454.261 | 113.0347 | 618.5306 | 0 | 0
2026-08-07 | 13 | 435.8918 | 43.9397 | 17.2317 | 61.5511 | 454.261 | 113.0347 | 618.5306 | 0 | 0
2026-08-07 | 14 | 569.4706 | 43.9397 | 17.2317 | 61.5511 | 454.261 | 113.0347 | 618.5306 | 0 | 0
2026-08-07 | 15 | 846.7574 | 43.9397 | 17.2317 | 61.5511 | 454.261 | 113.0347 | 618.5306 | 228.2268 | 13.2446
2026-08-07 | 16 | 1201.3903 | 43.9397 | 17.2317 | 61.5511 | 454.261 | 113.0347 | 618.5306 | 582.8597 | 33.8249
2026-08-07 | 17 | 1032.865 | 43.9397 | 17.2317 | 61.5511 | 454.261 | 113.0347 | 618.5306 | 414.3344 | 24.0449
2026-08-07 | 18 | 701.9052 | 43.9397 | 17.2317 | 61.5511 | 454.261 | 113.0347 | 618.5306 | 83.3746 | 4.8384
2026-08-07 | 19 | 1764.7525 | 43.9397 | 17.2317 | 61.5511 | 454.261 | 113.0347 | 618.5306 | 1146.222 | 66.5182
2026-08-07 | 20 | 1067.852 | 43.9397 | 17.2317 | 61.5511 | 454.261 | 113.0347 | 618.5306 | 449.3215 | 26.0753
2026-08-07 | 21 | 1339.1997 | 43.9397 | 17.2317 | 61.5511 | 454.261 | 113.0347 | 618.5306 | 720.6692 | 41.8223
2026-08-07 | 22 | 1086.0528 | 43.9397 | 17.2317 | 61.5511 | 454.261 | 113.0347 | 618.5306 | 467.5222 | 27.1315
2026-08-07 | 23 | 1029.7496 | 43.9397 | 17.2317 | 61.5511 | 454.261 | 113.0347 | 618.5306 | 411.219 | 23.8641
2026-08-07 | 24 | 1770.7189 | 43.9397 | 17.2317 | 61.5511 | 454.261 | 113.0347 | 618.5306 | 1152.1883 | 66.8645
2026-08-08 | 1 | 935.2173 | 43.5507 | 17.2195 | 61.5075 | 450.2398 | 113.0347 | 614.5471 | 320.6703 | 18.6225
2026-08-08 | 2 | 760.4394 | 43.5507 | 17.2195 | 61.5075 | 450.2398 | 113.0347 | 614.5471 | 145.8923 | 8.4725
2026-08-08 | 3 | 876.5258 | 43.5507 | 17.2195 | 61.5075 | 450.2398 | 113.0347 | 614.5471 | 261.9788 | 15.2141
2026-08-08 | 4 | 677.7292 | 43.5507 | 17.2195 | 61.5075 | 450.2398 | 113.0347 | 614.5471 | 63.1822 | 3.6692
2026-08-08 | 5 | 685.8033 | 43.5507 | 17.2195 | 61.5075 | 450.2398 | 113.0347 | 614.5471 | 71.2563 | 4.1381
2026-08-08 | 6 | 657.5991 | 43.5507 | 17.2195 | 61.5075 | 450.2398 | 113.0347 | 614.5471 | 43.052 | 2.5002
2026-08-08 | 7 | 621.2792 | 43.5507 | 17.2195 | 61.5075 | 450.2398 | 113.0347 | 614.5471 | 6.7322 | 0.39096
2026-08-08 | 8 | 405.9744 | 43.5507 | 17.2195 | 61.5075 | 450.2398 | 113.0347 | 614.5471 | 0 | 0
2026-08-08 | 9 | 389.3668 | 43.5507 | 17.2195 | 61.5075 | 450.2398 | 113.0347 | 614.5471 | 0 | 0
2026-08-08 | 10 | 385.4344 | 43.5507 | 17.2195 | 61.5075 | 450.2398 | 113.0347 | 614.5471 | 0 | 0
2026-08-08 | 11 | 381.774 | 43.5507 | 17.2195 | 61.5075 | 450.2398 | 113.0347 | 614.5471 | 0 | 0
2026-08-08 | 12 | 387.3389 | 43.5507 | 17.2195 | 61.5075 | 450.2398 | 113.0347 | 614.5471 | 0 | 0
2026-08-08 | 13 | 405.1235 | 43.5507 | 17.2195 | 61.5075 | 450.2398 | 113.0347 | 614.5471 | 0 | 0
2026-08-08 | 14 | 414.4279 | 43.5507 | 17.2195 | 61.5075 | 450.2398 | 113.0347 | 614.5471 | 0 | 0
2026-08-08 | 15 | 430.4492 | 43.5507 | 17.2195 | 61.5075 | 450.2398 | 113.0347 | 614.5471 | 0 | 0
2026-08-08 | 16 | 455.4702 | 43.5507 | 17.2195 | 61.5075 | 450.2398 | 113.0347 | 614.5471 | 0 | 0
2026-08-08 | 17 | 596.2941 | 43.5507 | 17.2195 | 61.5075 | 450.2398 | 113.0347 | 614.5471 | 0 | 0
2026-08-08 | 18 | 590.6165 | 43.5507 | 17.2195 | 61.5075 | 450.2398 | 113.0347 | 614.5471 | 0 | 0
2026-08-08 | 19 | 728.089 | 43.5507 | 17.2195 | 61.5075 | 450.2398 | 113.0347 | 614.5471 | 113.5419 | 6.5938
2026-08-08 | 20 | 800.5191 | 43.5507 | 17.2195 | 61.5075 | 450.2398 | 113.0347 | 614.5471 | 185.9721 | 10.8001
2026-08-08 | 21 | 1121.7944 | 43.5507 | 17.2195 | 61.5075 | 450.2398 | 113.0347 | 614.5471 | 507.2474 | 29.4577
2026-08-08 | 22 | 530.1185 | 43.5507 | 17.2195 | 61.5075 | 450.2398 | 113.0347 | 614.5471 | 0 | 0
2026-08-08 | 23 | 633.7419 | 43.5507 | 17.2195 | 61.5075 | 450.2398 | 113.0347 | 614.5471 | 19.1948 | 1.1147
2026-08-08 | 24 | 587.976 | 43.5507 | 17.2195 | 61.5075 | 450.2398 | 113.0347 | 614.5471 | 0 | 0
2026-08-09 | 1 | 700.3211 | 43.5033 | 17.2195 | 61.5075 | 449.7498 | 113.0347 | 614.0669 | 86.2542 | 5.0091
2026-08-09 | 2 | 770.8665 | 43.5033 | 17.2195 | 61.5075 | 449.7498 | 113.0347 | 614.0669 | 156.7995 | 9.1059
2026-08-09 | 3 | 639.0408 | 43.5033 | 17.2195 | 61.5075 | 449.7498 | 113.0347 | 614.0669 | 24.9739 | 1.4503
2026-08-09 | 4 | 602.9234 | 43.5033 | 17.2195 | 61.5075 | 449.7498 | 113.0347 | 614.0669 | 0 | 0
2026-08-09 | 5 | 532.8461 | 43.5033 | 17.2195 | 61.5075 | 449.7498 | 113.0347 | 614.0669 | 0 | 0
2026-08-09 | 6 | 444.6555 | 43.5033 | 17.2195 | 61.5075 | 449.7498 | 113.0347 | 614.0669 | 0 | 0
2026-08-09 | 7 | 416.4843 | 43.5033 | 17.2195 | 61.5075 | 449.7498 | 113.0347 | 614.0669 | 0 | 0
2026-08-09 | 8 | 381.0397 | 43.5033 | 17.2195 | 61.5075 | 449.7498 | 113.0347 | 614.0669 | 0 | 0
2026-08-09 | 9 | 357.528 | 43.5033 | 17.2195 | 61.5075 | 449.7498 | 113.0347 | 614.0669 | 0 | 0
2026-08-09 | 10 | 338.2907 | 43.5033 | 17.2195 | 61.5075 | 449.7498 | 113.0347 | 614.0669 | 0 | 0
2026-08-09 | 11 | 337.4972 | 43.5033 | 17.2195 | 61.5075 | 449.7498 | 113.0347 | 614.0669 | 0 | 0
2026-08-09 | 12 | 332.9727 | 43.5033 | 17.2195 | 61.5075 | 449.7498 | 113.0347 | 614.0669 | 0 | 0
2026-08-09 | 13 | 338.3987 | 43.5033 | 17.2195 | 61.5075 | 449.7498 | 113.0347 | 614.0669 | 0 | 0
2026-08-09 | 14 | 359.9973 | 43.5033 | 17.2195 | 61.5075 | 449.7498 | 113.0347 | 614.0669 | 0 | 0
2026-08-09 | 15 | 380.5597 | 43.5033 | 17.2195 | 61.5075 | 449.7498 | 113.0347 | 614.0669 | 0 | 0
2026-08-09 | 16 | 408.1188 | 43.5033 | 17.2195 | 61.5075 | 449.7498 | 113.0347 | 614.0669 | 0 | 0
2026-08-09 | 17 | 427.5603 | 43.5033 | 17.2195 | 61.5075 | 449.7498 | 113.0347 | 614.0669 | 0 | 0
2026-08-09 | 18 | 442.3545 | 43.5033 | 17.2195 | 61.5075 | 449.7498 | 113.0347 | 614.0669 | 0 | 0
2026-08-09 | 19 | 501.8601 | 43.5033 | 17.2195 | 61.5075 | 449.7498 | 113.0347 | 614.0669 | 0 | 0
2026-08-09 | 20 | 787.5331 | 43.5033 | 17.2195 | 61.5075 | 449.7498 | 113.0347 | 614.0669 | 173.4662 | 10.0738
2026-08-09 | 21 | 539.5203 | 43.5033 | 17.2195 | 61.5075 | 449.7498 | 113.0347 | 614.0669 | 0 | 0
2026-08-09 | 22 | 638.4658 | 43.5033 | 17.2195 | 61.5075 | 449.7498 | 113.0347 | 614.0669 | 24.3989 | 1.4169
2026-08-09 | 23 | 626.6893 | 43.5033 | 17.2195 | 61.5075 | 449.7498 | 113.0347 | 614.0669 | 12.6224 | 0.73303
2026-08-09 | 24 | 572.0396 | 43.5033 | 17.2195 | 61.5075 | 449.7498 | 113.0347 | 614.0669 | 0 | 0
2026-08-10 | 1 | 651.7568 | 43.456 | 17.2195 | 61.5075 | 449.2603 | 113.0347 | 613.5872 | 38.1696 | 2.2166
2026-08-10 | 2 | 503.3973 | 43.456 | 17.2195 | 61.5075 | 449.2603 | 113.0347 | 613.5872 | 0 | 0
2026-08-10 | 3 | 432.3763 | 43.456 | 17.2195 | 61.5075 | 449.2603 | 113.0347 | 613.5872 | 0 | 0
2026-08-10 | 4 | 427.9094 | 43.456 | 17.2195 | 61.5075 | 449.2603 | 113.0347 | 613.5872 | 0 | 0
2026-08-10 | 5 | 413.6624 | 43.456 | 17.2195 | 61.5075 | 449.2603 | 113.0347 | 613.5872 | 0 | 0
2026-08-10 | 6 | 418.7388 | 43.456 | 17.2195 | 61.5075 | 449.2603 | 113.0347 | 613.5872 | 0 | 0
2026-08-10 | 7 | 421.7606 | 43.456 | 17.2195 | 61.5075 | 449.2603 | 113.0347 | 613.5872 | 0 | 0
2026-08-10 | 8 | 420.0927 | 43.456 | 17.2195 | 61.5075 | 449.2603 | 113.0347 | 613.5872 | 0 | 0
2026-08-10 | 9 | 415.1141 | 43.456 | 17.2195 | 61.5075 | 449.2603 | 113.0347 | 613.5872 | 0 | 0
2026-08-10 | 10 | 421.2539 | 43.456 | 17.2195 | 61.5075 | 449.2603 | 113.0347 | 613.5872 | 0 | 0
2026-08-10 | 11 | 409.7903 | 43.456 | 17.2195 | 61.5075 | 449.2603 | 113.0347 | 613.5872 | 0 | 0
2026-08-10 | 12 | 418.981 | 43.456 | 17.2195 | 61.5075 | 449.2603 | 113.0347 | 613.5872 | 0 | 0
2026-08-10 | 13 | 447.9114 | 43.456 | 17.2195 | 61.5075 | 449.2603 | 113.0347 | 613.5872 | 0 | 0
2026-08-10 | 14 | 650.2261 | 43.456 | 17.2195 | 61.5075 | 449.2603 | 113.0347 | 613.5872 | 36.6389 | 2.1278
2026-08-10 | 15 | 736.0215 | 43.456 | 17.2195 | 61.5075 | 449.2603 | 113.0347 | 613.5872 | 122.4343 | 7.1102
2026-08-10 | 16 | 715.807 | 43.456 | 17.2195 | 61.5075 | 449.2603 | 113.0347 | 613.5872 | 102.2198 | 5.9363
2026-08-10 | 17 | 733.8881 | 43.456 | 17.2195 | 61.5075 | 449.2603 | 113.0347 | 613.5872 | 120.3009 | 6.9863
2026-08-10 | 18 | 754.6332 | 43.456 | 17.2195 | 61.5075 | 449.2603 | 113.0347 | 613.5872 | 141.046 | 8.1911
2026-08-10 | 19 | 492.6502 | 43.456 | 17.2195 | 61.5075 | 449.2603 | 113.0347 | 613.5872 | 0 | 0
2026-08-10 | 20 | 553.1447 | 43.456 | 17.2195 | 61.5075 | 449.2603 | 113.0347 | 613.5872 | 0 | 0
2026-08-10 | 21 | 2704.9334 | 43.456 | 17.2195 | 61.5075 | 449.2603 | 113.0347 | 613.5872 | 2091.3462 | 121.4522
2026-08-10 | 22 | 2659.125 | 43.456 | 17.2195 | 61.5075 | 449.2603 | 113.0347 | 613.5872 | 2045.5378 | 118.7919
2026-08-10 | 23 | 772.617 | 43.456 | 17.2195 | 61.5075 | 449.2603 | 113.0347 | 613.5872 | 159.0298 | 9.2354
2026-08-10 | 24 | 624.1626 | 43.456 | 17.2195 | 61.5075 | 449.2603 | 113.0347 | 613.5872 | 10.5754 | 0.61415
2026-08-11 | 1 | 925.6498 | 45.5569 | 17.1387 | 61.2189 | 470.9801 | 113.0347 | 634.5897 | 291.06 | 16.9826
2026-08-11 | 2 | 786.5979 | 45.5569 | 17.1387 | 61.2189 | 470.9801 | 113.0347 | 634.5897 | 152.0081 | 8.8693
2026-08-11 | 3 | 854.0832 | 45.5569 | 17.1387 | 61.2189 | 470.9801 | 113.0347 | 634.5897 | 219.4934 | 12.8069
2026-08-11 | 4 | 666.0711 | 45.5569 | 17.1387 | 61.2189 | 470.9801 | 113.0347 | 634.5897 | 31.4814 | 1.8369
2026-08-11 | 5 | 631.9764 | 45.5569 | 17.1387 | 61.2189 | 470.9801 | 113.0347 | 634.5897 | 0 | 0
2026-08-11 | 6 | 768.3361 | 45.5569 | 17.1387 | 61.2189 | 470.9801 | 113.0347 | 634.5897 | 133.7464 | 7.8038
2026-08-11 | 7 | 614.5016 | 45.5569 | 17.1387 | 61.2189 | 470.9801 | 113.0347 | 634.5897 | 0 | 0
2026-08-11 | 8 | 441.2219 | 45.5569 | 17.1387 | 61.2189 | 470.9801 | 113.0347 | 634.5897 | 0 | 0
2026-08-11 | 9 | 413.6776 | 45.5569 | 17.1387 | 61.2189 | 470.9801 | 113.0347 | 634.5897 | 0 | 0
2026-08-11 | 10 | 414.2959 | 45.5569 | 17.1387 | 61.2189 | 470.9801 | 113.0347 | 634.5897 | 0 | 0
2026-08-11 | 11 | 415.2798 | 45.5569 | 17.1387 | 61.2189 | 470.9801 | 113.0347 | 634.5897 | 0 | 0
2026-08-11 | 12 | 414.1695 | 45.5569 | 17.1387 | 61.2189 | 470.9801 | 113.0347 | 634.5897 | 0 | 0
2026-08-11 | 13 | 422.8105 | 45.5569 | 17.1387 | 61.2189 | 470.9801 | 113.0347 | 634.5897 | 0 | 0
2026-08-11 | 14 | 450.6721 | 45.5569 | 17.1387 | 61.2189 | 470.9801 | 113.0347 | 634.5897 | 0 | 0
2026-08-11 | 15 | 617.0303 | 45.5569 | 17.1387 | 61.2189 | 470.9801 | 113.0347 | 634.5897 | 0 | 0
2026-08-11 | 16 | 562.3231 | 45.5569 | 17.1387 | 61.2189 | 470.9801 | 113.0347 | 634.5897 | 0 | 0
2026-08-11 | 17 | 758.9815 | 45.5569 | 17.1387 | 61.2189 | 470.9801 | 113.0347 | 634.5897 | 124.3918 | 7.2579
2026-08-11 | 18 | 1212.7452 | 45.5569 | 17.1387 | 61.2189 | 470.9801 | 113.0347 | 634.5897 | 578.1555 | 33.7339
2026-08-11 | 19 | 1487.1554 | 45.5569 | 17.1387 | 61.2189 | 470.9801 | 113.0347 | 634.5897 | 852.5656 | 49.7451
2026-08-11 | 20 | 2692.7533 | 45.5569 | 17.1387 | 61.2189 | 470.9801 | 113.0347 | 634.5897 | 2058.1636 | 120.0887
2026-08-11 | 21 | 2761.4702 | 45.5569 | 17.1387 | 61.2189 | 470.9801 | 113.0347 | 634.5897 | 2126.8805 | 124.0981
2026-08-11 | 22 | 1480.9548 | 45.5569 | 17.1387 | 61.2189 | 470.9801 | 113.0347 | 634.5897 | 846.365 | 49.3833
2026-08-11 | 23 | 1214.5619 | 45.5569 | 17.1387 | 61.2189 | 470.9801 | 113.0347 | 634.5897 | 579.9721 | 33.8399
2026-08-11 | 24 | 631.0408 | 45.5569 | 17.1387 | 61.2189 | 470.9801 | 113.0347 | 634.5897 | 0 | 0
2026-08-12 | 1 | 798.6966 | 46.2279 | 17.1408 | 61.2264 | 477.9173 | 113.0347 | 641.3955 | 157.301 | 9.177
2026-08-12 | 2 | 711.3501 | 46.2279 | 17.1408 | 61.2264 | 477.9173 | 113.0347 | 641.3955 | 69.9546 | 4.0812
2026-08-12 | 3 | 678.7358 | 46.2279 | 17.1408 | 61.2264 | 477.9173 | 113.0347 | 641.3955 | 37.3403 | 2.1784
2026-08-12 | 4 | 736.7801 | 46.2279 | 17.1408 | 61.2264 | 477.9173 | 113.0347 | 641.3955 | 95.3846 | 5.5648
2026-08-12 | 5 | 667.946 | 46.2279 | 17.1408 | 61.2264 | 477.9173 | 113.0347 | 641.3955 | 26.5505 | 1.549
2026-08-12 | 6 | 621.0697 | 46.2279 | 17.1408 | 61.2264 | 477.9173 | 113.0347 | 641.3955 | 0 | 0
2026-08-12 | 7 | 541.6535 | 46.2279 | 17.1408 | 61.2264 | 477.9173 | 113.0347 | 641.3955 | 0 | 0
2026-08-12 | 8 | 436.5615 | 46.2279 | 17.1408 | 61.2264 | 477.9173 | 113.0347 | 641.3955 | 0 | 0
2026-08-12 | 9 | 421.2392 | 46.2279 | 17.1408 | 61.2264 | 477.9173 | 113.0347 | 641.3955 | 0 | 0
2026-08-12 | 10 | 472.7353 | 46.2279 | 17.1408 | 61.2264 | 477.9173 | 113.0347 | 641.3955 | 0 | 0
2026-08-12 | 11 | 450.6832 | 46.2279 | 17.1408 | 61.2264 | 477.9173 | 113.0347 | 641.3955 | 0 | 0
2026-08-12 | 12 | 456.2562 | 46.2279 | 17.1408 | 61.2264 | 477.9173 | 113.0347 | 641.3955 | 0 | 0
2026-08-12 | 13 | 599.3051 | 46.2279 | 17.1408 | 61.2264 | 477.9173 | 113.0347 | 641.3955 | 0 | 0
2026-08-12 | 14 | 581.1517 | 46.2279 | 17.1408 | 61.2264 | 477.9173 | 113.0347 | 641.3955 | 0 | 0
2026-08-12 | 15 | 637.7598 | 46.2279 | 17.1408 | 61.2264 | 477.9173 | 113.0347 | 641.3955 | 0 | 0
2026-08-12 | 16 | 607.1835 | 46.2279 | 17.1408 | 61.2264 | 477.9173 | 113.0347 | 641.3955 | 0 | 0
2026-08-12 | 17 | 760.4776 | 46.2279 | 17.1408 | 61.2264 | 477.9173 | 113.0347 | 641.3955 | 119.0821 | 6.9473
2026-08-12 | 18 | 479.8492 | 46.2279 | 17.1408 | 61.2264 | 477.9173 | 113.0347 | 641.3955 | 0 | 0
2026-08-12 | 19 | 542.1912 | 46.2279 | 17.1408 | 61.2264 | 477.9173 | 113.0347 | 641.3955 | 0 | 0
2026-08-12 | 20 | 1271.3183 | 46.2279 | 17.1408 | 61.2264 | 477.9173 | 113.0347 | 641.3955 | 629.9228 | 36.7499
2026-08-12 | 21 | 1773.8559 | 46.2279 | 17.1408 | 61.2264 | 477.9173 | 113.0347 | 641.3955 | 1132.4603 | 66.0681
2026-08-12 | 22 | 1070.45 | 46.2279 | 17.1408 | 61.2264 | 477.9173 | 113.0347 | 641.3955 | 429.0544 | 25.0312
2026-08-12 | 23 | 601.3044 | 46.2279 | 17.1408 | 61.2264 | 477.9173 | 113.0347 | 641.3955 | 0 | 0
2026-08-12 | 24 | 596.1222 | 46.2279 | 17.1408 | 61.2264 | 477.9173 | 113.0347 | 641.3955 | 0 | 0
2026-08-13 | 1 | 636.6061 | 46.9544 | 17.1092 | 61.1136 | 485.4282 | 113.0347 | 648.6457 | 0 | 0
2026-08-13 | 2 | 616.0709 | 46.9544 | 17.1092 | 61.1136 | 485.4282 | 113.0347 | 648.6457 | 0 | 0
2026-08-13 | 3 | 630.0819 | 46.9544 | 17.1092 | 61.1136 | 485.4282 | 113.0347 | 648.6457 | 0 | 0
2026-08-13 | 4 | 575.2613 | 46.9544 | 17.1092 | 61.1136 | 485.4282 | 113.0347 | 648.6457 | 0 | 0
2026-08-13 | 5 | 499.4952 | 46.9544 | 17.1092 | 61.1136 | 485.4282 | 113.0347 | 648.6457 | 0 | 0
2026-08-13 | 6 | 480.2891 | 46.9544 | 17.1092 | 61.1136 | 485.4282 | 113.0347 | 648.6457 | 0 | 0
2026-08-13 | 7 | 447.5007 | 46.9544 | 17.1092 | 61.1136 | 485.4282 | 113.0347 | 648.6457 | 0 | 0
2026-08-13 | 8 | 415.5831 | 46.9544 | 17.1092 | 61.1136 | 485.4282 | 113.0347 | 648.6457 | 0 | 0
2026-08-13 | 9 | 407.9614 | 46.9544 | 17.1092 | 61.1136 | 485.4282 | 113.0347 | 648.6457 | 0 | 0
2026-08-13 | 10 | 398.021 | 46.9544 | 17.1092 | 61.1136 | 485.4282 | 113.0347 | 648.6457 | 0 | 0
2026-08-13 | 11 | 413.1718 | 46.9544 | 17.1092 | 61.1136 | 485.4282 | 113.0347 | 648.6457 | 0 | 0
2026-08-13 | 12 | 418.1771 | 46.9544 | 17.1092 | 61.1136 | 485.4282 | 113.0347 | 648.6457 | 0 | 0
2026-08-13 | 13 | 434.3862 | 46.9544 | 17.1092 | 61.1136 | 485.4282 | 113.0347 | 648.6457 | 0 | 0
2026-08-13 | 14 | 457.0208 | 46.9544 | 17.1092 | 61.1136 | 485.4282 | 113.0347 | 648.6457 | 0 | 0
2026-08-13 | 15 | 556.1458 | 46.9544 | 17.1092 | 61.1136 | 485.4282 | 113.0347 | 648.6457 | 0 | 0
2026-08-13 | 16 | 505.1859 | 46.9544 | 17.1092 | 61.1136 | 485.4282 | 113.0347 | 648.6457 | 0 | 0
2026-08-13 | 17 | 456.8024 | 46.9544 | 17.1092 | 61.1136 | 485.4282 | 113.0347 | 648.6457 | 0 | 0
2026-08-13 | 18 | 445.4072 | 46.9544 | 17.1092 | 61.1136 | 485.4282 | 113.0347 | 648.6457 | 0 | 0
2026-08-13 | 19 | 472.3647 | 46.9544 | 17.1092 | 61.1136 | 485.4282 | 113.0347 | 648.6457 | 0 | 0
2026-08-13 | 20 | 917.2272 | 46.9544 | 17.1092 | 61.1136 | 485.4282 | 113.0347 | 648.6457 | 268.5815 | 15.6981
2026-08-13 | 21 | 1325.2948 | 46.9544 | 17.1092 | 61.1136 | 485.4282 | 113.0347 | 648.6457 | 676.6491 | 39.5488
2026-08-13 | 22 | 915.1518 | 46.9544 | 17.1092 | 61.1136 | 485.4282 | 113.0347 | 648.6457 | 266.5061 | 15.5768
2026-08-13 | 23 | 1069.2465 | 46.9544 | 17.1092 | 61.1136 | 485.4282 | 113.0347 | 648.6457 | 420.6008 | 24.5833
2026-08-13 | 24 | 560.4387 | 46.9544 | 17.1092 | 61.1136 | 485.4282 | 113.0347 | 648.6457 | 0 | 0
2026-08-14 | 1 | 794.3125 | 45.384 | 17.0627 | 60.9475 | 469.1931 | 113.0347 | 632.5725 | 161.74 | 9.4792
2026-08-14 | 2 | 723.6395 | 45.384 | 17.0627 | 60.9475 | 469.1931 | 113.0347 | 632.5725 | 91.067 | 5.3372
2026-08-14 | 3 | 743.862 | 45.384 | 17.0627 | 60.9475 | 469.1931 | 113.0347 | 632.5725 | 111.2895 | 6.5224
2026-08-14 | 4 | 643.9204 | 45.384 | 17.0627 | 60.9475 | 469.1931 | 113.0347 | 632.5725 | 11.3479 | 0.66507
2026-08-14 | 5 | 522.6721 | 45.384 | 17.0627 | 60.9475 | 469.1931 | 113.0347 | 632.5725 | 0 | 0
2026-08-14 | 6 | 495.6178 | 45.384 | 17.0627 | 60.9475 | 469.1931 | 113.0347 | 632.5725 | 0 | 0
2026-08-14 | 7 | 457.96 | 45.384 | 17.0627 | 60.9475 | 469.1931 | 113.0347 | 632.5725 | 0 | 0
2026-08-14 | 8 | 421.994 | 45.384 | 17.0627 | 60.9475 | 469.1931 | 113.0347 | 632.5725 | 0 | 0
2026-08-14 | 9 | 408.1073 | 45.384 | 17.0627 | 60.9475 | 469.1931 | 113.0347 | 632.5725 | 0 | 0
2026-08-14 | 10 | 423.0443 | 45.384 | 17.0627 | 60.9475 | 469.1931 | 113.0347 | 632.5725 | 0 | 0
2026-08-14 | 11 | 403.7952 | 45.384 | 17.0627 | 60.9475 | 469.1931 | 113.0347 | 632.5725 | 0 | 0
2026-08-14 | 12 | 413.2364 | 45.384 | 17.0627 | 60.9475 | 469.1931 | 113.0347 | 632.5725 | 0 | 0
2026-08-14 | 13 | 431.8937 | 45.384 | 17.0627 | 60.9475 | 469.1931 | 113.0347 | 632.5725 | 0 | 0
2026-08-14 | 14 | 443.2363 | 45.384 | 17.0627 | 60.9475 | 469.1931 | 113.0347 | 632.5725 | 0 | 0
2026-08-14 | 15 | 472.3915 | 45.384 | 17.0627 | 60.9475 | 469.1931 | 113.0347 | 632.5725 | 0 | 0
2026-08-14 | 16 | 634.7034 | 45.384 | 17.0627 | 60.9475 | 469.1931 | 113.0347 | 632.5725 | 2.1309 | 0.12489
2026-08-14 | 17 | 641.1427 | 45.384 | 17.0627 | 60.9475 | 469.1931 | 113.0347 | 632.5725 | 8.5702 | 0.50228
2026-08-14 | 18 | 644.3406 | 45.384 | 17.0627 | 60.9475 | 469.1931 | 113.0347 | 632.5725 | 11.7681 | 0.6897
2026-08-14 | 19 | 475.9202 | 45.384 | 17.0627 | 60.9475 | 469.1931 | 113.0347 | 632.5725 | 0 | 0
2026-08-14 | 20 | 808.9923 | 45.384 | 17.0627 | 60.9475 | 469.1931 | 113.0347 | 632.5725 | 176.4199 | 10.3395
2026-08-14 | 21 | 904.1536 | 45.384 | 17.0627 | 60.9475 | 469.1931 | 113.0347 | 632.5725 | 271.5811 | 15.9167
2026-08-14 | 22 | 672.695 | 45.384 | 17.0627 | 60.9475 | 469.1931 | 113.0347 | 632.5725 | 40.1225 | 2.3515
2026-08-14 | 23 | 708.9987 | 45.384 | 17.0627 | 60.9475 | 469.1931 | 113.0347 | 632.5725 | 76.4263 | 4.4791
2026-08-14 | 24 | 703.6402 | 45.384 | 17.0627 | 60.9475 | 469.1931 | 113.0347 | 632.5725 | 71.0677 | 4.1651
2026-08-15 | 1 | 1239.5474 | 44.0686 | 17.053 | 60.9128 | 455.5933 | 113.0347 | 619.2107 | 620.3367 | 36.377
2026-08-15 | 2 | 697.6056 | 44.0686 | 17.053 | 60.9128 | 455.5933 | 113.0347 | 619.2107 | 78.395 | 4.5971
2026-08-15 | 3 | 727.2493 | 44.0686 | 17.053 | 60.9128 | 455.5933 | 113.0347 | 619.2107 | 108.0386 | 6.3355
2026-08-15 | 4 | 689.6463 | 44.0686 | 17.053 | 60.9128 | 455.5933 | 113.0347 | 619.2107 | 70.4356 | 4.1304
2026-08-15 | 5 | 576.7522 | 44.0686 | 17.053 | 60.9128 | 455.5933 | 113.0347 | 619.2107 | 0 | 0
2026-08-15 | 6 | 465.1752 | 44.0686 | 17.053 | 60.9128 | 455.5933 | 113.0347 | 619.2107 | 0 | 0
2026-08-15 | 7 | 455.236 | 44.0686 | 17.053 | 60.9128 | 455.5933 | 113.0347 | 619.2107 | 0 | 0
2026-08-15 | 8 | 408.5042 | 44.0686 | 17.053 | 60.9128 | 455.5933 | 113.0347 | 619.2107 | 0 | 0
2026-08-15 | 9 | 394.2242 | 44.0686 | 17.053 | 60.9128 | 455.5933 | 113.0347 | 619.2107 | 0 | 0
2026-08-15 | 10 | 419.1301 | 44.0686 | 17.053 | 60.9128 | 455.5933 | 113.0347 | 619.2107 | 0 | 0
2026-08-15 | 11 | 418.802 | 44.0686 | 17.053 | 60.9128 | 455.5933 | 113.0347 | 619.2107 | 0 | 0
2026-08-15 | 12 | 432.1109 | 44.0686 | 17.053 | 60.9128 | 455.5933 | 113.0347 | 619.2107 | 0 | 0
2026-08-15 | 13 | 440.2661 | 44.0686 | 17.053 | 60.9128 | 455.5933 | 113.0347 | 619.2107 | 0 | 0
2026-08-15 | 14 | 394.5097 | 44.0686 | 17.053 | 60.9128 | 455.5933 | 113.0347 | 619.2107 | 0 | 0
2026-08-15 | 15 | 631.0505 | 44.0686 | 17.053 | 60.9128 | 455.5933 | 113.0347 | 619.2107 | 11.8398 | 0.6943
2026-08-15 | 16 | 664.4178 | 44.0686 | 17.053 | 60.9128 | 455.5933 | 113.0347 | 619.2107 | 45.2071 | 2.651
2026-08-15 | 17 | 551.0349 | 44.0686 | 17.053 | 60.9128 | 455.5933 | 113.0347 | 619.2107 | 0 | 0
2026-08-15 | 18 | 589.0658 | 44.0686 | 17.053 | 60.9128 | 455.5933 | 113.0347 | 619.2107 | 0 | 0
2026-08-15 | 19 | 803.6287 | 44.0686 | 17.053 | 60.9128 | 455.5933 | 113.0347 | 619.2107 | 184.418 | 10.8144
2026-08-15 | 20 | 798.4451 | 44.0686 | 17.053 | 60.9128 | 455.5933 | 113.0347 | 619.2107 | 179.2344 | 10.5104
2026-08-15 | 21 | 1018.7192 | 44.0686 | 17.053 | 60.9128 | 455.5933 | 113.0347 | 619.2107 | 399.5085 | 23.4275
2026-08-15 | 22 | 898.4088 | 44.0686 | 17.053 | 60.9128 | 455.5933 | 113.0347 | 619.2107 | 279.1982 | 16.3724
2026-08-15 | 23 | 1020.4095 | 44.0686 | 17.053 | 60.9128 | 455.5933 | 113.0347 | 619.2107 | 401.1988 | 23.5266
2026-08-15 | 24 | 741.1498 | 44.0686 | 17.053 | 60.9128 | 455.5933 | 113.0347 | 619.2107 | 121.9391 | 7.1506
2026-08-16 | 1 | 779.9749 | 44.0096 | 17.053 | 60.9128 | 454.9834 | 113.0347 | 618.613 | 161.3619 | 9.4624
2026-08-16 | 2 | 636.3893 | 44.0096 | 17.053 | 60.9128 | 454.9834 | 113.0347 | 618.613 | 17.7763 | 1.0424
2026-08-16 | 3 | 575.5804 | 44.0096 | 17.053 | 60.9128 | 454.9834 | 113.0347 | 618.613 | 0 | 0
2026-08-16 | 4 | 441.7092 | 44.0096 | 17.053 | 60.9128 | 454.9834 | 113.0347 | 618.613 | 0 | 0
2026-08-16 | 5 | 472.5055 | 44.0096 | 17.053 | 60.9128 | 454.9834 | 113.0347 | 618.613 | 0 | 0
2026-08-16 | 6 | 431.2557 | 44.0096 | 17.053 | 60.9128 | 454.9834 | 113.0347 | 618.613 | 0 | 0
2026-08-16 | 7 | 409.6418 | 44.0096 | 17.053 | 60.9128 | 454.9834 | 113.0347 | 618.613 | 0 | 0
2026-08-16 | 8 | 387.8344 | 44.0096 | 17.053 | 60.9128 | 454.9834 | 113.0347 | 618.613 | 0 | 0
2026-08-16 | 9 | 332.68 | 44.0096 | 17.053 | 60.9128 | 454.9834 | 113.0347 | 618.613 | 0 | 0
2026-08-16 | 10 | 325.4556 | 44.0096 | 17.053 | 60.9128 | 454.9834 | 113.0347 | 618.613 | 0 | 0
2026-08-16 | 11 | 307.9134 | 44.0096 | 17.053 | 60.9128 | 454.9834 | 113.0347 | 618.613 | 0 | 0
2026-08-16 | 12 | 330.5621 | 44.0096 | 17.053 | 60.9128 | 454.9834 | 113.0347 | 618.613 | 0 | 0
2026-08-16 | 13 | 335.8918 | 44.0096 | 17.053 | 60.9128 | 454.9834 | 113.0347 | 618.613 | 0 | 0
2026-08-16 | 14 | 337.3655 | 44.0096 | 17.053 | 60.9128 | 454.9834 | 113.0347 | 618.613 | 0 | 0
2026-08-16 | 15 | 380.0539 | 44.0096 | 17.053 | 60.9128 | 454.9834 | 113.0347 | 618.613 | 0 | 0
2026-08-16 | 16 | 385.7815 | 44.0096 | 17.053 | 60.9128 | 454.9834 | 113.0347 | 618.613 | 0 | 0
2026-08-16 | 17 | 388.5348 | 44.0096 | 17.053 | 60.9128 | 454.9834 | 113.0347 | 618.613 | 0 | 0
2026-08-16 | 18 | 406.8567 | 44.0096 | 17.053 | 60.9128 | 454.9834 | 113.0347 | 618.613 | 0 | 0
2026-08-16 | 19 | 489.7412 | 44.0096 | 17.053 | 60.9128 | 454.9834 | 113.0347 | 618.613 | 0 | 0
2026-08-16 | 20 | 503.1986 | 44.0096 | 17.053 | 60.9128 | 454.9834 | 113.0347 | 618.613 | 0 | 0
2026-08-16 | 21 | 609.943 | 44.0096 | 17.053 | 60.9128 | 454.9834 | 113.0347 | 618.613 | 0 | 0
2026-08-16 | 22 | 1063.7509 | 44.0096 | 17.053 | 60.9128 | 454.9834 | 113.0347 | 618.613 | 445.1379 | 26.1032
2026-08-16 | 23 | 1039.6774 | 44.0096 | 17.053 | 60.9128 | 454.9834 | 113.0347 | 618.613 | 421.0644 | 24.6915
2026-08-16 | 24 | 815.6921 | 44.0096 | 17.053 | 60.9128 | 454.9834 | 113.0347 | 618.613 | 197.0791 | 11.5569
2026-08-17 | 1 | 521.047 | 43.9506 | 17.053 | 60.9128 | 454.3737 | 113.0347 | 618.0155 | 0 | 0
2026-08-17 | 2 | 501.4698 | 43.9506 | 17.053 | 60.9128 | 454.3737 | 113.0347 | 618.0155 | 0 | 0
2026-08-17 | 3 | 438.1463 | 43.9506 | 17.053 | 60.9128 | 454.3737 | 113.0347 | 618.0155 | 0 | 0
2026-08-17 | 4 | 412.0555 | 43.9506 | 17.053 | 60.9128 | 454.3737 | 113.0347 | 618.0155 | 0 | 0
2026-08-17 | 5 | 403.2441 | 43.9506 | 17.053 | 60.9128 | 454.3737 | 113.0347 | 618.0155 | 0 | 0
2026-08-17 | 6 | 400.185 | 43.9506 | 17.053 | 60.9128 | 454.3737 | 113.0347 | 618.0155 | 0 | 0
2026-08-17 | 7 | 402.5674 | 43.9506 | 17.053 | 60.9128 | 454.3737 | 113.0347 | 618.0155 | 0 | 0
2026-08-17 | 8 | 390.3124 | 43.9506 | 17.053 | 60.9128 | 454.3737 | 113.0347 | 618.0155 | 0 | 0
2026-08-17 | 9 | 388.6768 | 43.9506 | 17.053 | 60.9128 | 454.3737 | 113.0347 | 618.0155 | 0 | 0
2026-08-17 | 10 | 388.8044 | 43.9506 | 17.053 | 60.9128 | 454.3737 | 113.0347 | 618.0155 | 0 | 0
2026-08-17 | 11 | 389.0484 | 43.9506 | 17.053 | 60.9128 | 454.3737 | 113.0347 | 618.0155 | 0 | 0
2026-08-17 | 12 | 396.7964 | 43.9506 | 17.053 | 60.9128 | 454.3737 | 113.0347 | 618.0155 | 0 | 0
2026-08-17 | 13 | 419.9378 | 43.9506 | 17.053 | 60.9128 | 454.3737 | 113.0347 | 618.0155 | 0 | 0
2026-08-17 | 14 | 426.291 | 43.9506 | 17.053 | 60.9128 | 454.3737 | 113.0347 | 618.0155 | 0 | 0
2026-08-17 | 15 | 589.2096 | 43.9506 | 17.053 | 60.9128 | 454.3737 | 113.0347 | 618.0155 | 0 | 0
2026-08-17 | 16 | 638.9044 | 43.9506 | 17.053 | 60.9128 | 454.3737 | 113.0347 | 618.0155 | 20.889 | 1.2249
2026-08-17 | 17 | 882.054 | 43.9506 | 17.053 | 60.9128 | 454.3737 | 113.0347 | 618.0155 | 264.0385 | 15.4834
2026-08-17 | 18 | 837.4481 | 43.9506 | 17.053 | 60.9128 | 454.3737 | 113.0347 | 618.0155 | 219.4326 | 12.8677
2026-08-17 | 19 | 664.3141 | 43.9506 | 17.053 | 60.9128 | 454.3737 | 113.0347 | 618.0155 | 46.2986 | 2.715
2026-08-17 | 20 | 955.4051 | 43.9506 | 17.053 | 60.9128 | 454.3737 | 113.0347 | 618.0155 | 337.3896 | 19.7848
2026-08-17 | 21 | 1357.6374 | 43.9506 | 17.053 | 60.9128 | 454.3737 | 113.0347 | 618.0155 | 739.6219 | 43.372
2026-08-17 | 22 | 700.4002 | 43.9506 | 17.053 | 60.9128 | 454.3737 | 113.0347 | 618.0155 | 82.3847 | 4.8311
2026-08-17 | 23 | 951.1595 | 43.9506 | 17.053 | 60.9128 | 454.3737 | 113.0347 | 618.0155 | 333.144 | 19.5358
2026-08-17 | 24 | 1161.4703 | 43.9506 | 17.053 | 60.9128 | 454.3737 | 113.0347 | 618.0155 | 543.4548 | 31.8686
2026-08-18 | 1 | 1888.7759 | 43.875 | 17.0218 | 60.8014 | 453.5922 | 113.0347 | 617.1404 | 1271.6355 | 74.7063
2026-08-18 | 2 | 649.2721 | 43.875 | 17.0218 | 60.8014 | 453.5922 | 113.0347 | 617.1404 | 32.1317 | 1.8877
2026-08-18 | 3 | 656.3672 | 43.875 | 17.0218 | 60.8014 | 453.5922 | 113.0347 | 617.1404 | 39.2268 | 2.3045
2026-08-18 | 4 | 627.2424 | 43.875 | 17.0218 | 60.8014 | 453.5922 | 113.0347 | 617.1404 | 10.102 | 0.59348
2026-08-18 | 5 | 489.4604 | 43.875 | 17.0218 | 60.8014 | 453.5922 | 113.0347 | 617.1404 | 0 | 0
2026-08-18 | 6 | 460.9871 | 43.875 | 17.0218 | 60.8014 | 453.5922 | 113.0347 | 617.1404 | 0 | 0
2026-08-18 | 7 | 435.187 | 43.875 | 17.0218 | 60.8014 | 453.5922 | 113.0347 | 617.1404 | 0 | 0
2026-08-18 | 8 | 401.2538 | 43.875 | 17.0218 | 60.8014 | 453.5922 | 113.0347 | 617.1404 | 0 | 0
2026-08-18 | 9 | 386.6461 | 43.875 | 17.0218 | 60.8014 | 453.5922 | 113.0347 | 617.1404 | 0 | 0
2026-08-18 | 10 | 386.4669 | 43.875 | 17.0218 | 60.8014 | 453.5922 | 113.0347 | 617.1404 | 0 | 0
2026-08-18 | 11 | 390.4763 | 43.875 | 17.0218 | 60.8014 | 453.5922 | 113.0347 | 617.1404 | 0 | 0
2026-08-18 | 12 | 394.8704 | 43.875 | 17.0218 | 60.8014 | 453.5922 | 113.0347 | 617.1404 | 0 | 0
2026-08-18 | 13 | 419.162 | 43.875 | 17.0218 | 60.8014 | 453.5922 | 113.0347 | 617.1404 | 0 | 0
2026-08-18 | 14 | 453.558 | 43.875 | 17.0218 | 60.8014 | 453.5922 | 113.0347 | 617.1404 | 0 | 0
2026-08-18 | 15 | 698.5121 | 43.875 | 17.0218 | 60.8014 | 453.5922 | 113.0347 | 617.1404 | 81.3717 | 4.7804
2026-08-18 | 16 | 789.975 | 43.875 | 17.0218 | 60.8014 | 453.5922 | 113.0347 | 617.1404 | 172.8346 | 10.1537
2026-08-18 | 17 | 771.4992 | 43.875 | 17.0218 | 60.8014 | 453.5922 | 113.0347 | 617.1404 | 154.3588 | 9.0683
2026-08-18 | 18 | 891.4184 | 43.875 | 17.0218 | 60.8014 | 453.5922 | 113.0347 | 617.1404 | 274.278 | 16.1133
2026-08-18 | 19 | 912.6155 | 43.875 | 17.0218 | 60.8014 | 453.5922 | 113.0347 | 617.1404 | 295.4751 | 17.3586
2026-08-18 | 20 | 1605.5402 | 43.875 | 17.0218 | 60.8014 | 453.5922 | 113.0347 | 617.1404 | 988.3998 | 58.0667
2026-08-18 | 21 | 2721.1136 | 43.875 | 17.0218 | 60.8014 | 453.5922 | 113.0347 | 617.1404 | 2103.9733 | 123.6046
2026-08-18 | 22 | 2724.8697 | 43.875 | 17.0218 | 60.8014 | 453.5922 | 113.0347 | 617.1404 | 2107.7293 | 123.8253
2026-08-18 | 23 | 2265.2117 | 43.875 | 17.0218 | 60.8014 | 453.5922 | 113.0347 | 617.1404 | 1648.0714 | 96.8212
2026-08-18 | 24 | 1905.7678 | 43.875 | 17.0218 | 60.8014 | 453.5922 | 113.0347 | 617.1404 | 1288.6274 | 75.7045
2026-08-19 | 1 | 833.5453 | 45.0407 | 17.0245 | 60.811 | 465.6438 | 113.0347 | 628.9604 | 204.5849 | 12.0171
2026-08-19 | 2 | 831.4607 | 45.0407 | 17.0245 | 60.811 | 465.6438 | 113.0347 | 628.9604 | 202.5002 | 11.8946
2026-08-19 | 3 | 699.8697 | 45.0407 | 17.0245 | 60.811 | 465.6438 | 113.0347 | 628.9604 | 70.9092 | 4.1651
2026-08-19 | 4 | 613.7904 | 45.0407 | 17.0245 | 60.811 | 465.6438 | 113.0347 | 628.9604 | 0 | 0
2026-08-19 | 5 | 476.6136 | 45.0407 | 17.0245 | 60.811 | 465.6438 | 113.0347 | 628.9604 | 0 | 0
2026-08-19 | 6 | 462.8134 | 45.0407 | 17.0245 | 60.811 | 465.6438 | 113.0347 | 628.9604 | 0 | 0
2026-08-19 | 7 | 443.8945 | 45.0407 | 17.0245 | 60.811 | 465.6438 | 113.0347 | 628.9604 | 0 | 0
2026-08-19 | 8 | 396.3718 | 45.0407 | 17.0245 | 60.811 | 465.6438 | 113.0347 | 628.9604 | 0 | 0
2026-08-19 | 9 | 385.9355 | 45.0407 | 17.0245 | 60.811 | 465.6438 | 113.0347 | 628.9604 | 0 | 0
2026-08-19 | 10 | 403.559 | 45.0407 | 17.0245 | 60.811 | 465.6438 | 113.0347 | 628.9604 | 0 | 0
2026-08-19 | 11 | 386.6913 | 45.0407 | 17.0245 | 60.811 | 465.6438 | 113.0347 | 628.9604 | 0 | 0
2026-08-19 | 12 | 405.2651 | 45.0407 | 17.0245 | 60.811 | 465.6438 | 113.0347 | 628.9604 | 0 | 0
2026-08-19 | 13 | 428.7572 | 45.0407 | 17.0245 | 60.811 | 465.6438 | 113.0347 | 628.9604 | 0 | 0
2026-08-19 | 14 | 445.4007 | 45.0407 | 17.0245 | 60.811 | 465.6438 | 113.0347 | 628.9604 | 0 | 0
2026-08-19 | 15 | 463.9745 | 45.0407 | 17.0245 | 60.811 | 465.6438 | 113.0347 | 628.9604 | 0 | 0
2026-08-19 | 16 | 678.3729 | 45.0407 | 17.0245 | 60.811 | 465.6438 | 113.0347 | 628.9604 | 49.4125 | 2.9024
2026-08-19 | 17 | 759.789 | 45.0407 | 17.0245 | 60.811 | 465.6438 | 113.0347 | 628.9604 | 130.8286 | 7.6847
2026-08-19 | 18 | 723.5579 | 45.0407 | 17.0245 | 60.811 | 465.6438 | 113.0347 | 628.9604 | 94.5974 | 5.5565
2026-08-19 | 19 | 703.6232 | 45.0407 | 17.0245 | 60.811 | 465.6438 | 113.0347 | 628.9604 | 74.6628 | 4.3856
2026-08-19 | 20 | 1226.2627 | 45.0407 | 17.0245 | 60.811 | 465.6438 | 113.0347 | 628.9604 | 597.3022 | 35.0849
2026-08-19 | 21 | 1401.8941 | 45.0407 | 17.0245 | 60.811 | 465.6438 | 113.0347 | 628.9604 | 772.9337 | 45.4013
2026-08-19 | 22 | 1148.8966 | 45.0407 | 17.0245 | 60.811 | 465.6438 | 113.0347 | 628.9604 | 519.9362 | 30.5405
2026-08-19 | 23 | 1061.2263 | 45.0407 | 17.0245 | 60.811 | 465.6438 | 113.0347 | 628.9604 | 432.2658 | 25.3908
2026-08-19 | 24 | 895.8885 | 45.0407 | 17.0245 | 60.811 | 465.6438 | 113.0347 | 628.9604 | 266.928 | 15.6791
2026-08-20 | 1 | 780.1915 | 45.952 | 17.0638 | 60.9514 | 475.0653 | 113.0347 | 638.331 | 141.8604 | 8.3135
2026-08-20 | 2 | 769.4479 | 45.952 | 17.0638 | 60.9514 | 475.0653 | 113.0347 | 638.331 | 131.1169 | 7.6839
2026-08-20 | 3 | 732.2267 | 45.952 | 17.0638 | 60.9514 | 475.0653 | 113.0347 | 638.331 | 93.8956 | 5.5026
2026-08-20 | 4 | 659.7963 | 45.952 | 17.0638 | 60.9514 | 475.0653 | 113.0347 | 638.331 | 21.4653 | 1.2579
2026-08-20 | 5 | 583.8281 | 45.952 | 17.0638 | 60.9514 | 475.0653 | 113.0347 | 638.331 | 0 | 0
2026-08-20 | 6 | 524.8936 | 45.952 | 17.0638 | 60.9514 | 475.0653 | 113.0347 | 638.331 | 0 | 0
2026-08-20 | 7 | 459.4112 | 45.952 | 17.0638 | 60.9514 | 475.0653 | 113.0347 | 638.331 | 0 | 0
2026-08-20 | 8 | 414.8235 | 45.952 | 17.0638 | 60.9514 | 475.0653 | 113.0347 | 638.331 | 0 | 0
2026-08-20 | 9 | 405.2724 | 45.952 | 17.0638 | 60.9514 | 475.0653 | 113.0347 | 638.331 | 0 | 0
2026-08-20 | 10 | 398.5436 | 45.952 | 17.0638 | 60.9514 | 475.0653 | 113.0347 | 638.331 | 0 | 0
2026-08-20 | 11 | 398.5702 | 45.952 | 17.0638 | 60.9514 | 475.0653 | 113.0347 | 638.331 | 0 | 0
2026-08-20 | 12 | 397.9464 | 45.952 | 17.0638 | 60.9514 | 475.0653 | 113.0347 | 638.331 | 0 | 0
2026-08-20 | 13 | 412.5215 | 45.952 | 17.0638 | 60.9514 | 475.0653 | 113.0347 | 638.331 | 0 | 0
2026-08-20 | 14 | 478.7263 | 45.952 | 17.0638 | 60.9514 | 475.0653 | 113.0347 | 638.331 | 0 | 0
2026-08-20 | 15 | 645.177 | 45.952 | 17.0638 | 60.9514 | 475.0653 | 113.0347 | 638.331 | 6.846 | 0.4012
2026-08-20 | 16 | 790.5152 | 45.952 | 17.0638 | 60.9514 | 475.0653 | 113.0347 | 638.331 | 152.1842 | 8.9185
2026-08-20 | 17 | 743.9927 | 45.952 | 17.0638 | 60.9514 | 475.0653 | 113.0347 | 638.331 | 105.6617 | 6.1922
2026-08-20 | 18 | 766.9073 | 45.952 | 17.0638 | 60.9514 | 475.0653 | 113.0347 | 638.331 | 128.5763 | 7.535
2026-08-20 | 19 | 713.3029 | 45.952 | 17.0638 | 60.9514 | 475.0653 | 113.0347 | 638.331 | 74.9718 | 4.3936
2026-08-20 | 20 | 980.4156 | 45.952 | 17.0638 | 60.9514 | 475.0653 | 113.0347 | 638.331 | 342.0845 | 20.0474
2026-08-20 | 21 | 1637.2474 | 45.952 | 17.0638 | 60.9514 | 475.0653 | 113.0347 | 638.331 | 998.9164 | 58.5401
2026-08-20 | 22 | 1616.4061 | 45.952 | 17.0638 | 60.9514 | 475.0653 | 113.0347 | 638.331 | 978.075 | 57.3187
2026-08-20 | 23 | 852.3748 | 45.952 | 17.0638 | 60.9514 | 475.0653 | 113.0347 | 638.331 | 214.0438 | 12.5437
2026-08-20 | 24 | 916.2101 | 45.952 | 17.0638 | 60.9514 | 475.0653 | 113.0347 | 638.331 | 277.879 | 16.2847
2026-08-21 | 1 | 1456.5933 | 45.2558 | 16.9593 | 60.5781 | 467.8677 | 113.0347 | 630.9116 | 825.6817 | 48.6861
2026-08-21 | 2 | 1177.8816 | 45.2558 | 16.9593 | 60.5781 | 467.8677 | 113.0347 | 630.9116 | 546.97 | 32.2519
2026-08-21 | 3 | 737.7112 | 45.2558 | 16.9593 | 60.5781 | 467.8677 | 113.0347 | 630.9116 | 106.7996 | 6.2974
2026-08-21 | 4 | 550.2241 | 45.2558 | 16.9593 | 60.5781 | 467.8677 | 113.0347 | 630.9116 | 0 | 0
2026-08-21 | 5 | 557.536 | 45.2558 | 16.9593 | 60.5781 | 467.8677 | 113.0347 | 630.9116 | 0 | 0
2026-08-21 | 6 | 668.8989 | 45.2558 | 16.9593 | 60.5781 | 467.8677 | 113.0347 | 630.9116 | 37.9873 | 2.2399
2026-08-21 | 7 | 577.5769 | 45.2558 | 16.9593 | 60.5781 | 467.8677 | 113.0347 | 630.9116 | 0 | 0
2026-08-21 | 8 | 431.0566 | 45.2558 | 16.9593 | 60.5781 | 467.8677 | 113.0347 | 630.9116 | 0 | 0
2026-08-21 | 9 | 414.2166 | 45.2558 | 16.9593 | 60.5781 | 467.8677 | 113.0347 | 630.9116 | 0 | 0
2026-08-21 | 10 | 416.1066 | 45.2558 | 16.9593 | 60.5781 | 467.8677 | 113.0347 | 630.9116 | 0 | 0
2026-08-21 | 11 | 413.8547 | 45.2558 | 16.9593 | 60.5781 | 467.8677 | 113.0347 | 630.9116 | 0 | 0
2026-08-21 | 12 | 417.352 | 45.2558 | 16.9593 | 60.5781 | 467.8677 | 113.0347 | 630.9116 | 0 | 0
2026-08-21 | 13 | 433.3308 | 45.2558 | 16.9593 | 60.5781 | 467.8677 | 113.0347 | 630.9116 | 0 | 0
2026-08-21 | 14 | 589.6811 | 45.2558 | 16.9593 | 60.5781 | 467.8677 | 113.0347 | 630.9116 | 0 | 0
2026-08-21 | 15 | 843.024 | 45.2558 | 16.9593 | 60.5781 | 467.8677 | 113.0347 | 630.9116 | 212.1124 | 12.5071
2026-08-21 | 16 | 731.7787 | 45.2558 | 16.9593 | 60.5781 | 467.8677 | 113.0347 | 630.9116 | 100.8671 | 5.9476
2026-08-21 | 17 | 1546.1405 | 45.2558 | 16.9593 | 60.5781 | 467.8677 | 113.0347 | 630.9116 | 915.2289 | 53.9662
2026-08-21 | 18 | 937.7801 | 45.2558 | 16.9593 | 60.5781 | 467.8677 | 113.0347 | 630.9116 | 306.8685 | 18.0944
2026-08-21 | 19 | 1609.1524 | 45.2558 | 16.9593 | 60.5781 | 467.8677 | 113.0347 | 630.9116 | 978.2408 | 57.6817
2026-08-21 | 20 | 1852.631 | 45.2558 | 16.9593 | 60.5781 | 467.8677 | 113.0347 | 630.9116 | 1221.7194 | 72.0383
2026-08-21 | 21 | 1948.7 | 45.2558 | 16.9593 | 60.5781 | 467.8677 | 113.0347 | 630.9116 | 1317.7884 | 77.703
2026-08-21 | 22 | 1705.0851 | 45.2558 | 16.9593 | 60.5781 | 467.8677 | 113.0347 | 630.9116 | 1074.1735 | 63.3383
2026-08-21 | 23 | 1574.1847 | 45.2558 | 16.9593 | 60.5781 | 467.8677 | 113.0347 | 630.9116 | 943.2731 | 55.6198
2026-08-21 | 24 | 1907.4637 | 45.2558 | 16.9593 | 60.5781 | 467.8677 | 113.0347 | 630.9116 | 1276.5521 | 75.2715
2026-08-22 | 1 | 2060.8046 | 44.1529 | 16.9583 | 60.5745 | 456.465 | 113.0347 | 619.7335 | 1441.0712 | 84.9773
2026-08-22 | 2 | 1926.451 | 44.1529 | 16.9583 | 60.5745 | 456.465 | 113.0347 | 619.7335 | 1306.7175 | 77.0547
2026-08-22 | 3 | 1858.6772 | 44.1529 | 16.9583 | 60.5745 | 456.465 | 113.0347 | 619.7335 | 1238.9437 | 73.0583
2026-08-22 | 4 | 1663.4275 | 44.1529 | 16.9583 | 60.5745 | 456.465 | 113.0347 | 619.7335 | 1043.694 | 61.5447
2026-08-22 | 5 | 838.1496 | 44.1529 | 16.9583 | 60.5745 | 456.465 | 113.0347 | 619.7335 | 218.4161 | 12.8796
2026-08-22 | 6 | 688.7747 | 44.1529 | 16.9583 | 60.5745 | 456.465 | 113.0347 | 619.7335 | 69.0412 | 4.0712
2026-08-22 | 7 | 659.7758 | 44.1529 | 16.9583 | 60.5745 | 456.465 | 113.0347 | 619.7335 | 40.0424 | 2.3612
2026-08-22 | 8 | 435.0892 | 44.1529 | 16.9583 | 60.5745 | 456.465 | 113.0347 | 619.7335 | 0 | 0
2026-08-22 | 9 | 406.4012 | 44.1529 | 16.9583 | 60.5745 | 456.465 | 113.0347 | 619.7335 | 0 | 0
2026-08-22 | 10 | 404.3844 | 44.1529 | 16.9583 | 60.5745 | 456.465 | 113.0347 | 619.7335 | 0 | 0
2026-08-22 | 11 | 402.1782 | 44.1529 | 16.9583 | 60.5745 | 456.465 | 113.0347 | 619.7335 | 0 | 0
2026-08-22 | 12 | 404.0094 | 44.1529 | 16.9583 | 60.5745 | 456.465 | 113.0347 | 619.7335 | 0 | 0
2026-08-22 | 13 | 408.3932 | 44.1529 | 16.9583 | 60.5745 | 456.465 | 113.0347 | 619.7335 | 0 | 0
2026-08-22 | 14 | 422.6154 | 44.1529 | 16.9583 | 60.5745 | 456.465 | 113.0347 | 619.7335 | 0 | 0
2026-08-22 | 15 | 440.0526 | 44.1529 | 16.9583 | 60.5745 | 456.465 | 113.0347 | 619.7335 | 0 | 0
2026-08-22 | 16 | 451.7458 | 44.1529 | 16.9583 | 60.5745 | 456.465 | 113.0347 | 619.7335 | 0 | 0
2026-08-22 | 17 | 514.6393 | 44.1529 | 16.9583 | 60.5745 | 456.465 | 113.0347 | 619.7335 | 0 | 0
2026-08-22 | 18 | 747.0358 | 44.1529 | 16.9583 | 60.5745 | 456.465 | 113.0347 | 619.7335 | 127.3023 | 7.5068
2026-08-22 | 19 | 1627.0293 | 44.1529 | 16.9583 | 60.5745 | 456.465 | 113.0347 | 619.7335 | 1007.2958 | 59.3984
2026-08-22 | 20 | 1847.6142 | 44.1529 | 16.9583 | 60.5745 | 456.465 | 113.0347 | 619.7335 | 1227.8807 | 72.4059
2026-08-22 | 21 | 1923.1458 | 44.1529 | 16.9583 | 60.5745 | 456.465 | 113.0347 | 619.7335 | 1303.4124 | 76.8598
2026-08-22 | 22 | 2017.4625 | 44.1529 | 16.9583 | 60.5745 | 456.465 | 113.0347 | 619.7335 | 1397.729 | 82.4215
2026-08-22 | 23 | 2012.8209 | 44.1529 | 16.9583 | 60.5745 | 456.465 | 113.0347 | 619.7335 | 1393.0874 | 82.1478
2026-08-22 | 24 | 1304.9259 | 44.1529 | 16.9583 | 60.5745 | 456.465 | 113.0347 | 619.7335 | 685.1925 | 40.4045
2026-08-23 | 1 | 1160.9357 | 44.119 | 16.9583 | 60.5745 | 456.1152 | 113.0347 | 619.3907 | 541.545 | 31.9339
2026-08-23 | 2 | 791.9951 | 44.119 | 16.9583 | 60.5745 | 456.1152 | 113.0347 | 619.3907 | 172.6044 | 10.1782
2026-08-23 | 3 | 779.7927 | 44.119 | 16.9583 | 60.5745 | 456.1152 | 113.0347 | 619.3907 | 160.402 | 9.4586
2026-08-23 | 4 | 585.079 | 44.119 | 16.9583 | 60.5745 | 456.1152 | 113.0347 | 619.3907 | 0 | 0
2026-08-23 | 5 | 480.8454 | 44.119 | 16.9583 | 60.5745 | 456.1152 | 113.0347 | 619.3907 | 0 | 0
2026-08-23 | 6 | 446.263 | 44.119 | 16.9583 | 60.5745 | 456.1152 | 113.0347 | 619.3907 | 0 | 0
2026-08-23 | 7 | 417.6522 | 44.119 | 16.9583 | 60.5745 | 456.1152 | 113.0347 | 619.3907 | 0 | 0
2026-08-23 | 8 | 382.2778 | 44.119 | 16.9583 | 60.5745 | 456.1152 | 113.0347 | 619.3907 | 0 | 0
2026-08-23 | 9 | 342.6449 | 44.119 | 16.9583 | 60.5745 | 456.1152 | 113.0347 | 619.3907 | 0 | 0
2026-08-23 | 10 | 330.0041 | 44.119 | 16.9583 | 60.5745 | 456.1152 | 113.0347 | 619.3907 | 0 | 0
2026-08-23 | 11 | 329.838 | 44.119 | 16.9583 | 60.5745 | 456.1152 | 113.0347 | 619.3907 | 0 | 0
2026-08-23 | 12 | 330.9082 | 44.119 | 16.9583 | 60.5745 | 456.1152 | 113.0347 | 619.3907 | 0 | 0
2026-08-23 | 13 | 334.7135 | 44.119 | 16.9583 | 60.5745 | 456.1152 | 113.0347 | 619.3907 | 0 | 0
2026-08-23 | 14 | 364.7166 | 44.119 | 16.9583 | 60.5745 | 456.1152 | 113.0347 | 619.3907 | 0 | 0
2026-08-23 | 15 | 374.9091 | 44.119 | 16.9583 | 60.5745 | 456.1152 | 113.0347 | 619.3907 | 0 | 0
2026-08-23 | 16 | 384.0755 | 44.119 | 16.9583 | 60.5745 | 456.1152 | 113.0347 | 619.3907 | 0 | 0
2026-08-23 | 17 | 396.368 | 44.119 | 16.9583 | 60.5745 | 456.1152 | 113.0347 | 619.3907 | 0 | 0
2026-08-23 | 18 | 417.3515 | 44.119 | 16.9583 | 60.5745 | 456.1152 | 113.0347 | 619.3907 | 0 | 0
2026-08-23 | 19 | 636.1701 | 44.119 | 16.9583 | 60.5745 | 456.1152 | 113.0347 | 619.3907 | 16.7794 | 0.98945
2026-08-23 | 20 | 1264.4757 | 44.119 | 16.9583 | 60.5745 | 456.1152 | 113.0347 | 619.3907 | 645.0851 | 38.0395
2026-08-23 | 21 | 967.2587 | 44.119 | 16.9583 | 60.5745 | 456.1152 | 113.0347 | 619.3907 | 347.8681 | 20.5131
2026-08-23 | 22 | 1362.6886 | 44.119 | 16.9583 | 60.5745 | 456.1152 | 113.0347 | 619.3907 | 743.2979 | 43.8309
2026-08-23 | 23 | 1485.0108 | 44.119 | 16.9583 | 60.5745 | 456.1152 | 113.0347 | 619.3907 | 865.6201 | 51.044
2026-08-23 | 24 | 1577.8328 | 44.119 | 16.9583 | 60.5745 | 456.1152 | 113.0347 | 619.3907 | 958.4422 | 56.5176
2026-08-24 | 1 | 482.6038 | 44.0852 | 16.9583 | 60.5745 | 455.7654 | 113.0347 | 619.0478 | 0 | 0
2026-08-24 | 2 | 448.1802 | 44.0852 | 16.9583 | 60.5745 | 455.7654 | 113.0347 | 619.0478 | 0 | 0
2026-08-24 | 3 | 427.1878 | 44.0852 | 16.9583 | 60.5745 | 455.7654 | 113.0347 | 619.0478 | 0 | 0
2026-08-24 | 4 | 410.8133 | 44.0852 | 16.9583 | 60.5745 | 455.7654 | 113.0347 | 619.0478 | 0 | 0
2026-08-24 | 5 | 402.0788 | 44.0852 | 16.9583 | 60.5745 | 455.7654 | 113.0347 | 619.0478 | 0 | 0
2026-08-24 | 6 | 407.6544 | 44.0852 | 16.9583 | 60.5745 | 455.7654 | 113.0347 | 619.0478 | 0 | 0
2026-08-24 | 7 | 412.3319 | 44.0852 | 16.9583 | 60.5745 | 455.7654 | 113.0347 | 619.0478 | 0 | 0
2026-08-24 | 8 | 404.8756 | 44.0852 | 16.9583 | 60.5745 | 455.7654 | 113.0347 | 619.0478 | 0 | 0
2026-08-24 | 9 | 394.6547 | 44.0852 | 16.9583 | 60.5745 | 455.7654 | 113.0347 | 619.0478 | 0 | 0
2026-08-24 | 10 | 411.3879 | 44.0852 | 16.9583 | 60.5745 | 455.7654 | 113.0347 | 619.0478 | 0 | 0
2026-08-24 | 11 | 409.8133 | 44.0852 | 16.9583 | 60.5745 | 455.7654 | 113.0347 | 619.0478 | 0 | 0
2026-08-24 | 12 | 418.4021 | 44.0852 | 16.9583 | 60.5745 | 455.7654 | 113.0347 | 619.0478 | 0 | 0
2026-08-24 | 13 | 435.0711 | 44.0852 | 16.9583 | 60.5745 | 455.7654 | 113.0347 | 619.0478 | 0 | 0
2026-08-24 | 14 | 514.6803 | 44.0852 | 16.9583 | 60.5745 | 455.7654 | 113.0347 | 619.0478 | 0 | 0
2026-08-24 | 15 | 501.0522 | 44.0852 | 16.9583 | 60.5745 | 455.7654 | 113.0347 | 619.0478 | 0 | 0
2026-08-24 | 16 | 525.3623 | 44.0852 | 16.9583 | 60.5745 | 455.7654 | 113.0347 | 619.0478 | 0 | 0
2026-08-24 | 17 | 627.1553 | 44.0852 | 16.9583 | 60.5745 | 455.7654 | 113.0347 | 619.0478 | 8.1074 | 0.47808
2026-08-24 | 18 | 671.3347 | 44.0852 | 16.9583 | 60.5745 | 455.7654 | 113.0347 | 619.0478 | 52.2868 | 3.0833
2026-08-24 | 19 | 707.3677 | 44.0852 | 16.9583 | 60.5745 | 455.7654 | 113.0347 | 619.0478 | 88.3199 | 5.2081
2026-08-24 | 20 | 1099.6369 | 44.0852 | 16.9583 | 60.5745 | 455.7654 | 113.0347 | 619.0478 | 480.5891 | 28.3395
2026-08-24 | 21 | 1394.5734 | 44.0852 | 16.9583 | 60.5745 | 455.7654 | 113.0347 | 619.0478 | 775.5255 | 45.7313
2026-08-24 | 22 | 1438.1065 | 44.0852 | 16.9583 | 60.5745 | 455.7654 | 113.0347 | 619.0478 | 819.0587 | 48.2984
2026-08-24 | 23 | 1143.3315 | 44.0852 | 16.9583 | 60.5745 | 455.7654 | 113.0347 | 619.0478 | 524.2836 | 30.916
2026-08-24 | 24 | 1469.8229 | 44.0852 | 16.9583 | 60.5745 | 455.7654 | 113.0347 | 619.0478 | 850.775 | 50.1687
2026-08-25 | 1 | 1464.2638 | 44.7016 | 16.9018 | 60.3727 | 462.1382 | 113.0347 | 625.0954 | 839.1685 | 49.6497
2026-08-25 | 2 | 963.0035 | 44.7016 | 16.9018 | 60.3727 | 462.1382 | 113.0347 | 625.0954 | 337.9081 | 19.9924
2026-08-25 | 3 | 654.3067 | 44.7016 | 16.9018 | 60.3727 | 462.1382 | 113.0347 | 625.0954 | 29.2114 | 1.7283
2026-08-25 | 4 | 609.9237 | 44.7016 | 16.9018 | 60.3727 | 462.1382 | 113.0347 | 625.0954 | 0 | 0
2026-08-25 | 5 | 516.1417 | 44.7016 | 16.9018 | 60.3727 | 462.1382 | 113.0347 | 625.0954 | 0 | 0
2026-08-25 | 6 | 505.7079 | 44.7016 | 16.9018 | 60.3727 | 462.1382 | 113.0347 | 625.0954 | 0 | 0
2026-08-25 | 7 | 455.9591 | 44.7016 | 16.9018 | 60.3727 | 462.1382 | 113.0347 | 625.0954 | 0 | 0
2026-08-25 | 8 | 424.5666 | 44.7016 | 16.9018 | 60.3727 | 462.1382 | 113.0347 | 625.0954 | 0 | 0
2026-08-25 | 9 | 413.4907 | 44.7016 | 16.9018 | 60.3727 | 462.1382 | 113.0347 | 625.0954 | 0 | 0
2026-08-25 | 10 | 421.8778 | 44.7016 | 16.9018 | 60.3727 | 462.1382 | 113.0347 | 625.0954 | 0 | 0
2026-08-25 | 11 | 411.6875 | 44.7016 | 16.9018 | 60.3727 | 462.1382 | 113.0347 | 625.0954 | 0 | 0
2026-08-25 | 12 | 421.7286 | 44.7016 | 16.9018 | 60.3727 | 462.1382 | 113.0347 | 625.0954 | 0 | 0
2026-08-25 | 13 | 444.9717 | 44.7016 | 16.9018 | 60.3727 | 462.1382 | 113.0347 | 625.0954 | 0 | 0
2026-08-25 | 14 | 631.21 | 44.7016 | 16.9018 | 60.3727 | 462.1382 | 113.0347 | 625.0954 | 6.1146 | 0.36177
2026-08-25 | 15 | 952.4595 | 44.7016 | 16.9018 | 60.3727 | 462.1382 | 113.0347 | 625.0954 | 327.3641 | 19.3686
2026-08-25 | 16 | 1347.707 | 44.7016 | 16.9018 | 60.3727 | 462.1382 | 113.0347 | 625.0954 | 722.6117 | 42.7535
2026-08-25 | 17 | 1103.5464 | 44.7016 | 16.9018 | 60.3727 | 462.1382 | 113.0347 | 625.0954 | 478.451 | 28.3077
2026-08-25 | 18 | 913.7668 | 44.7016 | 16.9018 | 60.3727 | 462.1382 | 113.0347 | 625.0954 | 288.6714 | 17.0793
2026-08-25 | 19 | 1005.4891 | 44.7016 | 16.9018 | 60.3727 | 462.1382 | 113.0347 | 625.0954 | 380.3937 | 22.5061
2026-08-25 | 20 | 1879.1756 | 44.7016 | 16.9018 | 60.3727 | 462.1382 | 113.0347 | 625.0954 | 1254.0802 | 74.198
2026-08-25 | 21 | 3084.0315 | 44.7016 | 16.9018 | 60.3727 | 462.1382 | 113.0347 | 625.0954 | 2458.9361 | 145.4837
2026-08-25 | 22 | 2995.3845 | 44.7016 | 16.9018 | 60.3727 | 462.1382 | 113.0347 | 625.0954 | 2370.2891 | 140.2389
2026-08-25 | 23 | 2885.7239 | 44.7016 | 16.9018 | 60.3727 | 462.1382 | 113.0347 | 625.0954 | 2260.6285 | 133.7508
2026-08-25 | 24 | 1857.9946 | 44.7016 | 16.9018 | 60.3727 | 462.1382 | 113.0347 | 625.0954 | 1232.8992 | 72.9448
2026-08-26 | 1 | 2096.2282 | 43.2702 | 16.9647 | 60.5974 | 447.3394 | 113.0347 | 610.8128 | 1485.4155 | 87.5592
2026-08-26 | 2 | 1155.3591 | 43.2702 | 16.9647 | 60.5974 | 447.3394 | 113.0347 | 610.8128 | 544.5464 | 32.0988
2026-08-26 | 3 | 810.828 | 43.2702 | 16.9647 | 60.5974 | 447.3394 | 113.0347 | 610.8128 | 200.0152 | 11.7901
2026-08-26 | 4 | 694.164 | 43.2702 | 16.9647 | 60.5974 | 447.3394 | 113.0347 | 610.8128 | 83.3512 | 4.9132
2026-08-26 | 5 | 550.4468 | 43.2702 | 16.9647 | 60.5974 | 447.3394 | 113.0347 | 610.8128 | 0 | 0
2026-08-26 | 6 | 513.3546 | 43.2702 | 16.9647 | 60.5974 | 447.3394 | 113.0347 | 610.8128 | 0 | 0
2026-08-26 | 7 | 480.628 | 43.2702 | 16.9647 | 60.5974 | 447.3394 | 113.0347 | 610.8128 | 0 | 0
2026-08-26 | 8 | 426.928 | 43.2702 | 16.9647 | 60.5974 | 447.3394 | 113.0347 | 610.8128 | 0 | 0
2026-08-26 | 9 | 404.7842 | 43.2702 | 16.9647 | 60.5974 | 447.3394 | 113.0347 | 610.8128 | 0 | 0
2026-08-26 | 10 | 407.6923 | 43.2702 | 16.9647 | 60.5974 | 447.3394 | 113.0347 | 610.8128 | 0 | 0
2026-08-26 | 11 | 407.6837 | 43.2702 | 16.9647 | 60.5974 | 447.3394 | 113.0347 | 610.8128 | 0 | 0
2026-08-26 | 12 | 421.965 | 43.2702 | 16.9647 | 60.5974 | 447.3394 | 113.0347 | 610.8128 | 0 | 0
2026-08-26 | 13 | 446.3426 | 43.2702 | 16.9647 | 60.5974 | 447.3394 | 113.0347 | 610.8128 | 0 | 0
2026-08-26 | 14 | 655.8928 | 43.2702 | 16.9647 | 60.5974 | 447.3394 | 113.0347 | 610.8128 | 45.08 | 2.6573
2026-08-26 | 15 | 737.2612 | 43.2702 | 16.9647 | 60.5974 | 447.3394 | 113.0347 | 610.8128 | 126.4484 | 7.4536
2026-08-26 | 16 | 714.1707 | 43.2702 | 16.9647 | 60.5974 | 447.3394 | 113.0347 | 610.8128 | 103.3579 | 6.0925
2026-08-26 | 17 | 675.8467 | 43.2702 | 16.9647 | 60.5974 | 447.3394 | 113.0347 | 610.8128 | 65.0339 | 3.8335
2026-08-26 | 18 | 815.0094 | 43.2702 | 16.9647 | 60.5974 | 447.3394 | 113.0347 | 610.8128 | 204.1966 | 12.0366
2026-08-26 | 19 | 838.6943 | 43.2702 | 16.9647 | 60.5974 | 447.3394 | 113.0347 | 610.8128 | 227.8816 | 13.4327
2026-08-26 | 20 | 2129.933 | 43.2702 | 16.9647 | 60.5974 | 447.3394 | 113.0347 | 610.8128 | 1519.1202 | 89.546
2026-08-26 | 21 | 3365.7577 | 43.2702 | 16.9647 | 60.5974 | 447.3394 | 113.0347 | 610.8128 | 2754.9449 | 162.3928
2026-08-26 | 22 | 3109.0074 | 43.2702 | 16.9647 | 60.5974 | 447.3394 | 113.0347 | 610.8128 | 2498.1946 | 147.2584
2026-08-26 | 23 | 3172.4084 | 43.2702 | 16.9647 | 60.5974 | 447.3394 | 113.0347 | 610.8128 | 2561.5956 | 150.9956
2026-08-26 | 24 | 2876.097 | 43.2702 | 16.9647 | 60.5974 | 447.3394 | 113.0347 | 610.8128 | 2265.2842 | 133.5293
2026-08-27 | 1 | 2673.4245 | 44.6962 | 16.946 | 60.5306 | 462.082 | 113.0347 | 625.195 | 2048.2295 | 120.868
2026-08-27 | 2 | 941.7817 | 44.6962 | 16.946 | 60.5306 | 462.082 | 113.0347 | 625.195 | 316.5867 | 18.6821
2026-08-27 | 3 | 746.3722 | 44.6962 | 16.946 | 60.5306 | 462.082 | 113.0347 | 625.195 | 121.1772 | 7.1508
2026-08-27 | 4 | 637.005 | 44.6962 | 16.946 | 60.5306 | 462.082 | 113.0347 | 625.195 | 11.81 | 0.69692
2026-08-27 | 5 | 495.7882 | 44.6962 | 16.946 | 60.5306 | 462.082 | 113.0347 | 625.195 | 0 | 0
2026-08-27 | 6 | 476.3994 | 44.6962 | 16.946 | 60.5306 | 462.082 | 113.0347 | 625.195 | 0 | 0
2026-08-27 | 7 | 461.4877 | 44.6962 | 16.946 | 60.5306 | 462.082 | 113.0347 | 625.195 | 0 | 0
2026-08-27 | 8 | 425.9413 | 44.6962 | 16.946 | 60.5306 | 462.082 | 113.0347 | 625.195 | 0 | 0
2026-08-27 | 9 | 406.0397 | 44.6962 | 16.946 | 60.5306 | 462.082 | 113.0347 | 625.195 | 0 | 0
2026-08-27 | 10 | 399.8824 | 44.6962 | 16.946 | 60.5306 | 462.082 | 113.0347 | 625.195 | 0 | 0
2026-08-27 | 11 | 398.006 | 44.6962 | 16.946 | 60.5306 | 462.082 | 113.0347 | 625.195 | 0 | 0
2026-08-27 | 12 | 421.1803 | 44.6962 | 16.946 | 60.5306 | 462.082 | 113.0347 | 625.195 | 0 | 0
2026-08-27 | 13 | 452.7483 | 44.6962 | 16.946 | 60.5306 | 462.082 | 113.0347 | 625.195 | 0 | 0
2026-08-27 | 14 | 643.197 | 44.6962 | 16.946 | 60.5306 | 462.082 | 113.0347 | 625.195 | 18.002 | 1.0623
2026-08-27 | 15 | 3060.5226 | 44.6962 | 16.946 | 60.5306 | 462.082 | 113.0347 | 625.195 | 2435.3276 | 143.7111
2026-08-27 | 16 | 3239.3658 | 44.6962 | 16.946 | 60.5306 | 462.082 | 113.0347 | 625.195 | 2614.1707 | 154.2648
2026-08-27 | 17 | 3669.3869 | 44.6962 | 16.946 | 60.5306 | 462.082 | 113.0347 | 625.195 | 3044.1918 | 179.6407
2026-08-27 | 18 | 2539.1969 | 44.6962 | 16.946 | 60.5306 | 462.082 | 113.0347 | 625.195 | 1914.0018 | 112.9471
2026-08-27 | 19 | 3650.612 | 44.6962 | 16.946 | 60.5306 | 462.082 | 113.0347 | 625.195 | 3025.4169 | 178.5328
2026-08-27 | 20 | 2978.7062 | 44.6962 | 16.946 | 60.5306 | 462.082 | 113.0347 | 625.195 | 2353.5112 | 138.883
2026-08-27 | 21 | 3053.8856 | 44.6962 | 16.946 | 60.5306 | 462.082 | 113.0347 | 625.195 | 2428.6906 | 143.3194
2026-08-27 | 22 | 3522.392 | 44.6962 | 16.946 | 60.5306 | 462.082 | 113.0347 | 625.195 | 2897.197 | 170.9664
2026-08-27 | 23 | 3950.4174 | 44.6962 | 16.946 | 60.5306 | 462.082 | 113.0347 | 625.195 | 3325.2224 | 196.2246
2026-08-27 | 24 | 3394.0644 | 44.6962 | 16.946 | 60.5306 | 462.082 | 113.0347 | 625.195 | 2768.8694 | 163.3937
2026-08-28 | 1 | 1241.8817 | 46.9077 | 16.966 | 60.602 | 484.9456 | 113.0347 | 647.6714 | 594.2103 | 35.0236
2026-08-28 | 2 | 1674.6914 | 46.9077 | 16.966 | 60.602 | 484.9456 | 113.0347 | 647.6714 | 1027.02 | 60.534
2026-08-28 | 3 | 742.4377 | 46.9077 | 16.966 | 60.602 | 484.9456 | 113.0347 | 647.6714 | 94.7663 | 5.5857
2026-08-28 | 4 | 846.1072 | 46.9077 | 16.966 | 60.602 | 484.9456 | 113.0347 | 647.6714 | 198.4358 | 11.6961
2026-08-28 | 5 | 532.4249 | 46.9077 | 16.966 | 60.602 | 484.9456 | 113.0347 | 647.6714 | 0 | 0
2026-08-28 | 6 | 504.1044 | 46.9077 | 16.966 | 60.602 | 484.9456 | 113.0347 | 647.6714 | 0 | 0
2026-08-28 | 7 | 512.6048 | 46.9077 | 16.966 | 60.602 | 484.9456 | 113.0347 | 647.6714 | 0 | 0
2026-08-28 | 8 | 443.4837 | 46.9077 | 16.966 | 60.602 | 484.9456 | 113.0347 | 647.6714 | 0 | 0
2026-08-28 | 9 | 423.0862 | 46.9077 | 16.966 | 60.602 | 484.9456 | 113.0347 | 647.6714 | 0 | 0
2026-08-28 | 10 | 419.7584 | 46.9077 | 16.966 | 60.602 | 484.9456 | 113.0347 | 647.6714 | 0 | 0
2026-08-28 | 11 | 417.7277 | 46.9077 | 16.966 | 60.602 | 484.9456 | 113.0347 | 647.6714 | 0 | 0
2026-08-28 | 12 | 433.6196 | 46.9077 | 16.966 | 60.602 | 484.9456 | 113.0347 | 647.6714 | 0 | 0
2026-08-28 | 13 | 470.5274 | 46.9077 | 16.966 | 60.602 | 484.9456 | 113.0347 | 647.6714 | 0 | 0
2026-08-28 | 14 | 609.932 | 46.9077 | 16.966 | 60.602 | 484.9456 | 113.0347 | 647.6714 | 0 | 0
2026-08-28 | 15 | 3502.3658 | 46.9077 | 16.966 | 60.602 | 484.9456 | 113.0347 | 647.6714 | 2854.6944 | 168.2597
2026-08-28 | 16 | 3588.1484 | 46.9077 | 16.966 | 60.602 | 484.9456 | 113.0347 | 647.6714 | 2940.477 | 173.3159
2026-08-28 | 17 | 3882.6249 | 46.9077 | 16.966 | 60.602 | 484.9456 | 113.0347 | 647.6714 | 3234.9535 | 190.6727
2026-08-28 | 18 | 1883.0639 | 46.9077 | 16.966 | 60.602 | 484.9456 | 113.0347 | 647.6714 | 1235.3925 | 72.8158
2026-08-28 | 19 | 3614.3397 | 46.9077 | 16.966 | 60.602 | 484.9456 | 113.0347 | 647.6714 | 2966.6683 | 174.8596
2026-08-28 | 20 | 3615.5374 | 46.9077 | 16.966 | 60.602 | 484.9456 | 113.0347 | 647.6714 | 2967.866 | 174.9302
2026-08-28 | 21 | 3770.2766 | 46.9077 | 16.966 | 60.602 | 484.9456 | 113.0347 | 647.6714 | 3122.6052 | 184.0508
2026-08-28 | 22 | 4358.7431 | 46.9077 | 16.966 | 60.602 | 484.9456 | 113.0347 | 647.6714 | 3711.0717 | 218.7358
2026-08-28 | 23 | 4699.2787 | 46.9077 | 16.966 | 60.602 | 484.9456 | 113.0347 | 647.6714 | 4051.6073 | 238.8075
2026-08-28 | 24 | 3214.3503 | 46.9077 | 16.966 | 60.602 | 484.9456 | 113.0347 | 647.6714 | 2566.6789 | 151.2837
2026-08-29 | 1 | 1917.5308 | 45.6676 | 16.9712 | 60.6206 | 472.1252 | 113.0347 | 635.1256 | 1282.4052 | 75.5636
2026-08-29 | 2 | 1700.3461 | 45.6676 | 16.9712 | 60.6206 | 472.1252 | 113.0347 | 635.1256 | 1065.2205 | 62.7664
2026-08-29 | 3 | 1442.4038 | 45.6676 | 16.9712 | 60.6206 | 472.1252 | 113.0347 | 635.1256 | 807.2782 | 47.5675
2026-08-29 | 4 | 1492.2727 | 45.6676 | 16.9712 | 60.6206 | 472.1252 | 113.0347 | 635.1256 | 857.147 | 50.506
2026-08-29 | 5 | 715.499 | 45.6676 | 16.9712 | 60.6206 | 472.1252 | 113.0347 | 635.1256 | 80.3734 | 4.7359
2026-08-29 | 6 | 682.1102 | 45.6676 | 16.9712 | 60.6206 | 472.1252 | 113.0347 | 635.1256 | 46.9846 | 2.7685
2026-08-29 | 7 | 568.7028 | 45.6676 | 16.9712 | 60.6206 | 472.1252 | 113.0347 | 635.1256 | 0 | 0
2026-08-29 | 8 | 439.5616 | 45.6676 | 16.9712 | 60.6206 | 472.1252 | 113.0347 | 635.1256 | 0 | 0
2026-08-29 | 9 | 412.1056 | 45.6676 | 16.9712 | 60.6206 | 472.1252 | 113.0347 | 635.1256 | 0 | 0
2026-08-29 | 10 | 412.1529 | 45.6676 | 16.9712 | 60.6206 | 472.1252 | 113.0347 | 635.1256 | 0 | 0
2026-08-29 | 11 | 412.251 | 45.6676 | 16.9712 | 60.6206 | 472.1252 | 113.0347 | 635.1256 | 0 | 0
2026-08-29 | 12 | 415.8946 | 45.6676 | 16.9712 | 60.6206 | 472.1252 | 113.0347 | 635.1256 | 0 | 0
2026-08-29 | 13 | 432.2588 | 45.6676 | 16.9712 | 60.6206 | 472.1252 | 113.0347 | 635.1256 | 0 | 0
2026-08-29 | 14 | 450.6381 | 45.6676 | 16.9712 | 60.6206 | 472.1252 | 113.0347 | 635.1256 | 0 | 0
2026-08-29 | 15 | 457.9335 | 45.6676 | 16.9712 | 60.6206 | 472.1252 | 113.0347 | 635.1256 | 0 | 0
2026-08-29 | 16 | 478.314 | 45.6676 | 16.9712 | 60.6206 | 472.1252 | 113.0347 | 635.1256 | 0 | 0
2026-08-29 | 17 | 546.1856 | 45.6676 | 16.9712 | 60.6206 | 472.1252 | 113.0347 | 635.1256 | 0 | 0
2026-08-29 | 18 | 678.9103 | 45.6676 | 16.9712 | 60.6206 | 472.1252 | 113.0347 | 635.1256 | 43.7847 | 2.5799
2026-08-29 | 19 | 1857.9253 | 45.6676 | 16.9712 | 60.6206 | 472.1252 | 113.0347 | 635.1256 | 1222.7997 | 72.0515
2026-08-29 | 20 | 2692.7981 | 45.6676 | 16.9712 | 60.6206 | 472.1252 | 113.0347 | 635.1256 | 2057.6725 | 121.245
2026-08-29 | 21 | 2705.3358 | 45.6676 | 16.9712 | 60.6206 | 472.1252 | 113.0347 | 635.1256 | 2070.2102 | 121.9837
2026-08-29 | 22 | 2576.6731 | 45.6676 | 16.9712 | 60.6206 | 472.1252 | 113.0347 | 635.1256 | 1941.5475 | 114.4025
2026-08-29 | 23 | 732.7978 | 45.6676 | 16.9712 | 60.6206 | 472.1252 | 113.0347 | 635.1256 | 97.6722 | 5.7552
2026-08-29 | 24 | 2014.18 | 45.6676 | 16.9712 | 60.6206 | 472.1252 | 113.0347 | 635.1256 | 1379.0544 | 81.2585
2026-08-30 | 1 | 772.625 | 45.6724 | 16.9712 | 60.6206 | 472.1746 | 113.0347 | 635.174 | 137.451 | 8.0991
2026-08-30 | 2 | 527.797 | 45.6724 | 16.9712 | 60.6206 | 472.1746 | 113.0347 | 635.174 | 0 | 0
2026-08-30 | 3 | 468.9848 | 45.6724 | 16.9712 | 60.6206 | 472.1746 | 113.0347 | 635.174 | 0 | 0
2026-08-30 | 4 | 464.8855 | 45.6724 | 16.9712 | 60.6206 | 472.1746 | 113.0347 | 635.174 | 0 | 0
2026-08-30 | 5 | 457.3938 | 45.6724 | 16.9712 | 60.6206 | 472.1746 | 113.0347 | 635.174 | 0 | 0
2026-08-30 | 6 | 442.142 | 45.6724 | 16.9712 | 60.6206 | 472.1746 | 113.0347 | 635.174 | 0 | 0
2026-08-30 | 7 | 416.0241 | 45.6724 | 16.9712 | 60.6206 | 472.1746 | 113.0347 | 635.174 | 0 | 0
2026-08-30 | 8 | 390.4093 | 45.6724 | 16.9712 | 60.6206 | 472.1746 | 113.0347 | 635.174 | 0 | 0
2026-08-30 | 9 | 344.9818 | 45.6724 | 16.9712 | 60.6206 | 472.1746 | 113.0347 | 635.174 | 0 | 0
2026-08-30 | 10 | 320.2935 | 45.6724 | 16.9712 | 60.6206 | 472.1746 | 113.0347 | 635.174 | 0 | 0
2026-08-30 | 11 | 317.9862 | 45.6724 | 16.9712 | 60.6206 | 472.1746 | 113.0347 | 635.174 | 0 | 0
2026-08-30 | 12 | 322.3711 | 45.6724 | 16.9712 | 60.6206 | 472.1746 | 113.0347 | 635.174 | 0 | 0
2026-08-30 | 13 | 349.4199 | 45.6724 | 16.9712 | 60.6206 | 472.1746 | 113.0347 | 635.174 | 0 | 0
2026-08-30 | 14 | 369.4579 | 45.6724 | 16.9712 | 60.6206 | 472.1746 | 113.0347 | 635.174 | 0 | 0
2026-08-30 | 15 | 388.6203 | 45.6724 | 16.9712 | 60.6206 | 472.1746 | 113.0347 | 635.174 | 0 | 0
2026-08-30 | 16 | 440.3124 | 45.6724 | 16.9712 | 60.6206 | 472.1746 | 113.0347 | 635.174 | 0 | 0
2026-08-30 | 17 | 444.8333 | 45.6724 | 16.9712 | 60.6206 | 472.1746 | 113.0347 | 635.174 | 0 | 0
2026-08-30 | 18 | 451.7906 | 45.6724 | 16.9712 | 60.6206 | 472.1746 | 113.0347 | 635.174 | 0 | 0
2026-08-30 | 19 | 531.2408 | 45.6724 | 16.9712 | 60.6206 | 472.1746 | 113.0347 | 635.174 | 0 | 0
2026-08-30 | 20 | 1108.9704 | 45.6724 | 16.9712 | 60.6206 | 472.1746 | 113.0347 | 635.174 | 473.7965 | 27.9177
2026-08-30 | 21 | 981.9423 | 45.6724 | 16.9712 | 60.6206 | 472.1746 | 113.0347 | 635.174 | 346.7683 | 20.4327
2026-08-30 | 22 | 1117.2952 | 45.6724 | 16.9712 | 60.6206 | 472.1746 | 113.0347 | 635.174 | 482.1213 | 28.4082
2026-08-30 | 23 | 983.5875 | 45.6724 | 16.9712 | 60.6206 | 472.1746 | 113.0347 | 635.174 | 348.4136 | 20.5297
2026-08-30 | 24 | 1377.1604 | 45.6724 | 16.9712 | 60.6206 | 472.1746 | 113.0347 | 635.174 | 741.9864 | 43.7203
2026-08-31 | 1 | 844.0675 | 45.6772 | 16.9712 | 60.6206 | 472.2243 | 113.0347 | 635.2227 | 208.8448 | 12.3058
2026-08-31 | 2 | 581.5187 | 45.6772 | 16.9712 | 60.6206 | 472.2243 | 113.0347 | 635.2227 | 0 | 0
2026-08-31 | 3 | 462.1271 | 45.6772 | 16.9712 | 60.6206 | 472.2243 | 113.0347 | 635.2227 | 0 | 0
2026-08-31 | 4 | 451.5693 | 45.6772 | 16.9712 | 60.6206 | 472.2243 | 113.0347 | 635.2227 | 0 | 0
2026-08-31 | 5 | 438.7439 | 45.6772 | 16.9712 | 60.6206 | 472.2243 | 113.0347 | 635.2227 | 0 | 0
2026-08-31 | 6 | 444.5769 | 45.6772 | 16.9712 | 60.6206 | 472.2243 | 113.0347 | 635.2227 | 0 | 0
2026-08-31 | 7 | 450.0467 | 45.6772 | 16.9712 | 60.6206 | 472.2243 | 113.0347 | 635.2227 | 0 | 0
2026-08-31 | 8 | 444.3733 | 45.6772 | 16.9712 | 60.6206 | 472.2243 | 113.0347 | 635.2227 | 0 | 0
2026-08-31 | 9 | 648.6079 | 45.6772 | 16.9712 | 60.6206 | 472.2243 | 113.0347 | 635.2227 | 13.3852 | 0.7887
2026-08-31 | 10 | 651.2501 | 45.6772 | 16.9712 | 60.6206 | 472.2243 | 113.0347 | 635.2227 | 16.0274 | 0.94439
2026-08-31 | 11 | 528.5291 | 45.6772 | 16.9712 | 60.6206 | 472.2243 | 113.0347 | 635.2227 | 0 | 0
2026-08-31 | 12 | 634.6304 | 45.6772 | 16.9712 | 60.6206 | 472.2243 | 113.0347 | 635.2227 | 0 | 0
2026-08-31 | 13 | 459.8353 | 45.6772 | 16.9712 | 60.6206 | 472.2243 | 113.0347 | 635.2227 | 0 | 0
2026-08-31 | 14 | 502.9295 | 45.6772 | 16.9712 | 60.6206 | 472.2243 | 113.0347 | 635.2227 | 0 | 0
2026-08-31 | 15 | 1343.7007 | 45.6772 | 16.9712 | 60.6206 | 472.2243 | 113.0347 | 635.2227 | 708.478 | 41.7459
2026-08-31 | 16 | 3353.656 | 45.6772 | 16.9712 | 60.6206 | 472.2243 | 113.0347 | 635.2227 | 2718.4333 | 160.1792
2026-08-31 | 17 | 2412.8711 | 45.6772 | 16.9712 | 60.6206 | 472.2243 | 113.0347 | 635.2227 | 1777.6484 | 104.745
2026-08-31 | 18 | 2667.9961 | 45.6772 | 16.9712 | 60.6206 | 472.2243 | 113.0347 | 635.2227 | 2032.7734 | 119.7778
2026-08-31 | 19 | 2881.2438 | 45.6772 | 16.9712 | 60.6206 | 472.2243 | 113.0347 | 635.2227 | 2246.0212 | 132.3431
2026-08-31 | 20 | 3682.5817 | 45.6772 | 16.9712 | 60.6206 | 472.2243 | 113.0347 | 635.2227 | 3047.359 | 179.5606
2026-08-31 | 21 | 3623.0838 | 45.6772 | 16.9712 | 60.6206 | 472.2243 | 113.0347 | 635.2227 | 2987.8611 | 176.0548
2026-08-31 | 22 | 3656.6654 | 45.6772 | 16.9712 | 60.6206 | 472.2243 | 113.0347 | 635.2227 | 3021.4427 | 178.0335
2026-08-31 | 23 | 3498.3117 | 45.6772 | 16.9712 | 60.6206 | 472.2243 | 113.0347 | 635.2227 | 2863.089 | 168.7028
2026-08-31 | 24 | 3528.7492 | 45.6772 | 16.9712 | 60.6206 | 472.2243 | 113.0347 | 635.2227 | 2893.5265 | 170.4963

## Datos en sitio y escalados BCA
Costos Totales Nivelados PRELIMINARES de la Tecnología de Generación de Referencia 2026
Archivo descargado desde el Sitio Web del Mercado Eléctrico Mayorista, creado el 16/octubre/2026. Información No vinculatoria únicamente con fines ilustrativos.
Datos en sitio y escalados
| Zona de Potencia |  | BCA
Datos técnicos | Turbina de gas industrial | Turbina de gas industrial | Unidades
Capacidad bruta ISO | 239 | 260 | MW
Factor de derrateo de capacidad por altitud | 5.9596 | 5.9596 | %
Factor de derrateo de capacidad por temperatura | 2.9439 | 2.9439 | %
Tipo de combustible | Gas natural | Gas natural | -
Usos propios | 2.1 | 2.1 | %
Tasa de salidas forzadas | 6.8 | 6.8 | %
Régimen térmico ISO en términos del valor superior calorífico | 10388.9345 | 9989.5853 | kJ/kWh
Factor de ajuste de régimen térmico por altitud | 0 | 0 | %
Factor de ajuste de régimen térmico por temperatura | 0.73597 | 0.73597 | %
Factor de planta | 1.1408 | 1.1408 | %
Datos técnicos | Turbina de gas industrial | Turbina de gas industrial | Unidades
Capacidad instalada bruta | 217.7206 | 236.8509 | MW
Capacidad instalada neta | 213.1485 | 231.877 | MW
Capacidad entregada | 198.6544 | 216.1093 | MW
Régimen térmico bruto en sitio | 10465.3938 | 10063.1055 | kJ/kWh
Régimen térmico neto en sitio | 10689.8813 | 10278.9637 | kJ/kWh
Generación bruta en sitio | 1908538.6919 | 2076234.5602 | MWh/año
Generación bruta producida en sitio | 21772.059 | 23685.0851 | MWh/año
Consumo bruto de combustible | 227853.1704 | 238345.5098 | GJ/año
Consumo de combustible a capacidad instalada bruta | 54684.7609 | 57202.9224 | GJ/día
Generación neta en sitio | 21314.8458 | 23187.6983 | MWh/año
Consumo de combustible para reserva de transporte | 50966.1971 | 53313.1236 | GJ/día
Datos escalados por Factual USD
Datos económicos | Turbina de gas industrial | Turbina de gas industrial | Unidades
Costo unitario de ingeniería, procura y construcción Factual´ | 481.2253 | 484.1331 | USD/kW
Costo de interconexión al suministro de combustible | 4.2127 | 4.2127 | MMUSD
Costo fijo de operación y mantenimiento | 10.0979 | 10.0979 | USD/kW-año
Costo variable de operación y mantenimiento | 3.5343 | 3.5343 | USD/MWh
Costo unitario del terreno afectado por INPC | 6.9917 | 6.9917 | USD/m2
Costo unitario del derecho de vía afectado por INPC | 9.0892 | 9.0892 | USD/m2
Datos escalados por Fa'
Datos económicos | Turbina de gas industrial | Turbina de gas industrial | Unidades
Costo unitario de ingeniería, procura y construcción Fa´ | 486.3611 | 489.2999 | USD/kW
Costo unitario del terreno actualizado | 7.0663 | 7.0663 | USD/m2
Costo de interconexión al suministro de gas | 4.2577 | 4.2577 | MMUSD
Costo adquisición del terreno de la central en términos de la capacidad bruta (ISO) | 0.57193 | 0.57193 | MMUSD
Costo fijo de operación y mantenimiento actualizado | 10205.6293 | 10205.6293 | USD/MW-año
Costo variable de operación y mantenimiento actualizado | 3.572 | 3.572 | USD/MWh
Datos económicos (MXN) | Turbina de gas industrial | Turbina de gas industrial | Unidades
Costos de estudios de interconexión | 1694905 | 1694905 | MXN
Costo actualizado unitario de obras de interconexión | 1184685.8349 | 1184685.8349 | MXN/MW
Costo actualizado unitario de obras de refuerzo | 191845.6443 | 191845.6443 | MXN/MW
Costo total de obras de interconexión | 257930498.9345 | 280593848.2132 | MXN
Costo total de obras de refuerzo | 41768746.8726 | 45438804.1292 | MXN
Costo unitario del derecho | 156.7756 | 156.7756 | MXN/m2
Costo total derecho de vía | 362543.6235 | 362543.6235 | MXN
Costo de interconexión a la red eléctrica | 301756694.4306 | 328090100.9659 | MXN
Datos económicos (USD) | Turbina de gas industrial | Turbina de gas industrial | Unidades
Costos de estudios de interconexión | 99312.3916 | 99312.3916 | USD
Costo actualizado unitario de obras de interconexión | 69416.2703 | 69416.2703 | USD/MW
Costo actualizado unitario de obras de refuerzo | 11241.1314 | 11241.1314 | USD/MW
Costo total de obras de interconexión | 15113351.3181 | 16441302.6891 | USD
Costo total de obras de refuerzo | 2447425.7531 | 2662471.5306 | USD
Costo unitario del derecho de vía | 9.1862 | 9.1862 | USD/m2
Costo total derecho de vía | 21243.1224 | 21243.1224 | USD
Costo de interconexión a la red eléctrica | 17681332.5851 | 19224329.7336 | USD

## Resultado TGR BCA
Costos Totales Nivelados PRELIMINARES de la Tecnología de Generación de Referencia 2026
Archivo descargado desde el Sitio Web del Mercado Eléctrico Mayorista, creado el 16/octubre/2026. Información No vinculatoria únicamente con fines ilustrativos.
Resultado de la TGR
|  | Zona de Potencia |  | BCA
Datos técnicos de generación |  | Turbina de gas industrial | Turbina de gas industrial | Unidades | Datos | Costo Nivelado Mínimo Unitario de Generación |  | Costo Nivelado Mínimo Anual de Capacidad Entregada
Condiciones ISO de la unidad | Capacidad bruta ISO | 239 | 260 | MW
| Régimen térmico en términos del valor superior calorífico | 10388.9345 | 9989.5853 | kJ/kWh | Turbina de gas industrial | 21147.772 | MXN/MWh | $129,082.40 USD/MW-año
Factores de ajuste de altitud y temperatura | Factor de derrateo de capacidad por altitud | 5.9596 | 5.9596 | %
| Factor de derrateo de capacidad por temperatura | 2.9439 | 2.9439 | % | Capacidad Bruta ISO | 260 | MW
| Factor de ajuste del régimen térmico por altitud | 0 | 0 | %
| Factor de ajuste del régimen térmico por temperatura | 0.73597 | 0.73597 | % | Capacidad Instalada Neta | 231.877 | MW
Condiciones en sitio de la unidad | Capacidad instalada bruta | 217.7206 | 236.8509 | MW |  |  |  | $2,202,971.81 MXN/MW-año
| Régimen térmico bruto en sitio | 10465.3938 | 10063.1055 | kJ/kWh | Capacidad Entregada | 216.1093 | MW
| Consumo de combustible a capacidad instalada bruta | 54684.7609 | 57202.9224 | GJ/día
Condiciones netas de la unidad | Usos propios | 2.1 | 2.1 | % | Tipo de Combustible | Gas natural
| Capacidad instalada neta | 213.1485 | 231.877 | MW
| Régimen térmico neto en sitio | 10689.8813 | 10278.9637 | kJ/kWh
Condiciones de entrega | Tasa de salidas forzadas | 6.8 | 6.8 | % | Ingresos del Mercado de la Tecnología de Generación de Referencia (IMTGR)
| Capacidad entregada | 198.6544 | 216.1093 | MW
| Factor Esperado de Salidas Forzadas | 1.073 | 1.073 | - | 2351245.4536 | MXN/MW-año
Consumo de combustible y generación | Generación bruta en sitio | 1908538.6919 | 2076234.5602 | MWh/año
| Factor consumo combustible para reserva de transporte | 93.2 | 93.2 | % | 136113.7404 | USD/MW-año
| Consumo de combustible para reserva de transporte | 50966.1971 | 53313.1236 | GJ/día
| Factor de planta | 1.1408 | 1.1408 | %
| Generación bruta producida en sitio | 21772.059 | 23685.0851 | MWh/año
| Generación neta en sitio | 21314.8458 | 23187.6983 | MWh/año
| Consumo bruto de combustible | 227853.1704 | 238345.5098 | GJ/año
Datos económicos |  | Turbina de gas industrial | Turbina de gas industrial | Unidades
EPC | Costo unitario de ingeniería, procura y construcción actualizado | 486.3611 | 489.2999 | USD/kW
| Vida operativa de la central | 30 | 30 | años
| Valor de rescate | 0 | 0 | MMUSD
| Costo de ingeniería, procura y construcción total | 116.2403 | 127.218 | MMUSD
| Costos legales, permisos y otros costos | 13.9488 | 15.2662 | MMUSD
| Costo adquisición del terreno de la central en términos de la capacidad bruta ISO | 0.57193 | 0.57193 | MMUSD
Costos de inversión | Costo de interconexión a la red eléctrica | 17.6813 | 19.2243 | MMUSD
| Costos de interconexión al suministro de combustible | 4.2577 | 4.2577 | MMUSD
| Costos por contingencias legales, permisos, interconexión y más | 2.9168 | 3.1456 | MMUSD
| Costo total de la central | 155.6169 | 169.6837 | MMUSD
Egresos durante la construcción | Factor de interés de construcción | 1.2256 | 1.2256 | -
Desglose de la deuda y capital propio |  | Turbina de gas industrial | Turbina de gas industrial | Unidades
Deuda | Costo de la deuda | 77.8084 | 84.8419 | MMUSD
| Interés del capital de deuda durante la construcción | 17.5527 | 19.1394 | MMUSD
Capital propio | Costo del capital propio | 77.8084 | 84.8419 | MMUSD
| Interés del capital propio durante la construcción | 17.5527 | 19.1394 | MMUSD
Montos del proyecto | Costo de inversión y financiamiento en el año cero | 190.7223 | 207.9624 | MMUSD
| Ingreso por valor de rescate (valor presente) | 0 | 0 | MMUSD
Inversión total de la Central | Inversión total con intereses al año cero | 190.7223 | 207.9624 | MMUSD
Costo fijo de transporte del combustible |  | Turbina de gas industrial | Turbina de gas industrial | Unidades
Transporte del combustible | Costo unitario fijo de transporte del combustible por día | 0.13821 | 0.13821 | USD/GJ-día
| Costo fijo de transporte del combustible por año | 2.5728 | 2.6913 | MMUSD/año
Gas Natural | Año | Turbina de gas industrial | Turbina de gas industrial | Unidades
| 2024 | 0.47373 | 0.49555 | MMUSD
| 2025 | 0.55974 | 0.58552 | MMUSD
| 2026 | 0.61435 | 0.64264 | MMUSD
| 2027 | 0.69899 | 0.73118 | MMUSD
| 2028 | 0.72084 | 0.75403 | MMUSD
| 2029 | 0.66213 | 0.69262 | MMUSD
| 2030 | 0.628 | 0.65692 | MMUSD
| 2031 | 0.62391 | 0.65264 | MMUSD
| 2032 | 0.61981 | 0.64835 | MMUSD
| 2033 | 0.62527 | 0.65406 | MMUSD
| 2034 | 0.6321 | 0.6612 | MMUSD
| 2035 | 0.64165 | 0.6712 | MMUSD
| 2036 | 0.65257 | 0.68263 | MMUSD
| 2037 | 0.66759 | 0.69833 | MMUSD
Costo del combustible | 2038 | 0.68261 | 0.71404 | MMUSD
(2024 - 2053) | 2039 | 0.69796 | 0.73011 | MMUSD
| 2040 | 0.71367 | 0.74653 | MMUSD
| 2041 | 0.72972 | 0.76332 | MMUSD
| 2042 | 0.74613 | 0.78049 | MMUSD
| 2043 | 0.76292 | 0.79805 | MMUSD
| 2044 | 0.78008 | 0.816 | MMUSD
| 2045 | 0.79763 | 0.83436 | MMUSD
| 2046 | 0.81557 | 0.85313 | MMUSD
| 2047 | 0.83392 | 0.87232 | MMUSD
| 2048 | 0.85268 | 0.89194 | MMUSD
| 2049 | 0.87186 | 0.912 | MMUSD
| 2050 | 0.89147 | 0.93252 | MMUSD
| 2051 | 0.91152 | 0.9535 | MMUSD
| 2052 | 0.93203 | 0.97495 | MMUSD
| 2053 | 0.95299 | 0.99688 | MMUSD
Amortización de la inversión y valor presente |  | Turbina de gas industrial | Turbina de gas industrial | Unidades
Costo anual | Amortización de la inversión | 20.8983 | 22.7874 | MMUSD/año
Valor presente | Costos por consumo del combustible | 6.5802 | 6.8832 | MMUSD
| Generación en la vida operativa de la central | 194523.5108 | 211615.5348 | MWh
Equivalencia-costos de generación a costos anuales | Capacidad entregada | 107.2961 | 107.2961 | h/año
| Capacidad neta | 100 | 100 | h/año
Costo de operación y mantenimiento |  | Turbina de gas industrial | Turbina de gas industrial | Unidades
Operación y mantenimiento | Costo fijo anual | 10205.6293 | 10205.6293 | USD/MW-año
| Costo variable | 3.572 | 3.572 | USD/MWh
Costos nivelados de generación |  | Turbina de gas industrial | Turbina de gas industrial | Unidades
Costos fijos | Nivelado de inversión | 980.4588 | 982.737 | USD/MWh
| Fijo de transporte de combustible | 120.7053 | 116.0654 | USD/MWh
| Operación y mantenimiento | 104.2454 | 104.2454 | USD/MWh
| Total | 1205.4096 | 1203.0479 | USD/MWh
Costos variables | Nivelado de combustible | 33.827 | 32.5267 | USD/MWh
| Operación y mantenimiento | 3.572 | 3.572 | USD/MWh
| Total | 37.399 | 36.0987 | USD/MWh
Costo total nivelado | Dólares | 1242.8086 | 1239.1466 | USD/MWh
Costos nivelados de generación |  | Turbina de gas industrial | Turbina de gas industrial | Unidades
Costos fijos | Nivelado de inversión | 16732.9017 | 16771.7835 | MXN/MWh
| Fijo de transporte de combustible | 2060.0056 | 1980.8193 | MXN/MWh
| Operación y mantenimiento | 1779.0945 | 1779.0945 | MXN/MWh
| Total | 20572.0019 | 20531.6973 | MXN/MWh
Costos variables | Nivelado de combustible | 577.3056 | 555.114 | MXN/MWh
| Operación y mantenimiento | 60.9607 | 60.9607 | MXN/MWh
| Total | 638.2662 | 616.0747 | MXN/MWh
Costo total nivelado | Pesos | 21210.2681 | 21147.772 | MXN/MWh
Costos nivelados anuales en términos de la capacidad instalada bruta |  | Turbina de gas industrial | Turbina de gas industrial | Unidades
Costos fijos | Nivelado de inversión | 95986.9147 | 96209.9566 | USD/MW-año
| Fijo de transporte de combustible | 11817.0529 | 11362.8071 | USD/MW-año
| Operación y mantenimiento | 10205.6293 | 10205.6293 | USD/MW-año
| Total | 118009.5969 | 117778.3929 | USD/MW-año
Costos variables | Nivelado de combustible | 3311.6659 | 3184.3659 | USD/MW-año
| Operación y mantenimiento | 349.6959 | 349.6959 | USD/MW-año
| Total | 3661.3618 | 3534.0618 | USD/MW-año
Costo total nivelado | Dólares | 121670.9586 | 121312.4547 | USD/MW-año
Costos nivelados anuales en términos de la capacidad instalada bruta |  | Turbina de gas industrial | Turbina de gas industrial | Unidades
Costos fijos | Nivelado de inversión | 1638151.0804 | 1641957.6032 | MXN/MW-año
| Fijo de transporte de combustible | 201674.5521 | 193922.2105 | MXN/MW-año
| Operación y mantenimiento | 174173.3514 | 174173.3514 | MXN/MW-año
| Total | 2013998.9839 | 2010053.1652 | MXN/MW-año
Costos variables | Nivelado de combustible | 56518.2143 | 54345.662 | MXN/MW-año
| Operación y mantenimiento | 5968.0499 | 5968.0499 | MXN/MW-año
| Total | 62486.2642 | 60313.7119 | MXN/MW-año
Costo total nivelado | Pesos | 2076485.2481 | 2070366.8771 | MXN/MW-año
Costos nivelados anuales en términos de capacidad entregada |  | Turbina de gas industrial | Turbina de gas industrial | Unidades
Costos fijos | Nivelado de inversión | 105199.44 | 105443.8888 | USD/MW-año
| Fijo de transporte de combustible | 12951.2169 | 12453.3739 | USD/MW-año
| Operación y mantenimiento | 11185.1338 | 11185.1338 | USD/MW-año
| Total | 129335.7907 | 129082.3966 | USD/MW-año
Costos variables | Nivelado de combustible | 3382.7026 | 3252.672 | USD/MW-año
| Operación y mantenimiento | 357.197 | 357.197 | USD/MW-año
| Total | 3739.8996 | 3609.869 | USD/MW-año
Costo total nivelado | Dólares | 133075.6904 | 132692.2656 | USD/MW-año
Costos nivelados anuales en términos de capacidad entregada |  | Turbina de gas industrial | Turbina de gas industrial | Unidades
Costos fijos | Nivelado de inversión | 1795375.7232 | 1799547.5843 | MXN/MW-año
| Fijo de transporte de combustible | 221030.648 | 212534.2608 | MXN/MW-año
| Operación y mantenimiento | 190889.9677 | 190889.9677 | MXN/MW-año
| Total | 2207296.3389 | 2202971.8128 | MXN/MW-año
Costos variables | Nivelado de combustible | 57730.556 | 55511.4015 | MXN/MW-año
| Operación y mantenimiento | 6096.0673 | 6096.0673 | MXN/MW-año
| Total | 63826.6233 | 61607.4688 | MXN/MW-año
Costo total nivelado | Pesos | 2271122.9622 | 2264579.2816 | MXN/MW-año

## IMTGR BCA
Costos Totales Nivelados PRELIMINARES de la Tecnología de Generación de Referencia 2026
Archivo descargado desde el Sitio Web del Mercado Eléctrico Mayorista, creado el 16/octubre/2026. Información No vinculatoria únicamente con fines ilustrativos.
Ingresos del Mercado de Energía de la Tecnología de Generación de Referencia (IMTGR)
|  |  | Zona de Potencia | BCA
|  | TGR Seleccionada |  | Valor | Unidades
|  | Tipo de tecnología |  | Turbina de gas industrial | -
|  | Capacidad bruta en sitio |  | 236.8509 | MW
|  | Capacidad entregada |  | 216.1093 | MW
|  | Tipo de combustible |  | Gas natural | -
|  | Régimen térmico neto en sitio |  | 10.279 | GJ/MWh |  |  | Ingresos del Mercado de Energía para la TGR
|  | Costos variables de O&M |  | 3.572 | USD/MWh |  |  | 2351245.4536 | MXN/MW-año
|  | Año de producción |  | 2026 | - |  |  | 136113.7404 | USD/MW-año
|  | Horas en el año de producción |  | 8760 | h
|  | Reserva de regulación |  | 2 | %
|  | Cambio de horario |  | Verano | Invierno
|  | Fecha |  | 2026-03-08 | 2026-11-01
|  | PMLpromzp,h | Precio Combustible | Tipo de Cambio | Costos variables (MXN/MWh) |  |  |  | IMTGRzp,h
FECHA | HORA | MXN/MWh | MXN/GJ | MXN/USD | O&M | Combustible | Tarifa total CENACE y CFE - Transmisión | Total | MXN/MWh | USD/MWh
2026-01-01 | 1 | 635.3976 | 45.3526 | 17.9528 | 64.1269 | 466.1775 | 113.0347 | 632.733 | 2.6646 | 0.14842
2026-01-01 | 2 | 464.0557 | 45.3526 | 17.9528 | 64.1269 | 466.1775 | 113.0347 | 632.733 | 0 | 0
2026-01-01 | 3 | 443.3513 | 45.3526 | 17.9528 | 64.1269 | 466.1775 | 113.0347 | 632.733 | 0 | 0
2026-01-01 | 4 | 432.1792 | 45.3526 | 17.9528 | 64.1269 | 466.1775 | 113.0347 | 632.733 | 0 | 0
2026-01-01 | 5 | 446.9371 | 45.3526 | 17.9528 | 64.1269 | 466.1775 | 113.0347 | 632.733 | 0 | 0
2026-01-01 | 6 | 442.1407 | 45.3526 | 17.9528 | 64.1269 | 466.1775 | 113.0347 | 632.733 | 0 | 0
2026-01-01 | 7 | 438.559 | 45.3526 | 17.9528 | 64.1269 | 466.1775 | 113.0347 | 632.733 | 0 | 0
2026-01-01 | 8 | 208.2107 | 45.3526 | 17.9528 | 64.1269 | 466.1775 | 113.0347 | 632.733 | 0 | 0
2026-01-01 | 9 | 206.0105 | 45.3526 | 17.9528 | 64.1269 | 466.1775 | 113.0347 | 632.733 | 0 | 0
2026-01-01 | 10 | 206.1497 | 45.3526 | 17.9528 | 64.1269 | 466.1775 | 113.0347 | 632.733 | 0 | 0
2026-01-01 | 11 | 208.0299 | 45.3526 | 17.9528 | 64.1269 | 466.1775 | 113.0347 | 632.733 | 0 | 0
2026-01-01 | 12 | 208.2769 | 45.3526 | 17.9528 | 64.1269 | 466.1775 | 113.0347 | 632.733 | 0 | 0
2026-01-01 | 13 | 388.1622 | 45.3526 | 17.9528 | 64.1269 | 466.1775 | 113.0347 | 632.733 | 0 | 0
2026-01-01 | 14 | 389.1764 | 45.3526 | 17.9528 | 64.1269 | 466.1775 | 113.0347 | 632.733 | 0 | 0
2026-01-01 | 15 | 291.1094 | 45.3526 | 17.9528 | 64.1269 | 466.1775 | 113.0347 | 632.733 | 0 | 0
2026-01-01 | 16 | 492.6748 | 45.3526 | 17.9528 | 64.1269 | 466.1775 | 113.0347 | 632.733 | 0 | 0
2026-01-01 | 17 | 424.5381 | 45.3526 | 17.9528 | 64.1269 | 466.1775 | 113.0347 | 632.733 | 0 | 0
2026-01-01 | 18 | 685.673 | 45.3526 | 17.9528 | 64.1269 | 466.1775 | 113.0347 | 632.733 | 52.9401 | 2.9488
2026-01-01 | 19 | 710.0452 | 45.3526 | 17.9528 | 64.1269 | 466.1775 | 113.0347 | 632.733 | 77.3123 | 4.3064
2026-01-01 | 20 | 733.3386 | 45.3526 | 17.9528 | 64.1269 | 466.1775 | 113.0347 | 632.733 | 100.6057 | 5.6039
2026-01-01 | 21 | 709.418 | 45.3526 | 17.9528 | 64.1269 | 466.1775 | 113.0347 | 632.733 | 76.6851 | 4.2715
2026-01-01 | 22 | 709.4324 | 45.3526 | 17.9528 | 64.1269 | 466.1775 | 113.0347 | 632.733 | 76.6994 | 4.2723
2026-01-01 | 23 | 637.2127 | 45.3526 | 17.9528 | 64.1269 | 466.1775 | 113.0347 | 632.733 | 4.4797 | 0.24953
2026-01-01 | 24 | 420.9493 | 45.3526 | 17.9528 | 64.1269 | 466.1775 | 113.0347 | 632.733 | 0 | 0
2026-01-02 | 1 | 402.1559 | 45.3596 | 17.9528 | 64.1269 | 466.2496 | 113.0347 | 632.8036 | 0 | 0
2026-01-02 | 2 | 390.6251 | 45.3596 | 17.9528 | 64.1269 | 466.2496 | 113.0347 | 632.8036 | 0 | 0
2026-01-02 | 3 | 291.6688 | 45.3596 | 17.9528 | 64.1269 | 466.2496 | 113.0347 | 632.8036 | 0 | 0
2026-01-02 | 4 | 208.5192 | 45.3596 | 17.9528 | 64.1269 | 466.2496 | 113.0347 | 632.8036 | 0 | 0
2026-01-02 | 5 | 291.7472 | 45.3596 | 17.9528 | 64.1269 | 466.2496 | 113.0347 | 632.8036 | 0 | 0
2026-01-02 | 6 | 402.4937 | 45.3596 | 17.9528 | 64.1269 | 466.2496 | 113.0347 | 632.8036 | 0 | 0
2026-01-02 | 7 | 579.6696 | 45.3596 | 17.9528 | 64.1269 | 466.2496 | 113.0347 | 632.8036 | 0 | 0
2026-01-02 | 8 | 664.406 | 45.3596 | 17.9528 | 64.1269 | 466.2496 | 113.0347 | 632.8036 | 31.6024 | 1.7603
2026-01-02 | 9 | 684.1756 | 45.3596 | 17.9528 | 64.1269 | 466.2496 | 113.0347 | 632.8036 | 51.372 | 2.8615
2026-01-02 | 10 | 1108.9914 | 45.3596 | 17.9528 | 64.1269 | 466.2496 | 113.0347 | 632.8036 | 476.1877 | 26.5244
2026-01-02 | 11 | 411.0675 | 45.3596 | 17.9528 | 64.1269 | 466.2496 | 113.0347 | 632.8036 | 0 | 0
2026-01-02 | 12 | 184.5578 | 45.3596 | 17.9528 | 64.1269 | 466.2496 | 113.0347 | 632.8036 | 0 | 0
2026-01-02 | 13 | 172.3796 | 45.3596 | 17.9528 | 64.1269 | 466.2496 | 113.0347 | 632.8036 | 0 | 0
2026-01-02 | 14 | 172.2994 | 45.3596 | 17.9528 | 64.1269 | 466.2496 | 113.0347 | 632.8036 | 0 | 0
2026-01-02 | 15 | 184.3384 | 45.3596 | 17.9528 | 64.1269 | 466.2496 | 113.0347 | 632.8036 | 0 | 0
2026-01-02 | 16 | 239.9573 | 45.3596 | 17.9528 | 64.1269 | 466.2496 | 113.0347 | 632.8036 | 0 | 0
2026-01-02 | 17 | 502.5794 | 45.3596 | 17.9528 | 64.1269 | 466.2496 | 113.0347 | 632.8036 | 0 | 0
2026-01-02 | 18 | 583.0607 | 45.3596 | 17.9528 | 64.1269 | 466.2496 | 113.0347 | 632.8036 | 0 | 0
2026-01-02 | 19 | 633.0795 | 45.3596 | 17.9528 | 64.1269 | 466.2496 | 113.0347 | 632.8036 | 0.27585 | 0.015365
2026-01-02 | 20 | 687.7252 | 45.3596 | 17.9528 | 64.1269 | 466.2496 | 113.0347 | 632.8036 | 54.9216 | 3.0592
2026-01-02 | 21 | 1221.6379 | 45.3596 | 17.9528 | 64.1269 | 466.2496 | 113.0347 | 632.8036 | 588.8343 | 32.799
2026-01-02 | 22 | 1247.5278 | 45.3596 | 17.9528 | 64.1269 | 466.2496 | 113.0347 | 632.8036 | 614.7241 | 34.2411
2026-01-02 | 23 | 684.8362 | 45.3596 | 17.9528 | 64.1269 | 466.2496 | 113.0347 | 632.8036 | 52.0326 | 2.8983
2026-01-02 | 24 | 671.2579 | 45.3596 | 17.9528 | 64.1269 | 466.2496 | 113.0347 | 632.8036 | 38.4543 | 2.142
2026-01-03 | 1 | 645.6661 | 45.3871 | 18.0012 | 64.2998 | 466.5321 | 113.0347 | 633.2499 | 12.4161 | 0.68974
2026-01-03 | 2 | 644.3347 | 45.3871 | 18.0012 | 64.2998 | 466.5321 | 113.0347 | 633.2499 | 11.0848 | 0.61578
2026-01-03 | 3 | 576.9558 | 45.3871 | 18.0012 | 64.2998 | 466.5321 | 113.0347 | 633.2499 | 0 | 0
2026-01-03 | 4 | 559.7436 | 45.3871 | 18.0012 | 64.2998 | 466.5321 | 113.0347 | 633.2499 | 0 | 0
2026-01-03 | 5 | 559.7924 | 45.3871 | 18.0012 | 64.2998 | 466.5321 | 113.0347 | 633.2499 | 0 | 0
2026-01-03 | 6 | 577.1606 | 45.3871 | 18.0012 | 64.2998 | 466.5321 | 113.0347 | 633.2499 | 0 | 0
2026-01-03 | 7 | 645.5509 | 45.3871 | 18.0012 | 64.2998 | 466.5321 | 113.0347 | 633.2499 | 12.3009 | 0.68334
2026-01-03 | 8 | 627.5927 | 45.3871 | 18.0012 | 64.2998 | 466.5321 | 113.0347 | 633.2499 | 0 | 0
2026-01-03 | 9 | 609.0607 | 45.3871 | 18.0012 | 64.2998 | 466.5321 | 113.0347 | 633.2499 | 0 | 0
2026-01-03 | 10 | 608.331 | 45.3871 | 18.0012 | 64.2998 | 466.5321 | 113.0347 | 633.2499 | 0 | 0
2026-01-03 | 11 | 187.5935 | 45.3871 | 18.0012 | 64.2998 | 466.5321 | 113.0347 | 633.2499 | 0 | 0
2026-01-03 | 12 | 280.0171 | 45.3871 | 18.0012 | 64.2998 | 466.5321 | 113.0347 | 633.2499 | 0 | 0
2026-01-03 | 13 | 186.4736 | 45.3871 | 18.0012 | 64.2998 | 466.5321 | 113.0347 | 633.2499 | 0 | 0
2026-01-03 | 14 | 185.8968 | 45.3871 | 18.0012 | 64.2998 | 466.5321 | 113.0347 | 633.2499 | 0 | 0
2026-01-03 | 15 | 520.2215 | 45.3871 | 18.0012 | 64.2998 | 466.5321 | 113.0347 | 633.2499 | 0 | 0
2026-01-03 | 16 | 384.5612 | 45.3871 | 18.0012 | 64.2998 | 466.5321 | 113.0347 | 633.2499 | 0 | 0
2026-01-03 | 17 | 173.5718 | 45.3871 | 18.0012 | 64.2998 | 466.5321 | 113.0347 | 633.2499 | 0 | 0
2026-01-03 | 18 | 390.8499 | 45.3871 | 18.0012 | 64.2998 | 466.5321 | 113.0347 | 633.2499 | 0 | 0
2026-01-03 | 19 | 548.0111 | 45.3871 | 18.0012 | 64.2998 | 466.5321 | 113.0347 | 633.2499 | 0 | 0
2026-01-03 | 20 | 622.555 | 45.3871 | 18.0012 | 64.2998 | 466.5321 | 113.0347 | 633.2499 | 0 | 0
2026-01-03 | 21 | 1226.5533 | 45.3871 | 18.0012 | 64.2998 | 466.5321 | 113.0347 | 633.2499 | 593.3034 | 32.9591
2026-01-03 | 22 | 838.9424 | 45.3871 | 18.0012 | 64.2998 | 466.5321 | 113.0347 | 633.2499 | 205.6925 | 11.4266
2026-01-03 | 23 | 663.4798 | 45.3871 | 18.0012 | 64.2998 | 466.5321 | 113.0347 | 633.2499 | 30.2299 | 1.6793
2026-01-03 | 24 | 562.1804 | 45.3871 | 18.0012 | 64.2998 | 466.5321 | 113.0347 | 633.2499 | 0 | 0
2026-01-04 | 1 | 627.5226 | 45.4147 | 18.0012 | 64.2998 | 466.8156 | 113.0347 | 633.5278 | 0 | 0
2026-01-04 | 2 | 643.5709 | 45.4147 | 18.0012 | 64.2998 | 466.8156 | 113.0347 | 633.5278 | 10.0432 | 0.55792
2026-01-04 | 3 | 593.3653 | 45.4147 | 18.0012 | 64.2998 | 466.8156 | 113.0347 | 633.5278 | 0 | 0
2026-01-04 | 4 | 559.7941 | 45.4147 | 18.0012 | 64.2998 | 466.8156 | 113.0347 | 633.5278 | 0 | 0
2026-01-04 | 5 | 559.6633 | 45.4147 | 18.0012 | 64.2998 | 466.8156 | 113.0347 | 633.5278 | 0 | 0
2026-01-04 | 6 | 559.6996 | 45.4147 | 18.0012 | 64.2998 | 466.8156 | 113.0347 | 633.5278 | 0 | 0
2026-01-04 | 7 | 1063.0743 | 45.4147 | 18.0012 | 64.2998 | 466.8156 | 113.0347 | 633.5278 | 429.5466 | 23.8621
2026-01-04 | 8 | 419.5031 | 45.4147 | 18.0012 | 64.2998 | 466.8156 | 113.0347 | 633.5278 | 0 | 0
2026-01-04 | 9 | 421.6711 | 45.4147 | 18.0012 | 64.2998 | 466.8156 | 113.0347 | 633.5278 | 0 | 0
2026-01-04 | 10 | 413.5712 | 45.4147 | 18.0012 | 64.2998 | 466.8156 | 113.0347 | 633.5278 | 0 | 0
2026-01-04 | 11 | 415.9128 | 45.4147 | 18.0012 | 64.2998 | 466.8156 | 113.0347 | 633.5278 | 0 | 0
2026-01-04 | 12 | 185.8998 | 45.4147 | 18.0012 | 64.2998 | 466.8156 | 113.0347 | 633.5278 | 0 | 0
2026-01-04 | 13 | 66.9035 | 45.4147 | 18.0012 | 64.2998 | 466.8156 | 113.0347 | 633.5278 | 0 | 0
2026-01-04 | 14 | 66.7868 | 45.4147 | 18.0012 | 64.2998 | 466.8156 | 113.0347 | 633.5278 | 0 | 0
2026-01-04 | 15 | 66.9184 | 45.4147 | 18.0012 | 64.2998 | 466.8156 | 113.0347 | 633.5278 | 0 | 0
2026-01-04 | 16 | 1069.9773 | 45.4147 | 18.0012 | 64.2998 | 466.8156 | 113.0347 | 633.5278 | 436.4495 | 24.2456
2026-01-04 | 17 | 394.4508 | 45.4147 | 18.0012 | 64.2998 | 466.8156 | 113.0347 | 633.5278 | 0 | 0
2026-01-04 | 18 | 1176.7459 | 45.4147 | 18.0012 | 64.2998 | 466.8156 | 113.0347 | 633.5278 | 543.2181 | 30.1768
2026-01-04 | 19 | 391.3402 | 45.4147 | 18.0012 | 64.2998 | 466.8156 | 113.0347 | 633.5278 | 0 | 0
2026-01-04 | 20 | 653.153 | 45.4147 | 18.0012 | 64.2998 | 466.8156 | 113.0347 | 633.5278 | 19.6252 | 1.0902
2026-01-04 | 21 | 840.856 | 45.4147 | 18.0012 | 64.2998 | 466.8156 | 113.0347 | 633.5278 | 207.3283 | 11.5175
2026-01-04 | 22 | 679.0068 | 45.4147 | 18.0012 | 64.2998 | 466.8156 | 113.0347 | 633.5278 | 45.479 | 2.5264
2026-01-04 | 23 | 661.8616 | 45.4147 | 18.0012 | 64.2998 | 466.8156 | 113.0347 | 633.5278 | 28.3338 | 1.574
2026-01-04 | 24 | 543.2481 | 45.4147 | 18.0012 | 64.2998 | 466.8156 | 113.0347 | 633.5278 | 0 | 0
2026-01-05 | 1 | 556.7296 | 45.4421 | 18.0012 | 64.2998 | 467.0982 | 113.0347 | 633.8046 | 0 | 0
2026-01-05 | 2 | 407.641 | 45.4421 | 18.0012 | 64.2998 | 467.0982 | 113.0347 | 633.8046 | 0 | 0
2026-01-05 | 3 | 399.3119 | 45.4421 | 18.0012 | 64.2998 | 467.0982 | 113.0347 | 633.8046 | 0 | 0
2026-01-05 | 4 | 399.459 | 45.4421 | 18.0012 | 64.2998 | 467.0982 | 113.0347 | 633.8046 | 0 | 0
2026-01-05 | 5 | 415.5881 | 45.4421 | 18.0012 | 64.2998 | 467.0982 | 113.0347 | 633.8046 | 0 | 0
2026-01-05 | 6 | 525.9526 | 45.4421 | 18.0012 | 64.2998 | 467.0982 | 113.0347 | 633.8046 | 0 | 0
2026-01-05 | 7 | 628.2326 | 45.4421 | 18.0012 | 64.2998 | 467.0982 | 113.0347 | 633.8046 | 0 | 0
2026-01-05 | 8 | 666.0034 | 45.4421 | 18.0012 | 64.2998 | 467.0982 | 113.0347 | 633.8046 | 32.1988 | 1.7887
2026-01-05 | 9 | 664.2304 | 45.4421 | 18.0012 | 64.2998 | 467.0982 | 113.0347 | 633.8046 | 30.4258 | 1.6902
2026-01-05 | 10 | 684.6376 | 45.4421 | 18.0012 | 64.2998 | 467.0982 | 113.0347 | 633.8046 | 50.833 | 2.8239
2026-01-05 | 11 | 617.9035 | 45.4421 | 18.0012 | 64.2998 | 467.0982 | 113.0347 | 633.8046 | 0 | 0
2026-01-05 | 12 | 579.1768 | 45.4421 | 18.0012 | 64.2998 | 467.0982 | 113.0347 | 633.8046 | 0 | 0
2026-01-05 | 13 | 565.1687 | 45.4421 | 18.0012 | 64.2998 | 467.0982 | 113.0347 | 633.8046 | 0 | 0
2026-01-05 | 14 | 580.5004 | 45.4421 | 18.0012 | 64.2998 | 467.0982 | 113.0347 | 633.8046 | 0 | 0
2026-01-05 | 15 | 565.2663 | 45.4421 | 18.0012 | 64.2998 | 467.0982 | 113.0347 | 633.8046 | 0 | 0
2026-01-05 | 16 | 557.733 | 45.4421 | 18.0012 | 64.2998 | 467.0982 | 113.0347 | 633.8046 | 0 | 0
2026-01-05 | 17 | 390.2935 | 45.4421 | 18.0012 | 64.2998 | 467.0982 | 113.0347 | 633.8046 | 0 | 0
2026-01-05 | 18 | 962.9541 | 45.4421 | 18.0012 | 64.2998 | 467.0982 | 113.0347 | 633.8046 | 329.1495 | 18.2849
2026-01-05 | 19 | 922.9996 | 45.4421 | 18.0012 | 64.2998 | 467.0982 | 113.0347 | 633.8046 | 289.195 | 16.0653
2026-01-05 | 20 | 747.1768 | 45.4421 | 18.0012 | 64.2998 | 467.0982 | 113.0347 | 633.8046 | 113.3722 | 6.298
2026-01-05 | 21 | 1220.5563 | 45.4421 | 18.0012 | 64.2998 | 467.0982 | 113.0347 | 633.8046 | 586.7517 | 32.5951
2026-01-05 | 22 | 1226.0501 | 45.4421 | 18.0012 | 64.2998 | 467.0982 | 113.0347 | 633.8046 | 592.2454 | 32.9003
2026-01-05 | 23 | 838.912 | 45.4421 | 18.0012 | 64.2998 | 467.0982 | 113.0347 | 633.8046 | 205.1074 | 11.3941
2026-01-05 | 24 | 669.3408 | 45.4421 | 18.0012 | 64.2998 | 467.0982 | 113.0347 | 633.8046 | 35.5362 | 1.9741
2026-01-06 | 1 | 691.7927 | 35.216 | 17.8803 | 63.8679 | 361.9835 | 113.0347 | 530.3691 | 161.4236 | 9.028
2026-01-06 | 2 | 670.5254 | 35.216 | 17.8803 | 63.8679 | 361.9835 | 113.0347 | 530.3691 | 140.1563 | 7.8386
2026-01-06 | 3 | 648.2242 | 35.216 | 17.8803 | 63.8679 | 361.9835 | 113.0347 | 530.3691 | 117.8551 | 6.5913
2026-01-06 | 4 | 631.692 | 35.216 | 17.8803 | 63.8679 | 361.9835 | 113.0347 | 530.3691 | 101.3229 | 5.6667
2026-01-06 | 5 | 649.0783 | 35.216 | 17.8803 | 63.8679 | 361.9835 | 113.0347 | 530.3691 | 118.7092 | 6.6391
2026-01-06 | 6 | 1154.0058 | 35.216 | 17.8803 | 63.8679 | 361.9835 | 113.0347 | 530.3691 | 623.6367 | 34.8784
2026-01-06 | 7 | 814.9266 | 35.216 | 17.8803 | 63.8679 | 361.9835 | 113.0347 | 530.3691 | 284.5575 | 15.9146
2026-01-06 | 8 | 783.4739 | 35.216 | 17.8803 | 63.8679 | 361.9835 | 113.0347 | 530.3691 | 253.1048 | 14.1555
2026-01-06 | 9 | 688.1528 | 35.216 | 17.8803 | 63.8679 | 361.9835 | 113.0347 | 530.3691 | 157.7837 | 8.8244
2026-01-06 | 10 | 787.7576 | 35.216 | 17.8803 | 63.8679 | 361.9835 | 113.0347 | 530.3691 | 257.3885 | 14.3951
2026-01-06 | 11 | 638.0952 | 35.216 | 17.8803 | 63.8679 | 361.9835 | 113.0347 | 530.3691 | 107.7261 | 6.0248
2026-01-06 | 12 | 363.23 | 35.216 | 17.8803 | 63.8679 | 361.9835 | 113.0347 | 530.3691 | 0 | 0
2026-01-06 | 13 | 241.1771 | 35.216 | 17.8803 | 63.8679 | 361.9835 | 113.0347 | 530.3691 | 0 | 0
2026-01-06 | 14 | 174.8012 | 35.216 | 17.8803 | 63.8679 | 361.9835 | 113.0347 | 530.3691 | 0 | 0
2026-01-06 | 15 | 246.8164 | 35.216 | 17.8803 | 63.8679 | 361.9835 | 113.0347 | 530.3691 | 0 | 0
2026-01-06 | 16 | 263.4516 | 35.216 | 17.8803 | 63.8679 | 361.9835 | 113.0347 | 530.3691 | 0 | 0
2026-01-06 | 17 | 388.2888 | 35.216 | 17.8803 | 63.8679 | 361.9835 | 113.0347 | 530.3691 | 0 | 0
2026-01-06 | 18 | 490.0783 | 35.216 | 17.8803 | 63.8679 | 361.9835 | 113.0347 | 530.3691 | 0 | 0
2026-01-06 | 19 | 855.0535 | 35.216 | 17.8803 | 63.8679 | 361.9835 | 113.0347 | 530.3691 | 324.6844 | 18.1588
2026-01-06 | 20 | 1500.0025 | 35.216 | 17.8803 | 63.8679 | 361.9835 | 113.0347 | 530.3691 | 969.6334 | 54.2291
2026-01-06 | 21 | 1236.6252 | 35.216 | 17.8803 | 63.8679 | 361.9835 | 113.0347 | 530.3691 | 706.2561 | 39.4991
2026-01-06 | 22 | 1235.2125 | 35.216 | 17.8803 | 63.8679 | 361.9835 | 113.0347 | 530.3691 | 704.8434 | 39.4201
2026-01-06 | 23 | 843.5615 | 35.216 | 17.8803 | 63.8679 | 361.9835 | 113.0347 | 530.3691 | 313.1924 | 17.5161
2026-01-06 | 24 | 780.6672 | 35.216 | 17.8803 | 63.8679 | 361.9835 | 113.0347 | 530.3691 | 250.298 | 13.9985
2026-01-07 | 1 | 553.7067 | 36.2244 | 17.8905 | 63.9043 | 372.3496 | 113.0347 | 540.5636 | 13.1431 | 0.73464
2026-01-07 | 2 | 519.9189 | 36.2244 | 17.8905 | 63.9043 | 372.3496 | 113.0347 | 540.5636 | 0 | 0
2026-01-07 | 3 | 532.5454 | 36.2244 | 17.8905 | 63.9043 | 372.3496 | 113.0347 | 540.5636 | 0 | 0
2026-01-07 | 4 | 519.0824 | 36.2244 | 17.8905 | 63.9043 | 372.3496 | 113.0347 | 540.5636 | 0 | 0
2026-01-07 | 5 | 535.4115 | 36.2244 | 17.8905 | 63.9043 | 372.3496 | 113.0347 | 540.5636 | 0 | 0
2026-01-07 | 6 | 533.1483 | 36.2244 | 17.8905 | 63.9043 | 372.3496 | 113.0347 | 540.5636 | 0 | 0
2026-01-07 | 7 | 554.5021 | 36.2244 | 17.8905 | 63.9043 | 372.3496 | 113.0347 | 540.5636 | 13.9386 | 0.7791
2026-01-07 | 8 | 626.3848 | 36.2244 | 17.8905 | 63.9043 | 372.3496 | 113.0347 | 540.5636 | 85.8212 | 4.797
2026-01-07 | 9 | 627.3773 | 36.2244 | 17.8905 | 63.9043 | 372.3496 | 113.0347 | 540.5636 | 86.8137 | 4.8525
2026-01-07 | 10 | 626.7885 | 36.2244 | 17.8905 | 63.9043 | 372.3496 | 113.0347 | 540.5636 | 86.2249 | 4.8196
2026-01-07 | 11 | 623.7762 | 36.2244 | 17.8905 | 63.9043 | 372.3496 | 113.0347 | 540.5636 | 83.2126 | 4.6512
2026-01-07 | 12 | 543.5762 | 36.2244 | 17.8905 | 63.9043 | 372.3496 | 113.0347 | 540.5636 | 3.0127 | 0.16839
2026-01-07 | 13 | 465.1286 | 36.2244 | 17.8905 | 63.9043 | 372.3496 | 113.0347 | 540.5636 | 0 | 0
2026-01-07 | 14 | 255.197 | 36.2244 | 17.8905 | 63.9043 | 372.3496 | 113.0347 | 540.5636 | 0 | 0
2026-01-07 | 15 | 464.6837 | 36.2244 | 17.8905 | 63.9043 | 372.3496 | 113.0347 | 540.5636 | 0 | 0
2026-01-07 | 16 | 491.838 | 36.2244 | 17.8905 | 63.9043 | 372.3496 | 113.0347 | 540.5636 | 0 | 0
2026-01-07 | 17 | 504.4323 | 36.2244 | 17.8905 | 63.9043 | 372.3496 | 113.0347 | 540.5636 | 0 | 0
2026-01-07 | 18 | 524.9248 | 36.2244 | 17.8905 | 63.9043 | 372.3496 | 113.0347 | 540.5636 | 0 | 0
2026-01-07 | 19 | 508.9581 | 36.2244 | 17.8905 | 63.9043 | 372.3496 | 113.0347 | 540.5636 | 0 | 0
2026-01-07 | 20 | 508.0554 | 36.2244 | 17.8905 | 63.9043 | 372.3496 | 113.0347 | 540.5636 | 0 | 0
2026-01-07 | 21 | 558.1337 | 36.2244 | 17.8905 | 63.9043 | 372.3496 | 113.0347 | 540.5636 | 17.5701 | 0.98209
2026-01-07 | 22 | 1073.4747 | 36.2244 | 17.8905 | 63.9043 | 372.3496 | 113.0347 | 540.5636 | 532.9112 | 29.7874
2026-01-07 | 23 | 817.1565 | 36.2244 | 17.8905 | 63.9043 | 372.3496 | 113.0347 | 540.5636 | 276.5929 | 15.4603
2026-01-07 | 24 | 1122.7007 | 36.2244 | 17.8905 | 63.9043 | 372.3496 | 113.0347 | 540.5636 | 582.1371 | 32.5389
2026-01-08 | 1 | 1050.2976 | 41.9793 | 17.9697 | 64.1872 | 431.5036 | 113.0347 | 598.8118 | 451.4858 | 25.1248
2026-01-08 | 2 | 562.3991 | 41.9793 | 17.9697 | 64.1872 | 431.5036 | 113.0347 | 598.8118 | 0 | 0
2026-01-08 | 3 | 405.5123 | 41.9793 | 17.9697 | 64.1872 | 431.5036 | 113.0347 | 598.8118 | 0 | 0
2026-01-08 | 4 | 380.1294 | 41.9793 | 17.9697 | 64.1872 | 431.5036 | 113.0347 | 598.8118 | 0 | 0
2026-01-08 | 5 | 405.5662 | 41.9793 | 17.9697 | 64.1872 | 431.5036 | 113.0347 | 598.8118 | 0 | 0
2026-01-08 | 6 | 489.3103 | 41.9793 | 17.9697 | 64.1872 | 431.5036 | 113.0347 | 598.8118 | 0 | 0
2026-01-08 | 7 | 507.7668 | 41.9793 | 17.9697 | 64.1872 | 431.5036 | 113.0347 | 598.8118 | 0 | 0
2026-01-08 | 8 | 1018.0947 | 41.9793 | 17.9697 | 64.1872 | 431.5036 | 113.0347 | 598.8118 | 419.283 | 23.3328
2026-01-08 | 9 | 556.1558 | 41.9793 | 17.9697 | 64.1872 | 431.5036 | 113.0347 | 598.8118 | 0 | 0
2026-01-08 | 10 | 555.1089 | 41.9793 | 17.9697 | 64.1872 | 431.5036 | 113.0347 | 598.8118 | 0 | 0
2026-01-08 | 11 | 719.8274 | 41.9793 | 17.9697 | 64.1872 | 431.5036 | 113.0347 | 598.8118 | 121.0156 | 6.7344
2026-01-08 | 12 | 426.4199 | 41.9793 | 17.9697 | 64.1872 | 431.5036 | 113.0347 | 598.8118 | 0 | 0
2026-01-08 | 13 | 513.4482 | 41.9793 | 17.9697 | 64.1872 | 431.5036 | 113.0347 | 598.8118 | 0 | 0
2026-01-08 | 14 | 218.5347 | 41.9793 | 17.9697 | 64.1872 | 431.5036 | 113.0347 | 598.8118 | 0 | 0
2026-01-08 | 15 | 300.5438 | 41.9793 | 17.9697 | 64.1872 | 431.5036 | 113.0347 | 598.8118 | 0 | 0
2026-01-08 | 16 | 296.8401 | 41.9793 | 17.9697 | 64.1872 | 431.5036 | 113.0347 | 598.8118 | 0 | 0
2026-01-08 | 17 | 299.6652 | 41.9793 | 17.9697 | 64.1872 | 431.5036 | 113.0347 | 598.8118 | 0 | 0
2026-01-08 | 18 | 993.0659 | 41.9793 | 17.9697 | 64.1872 | 431.5036 | 113.0347 | 598.8118 | 394.2541 | 21.9399
2026-01-08 | 19 | 411.2697 | 41.9793 | 17.9697 | 64.1872 | 431.5036 | 113.0347 | 598.8118 | 0 | 0
2026-01-08 | 20 | 428.84 | 41.9793 | 17.9697 | 64.1872 | 431.5036 | 113.0347 | 598.8118 | 0 | 0
2026-01-08 | 21 | 1114.167 | 41.9793 | 17.9697 | 64.1872 | 431.5036 | 113.0347 | 598.8118 | 515.3553 | 28.6791
2026-01-08 | 22 | 1142.5161 | 41.9793 | 17.9697 | 64.1872 | 431.5036 | 113.0347 | 598.8118 | 543.7043 | 30.2567
2026-01-08 | 23 | 811.2326 | 41.9793 | 17.9697 | 64.1872 | 431.5036 | 113.0347 | 598.8118 | 212.4209 | 11.8211
2026-01-08 | 24 | 489.3615 | 41.9793 | 17.9697 | 64.1872 | 431.5036 | 113.0347 | 598.8118 | 0 | 0
2026-01-09 | 1 | 592.6122 | 39.664 | 17.9587 | 64.1479 | 407.7045 | 113.0347 | 575.4501 | 17.1621 | 0.95564
2026-01-09 | 2 | 552.3285 | 39.664 | 17.9587 | 64.1479 | 407.7045 | 113.0347 | 575.4501 | 0 | 0
2026-01-09 | 3 | 570.9563 | 39.664 | 17.9587 | 64.1479 | 407.7045 | 113.0347 | 575.4501 | 0 | 0
2026-01-09 | 4 | 550.7519 | 39.664 | 17.9587 | 64.1479 | 407.7045 | 113.0347 | 575.4501 | 0 | 0
2026-01-09 | 5 | 570.8929 | 39.664 | 17.9587 | 64.1479 | 407.7045 | 113.0347 | 575.4501 | 0 | 0
2026-01-09 | 6 | 591.969 | 39.664 | 17.9587 | 64.1479 | 407.7045 | 113.0347 | 575.4501 | 16.519 | 0.91983
2026-01-09 | 7 | 634.0431 | 39.664 | 17.9587 | 64.1479 | 407.7045 | 113.0347 | 575.4501 | 58.593 | 3.2627
2026-01-09 | 8 | 975.8648 | 39.664 | 17.9587 | 64.1479 | 407.7045 | 113.0347 | 575.4501 | 400.4147 | 22.2964
2026-01-09 | 9 | 570.5359 | 39.664 | 17.9587 | 64.1479 | 407.7045 | 113.0347 | 575.4501 | 0 | 0
2026-01-09 | 10 | 625.3979 | 39.664 | 17.9587 | 64.1479 | 407.7045 | 113.0347 | 575.4501 | 49.9478 | 2.7813
2026-01-09 | 11 | 564.55 | 39.664 | 17.9587 | 64.1479 | 407.7045 | 113.0347 | 575.4501 | 0 | 0
2026-01-09 | 12 | 410.1314 | 39.664 | 17.9587 | 64.1479 | 407.7045 | 113.0347 | 575.4501 | 0 | 0
2026-01-09 | 13 | 274.2436 | 39.664 | 17.9587 | 64.1479 | 407.7045 | 113.0347 | 575.4501 | 0 | 0
2026-01-09 | 14 | 233.2267 | 39.664 | 17.9587 | 64.1479 | 407.7045 | 113.0347 | 575.4501 | 0 | 0
2026-01-09 | 15 | 266.0243 | 39.664 | 17.9587 | 64.1479 | 407.7045 | 113.0347 | 575.4501 | 0 | 0
2026-01-09 | 16 | 281.3121 | 39.664 | 17.9587 | 64.1479 | 407.7045 | 113.0347 | 575.4501 | 0 | 0
2026-01-09 | 17 | 265.9229 | 39.664 | 17.9587 | 64.1479 | 407.7045 | 113.0347 | 575.4501 | 0 | 0
2026-01-09 | 18 | 585.0853 | 39.664 | 17.9587 | 64.1479 | 407.7045 | 113.0347 | 575.4501 | 9.6353 | 0.53652
2026-01-09 | 19 | 542.1552 | 39.664 | 17.9587 | 64.1479 | 407.7045 | 113.0347 | 575.4501 | 0 | 0
2026-01-09 | 20 | 590.8407 | 39.664 | 17.9587 | 64.1479 | 407.7045 | 113.0347 | 575.4501 | 15.3906 | 0.857
2026-01-09 | 21 | 569.8957 | 39.664 | 17.9587 | 64.1479 | 407.7045 | 113.0347 | 575.4501 | 0 | 0
2026-01-09 | 22 | 1082.7361 | 39.664 | 17.9587 | 64.1479 | 407.7045 | 113.0347 | 575.4501 | 507.2861 | 28.2474
2026-01-09 | 23 | 628.9844 | 39.664 | 17.9587 | 64.1479 | 407.7045 | 113.0347 | 575.4501 | 53.5343 | 2.981
2026-01-09 | 24 | 550.6426 | 39.664 | 17.9587 | 64.1479 | 407.7045 | 113.0347 | 575.4501 | 0 | 0
2026-01-10 | 1 | 563.7311 | 35.0237 | 17.9807 | 64.2265 | 360.0077 | 113.0347 | 528.7843 | 34.9468 | 1.9436
2026-01-10 | 2 | 525.5263 | 35.0237 | 17.9807 | 64.2265 | 360.0077 | 113.0347 | 528.7843 | 0 | 0
2026-01-10 | 3 | 432.1777 | 35.0237 | 17.9807 | 64.2265 | 360.0077 | 113.0347 | 528.7843 | 0 | 0
2026-01-10 | 4 | 403.9135 | 35.0237 | 17.9807 | 64.2265 | 360.0077 | 113.0347 | 528.7843 | 0 | 0
2026-01-10 | 5 | 403.7441 | 35.0237 | 17.9807 | 64.2265 | 360.0077 | 113.0347 | 528.7843 | 0 | 0
2026-01-10 | 6 | 431.6967 | 35.0237 | 17.9807 | 64.2265 | 360.0077 | 113.0347 | 528.7843 | 0 | 0
2026-01-10 | 7 | 507.731 | 35.0237 | 17.9807 | 64.2265 | 360.0077 | 113.0347 | 528.7843 | 0 | 0
2026-01-10 | 8 | 1182.5691 | 35.0237 | 17.9807 | 64.2265 | 360.0077 | 113.0347 | 528.7843 | 653.7849 | 36.3604
2026-01-10 | 9 | 421.2286 | 35.0237 | 17.9807 | 64.2265 | 360.0077 | 113.0347 | 528.7843 | 0 | 0
2026-01-10 | 10 | 628.6634 | 35.0237 | 17.9807 | 64.2265 | 360.0077 | 113.0347 | 528.7843 | 99.8791 | 5.5548
2026-01-10 | 11 | 396.1351 | 35.0237 | 17.9807 | 64.2265 | 360.0077 | 113.0347 | 528.7843 | 0 | 0
2026-01-10 | 12 | 503.9963 | 35.0237 | 17.9807 | 64.2265 | 360.0077 | 113.0347 | 528.7843 | 0 | 0
2026-01-10 | 13 | 239.6507 | 35.0237 | 17.9807 | 64.2265 | 360.0077 | 113.0347 | 528.7843 | 0 | 0
2026-01-10 | 14 | 162.5395 | 35.0237 | 17.9807 | 64.2265 | 360.0077 | 113.0347 | 528.7843 | 0 | 0
2026-01-10 | 15 | 229.473 | 35.0237 | 17.9807 | 64.2265 | 360.0077 | 113.0347 | 528.7843 | 0 | 0
2026-01-10 | 16 | 236.3816 | 35.0237 | 17.9807 | 64.2265 | 360.0077 | 113.0347 | 528.7843 | 0 | 0
2026-01-10 | 17 | 241.107 | 35.0237 | 17.9807 | 64.2265 | 360.0077 | 113.0347 | 528.7843 | 0 | 0
2026-01-10 | 18 | 772.653 | 35.0237 | 17.9807 | 64.2265 | 360.0077 | 113.0347 | 528.7843 | 243.8687 | 13.5628
2026-01-10 | 19 | 238.0215 | 35.0237 | 17.9807 | 64.2265 | 360.0077 | 113.0347 | 528.7843 | 0 | 0
2026-01-10 | 20 | 252.0111 | 35.0237 | 17.9807 | 64.2265 | 360.0077 | 113.0347 | 528.7843 | 0 | 0
2026-01-10 | 21 | 398.9407 | 35.0237 | 17.9807 | 64.2265 | 360.0077 | 113.0347 | 528.7843 | 0 | 0
2026-01-10 | 22 | 602.9268 | 35.0237 | 17.9807 | 64.2265 | 360.0077 | 113.0347 | 528.7843 | 74.1425 | 4.1234
2026-01-10 | 23 | 582.605 | 35.0237 | 17.9807 | 64.2265 | 360.0077 | 113.0347 | 528.7843 | 53.8207 | 2.9932
2026-01-10 | 24 | 525.4332 | 35.0237 | 17.9807 | 64.2265 | 360.0077 | 113.0347 | 528.7843 | 0 | 0
2026-01-11 | 1 | 396.3208 | 35.0181 | 17.9807 | 64.2265 | 359.9493 | 113.0347 | 528.727 | 0 | 0
2026-01-11 | 2 | 971.2613 | 35.0181 | 17.9807 | 64.2265 | 359.9493 | 113.0347 | 528.727 | 442.5343 | 24.6116
2026-01-11 | 3 | 371.1468 | 35.0181 | 17.9807 | 64.2265 | 359.9493 | 113.0347 | 528.727 | 0 | 0
2026-01-11 | 4 | 346.8614 | 35.0181 | 17.9807 | 64.2265 | 359.9493 | 113.0347 | 528.727 | 0 | 0
2026-01-11 | 5 | 346.6017 | 35.0181 | 17.9807 | 64.2265 | 359.9493 | 113.0347 | 528.727 | 0 | 0
2026-01-11 | 6 | 346.5608 | 35.0181 | 17.9807 | 64.2265 | 359.9493 | 113.0347 | 528.727 | 0 | 0
2026-01-11 | 7 | 346.412 | 35.0181 | 17.9807 | 64.2265 | 359.9493 | 113.0347 | 528.727 | 0 | 0
2026-01-11 | 8 | 321.1969 | 35.0181 | 17.9807 | 64.2265 | 359.9493 | 113.0347 | 528.727 | 0 | 0
2026-01-11 | 9 | 320.2079 | 35.0181 | 17.9807 | 64.2265 | 359.9493 | 113.0347 | 528.727 | 0 | 0
2026-01-11 | 10 | 457.4744 | 35.0181 | 17.9807 | 64.2265 | 359.9493 | 113.0347 | 528.727 | 0 | 0
2026-01-11 | 11 | 452.2071 | 35.0181 | 17.9807 | 64.2265 | 359.9493 | 113.0347 | 528.727 | 0 | 0
2026-01-11 | 12 | 217.2711 | 35.0181 | 17.9807 | 64.2265 | 359.9493 | 113.0347 | 528.727 | 0 | 0
2026-01-11 | 13 | 215.8114 | 35.0181 | 17.9807 | 64.2265 | 359.9493 | 113.0347 | 528.727 | 0 | 0
2026-01-11 | 14 | 67.9295 | 35.0181 | 17.9807 | 64.2265 | 359.9493 | 113.0347 | 528.727 | 0 | 0
2026-01-11 | 15 | 328.0988 | 35.0181 | 17.9807 | 64.2265 | 359.9493 | 113.0347 | 528.727 | 0 | 0
2026-01-11 | 16 | 316.8796 | 35.0181 | 17.9807 | 64.2265 | 359.9493 | 113.0347 | 528.727 | 0 | 0
2026-01-11 | 17 | 243.3928 | 35.0181 | 17.9807 | 64.2265 | 359.9493 | 113.0347 | 528.727 | 0 | 0
2026-01-11 | 18 | 257.7673 | 35.0181 | 17.9807 | 64.2265 | 359.9493 | 113.0347 | 528.727 | 0 | 0
2026-01-11 | 19 | 258.88 | 35.0181 | 17.9807 | 64.2265 | 359.9493 | 113.0347 | 528.727 | 0 | 0
2026-01-11 | 20 | 376.761 | 35.0181 | 17.9807 | 64.2265 | 359.9493 | 113.0347 | 528.727 | 0 | 0
2026-01-11 | 21 | 371.3289 | 35.0181 | 17.9807 | 64.2265 | 359.9493 | 113.0347 | 528.727 | 0 | 0
2026-01-11 | 22 | 523.7399 | 35.0181 | 17.9807 | 64.2265 | 359.9493 | 113.0347 | 528.727 | 0 | 0
2026-01-11 | 23 | 472.9681 | 35.0181 | 17.9807 | 64.2265 | 359.9493 | 113.0347 | 528.727 | 0 | 0
2026-01-11 | 24 | 394.3795 | 35.0181 | 17.9807 | 64.2265 | 359.9493 | 113.0347 | 528.727 | 0 | 0
2026-01-12 | 1 | 332.512 | 35.0124 | 17.9807 | 64.2265 | 359.8908 | 113.0347 | 528.6697 | 0 | 0
2026-01-12 | 2 | 319.7136 | 35.0124 | 17.9807 | 64.2265 | 359.8908 | 113.0347 | 528.6697 | 0 | 0
2026-01-12 | 3 | 315.1305 | 35.0124 | 17.9807 | 64.2265 | 359.8908 | 113.0347 | 528.6697 | 0 | 0
2026-01-12 | 4 | 314.624 | 35.0124 | 17.9807 | 64.2265 | 359.8908 | 113.0347 | 528.6697 | 0 | 0
2026-01-12 | 5 | 322.0095 | 35.0124 | 17.9807 | 64.2265 | 359.8908 | 113.0347 | 528.6697 | 0 | 0
2026-01-12 | 6 | 346.241 | 35.0124 | 17.9807 | 64.2265 | 359.8908 | 113.0347 | 528.6697 | 0 | 0
2026-01-12 | 7 | 487.1747 | 35.0124 | 17.9807 | 64.2265 | 359.8908 | 113.0347 | 528.6697 | 0 | 0
2026-01-12 | 8 | 486.3779 | 35.0124 | 17.9807 | 64.2265 | 359.8908 | 113.0347 | 528.6697 | 0 | 0
2026-01-12 | 9 | 516.4319 | 35.0124 | 17.9807 | 64.2265 | 359.8908 | 113.0347 | 528.6697 | 0 | 0
2026-01-12 | 10 | 436.4563 | 35.0124 | 17.9807 | 64.2265 | 359.8908 | 113.0347 | 528.6697 | 0 | 0
2026-01-12 | 11 | 436.575 | 35.0124 | 17.9807 | 64.2265 | 359.8908 | 113.0347 | 528.6697 | 0 | 0
2026-01-12 | 12 | 466.7065 | 35.0124 | 17.9807 | 64.2265 | 359.8908 | 113.0347 | 528.6697 | 0 | 0
2026-01-12 | 13 | 476.8045 | 35.0124 | 17.9807 | 64.2265 | 359.8908 | 113.0347 | 528.6697 | 0 | 0
2026-01-12 | 14 | 486.0944 | 35.0124 | 17.9807 | 64.2265 | 359.8908 | 113.0347 | 528.6697 | 0 | 0
2026-01-12 | 15 | 777.2042 | 35.0124 | 17.9807 | 64.2265 | 359.8908 | 113.0347 | 528.6697 | 248.5345 | 13.8223
2026-01-12 | 16 | 525.8121 | 35.0124 | 17.9807 | 64.2265 | 359.8908 | 113.0347 | 528.6697 | 0 | 0
2026-01-12 | 17 | 544.4872 | 35.0124 | 17.9807 | 64.2265 | 359.8908 | 113.0347 | 528.6697 | 15.8175 | 0.87969
2026-01-12 | 18 | 1303.5515 | 35.0124 | 17.9807 | 64.2265 | 359.8908 | 113.0347 | 528.6697 | 774.8818 | 43.0952
2026-01-12 | 19 | 1311.6165 | 35.0124 | 17.9807 | 64.2265 | 359.8908 | 113.0347 | 528.6697 | 782.9468 | 43.5437
2026-01-12 | 20 | 542.3951 | 35.0124 | 17.9807 | 64.2265 | 359.8908 | 113.0347 | 528.6697 | 13.7254 | 0.76334
2026-01-12 | 21 | 544.9536 | 35.0124 | 17.9807 | 64.2265 | 359.8908 | 113.0347 | 528.6697 | 16.2839 | 0.90563
2026-01-12 | 22 | 542.076 | 35.0124 | 17.9807 | 64.2265 | 359.8908 | 113.0347 | 528.6697 | 13.4063 | 0.74559
2026-01-12 | 23 | 508.5523 | 35.0124 | 17.9807 | 64.2265 | 359.8908 | 113.0347 | 528.6697 | 0 | 0
2026-01-12 | 24 | 473.0893 | 35.0124 | 17.9807 | 64.2265 | 359.8908 | 113.0347 | 528.6697 | 0 | 0
2026-01-13 | 1 | 457.1326 | 33.7533 | 17.9842 | 64.239 | 346.9488 | 113.0347 | 515.9988 | 0 | 0
2026-01-13 | 2 | 423.2322 | 33.7533 | 17.9842 | 64.239 | 346.9488 | 113.0347 | 515.9988 | 0 | 0
2026-01-13 | 3 | 396.0823 | 33.7533 | 17.9842 | 64.239 | 346.9488 | 113.0347 | 515.9988 | 0 | 0
2026-01-13 | 4 | 395.7605 | 33.7533 | 17.9842 | 64.239 | 346.9488 | 113.0347 | 515.9988 | 0 | 0
2026-01-13 | 5 | 504.643 | 33.7533 | 17.9842 | 64.239 | 346.9488 | 113.0347 | 515.9988 | 0 | 0
2026-01-13 | 6 | 539.0281 | 33.7533 | 17.9842 | 64.239 | 346.9488 | 113.0347 | 515.9988 | 23.0293 | 1.2805
2026-01-13 | 7 | 457.7814 | 33.7533 | 17.9842 | 64.239 | 346.9488 | 113.0347 | 515.9988 | 0 | 0
2026-01-13 | 8 | 471.4222 | 33.7533 | 17.9842 | 64.239 | 346.9488 | 113.0347 | 515.9988 | 0 | 0
2026-01-13 | 9 | 347.2123 | 33.7533 | 17.9842 | 64.239 | 346.9488 | 113.0347 | 515.9988 | 0 | 0
2026-01-13 | 10 | 330.5634 | 33.7533 | 17.9842 | 64.239 | 346.9488 | 113.0347 | 515.9988 | 0 | 0
2026-01-13 | 11 | 324.2557 | 33.7533 | 17.9842 | 64.239 | 346.9488 | 113.0347 | 515.9988 | 0 | 0
2026-01-13 | 12 | 326.894 | 33.7533 | 17.9842 | 64.239 | 346.9488 | 113.0347 | 515.9988 | 0 | 0
2026-01-13 | 13 | 330.6123 | 33.7533 | 17.9842 | 64.239 | 346.9488 | 113.0347 | 515.9988 | 0 | 0
2026-01-13 | 14 | 319.2361 | 33.7533 | 17.9842 | 64.239 | 346.9488 | 113.0347 | 515.9988 | 0 | 0
2026-01-13 | 15 | 362.7424 | 33.7533 | 17.9842 | 64.239 | 346.9488 | 113.0347 | 515.9988 | 0 | 0
2026-01-13 | 16 | 445.3032 | 33.7533 | 17.9842 | 64.239 | 346.9488 | 113.0347 | 515.9988 | 0 | 0
2026-01-13 | 17 | 495.0604 | 33.7533 | 17.9842 | 64.239 | 346.9488 | 113.0347 | 515.9988 | 0 | 0
2026-01-13 | 18 | 769.7484 | 33.7533 | 17.9842 | 64.239 | 346.9488 | 113.0347 | 515.9988 | 253.7496 | 14.1096
2026-01-13 | 19 | 829.2589 | 33.7533 | 17.9842 | 64.239 | 346.9488 | 113.0347 | 515.9988 | 313.2602 | 17.4186
2026-01-13 | 20 | 815.0719 | 33.7533 | 17.9842 | 64.239 | 346.9488 | 113.0347 | 515.9988 | 299.0731 | 16.6298
2026-01-13 | 21 | 799.9867 | 33.7533 | 17.9842 | 64.239 | 346.9488 | 113.0347 | 515.9988 | 283.988 | 15.791
2026-01-13 | 22 | 617.4286 | 33.7533 | 17.9842 | 64.239 | 346.9488 | 113.0347 | 515.9988 | 101.4299 | 5.6399
2026-01-13 | 23 | 544.6505 | 33.7533 | 17.9842 | 64.239 | 346.9488 | 113.0347 | 515.9988 | 28.6517 | 1.5932
2026-01-13 | 24 | 510.3185 | 33.7533 | 17.9842 | 64.239 | 346.9488 | 113.0347 | 515.9988 | 0 | 0
2026-01-14 | 1 | 442.1941 | 33.5003 | 17.9075 | 63.9651 | 344.3485 | 113.0347 | 513.182 | 0 | 0
2026-01-14 | 2 | 410.9855 | 33.5003 | 17.9075 | 63.9651 | 344.3485 | 113.0347 | 513.182 | 0 | 0
2026-01-14 | 3 | 385.914 | 33.5003 | 17.9075 | 63.9651 | 344.3485 | 113.0347 | 513.182 | 0 | 0
2026-01-14 | 4 | 362.355 | 33.5003 | 17.9075 | 63.9651 | 344.3485 | 113.0347 | 513.182 | 0 | 0
2026-01-14 | 5 | 386.3136 | 33.5003 | 17.9075 | 63.9651 | 344.3485 | 113.0347 | 513.182 | 0 | 0
2026-01-14 | 6 | 443.4331 | 33.5003 | 17.9075 | 63.9651 | 344.3485 | 113.0347 | 513.182 | 0 | 0
2026-01-14 | 7 | 494.1635 | 33.5003 | 17.9075 | 63.9651 | 344.3485 | 113.0347 | 513.182 | 0 | 0
2026-01-14 | 8 | 491.6063 | 33.5003 | 17.9075 | 63.9651 | 344.3485 | 113.0347 | 513.182 | 0 | 0
2026-01-14 | 9 | 488.3846 | 33.5003 | 17.9075 | 63.9651 | 344.3485 | 113.0347 | 513.182 | 0 | 0
2026-01-14 | 10 | 462.6013 | 33.5003 | 17.9075 | 63.9651 | 344.3485 | 113.0347 | 513.182 | 0 | 0
2026-01-14 | 11 | 461.0383 | 33.5003 | 17.9075 | 63.9651 | 344.3485 | 113.0347 | 513.182 | 0 | 0
2026-01-14 | 12 | 461.5564 | 33.5003 | 17.9075 | 63.9651 | 344.3485 | 113.0347 | 513.182 | 0 | 0
2026-01-14 | 13 | 469.3815 | 33.5003 | 17.9075 | 63.9651 | 344.3485 | 113.0347 | 513.182 | 0 | 0
2026-01-14 | 14 | 444.9879 | 33.5003 | 17.9075 | 63.9651 | 344.3485 | 113.0347 | 513.182 | 0 | 0
2026-01-14 | 15 | 504.8002 | 33.5003 | 17.9075 | 63.9651 | 344.3485 | 113.0347 | 513.182 | 0 | 0
2026-01-14 | 16 | 503.8776 | 33.5003 | 17.9075 | 63.9651 | 344.3485 | 113.0347 | 513.182 | 0 | 0
2026-01-14 | 17 | 525.635 | 33.5003 | 17.9075 | 63.9651 | 344.3485 | 113.0347 | 513.182 | 12.453 | 0.69541
2026-01-14 | 18 | 1142.4493 | 33.5003 | 17.9075 | 63.9651 | 344.3485 | 113.0347 | 513.182 | 629.2674 | 35.1399
2026-01-14 | 19 | 1111.1032 | 33.5003 | 17.9075 | 63.9651 | 344.3485 | 113.0347 | 513.182 | 597.9213 | 33.3894
2026-01-14 | 20 | 844.9045 | 33.5003 | 17.9075 | 63.9651 | 344.3485 | 113.0347 | 513.182 | 331.7226 | 18.5242
2026-01-14 | 21 | 796.8794 | 33.5003 | 17.9075 | 63.9651 | 344.3485 | 113.0347 | 513.182 | 283.6974 | 15.8424
2026-01-14 | 22 | 601.8146 | 33.5003 | 17.9075 | 63.9651 | 344.3485 | 113.0347 | 513.182 | 88.6326 | 4.9495
2026-01-14 | 23 | 526.4698 | 33.5003 | 17.9075 | 63.9651 | 344.3485 | 113.0347 | 513.182 | 13.2878 | 0.74202
2026-01-14 | 24 | 477.0645 | 33.5003 | 17.9075 | 63.9651 | 344.3485 | 113.0347 | 513.182 | 0 | 0
2026-01-15 | 1 | 451.692 | 32.1828 | 17.854 | 63.774 | 330.8053 | 113.0347 | 499.7224 | 0 | 0
2026-01-15 | 2 | 424.0123 | 32.1828 | 17.854 | 63.774 | 330.8053 | 113.0347 | 499.7224 | 0 | 0
2026-01-15 | 3 | 402.0418 | 32.1828 | 17.854 | 63.774 | 330.8053 | 113.0347 | 499.7224 | 0 | 0
2026-01-15 | 4 | 383.2595 | 32.1828 | 17.854 | 63.774 | 330.8053 | 113.0347 | 499.7224 | 0 | 0
2026-01-15 | 5 | 414.1467 | 32.1828 | 17.854 | 63.774 | 330.8053 | 113.0347 | 499.7224 | 0 | 0
2026-01-15 | 6 | 457.1035 | 32.1828 | 17.854 | 63.774 | 330.8053 | 113.0347 | 499.7224 | 0 | 0
2026-01-15 | 7 | 506.9379 | 32.1828 | 17.854 | 63.774 | 330.8053 | 113.0347 | 499.7224 | 7.2155 | 0.40414
2026-01-15 | 8 | 513.3201 | 32.1828 | 17.854 | 63.774 | 330.8053 | 113.0347 | 499.7224 | 13.5977 | 0.76161
2026-01-15 | 9 | 399.0733 | 32.1828 | 17.854 | 63.774 | 330.8053 | 113.0347 | 499.7224 | 0 | 0
2026-01-15 | 10 | 356.816 | 32.1828 | 17.854 | 63.774 | 330.8053 | 113.0347 | 499.7224 | 0 | 0
2026-01-15 | 11 | 367.6847 | 32.1828 | 17.854 | 63.774 | 330.8053 | 113.0347 | 499.7224 | 0 | 0
2026-01-15 | 12 | 378.8455 | 32.1828 | 17.854 | 63.774 | 330.8053 | 113.0347 | 499.7224 | 0 | 0
2026-01-15 | 13 | 361.9037 | 32.1828 | 17.854 | 63.774 | 330.8053 | 113.0347 | 499.7224 | 0 | 0
2026-01-15 | 14 | 414.9392 | 32.1828 | 17.854 | 63.774 | 330.8053 | 113.0347 | 499.7224 | 0 | 0
2026-01-15 | 15 | 521.3897 | 32.1828 | 17.854 | 63.774 | 330.8053 | 113.0347 | 499.7224 | 21.6673 | 1.2136
2026-01-15 | 16 | 688.3868 | 32.1828 | 17.854 | 63.774 | 330.8053 | 113.0347 | 499.7224 | 188.6644 | 10.5671
2026-01-15 | 17 | 504.6153 | 32.1828 | 17.854 | 63.774 | 330.8053 | 113.0347 | 499.7224 | 4.8929 | 0.27405
2026-01-15 | 18 | 712.5394 | 32.1828 | 17.854 | 63.774 | 330.8053 | 113.0347 | 499.7224 | 212.817 | 11.9199
2026-01-15 | 19 | 1055.4771 | 32.1828 | 17.854 | 63.774 | 330.8053 | 113.0347 | 499.7224 | 555.7547 | 31.1277
2026-01-15 | 20 | 970.1338 | 32.1828 | 17.854 | 63.774 | 330.8053 | 113.0347 | 499.7224 | 470.4114 | 26.3477
2026-01-15 | 21 | 1033.9504 | 32.1828 | 17.854 | 63.774 | 330.8053 | 113.0347 | 499.7224 | 534.228 | 29.922
2026-01-15 | 22 | 633.4027 | 32.1828 | 17.854 | 63.774 | 330.8053 | 113.0347 | 499.7224 | 133.6803 | 7.4874
2026-01-15 | 23 | 523.5392 | 32.1828 | 17.854 | 63.774 | 330.8053 | 113.0347 | 499.7224 | 23.8168 | 1.334
2026-01-15 | 24 | 490.8705 | 32.1828 | 17.854 | 63.774 | 330.8053 | 113.0347 | 499.7224 | 0 | 0
2026-01-16 | 1 | 425.4667 | 29.4902 | 17.8167 | 63.6407 | 303.1286 | 113.0347 | 472.4687 | 0 | 0
2026-01-16 | 2 | 394.6705 | 29.4902 | 17.8167 | 63.6407 | 303.1286 | 113.0347 | 472.4687 | 0 | 0
2026-01-16 | 3 | 371.1953 | 29.4902 | 17.8167 | 63.6407 | 303.1286 | 113.0347 | 472.4687 | 0 | 0
2026-01-16 | 4 | 370.7705 | 29.4902 | 17.8167 | 63.6407 | 303.1286 | 113.0347 | 472.4687 | 0 | 0
2026-01-16 | 5 | 388.1149 | 29.4902 | 17.8167 | 63.6407 | 303.1286 | 113.0347 | 472.4687 | 0 | 0
2026-01-16 | 6 | 413.0146 | 29.4902 | 17.8167 | 63.6407 | 303.1286 | 113.0347 | 472.4687 | 0 | 0
2026-01-16 | 7 | 450.5709 | 29.4902 | 17.8167 | 63.6407 | 303.1286 | 113.0347 | 472.4687 | 0 | 0
2026-01-16 | 8 | 456.2385 | 29.4902 | 17.8167 | 63.6407 | 303.1286 | 113.0347 | 472.4687 | 0 | 0
2026-01-16 | 9 | 410.3577 | 29.4902 | 17.8167 | 63.6407 | 303.1286 | 113.0347 | 472.4687 | 0 | 0
2026-01-16 | 10 | 330.0249 | 29.4902 | 17.8167 | 63.6407 | 303.1286 | 113.0347 | 472.4687 | 0 | 0
2026-01-16 | 11 | 329.6972 | 29.4902 | 17.8167 | 63.6407 | 303.1286 | 113.0347 | 472.4687 | 0 | 0
2026-01-16 | 12 | 420.6016 | 29.4902 | 17.8167 | 63.6407 | 303.1286 | 113.0347 | 472.4687 | 0 | 0
2026-01-16 | 13 | 328.1862 | 29.4902 | 17.8167 | 63.6407 | 303.1286 | 113.0347 | 472.4687 | 0 | 0
2026-01-16 | 14 | 404.6541 | 29.4902 | 17.8167 | 63.6407 | 303.1286 | 113.0347 | 472.4687 | 0 | 0
2026-01-16 | 15 | 469.0114 | 29.4902 | 17.8167 | 63.6407 | 303.1286 | 113.0347 | 472.4687 | 0 | 0
2026-01-16 | 16 | 856.0505 | 29.4902 | 17.8167 | 63.6407 | 303.1286 | 113.0347 | 472.4687 | 383.5819 | 21.5293
2026-01-16 | 17 | 505.7057 | 29.4902 | 17.8167 | 63.6407 | 303.1286 | 113.0347 | 472.4687 | 33.237 | 1.8655
2026-01-16 | 18 | 1139.7754 | 29.4902 | 17.8167 | 63.6407 | 303.1286 | 113.0347 | 472.4687 | 667.3067 | 37.454
2026-01-16 | 19 | 578.217 | 29.4902 | 17.8167 | 63.6407 | 303.1286 | 113.0347 | 472.4687 | 105.7484 | 5.9354
2026-01-16 | 20 | 1043.5123 | 29.4902 | 17.8167 | 63.6407 | 303.1286 | 113.0347 | 472.4687 | 571.0436 | 32.051
2026-01-16 | 21 | 524.4964 | 29.4902 | 17.8167 | 63.6407 | 303.1286 | 113.0347 | 472.4687 | 52.0277 | 2.9202
2026-01-16 | 22 | 505.6283 | 29.4902 | 17.8167 | 63.6407 | 303.1286 | 113.0347 | 472.4687 | 33.1596 | 1.8612
2026-01-16 | 23 | 503.7691 | 29.4902 | 17.8167 | 63.6407 | 303.1286 | 113.0347 | 472.4687 | 31.3004 | 1.7568
2026-01-16 | 24 | 471.8297 | 29.4902 | 17.8167 | 63.6407 | 303.1286 | 113.0347 | 472.4687 | 0 | 0
2026-01-17 | 1 | 436.1354 | 29.1657 | 17.6897 | 63.1871 | 299.7928 | 113.0347 | 468.7549 | 0 | 0
2026-01-17 | 2 | 421.7793 | 29.1657 | 17.6897 | 63.1871 | 299.7928 | 113.0347 | 468.7549 | 0 | 0
2026-01-17 | 3 | 393.9105 | 29.1657 | 17.6897 | 63.1871 | 299.7928 | 113.0347 | 468.7549 | 0 | 0
2026-01-17 | 4 | 367.4526 | 29.1657 | 17.6897 | 63.1871 | 299.7928 | 113.0347 | 468.7549 | 0 | 0
2026-01-17 | 5 | 380.7097 | 29.1657 | 17.6897 | 63.1871 | 299.7928 | 113.0347 | 468.7549 | 0 | 0
2026-01-17 | 6 | 422.0649 | 29.1657 | 17.6897 | 63.1871 | 299.7928 | 113.0347 | 468.7549 | 0 | 0
2026-01-17 | 7 | 464.9419 | 29.1657 | 17.6897 | 63.1871 | 299.7928 | 113.0347 | 468.7549 | 0 | 0
2026-01-17 | 8 | 434.9284 | 29.1657 | 17.6897 | 63.1871 | 299.7928 | 113.0347 | 468.7549 | 0 | 0
2026-01-17 | 9 | 346.4656 | 29.1657 | 17.6897 | 63.1871 | 299.7928 | 113.0347 | 468.7549 | 0 | 0
2026-01-17 | 10 | 326.4493 | 29.1657 | 17.6897 | 63.1871 | 299.7928 | 113.0347 | 468.7549 | 0 | 0
2026-01-17 | 11 | 306.0611 | 29.1657 | 17.6897 | 63.1871 | 299.7928 | 113.0347 | 468.7549 | 0 | 0
2026-01-17 | 12 | 305.7884 | 29.1657 | 17.6897 | 63.1871 | 299.7928 | 113.0347 | 468.7549 | 0 | 0
2026-01-17 | 13 | 305.5227 | 29.1657 | 17.6897 | 63.1871 | 299.7928 | 113.0347 | 468.7549 | 0 | 0
2026-01-17 | 14 | 343.2943 | 29.1657 | 17.6897 | 63.1871 | 299.7928 | 113.0347 | 468.7549 | 0 | 0
2026-01-17 | 15 | 401.8649 | 29.1657 | 17.6897 | 63.1871 | 299.7928 | 113.0347 | 468.7549 | 0 | 0
2026-01-17 | 16 | 420.1648 | 29.1657 | 17.6897 | 63.1871 | 299.7928 | 113.0347 | 468.7549 | 0 | 0
2026-01-17 | 17 | 427.243 | 29.1657 | 17.6897 | 63.1871 | 299.7928 | 113.0347 | 468.7549 | 0 | 0
2026-01-17 | 18 | 441.5966 | 29.1657 | 17.6897 | 63.1871 | 299.7928 | 113.0347 | 468.7549 | 0 | 0
2026-01-17 | 19 | 468.1221 | 29.1657 | 17.6897 | 63.1871 | 299.7928 | 113.0347 | 468.7549 | 0 | 0
2026-01-17 | 20 | 454.0728 | 29.1657 | 17.6897 | 63.1871 | 299.7928 | 113.0347 | 468.7549 | 0 | 0
2026-01-17 | 21 | 439.6256 | 29.1657 | 17.6897 | 63.1871 | 299.7928 | 113.0347 | 468.7549 | 0 | 0
2026-01-17 | 22 | 438.2859 | 29.1657 | 17.6897 | 63.1871 | 299.7928 | 113.0347 | 468.7549 | 0 | 0
2026-01-17 | 23 | 395.7712 | 29.1657 | 17.6897 | 63.1871 | 299.7928 | 113.0347 | 468.7549 | 0 | 0
2026-01-17 | 24 | 346.8885 | 29.1657 | 17.6897 | 63.1871 | 299.7928 | 113.0347 | 468.7549 | 0 | 0
2026-01-18 | 1 | 397.6701 | 29.0983 | 17.6897 | 63.1871 | 299.1001 | 113.0347 | 468.0761 | 0 | 0
2026-01-18 | 2 | 301.7779 | 29.0983 | 17.6897 | 63.1871 | 299.1001 | 113.0347 | 468.0761 | 0 | 0
2026-01-18 | 3 | 299.1595 | 29.0983 | 17.6897 | 63.1871 | 299.1001 | 113.0347 | 468.0761 | 0 | 0
2026-01-18 | 4 | 292.0738 | 29.0983 | 17.6897 | 63.1871 | 299.1001 | 113.0347 | 468.0761 | 0 | 0
2026-01-18 | 5 | 285.4697 | 29.0983 | 17.6897 | 63.1871 | 299.1001 | 113.0347 | 468.0761 | 0 | 0
2026-01-18 | 6 | 285.5054 | 29.0983 | 17.6897 | 63.1871 | 299.1001 | 113.0347 | 468.0761 | 0 | 0
2026-01-18 | 7 | 293.2989 | 29.0983 | 17.6897 | 63.1871 | 299.1001 | 113.0347 | 468.0761 | 0 | 0
2026-01-18 | 8 | 158.9058 | 29.0983 | 17.6897 | 63.1871 | 299.1001 | 113.0347 | 468.0761 | 0 | 0
2026-01-18 | 9 | 153.8494 | 29.0983 | 17.6897 | 63.1871 | 299.1001 | 113.0347 | 468.0761 | 0 | 0
2026-01-18 | 10 | 153.6239 | 29.0983 | 17.6897 | 63.1871 | 299.1001 | 113.0347 | 468.0761 | 0 | 0
2026-01-18 | 11 | 153.3401 | 29.0983 | 17.6897 | 63.1871 | 299.1001 | 113.0347 | 468.0761 | 0 | 0
2026-01-18 | 12 | 153.3875 | 29.0983 | 17.6897 | 63.1871 | 299.1001 | 113.0347 | 468.0761 | 0 | 0
2026-01-18 | 13 | 153.5729 | 29.0983 | 17.6897 | 63.1871 | 299.1001 | 113.0347 | 468.0761 | 0 | 0
2026-01-18 | 14 | 158.9656 | 29.0983 | 17.6897 | 63.1871 | 299.1001 | 113.0347 | 468.0761 | 0 | 0
2026-01-18 | 15 | 277.3747 | 29.0983 | 17.6897 | 63.1871 | 299.1001 | 113.0347 | 468.0761 | 0 | 0
2026-01-18 | 16 | 423.4163 | 29.0983 | 17.6897 | 63.1871 | 299.1001 | 113.0347 | 468.0761 | 0 | 0
2026-01-18 | 17 | 453.5534 | 29.0983 | 17.6897 | 63.1871 | 299.1001 | 113.0347 | 468.0761 | 0 | 0
2026-01-18 | 18 | 993.0539 | 29.0983 | 17.6897 | 63.1871 | 299.1001 | 113.0347 | 468.0761 | 524.9778 | 29.677
2026-01-18 | 19 | 452.9609 | 29.0983 | 17.6897 | 63.1871 | 299.1001 | 113.0347 | 468.0761 | 0 | 0
2026-01-18 | 20 | 459.0036 | 29.0983 | 17.6897 | 63.1871 | 299.1001 | 113.0347 | 468.0761 | 0 | 0
2026-01-18 | 21 | 471.0857 | 29.0983 | 17.6897 | 63.1871 | 299.1001 | 113.0347 | 468.0761 | 3.0096 | 0.17013
2026-01-18 | 22 | 456.3874 | 29.0983 | 17.6897 | 63.1871 | 299.1001 | 113.0347 | 468.0761 | 0 | 0
2026-01-18 | 23 | 440.8038 | 29.0983 | 17.6897 | 63.1871 | 299.1001 | 113.0347 | 468.0761 | 0 | 0
2026-01-18 | 24 | 418.8515 | 29.0983 | 17.6897 | 63.1871 | 299.1001 | 113.0347 | 468.0761 | 0 | 0
2026-01-19 | 1 | 983.8822 | 29.0308 | 17.6897 | 63.1871 | 298.4064 | 113.0347 | 467.3963 | 516.4859 | 29.197
2026-01-19 | 2 | 434.1673 | 29.0308 | 17.6897 | 63.1871 | 298.4064 | 113.0347 | 467.3963 | 0 | 0
2026-01-19 | 3 | 329.2358 | 29.0308 | 17.6897 | 63.1871 | 298.4064 | 113.0347 | 467.3963 | 0 | 0
2026-01-19 | 4 | 328.5934 | 29.0308 | 17.6897 | 63.1871 | 298.4064 | 113.0347 | 467.3963 | 0 | 0
2026-01-19 | 5 | 349.5387 | 29.0308 | 17.6897 | 63.1871 | 298.4064 | 113.0347 | 467.3963 | 0 | 0
2026-01-19 | 6 | 374.6023 | 29.0308 | 17.6897 | 63.1871 | 298.4064 | 113.0347 | 467.3963 | 0 | 0
2026-01-19 | 7 | 970.0805 | 29.0308 | 17.6897 | 63.1871 | 298.4064 | 113.0347 | 467.3963 | 502.6842 | 28.4168
2026-01-19 | 8 | 455.2721 | 29.0308 | 17.6897 | 63.1871 | 298.4064 | 113.0347 | 467.3963 | 0 | 0
2026-01-19 | 9 | 697.0069 | 29.0308 | 17.6897 | 63.1871 | 298.4064 | 113.0347 | 467.3963 | 229.6106 | 12.9799
2026-01-19 | 10 | 650.7063 | 29.0308 | 17.6897 | 63.1871 | 298.4064 | 113.0347 | 467.3963 | 183.31 | 10.3625
2026-01-19 | 11 | 387.6801 | 29.0308 | 17.6897 | 63.1871 | 298.4064 | 113.0347 | 467.3963 | 0 | 0
2026-01-19 | 12 | 668.7697 | 29.0308 | 17.6897 | 63.1871 | 298.4064 | 113.0347 | 467.3963 | 201.3734 | 11.3837
2026-01-19 | 13 | 647.2758 | 29.0308 | 17.6897 | 63.1871 | 298.4064 | 113.0347 | 467.3963 | 179.8795 | 10.1686
2026-01-19 | 14 | 624.7756 | 29.0308 | 17.6897 | 63.1871 | 298.4064 | 113.0347 | 467.3963 | 157.3793 | 8.8967
2026-01-19 | 15 | 651.519 | 29.0308 | 17.6897 | 63.1871 | 298.4064 | 113.0347 | 467.3963 | 184.1227 | 10.4085
2026-01-19 | 16 | 813.429 | 29.0308 | 17.6897 | 63.1871 | 298.4064 | 113.0347 | 467.3963 | 346.0327 | 19.5613
2026-01-19 | 17 | 784.6895 | 29.0308 | 17.6897 | 63.1871 | 298.4064 | 113.0347 | 467.3963 | 317.2932 | 17.9366
2026-01-19 | 18 | 875.3857 | 29.0308 | 17.6897 | 63.1871 | 298.4064 | 113.0347 | 467.3963 | 407.9894 | 23.0637
2026-01-19 | 19 | 825.4347 | 29.0308 | 17.6897 | 63.1871 | 298.4064 | 113.0347 | 467.3963 | 358.0384 | 20.2399
2026-01-19 | 20 | 863.0477 | 29.0308 | 17.6897 | 63.1871 | 298.4064 | 113.0347 | 467.3963 | 395.6514 | 22.3662
2026-01-19 | 21 | 812.0452 | 29.0308 | 17.6897 | 63.1871 | 298.4064 | 113.0347 | 467.3963 | 344.6489 | 19.483
2026-01-19 | 22 | 783.561 | 29.0308 | 17.6897 | 63.1871 | 298.4064 | 113.0347 | 467.3963 | 316.1647 | 17.8728
2026-01-19 | 23 | 740.7173 | 29.0308 | 17.6897 | 63.1871 | 298.4064 | 113.0347 | 467.3963 | 273.321 | 15.4509
2026-01-19 | 24 | 460.4858 | 29.0308 | 17.6897 | 63.1871 | 298.4064 | 113.0347 | 467.3963 | 0 | 0
2026-01-20 | 1 | 456.3975 | 28.9619 | 17.6867 | 63.1764 | 297.6981 | 113.0347 | 466.6917 | 0 | 0
2026-01-20 | 2 | 441.7929 | 28.9619 | 17.6867 | 63.1764 | 297.6981 | 113.0347 | 466.6917 | 0 | 0
2026-01-20 | 3 | 455.0669 | 28.9619 | 17.6867 | 63.1764 | 297.6981 | 113.0347 | 466.6917 | 0 | 0
2026-01-20 | 4 | 441.3799 | 28.9619 | 17.6867 | 63.1764 | 297.6981 | 113.0347 | 466.6917 | 0 | 0
2026-01-20 | 5 | 428.2729 | 28.9619 | 17.6867 | 63.1764 | 297.6981 | 113.0347 | 466.6917 | 0 | 0
2026-01-20 | 6 | 455.9279 | 28.9619 | 17.6867 | 63.1764 | 297.6981 | 113.0347 | 466.6917 | 0 | 0
2026-01-20 | 7 | 561.4974 | 28.9619 | 17.6867 | 63.1764 | 297.6981 | 113.0347 | 466.6917 | 94.8057 | 5.3603
2026-01-20 | 8 | 771.8836 | 28.9619 | 17.6867 | 63.1764 | 297.6981 | 113.0347 | 466.6917 | 305.1919 | 17.2554
2026-01-20 | 9 | 558.0192 | 28.9619 | 17.6867 | 63.1764 | 297.6981 | 113.0347 | 466.6917 | 91.3275 | 5.1636
2026-01-20 | 10 | 543.1057 | 28.9619 | 17.6867 | 63.1764 | 297.6981 | 113.0347 | 466.6917 | 76.414 | 4.3204
2026-01-20 | 11 | 541.7352 | 28.9619 | 17.6867 | 63.1764 | 297.6981 | 113.0347 | 466.6917 | 75.0435 | 4.2429
2026-01-20 | 12 | 566.4851 | 28.9619 | 17.6867 | 63.1764 | 297.6981 | 113.0347 | 466.6917 | 99.7934 | 5.6423
2026-01-20 | 13 | 578.4316 | 28.9619 | 17.6867 | 63.1764 | 297.6981 | 113.0347 | 466.6917 | 111.7399 | 6.3177
2026-01-20 | 14 | 561.7132 | 28.9619 | 17.6867 | 63.1764 | 297.6981 | 113.0347 | 466.6917 | 95.0215 | 5.3725
2026-01-20 | 15 | 866.3027 | 28.9619 | 17.6867 | 63.1764 | 297.6981 | 113.0347 | 466.6917 | 399.611 | 22.5939
2026-01-20 | 16 | 976.2968 | 28.9619 | 17.6867 | 63.1764 | 297.6981 | 113.0347 | 466.6917 | 509.6051 | 28.8129
2026-01-20 | 17 | 1009.5721 | 28.9619 | 17.6867 | 63.1764 | 297.6981 | 113.0347 | 466.6917 | 542.8805 | 30.6943
2026-01-20 | 18 | 1037.2953 | 28.9619 | 17.6867 | 63.1764 | 297.6981 | 113.0347 | 466.6917 | 570.6036 | 32.2617
2026-01-20 | 19 | 904.824 | 28.9619 | 17.6867 | 63.1764 | 297.6981 | 113.0347 | 466.6917 | 438.1323 | 24.7719
2026-01-20 | 20 | 889.2174 | 28.9619 | 17.6867 | 63.1764 | 297.6981 | 113.0347 | 466.6917 | 422.5258 | 23.8895
2026-01-20 | 21 | 830.338 | 28.9619 | 17.6867 | 63.1764 | 297.6981 | 113.0347 | 466.6917 | 363.6463 | 20.5604
2026-01-20 | 22 | 774.4782 | 28.9619 | 17.6867 | 63.1764 | 297.6981 | 113.0347 | 466.6917 | 307.7865 | 17.4021
2026-01-20 | 23 | 1078.0292 | 28.9619 | 17.6867 | 63.1764 | 297.6981 | 113.0347 | 466.6917 | 611.3375 | 34.5648
2026-01-20 | 24 | 550.7636 | 28.9619 | 17.6867 | 63.1764 | 297.6981 | 113.0347 | 466.6917 | 84.0719 | 4.7534
2026-01-21 | 1 | 1144.7502 | 39.2213 | 17.599 | 62.8631 | 403.1547 | 113.0347 | 569.7321 | 575.0181 | 32.6733
2026-01-21 | 2 | 441.8009 | 39.2213 | 17.599 | 62.8631 | 403.1547 | 113.0347 | 569.7321 | 0 | 0
2026-01-21 | 3 | 454.5052 | 39.2213 | 17.599 | 62.8631 | 403.1547 | 113.0347 | 569.7321 | 0 | 0
2026-01-21 | 4 | 440.6286 | 39.2213 | 17.599 | 62.8631 | 403.1547 | 113.0347 | 569.7321 | 0 | 0
2026-01-21 | 5 | 454.5436 | 39.2213 | 17.599 | 62.8631 | 403.1547 | 113.0347 | 569.7321 | 0 | 0
2026-01-21 | 6 | 443.7805 | 39.2213 | 17.599 | 62.8631 | 403.1547 | 113.0347 | 569.7321 | 0 | 0
2026-01-21 | 7 | 562.9843 | 39.2213 | 17.599 | 62.8631 | 403.1547 | 113.0347 | 569.7321 | 0 | 0
2026-01-21 | 8 | 882.0341 | 39.2213 | 17.599 | 62.8631 | 403.1547 | 113.0347 | 569.7321 | 312.302 | 17.7454
2026-01-21 | 9 | 592.2813 | 39.2213 | 17.599 | 62.8631 | 403.1547 | 113.0347 | 569.7321 | 22.5492 | 1.2813
2026-01-21 | 10 | 579.5625 | 39.2213 | 17.599 | 62.8631 | 403.1547 | 113.0347 | 569.7321 | 9.8303 | 0.55857
2026-01-21 | 11 | 555.861 | 39.2213 | 17.599 | 62.8631 | 403.1547 | 113.0347 | 569.7321 | 0 | 0
2026-01-21 | 12 | 881.8723 | 39.2213 | 17.599 | 62.8631 | 403.1547 | 113.0347 | 569.7321 | 312.1402 | 17.7362
2026-01-21 | 13 | 868.5847 | 39.2213 | 17.599 | 62.8631 | 403.1547 | 113.0347 | 569.7321 | 298.8526 | 16.9812
2026-01-21 | 14 | 555.5747 | 39.2213 | 17.599 | 62.8631 | 403.1547 | 113.0347 | 569.7321 | 0 | 0
2026-01-21 | 15 | 555.7806 | 39.2213 | 17.599 | 62.8631 | 403.1547 | 113.0347 | 569.7321 | 0 | 0
2026-01-21 | 16 | 963.884 | 39.2213 | 17.599 | 62.8631 | 403.1547 | 113.0347 | 569.7321 | 394.1519 | 22.3963
2026-01-21 | 17 | 1134.9094 | 39.2213 | 17.599 | 62.8631 | 403.1547 | 113.0347 | 569.7321 | 565.1772 | 32.1142
2026-01-21 | 18 | 1160.3449 | 39.2213 | 17.599 | 62.8631 | 403.1547 | 113.0347 | 569.7321 | 590.6128 | 33.5595
2026-01-21 | 19 | 1158.4413 | 39.2213 | 17.599 | 62.8631 | 403.1547 | 113.0347 | 569.7321 | 588.7092 | 33.4513
2026-01-21 | 20 | 1028.1395 | 39.2213 | 17.599 | 62.8631 | 403.1547 | 113.0347 | 569.7321 | 458.4074 | 26.0474
2026-01-21 | 21 | 942.9806 | 39.2213 | 17.599 | 62.8631 | 403.1547 | 113.0347 | 569.7321 | 373.2485 | 21.2085
2026-01-21 | 22 | 862.013 | 39.2213 | 17.599 | 62.8631 | 403.1547 | 113.0347 | 569.7321 | 292.2809 | 16.6078
2026-01-21 | 23 | 813.9183 | 39.2213 | 17.599 | 62.8631 | 403.1547 | 113.0347 | 569.7321 | 244.1862 | 13.875
2026-01-21 | 24 | 524.5164 | 39.2213 | 17.599 | 62.8631 | 403.1547 | 113.0347 | 569.7321 | 0 | 0
2026-01-22 | 1 | 1162.6818 | 46.8318 | 17.6008 | 62.8695 | 481.3827 | 113.0347 | 646.4019 | 516.2799 | 29.3328
2026-01-22 | 2 | 928.8484 | 46.8318 | 17.6008 | 62.8695 | 481.3827 | 113.0347 | 646.4019 | 282.4465 | 16.0474
2026-01-22 | 3 | 681.2287 | 46.8318 | 17.6008 | 62.8695 | 481.3827 | 113.0347 | 646.4019 | 34.8268 | 1.9787
2026-01-22 | 4 | 648.6011 | 46.8318 | 17.6008 | 62.8695 | 481.3827 | 113.0347 | 646.4019 | 2.1992 | 0.12495
2026-01-22 | 5 | 944.1742 | 46.8318 | 17.6008 | 62.8695 | 481.3827 | 113.0347 | 646.4019 | 297.7723 | 16.9181
2026-01-22 | 6 | 978.7839 | 46.8318 | 17.6008 | 62.8695 | 481.3827 | 113.0347 | 646.4019 | 332.382 | 18.8845
2026-01-22 | 7 | 1367.3227 | 46.8318 | 17.6008 | 62.8695 | 481.3827 | 113.0347 | 646.4019 | 720.9208 | 40.9595
2026-01-22 | 8 | 1270.2414 | 46.8318 | 17.6008 | 62.8695 | 481.3827 | 113.0347 | 646.4019 | 623.8395 | 35.4438
2026-01-22 | 9 | 1190.523 | 46.8318 | 17.6008 | 62.8695 | 481.3827 | 113.0347 | 646.4019 | 544.1211 | 30.9146
2026-01-22 | 10 | 954.9565 | 46.8318 | 17.6008 | 62.8695 | 481.3827 | 113.0347 | 646.4019 | 308.5546 | 17.5307
2026-01-22 | 11 | 675.5691 | 46.8318 | 17.6008 | 62.8695 | 481.3827 | 113.0347 | 646.4019 | 29.1671 | 1.6571
2026-01-22 | 12 | 575.6704 | 46.8318 | 17.6008 | 62.8695 | 481.3827 | 113.0347 | 646.4019 | 0 | 0
2026-01-22 | 13 | 568.3669 | 46.8318 | 17.6008 | 62.8695 | 481.3827 | 113.0347 | 646.4019 | 0 | 0
2026-01-22 | 14 | 593.804 | 46.8318 | 17.6008 | 62.8695 | 481.3827 | 113.0347 | 646.4019 | 0 | 0
2026-01-22 | 15 | 658.6176 | 46.8318 | 17.6008 | 62.8695 | 481.3827 | 113.0347 | 646.4019 | 12.2157 | 0.69404
2026-01-22 | 16 | 765.8818 | 46.8318 | 17.6008 | 62.8695 | 481.3827 | 113.0347 | 646.4019 | 119.4799 | 6.7883
2026-01-22 | 17 | 823.2343 | 46.8318 | 17.6008 | 62.8695 | 481.3827 | 113.0347 | 646.4019 | 176.8324 | 10.0468
2026-01-22 | 18 | 1054.7509 | 46.8318 | 17.6008 | 62.8695 | 481.3827 | 113.0347 | 646.4019 | 408.349 | 23.2006
2026-01-22 | 19 | 1082.8778 | 46.8318 | 17.6008 | 62.8695 | 481.3827 | 113.0347 | 646.4019 | 436.4759 | 24.7986
2026-01-22 | 20 | 1050.9853 | 46.8318 | 17.6008 | 62.8695 | 481.3827 | 113.0347 | 646.4019 | 404.5834 | 22.9866
2026-01-22 | 21 | 997.5138 | 46.8318 | 17.6008 | 62.8695 | 481.3827 | 113.0347 | 646.4019 | 351.1119 | 19.9486
2026-01-22 | 22 | 740.7332 | 46.8318 | 17.6008 | 62.8695 | 481.3827 | 113.0347 | 646.4019 | 94.3313 | 5.3595
2026-01-22 | 23 | 1011.1039 | 46.8318 | 17.6008 | 62.8695 | 481.3827 | 113.0347 | 646.4019 | 364.702 | 20.7208
2026-01-22 | 24 | 514.3441 | 46.8318 | 17.6008 | 62.8695 | 481.3827 | 113.0347 | 646.4019 | 0 | 0
2026-01-23 | 1 | 471.1198 | 68.0117 | 17.452 | 62.338 | 699.0894 | 113.0347 | 859.2336 | 0 | 0
2026-01-23 | 2 | 482.7594 | 68.0117 | 17.452 | 62.338 | 699.0894 | 113.0347 | 859.2336 | 0 | 0
2026-01-23 | 3 | 440.2277 | 68.0117 | 17.452 | 62.338 | 699.0894 | 113.0347 | 859.2336 | 0 | 0
2026-01-23 | 4 | 437.7454 | 68.0117 | 17.452 | 62.338 | 699.0894 | 113.0347 | 859.2336 | 0 | 0
2026-01-23 | 5 | 441.0454 | 68.0117 | 17.452 | 62.338 | 699.0894 | 113.0347 | 859.2336 | 0 | 0
2026-01-23 | 6 | 515.7398 | 68.0117 | 17.452 | 62.338 | 699.0894 | 113.0347 | 859.2336 | 0 | 0
2026-01-23 | 7 | 572.7788 | 68.0117 | 17.452 | 62.338 | 699.0894 | 113.0347 | 859.2336 | 0 | 0
2026-01-23 | 8 | 738.0998 | 68.0117 | 17.452 | 62.338 | 699.0894 | 113.0347 | 859.2336 | 0 | 0
2026-01-23 | 9 | 784.7148 | 68.0117 | 17.452 | 62.338 | 699.0894 | 113.0347 | 859.2336 | 0 | 0
2026-01-23 | 10 | 702.4132 | 68.0117 | 17.452 | 62.338 | 699.0894 | 113.0347 | 859.2336 | 0 | 0
2026-01-23 | 11 | 670.5603 | 68.0117 | 17.452 | 62.338 | 699.0894 | 113.0347 | 859.2336 | 0 | 0
2026-01-23 | 12 | 648.4935 | 68.0117 | 17.452 | 62.338 | 699.0894 | 113.0347 | 859.2336 | 0 | 0
2026-01-23 | 13 | 673.709 | 68.0117 | 17.452 | 62.338 | 699.0894 | 113.0347 | 859.2336 | 0 | 0
2026-01-23 | 14 | 646.5905 | 68.0117 | 17.452 | 62.338 | 699.0894 | 113.0347 | 859.2336 | 0 | 0
2026-01-23 | 15 | 685.6251 | 68.0117 | 17.452 | 62.338 | 699.0894 | 113.0347 | 859.2336 | 0 | 0
2026-01-23 | 16 | 752.3059 | 68.0117 | 17.452 | 62.338 | 699.0894 | 113.0347 | 859.2336 | 0 | 0
2026-01-23 | 17 | 860.3956 | 68.0117 | 17.452 | 62.338 | 699.0894 | 113.0347 | 859.2336 | 1.162 | 0.066582
2026-01-23 | 18 | 883.7277 | 68.0117 | 17.452 | 62.338 | 699.0894 | 113.0347 | 859.2336 | 24.4941 | 1.4035
2026-01-23 | 19 | 858.0761 | 68.0117 | 17.452 | 62.338 | 699.0894 | 113.0347 | 859.2336 | 0 | 0
2026-01-23 | 20 | 1294.2096 | 68.0117 | 17.452 | 62.338 | 699.0894 | 113.0347 | 859.2336 | 434.976 | 24.9241
2026-01-23 | 21 | 899.5972 | 68.0117 | 17.452 | 62.338 | 699.0894 | 113.0347 | 859.2336 | 40.3636 | 2.3128
2026-01-23 | 22 | 894.1653 | 68.0117 | 17.452 | 62.338 | 699.0894 | 113.0347 | 859.2336 | 34.9318 | 2.0016
2026-01-23 | 23 | 778.1964 | 68.0117 | 17.452 | 62.338 | 699.0894 | 113.0347 | 859.2336 | 0 | 0
2026-01-23 | 24 | 593.1997 | 68.0117 | 17.452 | 62.338 | 699.0894 | 113.0347 | 859.2336 | 0 | 0
2026-01-24 | 1 | 580.3415 | 308.1371 | 17.4828 | 62.448 | 3167.3296 | 113.0347 | 3278.2168 | 0 | 0
2026-01-24 | 2 | 551.5503 | 308.1371 | 17.4828 | 62.448 | 3167.3296 | 113.0347 | 3278.2168 | 0 | 0
2026-01-24 | 3 | 406.5155 | 308.1371 | 17.4828 | 62.448 | 3167.3296 | 113.0347 | 3278.2168 | 0 | 0
2026-01-24 | 4 | 402.0196 | 308.1371 | 17.4828 | 62.448 | 3167.3296 | 113.0347 | 3278.2168 | 0 | 0
2026-01-24 | 5 | 403.0866 | 308.1371 | 17.4828 | 62.448 | 3167.3296 | 113.0347 | 3278.2168 | 0 | 0
2026-01-24 | 6 | 404.3241 | 308.1371 | 17.4828 | 62.448 | 3167.3296 | 113.0347 | 3278.2168 | 0 | 0
2026-01-24 | 7 | 542.2629 | 308.1371 | 17.4828 | 62.448 | 3167.3296 | 113.0347 | 3278.2168 | 0 | 0
2026-01-24 | 8 | 613.8061 | 308.1371 | 17.4828 | 62.448 | 3167.3296 | 113.0347 | 3278.2168 | 0 | 0
2026-01-24 | 9 | 624.098 | 308.1371 | 17.4828 | 62.448 | 3167.3296 | 113.0347 | 3278.2168 | 0 | 0
2026-01-24 | 10 | 632.2676 | 308.1371 | 17.4828 | 62.448 | 3167.3296 | 113.0347 | 3278.2168 | 0 | 0
2026-01-24 | 11 | 627.1917 | 308.1371 | 17.4828 | 62.448 | 3167.3296 | 113.0347 | 3278.2168 | 0 | 0
2026-01-24 | 12 | 624.8479 | 308.1371 | 17.4828 | 62.448 | 3167.3296 | 113.0347 | 3278.2168 | 0 | 0
2026-01-24 | 13 | 625.1707 | 308.1371 | 17.4828 | 62.448 | 3167.3296 | 113.0347 | 3278.2168 | 0 | 0
2026-01-24 | 14 | 628.1943 | 308.1371 | 17.4828 | 62.448 | 3167.3296 | 113.0347 | 3278.2168 | 0 | 0
2026-01-24 | 15 | 639.9699 | 308.1371 | 17.4828 | 62.448 | 3167.3296 | 113.0347 | 3278.2168 | 0 | 0
2026-01-24 | 16 | 686.9563 | 308.1371 | 17.4828 | 62.448 | 3167.3296 | 113.0347 | 3278.2168 | 0 | 0
2026-01-24 | 17 | 734.3087 | 308.1371 | 17.4828 | 62.448 | 3167.3296 | 113.0347 | 3278.2168 | 0 | 0
2026-01-24 | 18 | 839.9588 | 308.1371 | 17.4828 | 62.448 | 3167.3296 | 113.0347 | 3278.2168 | 0 | 0
2026-01-24 | 19 | 772.7087 | 308.1371 | 17.4828 | 62.448 | 3167.3296 | 113.0347 | 3278.2168 | 0 | 0
2026-01-24 | 20 | 742.0517 | 308.1371 | 17.4828 | 62.448 | 3167.3296 | 113.0347 | 3278.2168 | 0 | 0
2026-01-24 | 21 | 731.9666 | 308.1371 | 17.4828 | 62.448 | 3167.3296 | 113.0347 | 3278.2168 | 0 | 0
2026-01-24 | 22 | 682.8947 | 308.1371 | 17.4828 | 62.448 | 3167.3296 | 113.0347 | 3278.2168 | 0 | 0
2026-01-24 | 23 | 646.5774 | 308.1371 | 17.4828 | 62.448 | 3167.3296 | 113.0347 | 3278.2168 | 0 | 0
2026-01-24 | 24 | 624.3645 | 308.1371 | 17.4828 | 62.448 | 3167.3296 | 113.0347 | 3278.2168 | 0 | 0
2026-01-25 | 1 | 808.5543 | 307.6198 | 17.4828 | 62.448 | 3162.0131 | 113.0347 | 3273.0066 | 0 | 0
2026-01-25 | 2 | 795.9484 | 307.6198 | 17.4828 | 62.448 | 3162.0131 | 113.0347 | 3273.0066 | 0 | 0
2026-01-25 | 3 | 785.3205 | 307.6198 | 17.4828 | 62.448 | 3162.0131 | 113.0347 | 3273.0066 | 0 | 0
2026-01-25 | 4 | 786.6435 | 307.6198 | 17.4828 | 62.448 | 3162.0131 | 113.0347 | 3273.0066 | 0 | 0
2026-01-25 | 5 | 786.3907 | 307.6198 | 17.4828 | 62.448 | 3162.0131 | 113.0347 | 3273.0066 | 0 | 0
2026-01-25 | 6 | 782.9702 | 307.6198 | 17.4828 | 62.448 | 3162.0131 | 113.0347 | 3273.0066 | 0 | 0
2026-01-25 | 7 | 1525.3795 | 307.6198 | 17.4828 | 62.448 | 3162.0131 | 113.0347 | 3273.0066 | 0 | 0
2026-01-25 | 8 | 1619.3146 | 307.6198 | 17.4828 | 62.448 | 3162.0131 | 113.0347 | 3273.0066 | 0 | 0
2026-01-25 | 9 | 1324.4214 | 307.6198 | 17.4828 | 62.448 | 3162.0131 | 113.0347 | 3273.0066 | 0 | 0
2026-01-25 | 10 | 1256.1193 | 307.6198 | 17.4828 | 62.448 | 3162.0131 | 113.0347 | 3273.0066 | 0 | 0
2026-01-25 | 11 | 1249.1724 | 307.6198 | 17.4828 | 62.448 | 3162.0131 | 113.0347 | 3273.0066 | 0 | 0
2026-01-25 | 12 | 1218.9215 | 307.6198 | 17.4828 | 62.448 | 3162.0131 | 113.0347 | 3273.0066 | 0 | 0
2026-01-25 | 13 | 1215.2527 | 307.6198 | 17.4828 | 62.448 | 3162.0131 | 113.0347 | 3273.0066 | 0 | 0
2026-01-25 | 14 | 1560.3552 | 307.6198 | 17.4828 | 62.448 | 3162.0131 | 113.0347 | 3273.0066 | 0 | 0
2026-01-25 | 15 | 1641.7416 | 307.6198 | 17.4828 | 62.448 | 3162.0131 | 113.0347 | 3273.0066 | 0 | 0
2026-01-25 | 16 | 1990.3746 | 307.6198 | 17.4828 | 62.448 | 3162.0131 | 113.0347 | 3273.0066 | 0 | 0
2026-01-25 | 17 | 2020.2819 | 307.6198 | 17.4828 | 62.448 | 3162.0131 | 113.0347 | 3273.0066 | 0 | 0
2026-01-25 | 18 | 2075.8873 | 307.6198 | 17.4828 | 62.448 | 3162.0131 | 113.0347 | 3273.0066 | 0 | 0
2026-01-25 | 19 | 2108.6238 | 307.6198 | 17.4828 | 62.448 | 3162.0131 | 113.0347 | 3273.0066 | 0 | 0
2026-01-25 | 20 | 2161.4987 | 307.6198 | 17.4828 | 62.448 | 3162.0131 | 113.0347 | 3273.0066 | 0 | 0
2026-01-25 | 21 | 2150.1388 | 307.6198 | 17.4828 | 62.448 | 3162.0131 | 113.0347 | 3273.0066 | 0 | 0
2026-01-25 | 22 | 2084.7791 | 307.6198 | 17.4828 | 62.448 | 3162.0131 | 113.0347 | 3273.0066 | 0 | 0
2026-01-25 | 23 | 2045.5761 | 307.6198 | 17.4828 | 62.448 | 3162.0131 | 113.0347 | 3273.0066 | 0 | 0
2026-01-25 | 24 | 1670.2335 | 307.6198 | 17.4828 | 62.448 | 3162.0131 | 113.0347 | 3273.0066 | 0 | 0
2026-01-26 | 1 | 3084.3247 | 307.1026 | 17.4828 | 62.448 | 3156.6965 | 113.0347 | 3267.7964 | 0 | 0
2026-01-26 | 2 | 2083.6363 | 307.1026 | 17.4828 | 62.448 | 3156.6965 | 113.0347 | 3267.7964 | 0 | 0
2026-01-26 | 3 | 2061.1749 | 307.1026 | 17.4828 | 62.448 | 3156.6965 | 113.0347 | 3267.7964 | 0 | 0
2026-01-26 | 4 | 2063.7451 | 307.1026 | 17.4828 | 62.448 | 3156.6965 | 113.0347 | 3267.7964 | 0 | 0
2026-01-26 | 5 | 2268.9266 | 307.1026 | 17.4828 | 62.448 | 3156.6965 | 113.0347 | 3267.7964 | 0 | 0
2026-01-26 | 6 | 2904.1386 | 307.1026 | 17.4828 | 62.448 | 3156.6965 | 113.0347 | 3267.7964 | 0 | 0
2026-01-26 | 7 | 2476.8759 | 307.1026 | 17.4828 | 62.448 | 3156.6965 | 113.0347 | 3267.7964 | 0 | 0
2026-01-26 | 8 | 2530.1061 | 307.1026 | 17.4828 | 62.448 | 3156.6965 | 113.0347 | 3267.7964 | 0 | 0
2026-01-26 | 9 | 2554.2697 | 307.1026 | 17.4828 | 62.448 | 3156.6965 | 113.0347 | 3267.7964 | 0 | 0
2026-01-26 | 10 | 2574.4105 | 307.1026 | 17.4828 | 62.448 | 3156.6965 | 113.0347 | 3267.7964 | 0 | 0
2026-01-26 | 11 | 2594.5747 | 307.1026 | 17.4828 | 62.448 | 3156.6965 | 113.0347 | 3267.7964 | 0 | 0
2026-01-26 | 12 | 2643.4444 | 307.1026 | 17.4828 | 62.448 | 3156.6965 | 113.0347 | 3267.7964 | 0 | 0
2026-01-26 | 13 | 2648.4098 | 307.1026 | 17.4828 | 62.448 | 3156.6965 | 113.0347 | 3267.7964 | 0 | 0
2026-01-26 | 14 | 2744.3298 | 307.1026 | 17.4828 | 62.448 | 3156.6965 | 113.0347 | 3267.7964 | 0 | 0
2026-01-26 | 15 | 2973.5739 | 307.1026 | 17.4828 | 62.448 | 3156.6965 | 113.0347 | 3267.7964 | 0 | 0
2026-01-26 | 16 | 2990.9898 | 307.1026 | 17.4828 | 62.448 | 3156.6965 | 113.0347 | 3267.7964 | 0 | 0
2026-01-26 | 17 | 3156.8541 | 307.1026 | 17.4828 | 62.448 | 3156.6965 | 113.0347 | 3267.7964 | 0 | 0
2026-01-26 | 18 | 3164.7523 | 307.1026 | 17.4828 | 62.448 | 3156.6965 | 113.0347 | 3267.7964 | 0 | 0
2026-01-26 | 19 | 3033.2352 | 307.1026 | 17.4828 | 62.448 | 3156.6965 | 113.0347 | 3267.7964 | 0 | 0
2026-01-26 | 20 | 3163.3723 | 307.1026 | 17.4828 | 62.448 | 3156.6965 | 113.0347 | 3267.7964 | 0 | 0
2026-01-26 | 21 | 3214.631 | 307.1026 | 17.4828 | 62.448 | 3156.6965 | 113.0347 | 3267.7964 | 0 | 0
2026-01-26 | 22 | 2928.8201 | 307.1026 | 17.4828 | 62.448 | 3156.6965 | 113.0347 | 3267.7964 | 0 | 0
2026-01-26 | 23 | 3308.5863 | 307.1026 | 17.4828 | 62.448 | 3156.6965 | 113.0347 | 3267.7964 | 40.79 | 2.3331
2026-01-26 | 24 | 2656.1026 | 307.1026 | 17.4828 | 62.448 | 3156.6965 | 113.0347 | 3267.7964 | 0 | 0
2026-01-27 | 1 | 2396.8114 | 153.9803 | 17.4545 | 62.347 | 1582.7578 | 113.0347 | 1725.2373 | 671.5741 | 38.4757
2026-01-27 | 2 | 2384.4613 | 153.9803 | 17.4545 | 62.347 | 1582.7578 | 113.0347 | 1725.2373 | 659.224 | 37.7681
2026-01-27 | 3 | 2355.7265 | 153.9803 | 17.4545 | 62.347 | 1582.7578 | 113.0347 | 1725.2373 | 630.4892 | 36.1219
2026-01-27 | 4 | 2311.5187 | 153.9803 | 17.4545 | 62.347 | 1582.7578 | 113.0347 | 1725.2373 | 586.2814 | 33.5891
2026-01-27 | 5 | 2368.4929 | 153.9803 | 17.4545 | 62.347 | 1582.7578 | 113.0347 | 1725.2373 | 643.2556 | 36.8533
2026-01-27 | 6 | 2353.0542 | 153.9803 | 17.4545 | 62.347 | 1582.7578 | 113.0347 | 1725.2373 | 627.8169 | 35.9688
2026-01-27 | 7 | 2549.6101 | 153.9803 | 17.4545 | 62.347 | 1582.7578 | 113.0347 | 1725.2373 | 824.3728 | 47.2298
2026-01-27 | 8 | 2001.8267 | 153.9803 | 17.4545 | 62.347 | 1582.7578 | 113.0347 | 1725.2373 | 276.5894 | 15.8463
2026-01-27 | 9 | 1430.9317 | 153.9803 | 17.4545 | 62.347 | 1582.7578 | 113.0347 | 1725.2373 | 0 | 0
2026-01-27 | 10 | 1288.8534 | 153.9803 | 17.4545 | 62.347 | 1582.7578 | 113.0347 | 1725.2373 | 0 | 0
2026-01-27 | 11 | 2079.6839 | 153.9803 | 17.4545 | 62.347 | 1582.7578 | 113.0347 | 1725.2373 | 354.4465 | 20.3069
2026-01-27 | 12 | 2055.2578 | 153.9803 | 17.4545 | 62.347 | 1582.7578 | 113.0347 | 1725.2373 | 330.0205 | 18.9075
2026-01-27 | 13 | 2058.3316 | 153.9803 | 17.4545 | 62.347 | 1582.7578 | 113.0347 | 1725.2373 | 333.0943 | 19.0836
2026-01-27 | 14 | 2079.8904 | 153.9803 | 17.4545 | 62.347 | 1582.7578 | 113.0347 | 1725.2373 | 354.6531 | 20.3187
2026-01-27 | 15 | 1898.6004 | 153.9803 | 17.4545 | 62.347 | 1582.7578 | 113.0347 | 1725.2373 | 173.363 | 9.9323
2026-01-27 | 16 | 2147.8105 | 153.9803 | 17.4545 | 62.347 | 1582.7578 | 113.0347 | 1725.2373 | 422.5732 | 24.21
2026-01-27 | 17 | 1910.9499 | 153.9803 | 17.4545 | 62.347 | 1582.7578 | 113.0347 | 1725.2373 | 185.7125 | 10.6398
2026-01-27 | 18 | 2064.4439 | 153.9803 | 17.4545 | 62.347 | 1582.7578 | 113.0347 | 1725.2373 | 339.2066 | 19.4338
2026-01-27 | 19 | 2060.137 | 153.9803 | 17.4545 | 62.347 | 1582.7578 | 113.0347 | 1725.2373 | 334.8996 | 19.187
2026-01-27 | 20 | 2061.8529 | 153.9803 | 17.4545 | 62.347 | 1582.7578 | 113.0347 | 1725.2373 | 336.6155 | 19.2853
2026-01-27 | 21 | 1993.0291 | 153.9803 | 17.4545 | 62.347 | 1582.7578 | 113.0347 | 1725.2373 | 267.7918 | 15.3423
2026-01-27 | 22 | 1971.0221 | 153.9803 | 17.4545 | 62.347 | 1582.7578 | 113.0347 | 1725.2373 | 245.7848 | 14.0815
2026-01-27 | 23 | 1838.2318 | 153.9803 | 17.4545 | 62.347 | 1582.7578 | 113.0347 | 1725.2373 | 112.9945 | 6.4737
2026-01-27 | 24 | 2058.2172 | 153.9803 | 17.4545 | 62.347 | 1582.7578 | 113.0347 | 1725.2373 | 332.9799 | 19.077
2026-01-28 | 1 | 1942.0142 | 112.6045 | 17.283 | 61.7344 | 1157.4572 | 113.0347 | 1307.8424 | 634.1718 | 36.6934
2026-01-28 | 2 | 1781.7525 | 112.6045 | 17.283 | 61.7344 | 1157.4572 | 113.0347 | 1307.8424 | 473.9101 | 27.4206
2026-01-28 | 3 | 1810.4808 | 112.6045 | 17.283 | 61.7344 | 1157.4572 | 113.0347 | 1307.8424 | 502.6384 | 29.0828
2026-01-28 | 4 | 1805.2368 | 112.6045 | 17.283 | 61.7344 | 1157.4572 | 113.0347 | 1307.8424 | 497.3944 | 28.7794
2026-01-28 | 5 | 1667.5887 | 112.6045 | 17.283 | 61.7344 | 1157.4572 | 113.0347 | 1307.8424 | 359.7463 | 20.815
2026-01-28 | 6 | 1884.9367 | 112.6045 | 17.283 | 61.7344 | 1157.4572 | 113.0347 | 1307.8424 | 577.0943 | 33.3909
2026-01-28 | 7 | 2093.9142 | 112.6045 | 17.283 | 61.7344 | 1157.4572 | 113.0347 | 1307.8424 | 786.0718 | 45.4824
2026-01-28 | 8 | 1445.5309 | 112.6045 | 17.283 | 61.7344 | 1157.4572 | 113.0347 | 1307.8424 | 137.6885 | 7.9667
2026-01-28 | 9 | 1460.5289 | 112.6045 | 17.283 | 61.7344 | 1157.4572 | 113.0347 | 1307.8424 | 152.6865 | 8.8345
2026-01-28 | 10 | 1376.508 | 112.6045 | 17.283 | 61.7344 | 1157.4572 | 113.0347 | 1307.8424 | 68.6655 | 3.973
2026-01-28 | 11 | 1390.8722 | 112.6045 | 17.283 | 61.7344 | 1157.4572 | 113.0347 | 1307.8424 | 83.0297 | 4.8041
2026-01-28 | 12 | 1376.9433 | 112.6045 | 17.283 | 61.7344 | 1157.4572 | 113.0347 | 1307.8424 | 69.1009 | 3.9982
2026-01-28 | 13 | 1380.9023 | 112.6045 | 17.283 | 61.7344 | 1157.4572 | 113.0347 | 1307.8424 | 73.0599 | 4.2273
2026-01-28 | 14 | 1404.03 | 112.6045 | 17.283 | 61.7344 | 1157.4572 | 113.0347 | 1307.8424 | 96.1876 | 5.5654
2026-01-28 | 15 | 1390.5813 | 112.6045 | 17.283 | 61.7344 | 1157.4572 | 113.0347 | 1307.8424 | 82.7388 | 4.7873
2026-01-28 | 16 | 2837.5321 | 112.6045 | 17.283 | 61.7344 | 1157.4572 | 113.0347 | 1307.8424 | 1529.6896 | 88.5083
2026-01-28 | 17 | 2604.6457 | 112.6045 | 17.283 | 61.7344 | 1157.4572 | 113.0347 | 1307.8424 | 1296.8033 | 75.0335
2026-01-28 | 18 | 1461.8214 | 112.6045 | 17.283 | 61.7344 | 1157.4572 | 113.0347 | 1307.8424 | 153.979 | 8.9093
2026-01-28 | 19 | 1463.8264 | 112.6045 | 17.283 | 61.7344 | 1157.4572 | 113.0347 | 1307.8424 | 155.9839 | 9.0253
2026-01-28 | 20 | 3153.3896 | 112.6045 | 17.283 | 61.7344 | 1157.4572 | 113.0347 | 1307.8424 | 1845.5471 | 106.784
2026-01-28 | 21 | 1525.4746 | 112.6045 | 17.283 | 61.7344 | 1157.4572 | 113.0347 | 1307.8424 | 217.6321 | 12.5923
2026-01-28 | 22 | 1464.7789 | 112.6045 | 17.283 | 61.7344 | 1157.4572 | 113.0347 | 1307.8424 | 156.9365 | 9.0804
2026-01-28 | 23 | 1383.227 | 112.6045 | 17.283 | 61.7344 | 1157.4572 | 113.0347 | 1307.8424 | 75.3845 | 4.3618
2026-01-28 | 24 | 1555.4649 | 112.6045 | 17.283 | 61.7344 | 1157.4572 | 113.0347 | 1307.8424 | 247.6224 | 14.3275
2026-01-29 | 1 | 1223.0652 | 42.4543 | 17.2357 | 61.5654 | 436.3866 | 113.0347 | 601.0277 | 622.0376 | 36.0901
2026-01-29 | 2 | 1180.7658 | 42.4543 | 17.2357 | 61.5654 | 436.3866 | 113.0347 | 601.0277 | 579.7381 | 33.6359
2026-01-29 | 3 | 1107.8139 | 42.4543 | 17.2357 | 61.5654 | 436.3866 | 113.0347 | 601.0277 | 506.7863 | 29.4033
2026-01-29 | 4 | 1094.7311 | 42.4543 | 17.2357 | 61.5654 | 436.3866 | 113.0347 | 601.0277 | 493.7034 | 28.6442
2026-01-29 | 5 | 1121.6479 | 42.4543 | 17.2357 | 61.5654 | 436.3866 | 113.0347 | 601.0277 | 520.6202 | 30.2059
2026-01-29 | 6 | 1251.8728 | 42.4543 | 17.2357 | 61.5654 | 436.3866 | 113.0347 | 601.0277 | 650.8452 | 37.7615
2026-01-29 | 7 | 1405.806 | 42.4543 | 17.2357 | 61.5654 | 436.3866 | 113.0347 | 601.0277 | 804.7783 | 46.6925
2026-01-29 | 8 | 1110.5892 | 42.4543 | 17.2357 | 61.5654 | 436.3866 | 113.0347 | 601.0277 | 509.5615 | 29.5643
2026-01-29 | 9 | 1018.4111 | 42.4543 | 17.2357 | 61.5654 | 436.3866 | 113.0347 | 601.0277 | 417.3834 | 24.2162
2026-01-29 | 10 | 924.4309 | 42.4543 | 17.2357 | 61.5654 | 436.3866 | 113.0347 | 601.0277 | 323.4032 | 18.7636
2026-01-29 | 11 | 928.4455 | 42.4543 | 17.2357 | 61.5654 | 436.3866 | 113.0347 | 601.0277 | 327.4179 | 18.9965
2026-01-29 | 12 | 1003.5141 | 42.4543 | 17.2357 | 61.5654 | 436.3866 | 113.0347 | 601.0277 | 402.4864 | 23.3519
2026-01-29 | 13 | 1122.7281 | 42.4543 | 17.2357 | 61.5654 | 436.3866 | 113.0347 | 601.0277 | 521.7004 | 30.2686
2026-01-29 | 14 | 950.754 | 42.4543 | 17.2357 | 61.5654 | 436.3866 | 113.0347 | 601.0277 | 349.7264 | 20.2908
2026-01-29 | 15 | 1122.4082 | 42.4543 | 17.2357 | 61.5654 | 436.3866 | 113.0347 | 601.0277 | 521.3805 | 30.25
2026-01-29 | 16 | 1049.1186 | 42.4543 | 17.2357 | 61.5654 | 436.3866 | 113.0347 | 601.0277 | 448.091 | 25.9978
2026-01-29 | 17 | 1067.7728 | 42.4543 | 17.2357 | 61.5654 | 436.3866 | 113.0347 | 601.0277 | 466.7451 | 27.0801
2026-01-29 | 18 | 1224.4974 | 42.4543 | 17.2357 | 61.5654 | 436.3866 | 113.0347 | 601.0277 | 623.4698 | 36.1732
2026-01-29 | 19 | 1276.8315 | 42.4543 | 17.2357 | 61.5654 | 436.3866 | 113.0347 | 601.0277 | 675.8038 | 39.2095
2026-01-29 | 20 | 1121.4999 | 42.4543 | 17.2357 | 61.5654 | 436.3866 | 113.0347 | 601.0277 | 520.4722 | 30.1973
2026-01-29 | 21 | 1078.8634 | 42.4543 | 17.2357 | 61.5654 | 436.3866 | 113.0347 | 601.0277 | 477.8357 | 27.7236
2026-01-29 | 22 | 1065.3239 | 42.4543 | 17.2357 | 61.5654 | 436.3866 | 113.0347 | 601.0277 | 464.2962 | 26.9381
2026-01-29 | 23 | 918.6044 | 42.4543 | 17.2357 | 61.5654 | 436.3866 | 113.0347 | 601.0277 | 317.5768 | 18.4255
2026-01-29 | 24 | 1184.9744 | 42.4543 | 17.2357 | 61.5654 | 436.3866 | 113.0347 | 601.0277 | 583.9467 | 33.8801
2026-01-30 | 1 | 586.834 | 32.1615 | 17.2322 | 61.5529 | 330.5871 | 113.0347 | 497.3319 | 89.5021 | 5.1939
2026-01-30 | 2 | 576.8405 | 32.1615 | 17.2322 | 61.5529 | 330.5871 | 113.0347 | 497.3319 | 79.5086 | 4.614
2026-01-30 | 3 | 549.222 | 32.1615 | 17.2322 | 61.5529 | 330.5871 | 113.0347 | 497.3319 | 51.8901 | 3.0112
2026-01-30 | 4 | 529.3883 | 32.1615 | 17.2322 | 61.5529 | 330.5871 | 113.0347 | 497.3319 | 32.0564 | 1.8603
2026-01-30 | 5 | 528.7644 | 32.1615 | 17.2322 | 61.5529 | 330.5871 | 113.0347 | 497.3319 | 31.4325 | 1.8241
2026-01-30 | 6 | 944.1603 | 32.1615 | 17.2322 | 61.5529 | 330.5871 | 113.0347 | 497.3319 | 446.8284 | 25.9299
2026-01-30 | 7 | 1233.5739 | 32.1615 | 17.2322 | 61.5529 | 330.5871 | 113.0347 | 497.3319 | 736.242 | 42.7248
2026-01-30 | 8 | 1189.3103 | 32.1615 | 17.2322 | 61.5529 | 330.5871 | 113.0347 | 497.3319 | 691.9784 | 40.1561
2026-01-30 | 9 | 344.7045 | 32.1615 | 17.2322 | 61.5529 | 330.5871 | 113.0347 | 497.3319 | 0 | 0
2026-01-30 | 10 | 518.5418 | 32.1615 | 17.2322 | 61.5529 | 330.5871 | 113.0347 | 497.3319 | 21.2099 | 1.2308
2026-01-30 | 11 | 509.2136 | 32.1615 | 17.2322 | 61.5529 | 330.5871 | 113.0347 | 497.3319 | 11.8817 | 0.68951
2026-01-30 | 12 | 523.8692 | 32.1615 | 17.2322 | 61.5529 | 330.5871 | 113.0347 | 497.3319 | 26.5373 | 1.54
2026-01-30 | 13 | 712.4093 | 32.1615 | 17.2322 | 61.5529 | 330.5871 | 113.0347 | 497.3319 | 215.0774 | 12.4811
2026-01-30 | 14 | 648.2329 | 32.1615 | 17.2322 | 61.5529 | 330.5871 | 113.0347 | 497.3319 | 150.901 | 8.7569
2026-01-30 | 15 | 699.941 | 32.1615 | 17.2322 | 61.5529 | 330.5871 | 113.0347 | 497.3319 | 202.6091 | 11.7576
2026-01-30 | 16 | 500.2446 | 32.1615 | 17.2322 | 61.5529 | 330.5871 | 113.0347 | 497.3319 | 2.9127 | 0.16903
2026-01-30 | 17 | 425.5673 | 32.1615 | 17.2322 | 61.5529 | 330.5871 | 113.0347 | 497.3319 | 0 | 0
2026-01-30 | 18 | 592.2476 | 32.1615 | 17.2322 | 61.5529 | 330.5871 | 113.0347 | 497.3319 | 94.9157 | 5.508
2026-01-30 | 19 | 577.0768 | 32.1615 | 17.2322 | 61.5529 | 330.5871 | 113.0347 | 497.3319 | 79.7449 | 4.6277
2026-01-30 | 20 | 562.9716 | 32.1615 | 17.2322 | 61.5529 | 330.5871 | 113.0347 | 497.3319 | 65.6397 | 3.8091
2026-01-30 | 21 | 541.9344 | 32.1615 | 17.2322 | 61.5529 | 330.5871 | 113.0347 | 497.3319 | 44.6025 | 2.5883
2026-01-30 | 22 | 781.9516 | 32.1615 | 17.2322 | 61.5529 | 330.5871 | 113.0347 | 497.3319 | 284.6197 | 16.5167
2026-01-30 | 23 | 599.223 | 32.1615 | 17.2322 | 61.5529 | 330.5871 | 113.0347 | 497.3319 | 101.8911 | 5.9128
2026-01-30 | 24 | 599.603 | 32.1615 | 17.2322 | 61.5529 | 330.5871 | 113.0347 | 497.3319 | 102.2711 | 5.9349
2026-01-31 | 1 | 447.7561 | 32.1011 | 17.2532 | 61.6279 | 329.9665 | 113.0347 | 496.7972 | 0 | 0
2026-01-31 | 2 | 386.208 | 32.1011 | 17.2532 | 61.6279 | 329.9665 | 113.0347 | 496.7972 | 0 | 0
2026-01-31 | 3 | 375.2254 | 32.1011 | 17.2532 | 61.6279 | 329.9665 | 113.0347 | 496.7972 | 0 | 0
2026-01-31 | 4 | 351.3898 | 32.1011 | 17.2532 | 61.6279 | 329.9665 | 113.0347 | 496.7972 | 0 | 0
2026-01-31 | 5 | 351.3462 | 32.1011 | 17.2532 | 61.6279 | 329.9665 | 113.0347 | 496.7972 | 0 | 0
2026-01-31 | 6 | 369.0958 | 32.1011 | 17.2532 | 61.6279 | 329.9665 | 113.0347 | 496.7972 | 0 | 0
2026-01-31 | 7 | 383.9182 | 32.1011 | 17.2532 | 61.6279 | 329.9665 | 113.0347 | 496.7972 | 0 | 0
2026-01-31 | 8 | 357.0172 | 32.1011 | 17.2532 | 61.6279 | 329.9665 | 113.0347 | 496.7972 | 0 | 0
2026-01-31 | 9 | 342.3853 | 32.1011 | 17.2532 | 61.6279 | 329.9665 | 113.0347 | 496.7972 | 0 | 0
2026-01-31 | 10 | 343.7973 | 32.1011 | 17.2532 | 61.6279 | 329.9665 | 113.0347 | 496.7972 | 0 | 0
2026-01-31 | 11 | 350.4882 | 32.1011 | 17.2532 | 61.6279 | 329.9665 | 113.0347 | 496.7972 | 0 | 0
2026-01-31 | 12 | 339.2442 | 32.1011 | 17.2532 | 61.6279 | 329.9665 | 113.0347 | 496.7972 | 0 | 0
2026-01-31 | 13 | 343.3883 | 32.1011 | 17.2532 | 61.6279 | 329.9665 | 113.0347 | 496.7972 | 0 | 0
2026-01-31 | 14 | 360.2084 | 32.1011 | 17.2532 | 61.6279 | 329.9665 | 113.0347 | 496.7972 | 0 | 0
2026-01-31 | 15 | 361.7724 | 32.1011 | 17.2532 | 61.6279 | 329.9665 | 113.0347 | 496.7972 | 0 | 0
2026-01-31 | 16 | 430.6879 | 32.1011 | 17.2532 | 61.6279 | 329.9665 | 113.0347 | 496.7972 | 0 | 0
2026-01-31 | 17 | 1130.3043 | 32.1011 | 17.2532 | 61.6279 | 329.9665 | 113.0347 | 496.7972 | 633.507 | 36.7182
2026-01-31 | 18 | 1172.677 | 32.1011 | 17.2532 | 61.6279 | 329.9665 | 113.0347 | 496.7972 | 675.8798 | 39.1742
2026-01-31 | 19 | 492.5149 | 32.1011 | 17.2532 | 61.6279 | 329.9665 | 113.0347 | 496.7972 | 0 | 0
2026-01-31 | 20 | 470.0998 | 32.1011 | 17.2532 | 61.6279 | 329.9665 | 113.0347 | 496.7972 | 0 | 0
2026-01-31 | 21 | 1150.5407 | 32.1011 | 17.2532 | 61.6279 | 329.9665 | 113.0347 | 496.7972 | 653.7434 | 37.8911
2026-01-31 | 22 | 467.8903 | 32.1011 | 17.2532 | 61.6279 | 329.9665 | 113.0347 | 496.7972 | 0 | 0
2026-01-31 | 23 | 450.3528 | 32.1011 | 17.2532 | 61.6279 | 329.9665 | 113.0347 | 496.7972 | 0 | 0
2026-01-31 | 24 | 376.2311 | 32.1011 | 17.2532 | 61.6279 | 329.9665 | 113.0347 | 496.7972 | 0 | 0
2026-02-01 | 1 | 308.1718 | 31.3787 | 17.2532 | 61.6279 | 322.5407 | 113.0347 | 489.5199 | 0 | 0
2026-02-01 | 2 | 300.8571 | 31.3787 | 17.2532 | 61.6279 | 322.5407 | 113.0347 | 489.5199 | 0 | 0
2026-02-01 | 3 | 298.4164 | 31.3787 | 17.2532 | 61.6279 | 322.5407 | 113.0347 | 489.5199 | 0 | 0
2026-02-01 | 4 | 298.0421 | 31.3787 | 17.2532 | 61.6279 | 322.5407 | 113.0347 | 489.5199 | 0 | 0
2026-02-01 | 5 | 297.7035 | 31.3787 | 17.2532 | 61.6279 | 322.5407 | 113.0347 | 489.5199 | 0 | 0
2026-02-01 | 6 | 451.5586 | 31.3787 | 17.2532 | 61.6279 | 322.5407 | 113.0347 | 489.5199 | 0 | 0
2026-02-01 | 7 | 451.9334 | 31.3787 | 17.2532 | 61.6279 | 322.5407 | 113.0347 | 489.5199 | 0 | 0
2026-02-01 | 8 | 297.9675 | 31.3787 | 17.2532 | 61.6279 | 322.5407 | 113.0347 | 489.5199 | 0 | 0
2026-02-01 | 9 | 294.8283 | 31.3787 | 17.2532 | 61.6279 | 322.5407 | 113.0347 | 489.5199 | 0 | 0
2026-02-01 | 10 | 294.229 | 31.3787 | 17.2532 | 61.6279 | 322.5407 | 113.0347 | 489.5199 | 0 | 0
2026-02-01 | 11 | 290.6655 | 31.3787 | 17.2532 | 61.6279 | 322.5407 | 113.0347 | 489.5199 | 0 | 0
2026-02-01 | 12 | 294.6576 | 31.3787 | 17.2532 | 61.6279 | 322.5407 | 113.0347 | 489.5199 | 0 | 0
2026-02-01 | 13 | 294.9533 | 31.3787 | 17.2532 | 61.6279 | 322.5407 | 113.0347 | 489.5199 | 0 | 0
2026-02-01 | 14 | 295.2522 | 31.3787 | 17.2532 | 61.6279 | 322.5407 | 113.0347 | 489.5199 | 0 | 0
2026-02-01 | 15 | 298.8717 | 31.3787 | 17.2532 | 61.6279 | 322.5407 | 113.0347 | 489.5199 | 0 | 0
2026-02-01 | 16 | 379.4138 | 31.3787 | 17.2532 | 61.6279 | 322.5407 | 113.0347 | 489.5199 | 0 | 0
2026-02-01 | 17 | 362.6179 | 31.3787 | 17.2532 | 61.6279 | 322.5407 | 113.0347 | 489.5199 | 0 | 0
2026-02-01 | 18 | 430.6899 | 31.3787 | 17.2532 | 61.6279 | 322.5407 | 113.0347 | 489.5199 | 0 | 0
2026-02-01 | 19 | 460.9115 | 31.3787 | 17.2532 | 61.6279 | 322.5407 | 113.0347 | 489.5199 | 0 | 0
2026-02-01 | 20 | 446.4845 | 31.3787 | 17.2532 | 61.6279 | 322.5407 | 113.0347 | 489.5199 | 0 | 0
2026-02-01 | 21 | 431.593 | 31.3787 | 17.2532 | 61.6279 | 322.5407 | 113.0347 | 489.5199 | 0 | 0
2026-02-01 | 22 | 425.7602 | 31.3787 | 17.2532 | 61.6279 | 322.5407 | 113.0347 | 489.5199 | 0 | 0
2026-02-01 | 23 | 349.1111 | 31.3787 | 17.2532 | 61.6279 | 322.5407 | 113.0347 | 489.5199 | 0 | 0
2026-02-01 | 24 | 299.0204 | 31.3787 | 17.2532 | 61.6279 | 322.5407 | 113.0347 | 489.5199 | 0 | 0
2026-02-02 | 1 | 321.0653 | 31.3196 | 17.2532 | 61.6279 | 321.9328 | 113.0347 | 488.9242 | 0 | 0
2026-02-02 | 2 | 297.4646 | 31.3196 | 17.2532 | 61.6279 | 321.9328 | 113.0347 | 488.9242 | 0 | 0
2026-02-02 | 3 | 297.0257 | 31.3196 | 17.2532 | 61.6279 | 321.9328 | 113.0347 | 488.9242 | 0 | 0
2026-02-02 | 4 | 296.8501 | 31.3196 | 17.2532 | 61.6279 | 321.9328 | 113.0347 | 488.9242 | 0 | 0
2026-02-02 | 5 | 297.2169 | 31.3196 | 17.2532 | 61.6279 | 321.9328 | 113.0347 | 488.9242 | 0 | 0
2026-02-02 | 6 | 297.4856 | 31.3196 | 17.2532 | 61.6279 | 321.9328 | 113.0347 | 488.9242 | 0 | 0
2026-02-02 | 7 | 299.2791 | 31.3196 | 17.2532 | 61.6279 | 321.9328 | 113.0347 | 488.9242 | 0 | 0
2026-02-02 | 8 | 272.0096 | 31.3196 | 17.2532 | 61.6279 | 321.9328 | 113.0347 | 488.9242 | 0 | 0
2026-02-02 | 9 | 189.2122 | 31.3196 | 17.2532 | 61.6279 | 321.9328 | 113.0347 | 488.9242 | 0 | 0
2026-02-02 | 10 | 269.694 | 31.3196 | 17.2532 | 61.6279 | 321.9328 | 113.0347 | 488.9242 | 0 | 0
2026-02-02 | 11 | 276.2343 | 31.3196 | 17.2532 | 61.6279 | 321.9328 | 113.0347 | 488.9242 | 0 | 0
2026-02-02 | 12 | 322.5137 | 31.3196 | 17.2532 | 61.6279 | 321.9328 | 113.0347 | 488.9242 | 0 | 0
2026-02-02 | 13 | 357.4948 | 31.3196 | 17.2532 | 61.6279 | 321.9328 | 113.0347 | 488.9242 | 0 | 0
2026-02-02 | 14 | 355.822 | 31.3196 | 17.2532 | 61.6279 | 321.9328 | 113.0347 | 488.9242 | 0 | 0
2026-02-02 | 15 | 361.6026 | 31.3196 | 17.2532 | 61.6279 | 321.9328 | 113.0347 | 488.9242 | 0 | 0
2026-02-02 | 16 | 451.7001 | 31.3196 | 17.2532 | 61.6279 | 321.9328 | 113.0347 | 488.9242 | 0 | 0
2026-02-02 | 17 | 487.5545 | 31.3196 | 17.2532 | 61.6279 | 321.9328 | 113.0347 | 488.9242 | 0 | 0
2026-02-02 | 18 | 492.2335 | 31.3196 | 17.2532 | 61.6279 | 321.9328 | 113.0347 | 488.9242 | 3.3093 | 0.19181
2026-02-02 | 19 | 1063.787 | 31.3196 | 17.2532 | 61.6279 | 321.9328 | 113.0347 | 488.9242 | 574.8629 | 33.3192
2026-02-02 | 20 | 1050.7292 | 31.3196 | 17.2532 | 61.6279 | 321.9328 | 113.0347 | 488.9242 | 561.805 | 32.5624
2026-02-02 | 21 | 1042.4805 | 31.3196 | 17.2532 | 61.6279 | 321.9328 | 113.0347 | 488.9242 | 553.5563 | 32.0843
2026-02-02 | 22 | 990.9692 | 31.3196 | 17.2532 | 61.6279 | 321.9328 | 113.0347 | 488.9242 | 502.045 | 29.0987
2026-02-02 | 23 | 459.0593 | 31.3196 | 17.2532 | 61.6279 | 321.9328 | 113.0347 | 488.9242 | 0 | 0
2026-02-02 | 24 | 422.2265 | 31.3196 | 17.2532 | 61.6279 | 321.9328 | 113.0347 | 488.9242 | 0 | 0
2026-02-03 | 1 | 272.6771 | 28.1344 | 17.2532 | 61.6279 | 289.1928 | 113.0347 | 456.839 | 0 | 0
2026-02-03 | 2 | 189.8511 | 28.1344 | 17.2532 | 61.6279 | 289.1928 | 113.0347 | 456.839 | 0 | 0
2026-02-03 | 3 | 103.4721 | 28.1344 | 17.2532 | 61.6279 | 289.1928 | 113.0347 | 456.839 | 0 | 0
2026-02-03 | 4 | 103.4745 | 28.1344 | 17.2532 | 61.6279 | 289.1928 | 113.0347 | 456.839 | 0 | 0
2026-02-03 | 5 | 272.4362 | 28.1344 | 17.2532 | 61.6279 | 289.1928 | 113.0347 | 456.839 | 0 | 0
2026-02-03 | 6 | 343.7424 | 28.1344 | 17.2532 | 61.6279 | 289.1928 | 113.0347 | 456.839 | 0 | 0
2026-02-03 | 7 | 453.6983 | 28.1344 | 17.2532 | 61.6279 | 289.1928 | 113.0347 | 456.839 | 0 | 0
2026-02-03 | 8 | 364.8178 | 28.1344 | 17.2532 | 61.6279 | 289.1928 | 113.0347 | 456.839 | 0 | 0
2026-02-03 | 9 | 338.7686 | 28.1344 | 17.2532 | 61.6279 | 289.1928 | 113.0347 | 456.839 | 0 | 0
2026-02-03 | 10 | 379.0302 | 28.1344 | 17.2532 | 61.6279 | 289.1928 | 113.0347 | 456.839 | 0 | 0
2026-02-03 | 11 | 309.5551 | 28.1344 | 17.2532 | 61.6279 | 289.1928 | 113.0347 | 456.839 | 0 | 0
2026-02-03 | 12 | 324.4299 | 28.1344 | 17.2532 | 61.6279 | 289.1928 | 113.0347 | 456.839 | 0 | 0
2026-02-03 | 13 | 347.2737 | 28.1344 | 17.2532 | 61.6279 | 289.1928 | 113.0347 | 456.839 | 0 | 0
2026-02-03 | 14 | 326.0603 | 28.1344 | 17.2532 | 61.6279 | 289.1928 | 113.0347 | 456.839 | 0 | 0
2026-02-03 | 15 | 358.0751 | 28.1344 | 17.2532 | 61.6279 | 289.1928 | 113.0347 | 456.839 | 0 | 0
2026-02-03 | 16 | 411.2878 | 28.1344 | 17.2532 | 61.6279 | 289.1928 | 113.0347 | 456.839 | 0 | 0
2026-02-03 | 17 | 581.7701 | 28.1344 | 17.2532 | 61.6279 | 289.1928 | 113.0347 | 456.839 | 124.931 | 7.241
2026-02-03 | 18 | 1019.1088 | 28.1344 | 17.2532 | 61.6279 | 289.1928 | 113.0347 | 456.839 | 562.2698 | 32.5893
2026-02-03 | 19 | 1028.6394 | 28.1344 | 17.2532 | 61.6279 | 289.1928 | 113.0347 | 456.839 | 571.8003 | 33.1417
2026-02-03 | 20 | 1022.1812 | 28.1344 | 17.2532 | 61.6279 | 289.1928 | 113.0347 | 456.839 | 565.3422 | 32.7674
2026-02-03 | 21 | 1017.1474 | 28.1344 | 17.2532 | 61.6279 | 289.1928 | 113.0347 | 456.839 | 560.3084 | 32.4756
2026-02-03 | 22 | 1006.0198 | 28.1344 | 17.2532 | 61.6279 | 289.1928 | 113.0347 | 456.839 | 549.1808 | 31.8307
2026-02-03 | 23 | 485.7533 | 28.1344 | 17.2532 | 61.6279 | 289.1928 | 113.0347 | 456.839 | 28.9143 | 1.6759
2026-02-03 | 24 | 467.3174 | 28.1344 | 17.2532 | 61.6279 | 289.1928 | 113.0347 | 456.839 | 10.4783 | 0.60733
2026-02-04 | 1 | 373.9747 | 28.2281 | 17.331 | 61.9058 | 290.1554 | 113.0347 | 458.0547 | 0 | 0
2026-02-04 | 2 | 353.6236 | 28.2281 | 17.331 | 61.9058 | 290.1554 | 113.0347 | 458.0547 | 0 | 0
2026-02-04 | 3 | 334.8447 | 28.2281 | 17.331 | 61.9058 | 290.1554 | 113.0347 | 458.0547 | 0 | 0
2026-02-04 | 4 | 330.8825 | 28.2281 | 17.331 | 61.9058 | 290.1554 | 113.0347 | 458.0547 | 0 | 0
2026-02-04 | 5 | 348.0153 | 28.2281 | 17.331 | 61.9058 | 290.1554 | 113.0347 | 458.0547 | 0 | 0
2026-02-04 | 6 | 370.5481 | 28.2281 | 17.331 | 61.9058 | 290.1554 | 113.0347 | 458.0547 | 0 | 0
2026-02-04 | 7 | 953.8687 | 28.2281 | 17.331 | 61.9058 | 290.1554 | 113.0347 | 458.0547 | 495.814 | 28.6085
2026-02-04 | 8 | 953.8276 | 28.2281 | 17.331 | 61.9058 | 290.1554 | 113.0347 | 458.0547 | 495.7729 | 28.6061
2026-02-04 | 9 | 381.6765 | 28.2281 | 17.331 | 61.9058 | 290.1554 | 113.0347 | 458.0547 | 0 | 0
2026-02-04 | 10 | 378.8231 | 28.2281 | 17.331 | 61.9058 | 290.1554 | 113.0347 | 458.0547 | 0 | 0
2026-02-04 | 11 | 359.7085 | 28.2281 | 17.331 | 61.9058 | 290.1554 | 113.0347 | 458.0547 | 0 | 0
2026-02-04 | 12 | 362.8547 | 28.2281 | 17.331 | 61.9058 | 290.1554 | 113.0347 | 458.0547 | 0 | 0
2026-02-04 | 13 | 367.1256 | 28.2281 | 17.331 | 61.9058 | 290.1554 | 113.0347 | 458.0547 | 0 | 0
2026-02-04 | 14 | 355.4138 | 28.2281 | 17.331 | 61.9058 | 290.1554 | 113.0347 | 458.0547 | 0 | 0
2026-02-04 | 15 | 356.3554 | 28.2281 | 17.331 | 61.9058 | 290.1554 | 113.0347 | 458.0547 | 0 | 0
2026-02-04 | 16 | 432.9253 | 28.2281 | 17.331 | 61.9058 | 290.1554 | 113.0347 | 458.0547 | 0 | 0
2026-02-04 | 17 | 582.8489 | 28.2281 | 17.331 | 61.9058 | 290.1554 | 113.0347 | 458.0547 | 124.7942 | 7.2006
2026-02-04 | 18 | 1003.0053 | 28.2281 | 17.331 | 61.9058 | 290.1554 | 113.0347 | 458.0547 | 544.9506 | 31.4437
2026-02-04 | 19 | 1040.9608 | 28.2281 | 17.331 | 61.9058 | 290.1554 | 113.0347 | 458.0547 | 582.9061 | 33.6337
2026-02-04 | 20 | 1030.538 | 28.2281 | 17.331 | 61.9058 | 290.1554 | 113.0347 | 458.0547 | 572.4833 | 33.0323
2026-02-04 | 21 | 1022.4165 | 28.2281 | 17.331 | 61.9058 | 290.1554 | 113.0347 | 458.0547 | 564.3618 | 32.5637
2026-02-04 | 22 | 757.9972 | 28.2281 | 17.331 | 61.9058 | 290.1554 | 113.0347 | 458.0547 | 299.9425 | 17.3067
2026-02-04 | 23 | 964.2622 | 28.2281 | 17.331 | 61.9058 | 290.1554 | 113.0347 | 458.0547 | 506.2075 | 29.2082
2026-02-04 | 24 | 428.8088 | 28.2281 | 17.331 | 61.9058 | 290.1554 | 113.0347 | 458.0547 | 0 | 0
2026-02-05 | 1 | 373.7917 | 30.8674 | 17.235 | 61.5629 | 317.2846 | 113.0347 | 484.3052 | 0 | 0
2026-02-05 | 2 | 371.983 | 30.8674 | 17.235 | 61.5629 | 317.2846 | 113.0347 | 484.3052 | 0 | 0
2026-02-05 | 3 | 352.6952 | 30.8674 | 17.235 | 61.5629 | 317.2846 | 113.0347 | 484.3052 | 0 | 0
2026-02-05 | 4 | 349.4971 | 30.8674 | 17.235 | 61.5629 | 317.2846 | 113.0347 | 484.3052 | 0 | 0
2026-02-05 | 5 | 361.042 | 30.8674 | 17.235 | 61.5629 | 317.2846 | 113.0347 | 484.3052 | 0 | 0
2026-02-05 | 6 | 369.1482 | 30.8674 | 17.235 | 61.5629 | 317.2846 | 113.0347 | 484.3052 | 0 | 0
2026-02-05 | 7 | 1159.3793 | 30.8674 | 17.235 | 61.5629 | 317.2846 | 113.0347 | 484.3052 | 675.0741 | 39.1688
2026-02-05 | 8 | 390.7628 | 30.8674 | 17.235 | 61.5629 | 317.2846 | 113.0347 | 484.3052 | 0 | 0
2026-02-05 | 9 | 442.8979 | 30.8674 | 17.235 | 61.5629 | 317.2846 | 113.0347 | 484.3052 | 0 | 0
2026-02-05 | 10 | 423.2783 | 30.8674 | 17.235 | 61.5629 | 317.2846 | 113.0347 | 484.3052 | 0 | 0
2026-02-05 | 11 | 429.0642 | 30.8674 | 17.235 | 61.5629 | 317.2846 | 113.0347 | 484.3052 | 0 | 0
2026-02-05 | 12 | 444.8877 | 30.8674 | 17.235 | 61.5629 | 317.2846 | 113.0347 | 484.3052 | 0 | 0
2026-02-05 | 13 | 448.8021 | 30.8674 | 17.235 | 61.5629 | 317.2846 | 113.0347 | 484.3052 | 0 | 0
2026-02-05 | 14 | 402.9857 | 30.8674 | 17.235 | 61.5629 | 317.2846 | 113.0347 | 484.3052 | 0 | 0
2026-02-05 | 15 | 452.1781 | 30.8674 | 17.235 | 61.5629 | 317.2846 | 113.0347 | 484.3052 | 0 | 0
2026-02-05 | 16 | 451.1587 | 30.8674 | 17.235 | 61.5629 | 317.2846 | 113.0347 | 484.3052 | 0 | 0
2026-02-05 | 17 | 761.5322 | 30.8674 | 17.235 | 61.5629 | 317.2846 | 113.0347 | 484.3052 | 277.227 | 16.0851
2026-02-05 | 18 | 1179.3489 | 30.8674 | 17.235 | 61.5629 | 317.2846 | 113.0347 | 484.3052 | 695.0436 | 40.3275
2026-02-05 | 19 | 1162.9292 | 30.8674 | 17.235 | 61.5629 | 317.2846 | 113.0347 | 484.3052 | 678.624 | 39.3748
2026-02-05 | 20 | 1141.1251 | 30.8674 | 17.235 | 61.5629 | 317.2846 | 113.0347 | 484.3052 | 656.8198 | 38.1096
2026-02-05 | 21 | 906.6714 | 30.8674 | 17.235 | 61.5629 | 317.2846 | 113.0347 | 484.3052 | 422.3662 | 24.5063
2026-02-05 | 22 | 774.6224 | 30.8674 | 17.235 | 61.5629 | 317.2846 | 113.0347 | 484.3052 | 290.3172 | 16.8446
2026-02-05 | 23 | 478.1911 | 30.8674 | 17.235 | 61.5629 | 317.2846 | 113.0347 | 484.3052 | 0 | 0
2026-02-05 | 24 | 430.9538 | 30.8674 | 17.235 | 61.5629 | 317.2846 | 113.0347 | 484.3052 | 0 | 0
2026-02-06 | 1 | 432.0782 | 29.7273 | 17.2925 | 61.7683 | 305.5662 | 113.0347 | 473.0225 | 0 | 0
2026-02-06 | 2 | 388.1232 | 29.7273 | 17.2925 | 61.7683 | 305.5662 | 113.0347 | 473.0225 | 0 | 0
2026-02-06 | 3 | 385.6083 | 29.7273 | 17.2925 | 61.7683 | 305.5662 | 113.0347 | 473.0225 | 0 | 0
2026-02-06 | 4 | 384.0539 | 29.7273 | 17.2925 | 61.7683 | 305.5662 | 113.0347 | 473.0225 | 0 | 0
2026-02-06 | 5 | 386.325 | 29.7273 | 17.2925 | 61.7683 | 305.5662 | 113.0347 | 473.0225 | 0 | 0
2026-02-06 | 6 | 438.4449 | 29.7273 | 17.2925 | 61.7683 | 305.5662 | 113.0347 | 473.0225 | 0 | 0
2026-02-06 | 7 | 1132.104 | 29.7273 | 17.2925 | 61.7683 | 305.5662 | 113.0347 | 473.0225 | 659.0815 | 38.1137
2026-02-06 | 8 | 456.4225 | 29.7273 | 17.2925 | 61.7683 | 305.5662 | 113.0347 | 473.0225 | 0 | 0
2026-02-06 | 9 | 362.3557 | 29.7273 | 17.2925 | 61.7683 | 305.5662 | 113.0347 | 473.0225 | 0 | 0
2026-02-06 | 10 | 354.4135 | 29.7273 | 17.2925 | 61.7683 | 305.5662 | 113.0347 | 473.0225 | 0 | 0
2026-02-06 | 11 | 346.8826 | 29.7273 | 17.2925 | 61.7683 | 305.5662 | 113.0347 | 473.0225 | 0 | 0
2026-02-06 | 12 | 396.9187 | 29.7273 | 17.2925 | 61.7683 | 305.5662 | 113.0347 | 473.0225 | 0 | 0
2026-02-06 | 13 | 419.6567 | 29.7273 | 17.2925 | 61.7683 | 305.5662 | 113.0347 | 473.0225 | 0 | 0
2026-02-06 | 14 | 402.5898 | 29.7273 | 17.2925 | 61.7683 | 305.5662 | 113.0347 | 473.0225 | 0 | 0
2026-02-06 | 15 | 426.0655 | 29.7273 | 17.2925 | 61.7683 | 305.5662 | 113.0347 | 473.0225 | 0 | 0
2026-02-06 | 16 | 431.3054 | 29.7273 | 17.2925 | 61.7683 | 305.5662 | 113.0347 | 473.0225 | 0 | 0
2026-02-06 | 17 | 755.8162 | 29.7273 | 17.2925 | 61.7683 | 305.5662 | 113.0347 | 473.0225 | 282.7937 | 16.3535
2026-02-06 | 18 | 771.8217 | 29.7273 | 17.2925 | 61.7683 | 305.5662 | 113.0347 | 473.0225 | 298.7992 | 17.2791
2026-02-06 | 19 | 1106.9192 | 29.7273 | 17.2925 | 61.7683 | 305.5662 | 113.0347 | 473.0225 | 633.8967 | 36.6573
2026-02-06 | 20 | 783.917 | 29.7273 | 17.2925 | 61.7683 | 305.5662 | 113.0347 | 473.0225 | 310.8945 | 17.9786
2026-02-06 | 21 | 757.8778 | 29.7273 | 17.2925 | 61.7683 | 305.5662 | 113.0347 | 473.0225 | 284.8553 | 16.4728
2026-02-06 | 22 | 1104.1328 | 29.7273 | 17.2925 | 61.7683 | 305.5662 | 113.0347 | 473.0225 | 631.1103 | 36.4962
2026-02-06 | 23 | 479.3756 | 29.7273 | 17.2925 | 61.7683 | 305.5662 | 113.0347 | 473.0225 | 6.3531 | 0.36739
2026-02-06 | 24 | 433.9903 | 29.7273 | 17.2925 | 61.7683 | 305.5662 | 113.0347 | 473.0225 | 0 | 0
2026-02-07 | 1 | 361.7699 | 32.3266 | 17.407 | 62.1773 | 332.2843 | 113.0347 | 499.607 | 0 | 0
2026-02-07 | 2 | 362.2307 | 32.3266 | 17.407 | 62.1773 | 332.2843 | 113.0347 | 499.607 | 0 | 0
2026-02-07 | 3 | 343.8907 | 32.3266 | 17.407 | 62.1773 | 332.2843 | 113.0347 | 499.607 | 0 | 0
2026-02-07 | 4 | 338.9158 | 32.3266 | 17.407 | 62.1773 | 332.2843 | 113.0347 | 499.607 | 0 | 0
2026-02-07 | 5 | 338.9797 | 32.3266 | 17.407 | 62.1773 | 332.2843 | 113.0347 | 499.607 | 0 | 0
2026-02-07 | 6 | 343.1579 | 32.3266 | 17.407 | 62.1773 | 332.2843 | 113.0347 | 499.607 | 0 | 0
2026-02-07 | 7 | 343.4539 | 32.3266 | 17.407 | 62.1773 | 332.2843 | 113.0347 | 499.607 | 0 | 0
2026-02-07 | 8 | 337.0048 | 32.3266 | 17.407 | 62.1773 | 332.2843 | 113.0347 | 499.607 | 0 | 0
2026-02-07 | 9 | 318.7793 | 32.3266 | 17.407 | 62.1773 | 332.2843 | 113.0347 | 499.607 | 0 | 0
2026-02-07 | 10 | 321.9169 | 32.3266 | 17.407 | 62.1773 | 332.2843 | 113.0347 | 499.607 | 0 | 0
2026-02-07 | 11 | 302.674 | 32.3266 | 17.407 | 62.1773 | 332.2843 | 113.0347 | 499.607 | 0 | 0
2026-02-07 | 12 | 295.5259 | 32.3266 | 17.407 | 62.1773 | 332.2843 | 113.0347 | 499.607 | 0 | 0
2026-02-07 | 13 | 230.3505 | 32.3266 | 17.407 | 62.1773 | 332.2843 | 113.0347 | 499.607 | 0 | 0
2026-02-07 | 14 | 291.6984 | 32.3266 | 17.407 | 62.1773 | 332.2843 | 113.0347 | 499.607 | 0 | 0
2026-02-07 | 15 | 315.4802 | 32.3266 | 17.407 | 62.1773 | 332.2843 | 113.0347 | 499.607 | 0 | 0
2026-02-07 | 16 | 347.9261 | 32.3266 | 17.407 | 62.1773 | 332.2843 | 113.0347 | 499.607 | 0 | 0
2026-02-07 | 17 | 433.2068 | 32.3266 | 17.407 | 62.1773 | 332.2843 | 113.0347 | 499.607 | 0 | 0
2026-02-07 | 18 | 460.8843 | 32.3266 | 17.407 | 62.1773 | 332.2843 | 113.0347 | 499.607 | 0 | 0
2026-02-07 | 19 | 994.4441 | 32.3266 | 17.407 | 62.1773 | 332.2843 | 113.0347 | 499.607 | 494.8371 | 28.4275
2026-02-07 | 20 | 461.411 | 32.3266 | 17.407 | 62.1773 | 332.2843 | 113.0347 | 499.607 | 0 | 0
2026-02-07 | 21 | 446.721 | 32.3266 | 17.407 | 62.1773 | 332.2843 | 113.0347 | 499.607 | 0 | 0
2026-02-07 | 22 | 395.8691 | 32.3266 | 17.407 | 62.1773 | 332.2843 | 113.0347 | 499.607 | 0 | 0
2026-02-07 | 23 | 370.8756 | 32.3266 | 17.407 | 62.1773 | 332.2843 | 113.0347 | 499.607 | 0 | 0
2026-02-07 | 24 | 363.8891 | 32.3266 | 17.407 | 62.1773 | 332.2843 | 113.0347 | 499.607 | 0 | 0
2026-02-08 | 1 | 337.8439 | 32.3675 | 17.407 | 62.1773 | 332.7042 | 113.0347 | 500.0185 | 0 | 0
2026-02-08 | 2 | 286.1528 | 32.3675 | 17.407 | 62.1773 | 332.7042 | 113.0347 | 500.0185 | 0 | 0
2026-02-08 | 3 | 283.636 | 32.3675 | 17.407 | 62.1773 | 332.7042 | 113.0347 | 500.0185 | 0 | 0
2026-02-08 | 4 | 233.6235 | 32.3675 | 17.407 | 62.1773 | 332.7042 | 113.0347 | 500.0185 | 0 | 0
2026-02-08 | 5 | 233.6166 | 32.3675 | 17.407 | 62.1773 | 332.7042 | 113.0347 | 500.0185 | 0 | 0
2026-02-08 | 6 | 453.2319 | 32.3675 | 17.407 | 62.1773 | 332.7042 | 113.0347 | 500.0185 | 0 | 0
2026-02-08 | 7 | 446.967 | 32.3675 | 17.407 | 62.1773 | 332.7042 | 113.0347 | 500.0185 | 0 | 0
2026-02-08 | 8 | 293.7205 | 32.3675 | 17.407 | 62.1773 | 332.7042 | 113.0347 | 500.0185 | 0 | 0
2026-02-08 | 9 | 128.326 | 32.3675 | 17.407 | 62.1773 | 332.7042 | 113.0347 | 500.0185 | 0 | 0
2026-02-08 | 10 | 167.9232 | 32.3675 | 17.407 | 62.1773 | 332.7042 | 113.0347 | 500.0185 | 0 | 0
2026-02-08 | 11 | 170.9023 | 32.3675 | 17.407 | 62.1773 | 332.7042 | 113.0347 | 500.0185 | 0 | 0
2026-02-08 | 12 | 169.3242 | 32.3675 | 17.407 | 62.1773 | 332.7042 | 113.0347 | 500.0185 | 0 | 0
2026-02-08 | 13 | 170.0231 | 32.3675 | 17.407 | 62.1773 | 332.7042 | 113.0347 | 500.0185 | 0 | 0
2026-02-08 | 14 | 169.7064 | 32.3675 | 17.407 | 62.1773 | 332.7042 | 113.0347 | 500.0185 | 0 | 0
2026-02-08 | 15 | 180.6561 | 32.3675 | 17.407 | 62.1773 | 332.7042 | 113.0347 | 500.0185 | 0 | 0
2026-02-08 | 16 | 272.3631 | 32.3675 | 17.407 | 62.1773 | 332.7042 | 113.0347 | 500.0185 | 0 | 0
2026-02-08 | 17 | 369.5099 | 32.3675 | 17.407 | 62.1773 | 332.7042 | 113.0347 | 500.0185 | 0 | 0
2026-02-08 | 18 | 384.6874 | 32.3675 | 17.407 | 62.1773 | 332.7042 | 113.0347 | 500.0185 | 0 | 0
2026-02-08 | 19 | 397.3464 | 32.3675 | 17.407 | 62.1773 | 332.7042 | 113.0347 | 500.0185 | 0 | 0
2026-02-08 | 20 | 449.4956 | 32.3675 | 17.407 | 62.1773 | 332.7042 | 113.0347 | 500.0185 | 0 | 0
2026-02-08 | 21 | 467.6109 | 32.3675 | 17.407 | 62.1773 | 332.7042 | 113.0347 | 500.0185 | 0 | 0
2026-02-08 | 22 | 398.039 | 32.3675 | 17.407 | 62.1773 | 332.7042 | 113.0347 | 500.0185 | 0 | 0
2026-02-08 | 23 | 381.2397 | 32.3675 | 17.407 | 62.1773 | 332.7042 | 113.0347 | 500.0185 | 0 | 0
2026-02-08 | 24 | 334.3136 | 32.3675 | 17.407 | 62.1773 | 332.7042 | 113.0347 | 500.0185 | 0 | 0
2026-02-09 | 1 | 294.2455 | 32.4084 | 17.407 | 62.1773 | 333.125 | 113.0347 | 500.431 | 0 | 0
2026-02-09 | 2 | 206.8848 | 32.4084 | 17.407 | 62.1773 | 333.125 | 113.0347 | 500.431 | 0 | 0
2026-02-09 | 3 | 127.39 | 32.4084 | 17.407 | 62.1773 | 333.125 | 113.0347 | 500.431 | 0 | 0
2026-02-09 | 4 | 297.1675 | 32.4084 | 17.407 | 62.1773 | 333.125 | 113.0347 | 500.431 | 0 | 0
2026-02-09 | 5 | 298.2928 | 32.4084 | 17.407 | 62.1773 | 333.125 | 113.0347 | 500.431 | 0 | 0
2026-02-09 | 6 | 437.7447 | 32.4084 | 17.407 | 62.1773 | 333.125 | 113.0347 | 500.431 | 0 | 0
2026-02-09 | 7 | 466.4748 | 32.4084 | 17.407 | 62.1773 | 333.125 | 113.0347 | 500.431 | 0 | 0
2026-02-09 | 8 | 472.2227 | 32.4084 | 17.407 | 62.1773 | 333.125 | 113.0347 | 500.431 | 0 | 0
2026-02-09 | 9 | 445.6669 | 32.4084 | 17.407 | 62.1773 | 333.125 | 113.0347 | 500.431 | 0 | 0
2026-02-09 | 10 | 330.03 | 32.4084 | 17.407 | 62.1773 | 333.125 | 113.0347 | 500.431 | 0 | 0
2026-02-09 | 11 | 212.3925 | 32.4084 | 17.407 | 62.1773 | 333.125 | 113.0347 | 500.431 | 0 | 0
2026-02-09 | 12 | 205.7695 | 32.4084 | 17.407 | 62.1773 | 333.125 | 113.0347 | 500.431 | 0 | 0
2026-02-09 | 13 | 419.2543 | 32.4084 | 17.407 | 62.1773 | 333.125 | 113.0347 | 500.431 | 0 | 0
2026-02-09 | 14 | 207.4293 | 32.4084 | 17.407 | 62.1773 | 333.125 | 113.0347 | 500.431 | 0 | 0
2026-02-09 | 15 | 321.4533 | 32.4084 | 17.407 | 62.1773 | 333.125 | 113.0347 | 500.431 | 0 | 0
2026-02-09 | 16 | 359.9516 | 32.4084 | 17.407 | 62.1773 | 333.125 | 113.0347 | 500.431 | 0 | 0
2026-02-09 | 17 | 472.6305 | 32.4084 | 17.407 | 62.1773 | 333.125 | 113.0347 | 500.431 | 0 | 0
2026-02-09 | 18 | 485.9927 | 32.4084 | 17.407 | 62.1773 | 333.125 | 113.0347 | 500.431 | 0 | 0
2026-02-09 | 19 | 989.7338 | 32.4084 | 17.407 | 62.1773 | 333.125 | 113.0347 | 500.431 | 489.3028 | 28.1095
2026-02-09 | 20 | 488.0552 | 32.4084 | 17.407 | 62.1773 | 333.125 | 113.0347 | 500.431 | 0 | 0
2026-02-09 | 21 | 472.2805 | 32.4084 | 17.407 | 62.1773 | 333.125 | 113.0347 | 500.431 | 0 | 0
2026-02-09 | 22 | 455.9273 | 32.4084 | 17.407 | 62.1773 | 333.125 | 113.0347 | 500.431 | 0 | 0
2026-02-09 | 23 | 410.187 | 32.4084 | 17.407 | 62.1773 | 333.125 | 113.0347 | 500.431 | 0 | 0
2026-02-09 | 24 | 325.7309 | 32.4084 | 17.407 | 62.1773 | 333.125 | 113.0347 | 500.431 | 0 | 0
2026-02-10 | 1 | 408.3094 | 32.089 | 17.2988 | 61.7908 | 329.8418 | 113.0347 | 496.8346 | 0 | 0
2026-02-10 | 2 | 385.1324 | 32.089 | 17.2988 | 61.7908 | 329.8418 | 113.0347 | 496.8346 | 0 | 0
2026-02-10 | 3 | 381.7006 | 32.089 | 17.2988 | 61.7908 | 329.8418 | 113.0347 | 496.8346 | 0 | 0
2026-02-10 | 4 | 363.8673 | 32.089 | 17.2988 | 61.7908 | 329.8418 | 113.0347 | 496.8346 | 0 | 0
2026-02-10 | 5 | 383.0251 | 32.089 | 17.2988 | 61.7908 | 329.8418 | 113.0347 | 496.8346 | 0 | 0
2026-02-10 | 6 | 406.0275 | 32.089 | 17.2988 | 61.7908 | 329.8418 | 113.0347 | 496.8346 | 0 | 0
2026-02-10 | 7 | 1236.7291 | 32.089 | 17.2988 | 61.7908 | 329.8418 | 113.0347 | 496.8346 | 739.8945 | 42.7714
2026-02-10 | 8 | 405.7659 | 32.089 | 17.2988 | 61.7908 | 329.8418 | 113.0347 | 496.8346 | 0 | 0
2026-02-10 | 9 | 494.1452 | 32.089 | 17.2988 | 61.7908 | 329.8418 | 113.0347 | 496.8346 | 0 | 0
2026-02-10 | 10 | 393.2081 | 32.089 | 17.2988 | 61.7908 | 329.8418 | 113.0347 | 496.8346 | 0 | 0
2026-02-10 | 11 | 415.8936 | 32.089 | 17.2988 | 61.7908 | 329.8418 | 113.0347 | 496.8346 | 0 | 0
2026-02-10 | 12 | 260.1771 | 32.089 | 17.2988 | 61.7908 | 329.8418 | 113.0347 | 496.8346 | 0 | 0
2026-02-10 | 13 | 313.9226 | 32.089 | 17.2988 | 61.7908 | 329.8418 | 113.0347 | 496.8346 | 0 | 0
2026-02-10 | 14 | 266.8732 | 32.089 | 17.2988 | 61.7908 | 329.8418 | 113.0347 | 496.8346 | 0 | 0
2026-02-10 | 15 | 268.6014 | 32.089 | 17.2988 | 61.7908 | 329.8418 | 113.0347 | 496.8346 | 0 | 0
2026-02-10 | 16 | 479.5252 | 32.089 | 17.2988 | 61.7908 | 329.8418 | 113.0347 | 496.8346 | 0 | 0
2026-02-10 | 17 | 556.1853 | 32.089 | 17.2988 | 61.7908 | 329.8418 | 113.0347 | 496.8346 | 59.3507 | 3.4309
2026-02-10 | 18 | 590.5356 | 32.089 | 17.2988 | 61.7908 | 329.8418 | 113.0347 | 496.8346 | 93.7009 | 5.4166
2026-02-10 | 19 | 1167.6367 | 32.089 | 17.2988 | 61.7908 | 329.8418 | 113.0347 | 496.8346 | 670.802 | 38.7774
2026-02-10 | 20 | 797.3919 | 32.089 | 17.2988 | 61.7908 | 329.8418 | 113.0347 | 496.8346 | 300.5573 | 17.3745
2026-02-10 | 21 | 606.6638 | 32.089 | 17.2988 | 61.7908 | 329.8418 | 113.0347 | 496.8346 | 109.8291 | 6.3489
2026-02-10 | 22 | 498.3723 | 32.089 | 17.2988 | 61.7908 | 329.8418 | 113.0347 | 496.8346 | 1.5376 | 0.088886
2026-02-10 | 23 | 477.6828 | 32.089 | 17.2988 | 61.7908 | 329.8418 | 113.0347 | 496.8346 | 0 | 0
2026-02-10 | 24 | 435.9494 | 32.089 | 17.2988 | 61.7908 | 329.8418 | 113.0347 | 496.8346 | 0 | 0
2026-02-11 | 1 | 393.7523 | 32.9626 | 17.1907 | 61.4047 | 338.8215 | 113.0347 | 505.2564 | 0 | 0
2026-02-11 | 2 | 371.154 | 32.9626 | 17.1907 | 61.4047 | 338.8215 | 113.0347 | 505.2564 | 0 | 0
2026-02-11 | 3 | 328.3021 | 32.9626 | 17.1907 | 61.4047 | 338.8215 | 113.0347 | 505.2564 | 0 | 0
2026-02-11 | 4 | 328.6028 | 32.9626 | 17.1907 | 61.4047 | 338.8215 | 113.0347 | 505.2564 | 0 | 0
2026-02-11 | 5 | 350.6656 | 32.9626 | 17.1907 | 61.4047 | 338.8215 | 113.0347 | 505.2564 | 0 | 0
2026-02-11 | 6 | 374.2492 | 32.9626 | 17.1907 | 61.4047 | 338.8215 | 113.0347 | 505.2564 | 0 | 0
2026-02-11 | 7 | 466.5925 | 32.9626 | 17.1907 | 61.4047 | 338.8215 | 113.0347 | 505.2564 | 0 | 0
2026-02-11 | 8 | 416.7399 | 32.9626 | 17.1907 | 61.4047 | 338.8215 | 113.0347 | 505.2564 | 0 | 0
2026-02-11 | 9 | 382.5155 | 32.9626 | 17.1907 | 61.4047 | 338.8215 | 113.0347 | 505.2564 | 0 | 0
2026-02-11 | 10 | 391.0234 | 32.9626 | 17.1907 | 61.4047 | 338.8215 | 113.0347 | 505.2564 | 0 | 0
2026-02-11 | 11 | 1147.7386 | 32.9626 | 17.1907 | 61.4047 | 338.8215 | 113.0347 | 505.2564 | 642.4822 | 37.3738
2026-02-11 | 12 | 299.6998 | 32.9626 | 17.1907 | 61.4047 | 338.8215 | 113.0347 | 505.2564 | 0 | 0
2026-02-11 | 13 | 1147.5931 | 32.9626 | 17.1907 | 61.4047 | 338.8215 | 113.0347 | 505.2564 | 642.3367 | 37.3654
2026-02-11 | 14 | 489.7624 | 32.9626 | 17.1907 | 61.4047 | 338.8215 | 113.0347 | 505.2564 | 0 | 0
2026-02-11 | 15 | 242.2111 | 32.9626 | 17.1907 | 61.4047 | 338.8215 | 113.0347 | 505.2564 | 0 | 0
2026-02-11 | 16 | 249.8165 | 32.9626 | 17.1907 | 61.4047 | 338.8215 | 113.0347 | 505.2564 | 0 | 0
2026-02-11 | 17 | 351.9538 | 32.9626 | 17.1907 | 61.4047 | 338.8215 | 113.0347 | 505.2564 | 0 | 0
2026-02-11 | 18 | 465.8312 | 32.9626 | 17.1907 | 61.4047 | 338.8215 | 113.0347 | 505.2564 | 0 | 0
2026-02-11 | 19 | 518.5318 | 32.9626 | 17.1907 | 61.4047 | 338.8215 | 113.0347 | 505.2564 | 13.2755 | 0.77225
2026-02-11 | 20 | 1157.044 | 32.9626 | 17.1907 | 61.4047 | 338.8215 | 113.0347 | 505.2564 | 651.7876 | 37.9151
2026-02-11 | 21 | 1132.2801 | 32.9626 | 17.1907 | 61.4047 | 338.8215 | 113.0347 | 505.2564 | 627.0237 | 36.4746
2026-02-11 | 22 | 444.4291 | 32.9626 | 17.1907 | 61.4047 | 338.8215 | 113.0347 | 505.2564 | 0 | 0
2026-02-11 | 23 | 403.7899 | 32.9626 | 17.1907 | 61.4047 | 338.8215 | 113.0347 | 505.2564 | 0 | 0
2026-02-11 | 24 | 367.6436 | 32.9626 | 17.1907 | 61.4047 | 338.8215 | 113.0347 | 505.2564 | 0 | 0
2026-02-12 | 1 | 1203.5076 | 34.2861 | 17.2315 | 61.5504 | 352.4251 | 113.0347 | 518.7307 | 684.7769 | 39.7398
2026-02-12 | 2 | 474.8607 | 34.2861 | 17.2315 | 61.5504 | 352.4251 | 113.0347 | 518.7307 | 0 | 0
2026-02-12 | 3 | 472.2515 | 34.2861 | 17.2315 | 61.5504 | 352.4251 | 113.0347 | 518.7307 | 0 | 0
2026-02-12 | 4 | 459.4872 | 34.2861 | 17.2315 | 61.5504 | 352.4251 | 113.0347 | 518.7307 | 0 | 0
2026-02-12 | 5 | 475.3331 | 34.2861 | 17.2315 | 61.5504 | 352.4251 | 113.0347 | 518.7307 | 0 | 0
2026-02-12 | 6 | 492.0373 | 34.2861 | 17.2315 | 61.5504 | 352.4251 | 113.0347 | 518.7307 | 0 | 0
2026-02-12 | 7 | 509.3072 | 34.2861 | 17.2315 | 61.5504 | 352.4251 | 113.0347 | 518.7307 | 0 | 0
2026-02-12 | 8 | 553.0768 | 34.2861 | 17.2315 | 61.5504 | 352.4251 | 113.0347 | 518.7307 | 34.3461 | 1.9932
2026-02-12 | 9 | 520.4067 | 34.2861 | 17.2315 | 61.5504 | 352.4251 | 113.0347 | 518.7307 | 1.676 | 0.097262
2026-02-12 | 10 | 846.7171 | 34.2861 | 17.2315 | 61.5504 | 352.4251 | 113.0347 | 518.7307 | 327.9864 | 19.0341
2026-02-12 | 11 | 507.9654 | 34.2861 | 17.2315 | 61.5504 | 352.4251 | 113.0347 | 518.7307 | 0 | 0
2026-02-12 | 12 | 461.8339 | 34.2861 | 17.2315 | 61.5504 | 352.4251 | 113.0347 | 518.7307 | 0 | 0
2026-02-12 | 13 | 400.2846 | 34.2861 | 17.2315 | 61.5504 | 352.4251 | 113.0347 | 518.7307 | 0 | 0
2026-02-12 | 14 | 445.8987 | 34.2861 | 17.2315 | 61.5504 | 352.4251 | 113.0347 | 518.7307 | 0 | 0
2026-02-12 | 15 | 500.7169 | 34.2861 | 17.2315 | 61.5504 | 352.4251 | 113.0347 | 518.7307 | 0 | 0
2026-02-12 | 16 | 547.8889 | 34.2861 | 17.2315 | 61.5504 | 352.4251 | 113.0347 | 518.7307 | 29.1582 | 1.6921
2026-02-12 | 17 | 635.6546 | 34.2861 | 17.2315 | 61.5504 | 352.4251 | 113.0347 | 518.7307 | 116.9239 | 6.7855
2026-02-12 | 18 | 916.972 | 34.2861 | 17.2315 | 61.5504 | 352.4251 | 113.0347 | 518.7307 | 398.2413 | 23.1112
2026-02-12 | 19 | 1254.3032 | 34.2861 | 17.2315 | 61.5504 | 352.4251 | 113.0347 | 518.7307 | 735.5725 | 42.6877
2026-02-12 | 20 | 1251.8493 | 34.2861 | 17.2315 | 61.5504 | 352.4251 | 113.0347 | 518.7307 | 733.1186 | 42.5453
2026-02-12 | 21 | 945.5086 | 34.2861 | 17.2315 | 61.5504 | 352.4251 | 113.0347 | 518.7307 | 426.7779 | 24.7673
2026-02-12 | 22 | 836.6141 | 34.2861 | 17.2315 | 61.5504 | 352.4251 | 113.0347 | 518.7307 | 317.8834 | 18.4478
2026-02-12 | 23 | 1238.7828 | 34.2861 | 17.2315 | 61.5504 | 352.4251 | 113.0347 | 518.7307 | 720.0521 | 41.787
2026-02-12 | 24 | 490.9477 | 34.2861 | 17.2315 | 61.5504 | 352.4251 | 113.0347 | 518.7307 | 0 | 0
2026-02-13 | 1 | 495.0914 | 31.7 | 17.2155 | 61.4933 | 325.8434 | 113.0347 | 492.6247 | 2.4668 | 0.14329
2026-02-13 | 2 | 419.5992 | 31.7 | 17.2155 | 61.4933 | 325.8434 | 113.0347 | 492.6247 | 0 | 0
2026-02-13 | 3 | 412.431 | 31.7 | 17.2155 | 61.4933 | 325.8434 | 113.0347 | 492.6247 | 0 | 0
2026-02-13 | 4 | 391.9591 | 31.7 | 17.2155 | 61.4933 | 325.8434 | 113.0347 | 492.6247 | 0 | 0
2026-02-13 | 5 | 412.8589 | 31.7 | 17.2155 | 61.4933 | 325.8434 | 113.0347 | 492.6247 | 0 | 0
2026-02-13 | 6 | 473.6972 | 31.7 | 17.2155 | 61.4933 | 325.8434 | 113.0347 | 492.6247 | 0 | 0
2026-02-13 | 7 | 488.9411 | 31.7 | 17.2155 | 61.4933 | 325.8434 | 113.0347 | 492.6247 | 0 | 0
2026-02-13 | 8 | 493.1715 | 31.7 | 17.2155 | 61.4933 | 325.8434 | 113.0347 | 492.6247 | 0.54686 | 0.031765
2026-02-13 | 9 | 412.091 | 31.7 | 17.2155 | 61.4933 | 325.8434 | 113.0347 | 492.6247 | 0 | 0
2026-02-13 | 10 | 426.1681 | 31.7 | 17.2155 | 61.4933 | 325.8434 | 113.0347 | 492.6247 | 0 | 0
2026-02-13 | 11 | 353.2908 | 31.7 | 17.2155 | 61.4933 | 325.8434 | 113.0347 | 492.6247 | 0 | 0
2026-02-13 | 12 | 361.0171 | 31.7 | 17.2155 | 61.4933 | 325.8434 | 113.0347 | 492.6247 | 0 | 0
2026-02-13 | 13 | 258.5334 | 31.7 | 17.2155 | 61.4933 | 325.8434 | 113.0347 | 492.6247 | 0 | 0
2026-02-13 | 14 | 215.2242 | 31.7 | 17.2155 | 61.4933 | 325.8434 | 113.0347 | 492.6247 | 0 | 0
2026-02-13 | 15 | 216.6555 | 31.7 | 17.2155 | 61.4933 | 325.8434 | 113.0347 | 492.6247 | 0 | 0
2026-02-13 | 16 | 287.1703 | 31.7 | 17.2155 | 61.4933 | 325.8434 | 113.0347 | 492.6247 | 0 | 0
2026-02-13 | 17 | 250.2763 | 31.7 | 17.2155 | 61.4933 | 325.8434 | 113.0347 | 492.6247 | 0 | 0
2026-02-13 | 18 | 384.6704 | 31.7 | 17.2155 | 61.4933 | 325.8434 | 113.0347 | 492.6247 | 0 | 0
2026-02-13 | 19 | 435.7196 | 31.7 | 17.2155 | 61.4933 | 325.8434 | 113.0347 | 492.6247 | 0 | 0
2026-02-13 | 20 | 430.3484 | 31.7 | 17.2155 | 61.4933 | 325.8434 | 113.0347 | 492.6247 | 0 | 0
2026-02-13 | 21 | 404.049 | 31.7 | 17.2155 | 61.4933 | 325.8434 | 113.0347 | 492.6247 | 0 | 0
2026-02-13 | 22 | 397.9702 | 31.7 | 17.2155 | 61.4933 | 325.8434 | 113.0347 | 492.6247 | 0 | 0
2026-02-13 | 23 | 390.8426 | 31.7 | 17.2155 | 61.4933 | 325.8434 | 113.0347 | 492.6247 | 0 | 0
2026-02-13 | 24 | 350.2718 | 31.7 | 17.2155 | 61.4933 | 325.8434 | 113.0347 | 492.6247 | 0 | 0
2026-02-14 | 1 | 336.4827 | 26.361 | 17.2 | 61.4379 | 270.9635 | 113.0347 | 438.7881 | 0 | 0
2026-02-14 | 2 | 466.0868 | 26.361 | 17.2 | 61.4379 | 270.9635 | 113.0347 | 438.7881 | 27.2988 | 1.5871
2026-02-14 | 3 | 446.9417 | 26.361 | 17.2 | 61.4379 | 270.9635 | 113.0347 | 438.7881 | 8.1536 | 0.47405
2026-02-14 | 4 | 445.9905 | 26.361 | 17.2 | 61.4379 | 270.9635 | 113.0347 | 438.7881 | 7.2025 | 0.41875
2026-02-14 | 5 | 446.6305 | 26.361 | 17.2 | 61.4379 | 270.9635 | 113.0347 | 438.7881 | 7.8425 | 0.45596
2026-02-14 | 6 | 459.0207 | 26.361 | 17.2 | 61.4379 | 270.9635 | 113.0347 | 438.7881 | 20.2326 | 1.1763
2026-02-14 | 7 | 491.8913 | 26.361 | 17.2 | 61.4379 | 270.9635 | 113.0347 | 438.7881 | 53.1033 | 3.0874
2026-02-14 | 8 | 448.8093 | 26.361 | 17.2 | 61.4379 | 270.9635 | 113.0347 | 438.7881 | 10.0212 | 0.58263
2026-02-14 | 9 | 329.4444 | 26.361 | 17.2 | 61.4379 | 270.9635 | 113.0347 | 438.7881 | 0 | 0
2026-02-14 | 10 | 238.919 | 26.361 | 17.2 | 61.4379 | 270.9635 | 113.0347 | 438.7881 | 0 | 0
2026-02-14 | 11 | 222.7134 | 26.361 | 17.2 | 61.4379 | 270.9635 | 113.0347 | 438.7881 | 0 | 0
2026-02-14 | 12 | 219.8655 | 26.361 | 17.2 | 61.4379 | 270.9635 | 113.0347 | 438.7881 | 0 | 0
2026-02-14 | 13 | 195.7322 | 26.361 | 17.2 | 61.4379 | 270.9635 | 113.0347 | 438.7881 | 0 | 0
2026-02-14 | 14 | 199.595 | 26.361 | 17.2 | 61.4379 | 270.9635 | 113.0347 | 438.7881 | 0 | 0
2026-02-14 | 15 | 205.8636 | 26.361 | 17.2 | 61.4379 | 270.9635 | 113.0347 | 438.7881 | 0 | 0
2026-02-14 | 16 | 210.0361 | 26.361 | 17.2 | 61.4379 | 270.9635 | 113.0347 | 438.7881 | 0 | 0
2026-02-14 | 17 | 178.2813 | 26.361 | 17.2 | 61.4379 | 270.9635 | 113.0347 | 438.7881 | 0 | 0
2026-02-14 | 18 | 188.1983 | 26.361 | 17.2 | 61.4379 | 270.9635 | 113.0347 | 438.7881 | 0 | 0
2026-02-14 | 19 | 227.9826 | 26.361 | 17.2 | 61.4379 | 270.9635 | 113.0347 | 438.7881 | 0 | 0
2026-02-14 | 20 | 560.0925 | 26.361 | 17.2 | 61.4379 | 270.9635 | 113.0347 | 438.7881 | 121.3044 | 7.0526
2026-02-14 | 21 | 233.2933 | 26.361 | 17.2 | 61.4379 | 270.9635 | 113.0347 | 438.7881 | 0 | 0
2026-02-14 | 22 | 321.0055 | 26.361 | 17.2 | 61.4379 | 270.9635 | 113.0347 | 438.7881 | 0 | 0
2026-02-14 | 23 | 233.2772 | 26.361 | 17.2 | 61.4379 | 270.9635 | 113.0347 | 438.7881 | 0 | 0
2026-02-14 | 24 | 196.1248 | 26.361 | 17.2 | 61.4379 | 270.9635 | 113.0347 | 438.7881 | 0 | 0
2026-02-15 | 1 | 166.1625 | 26.316 | 17.2 | 61.4379 | 270.5017 | 113.0347 | 438.3355 | 0 | 0
2026-02-15 | 2 | 161.2284 | 26.316 | 17.2 | 61.4379 | 270.5017 | 113.0347 | 438.3355 | 0 | 0
2026-02-15 | 3 | 176.9177 | 26.316 | 17.2 | 61.4379 | 270.5017 | 113.0347 | 438.3355 | 0 | 0
2026-02-15 | 4 | 365.5898 | 26.316 | 17.2 | 61.4379 | 270.5017 | 113.0347 | 438.3355 | 0 | 0
2026-02-15 | 5 | 357.7214 | 26.316 | 17.2 | 61.4379 | 270.5017 | 113.0347 | 438.3355 | 0 | 0
2026-02-15 | 6 | 357.6666 | 26.316 | 17.2 | 61.4379 | 270.5017 | 113.0347 | 438.3355 | 0 | 0
2026-02-15 | 7 | 365.5343 | 26.316 | 17.2 | 61.4379 | 270.5017 | 113.0347 | 438.3355 | 0 | 0
2026-02-15 | 8 | 256.5072 | 26.316 | 17.2 | 61.4379 | 270.5017 | 113.0347 | 438.3355 | 0 | 0
2026-02-15 | 9 | 101.7811 | 26.316 | 17.2 | 61.4379 | 270.5017 | 113.0347 | 438.3355 | 0 | 0
2026-02-15 | 10 | 117.1899 | 26.316 | 17.2 | 61.4379 | 270.5017 | 113.0347 | 438.3355 | 0 | 0
2026-02-15 | 11 | 133.9641 | 26.316 | 17.2 | 61.4379 | 270.5017 | 113.0347 | 438.3355 | 0 | 0
2026-02-15 | 12 | 141.0419 | 26.316 | 17.2 | 61.4379 | 270.5017 | 113.0347 | 438.3355 | 0 | 0
2026-02-15 | 13 | 142.9166 | 26.316 | 17.2 | 61.4379 | 270.5017 | 113.0347 | 438.3355 | 0 | 0
2026-02-15 | 14 | 181.3201 | 26.316 | 17.2 | 61.4379 | 270.5017 | 113.0347 | 438.3355 | 0 | 0
2026-02-15 | 15 | 441.8875 | 26.316 | 17.2 | 61.4379 | 270.5017 | 113.0347 | 438.3355 | 3.552 | 0.20651
2026-02-15 | 16 | 157.2286 | 26.316 | 17.2 | 61.4379 | 270.5017 | 113.0347 | 438.3355 | 0 | 0
2026-02-15 | 17 | 420.9353 | 26.316 | 17.2 | 61.4379 | 270.5017 | 113.0347 | 438.3355 | 0 | 0
2026-02-15 | 18 | 393.9762 | 26.316 | 17.2 | 61.4379 | 270.5017 | 113.0347 | 438.3355 | 0 | 0
2026-02-15 | 19 | 1038.2504 | 26.316 | 17.2 | 61.4379 | 270.5017 | 113.0347 | 438.3355 | 599.915 | 34.8788
2026-02-15 | 20 | 215.7478 | 26.316 | 17.2 | 61.4379 | 270.5017 | 113.0347 | 438.3355 | 0 | 0
2026-02-15 | 21 | 211.4604 | 26.316 | 17.2 | 61.4379 | 270.5017 | 113.0347 | 438.3355 | 0 | 0
2026-02-15 | 22 | 209.5832 | 26.316 | 17.2 | 61.4379 | 270.5017 | 113.0347 | 438.3355 | 0 | 0
2026-02-15 | 23 | 191.1676 | 26.316 | 17.2 | 61.4379 | 270.5017 | 113.0347 | 438.3355 | 0 | 0
2026-02-15 | 24 | 153.3422 | 26.316 | 17.2 | 61.4379 | 270.5017 | 113.0347 | 438.3355 | 0 | 0
2026-02-16 | 1 | 96.5174 | 26.2712 | 17.2 | 61.4379 | 270.0409 | 113.0347 | 437.8839 | 0 | 0
2026-02-16 | 2 | 90.0324 | 26.2712 | 17.2 | 61.4379 | 270.0409 | 113.0347 | 437.8839 | 0 | 0
2026-02-16 | 3 | 89.9271 | 26.2712 | 17.2 | 61.4379 | 270.0409 | 113.0347 | 437.8839 | 0 | 0
2026-02-16 | 4 | 85.4347 | 26.2712 | 17.2 | 61.4379 | 270.0409 | 113.0347 | 437.8839 | 0 | 0
2026-02-16 | 5 | 90.1592 | 26.2712 | 17.2 | 61.4379 | 270.0409 | 113.0347 | 437.8839 | 0 | 0
2026-02-16 | 6 | 101.6463 | 26.2712 | 17.2 | 61.4379 | 270.0409 | 113.0347 | 437.8839 | 0 | 0
2026-02-16 | 7 | 289.9712 | 26.2712 | 17.2 | 61.4379 | 270.0409 | 113.0347 | 437.8839 | 0 | 0
2026-02-16 | 8 | 381.9786 | 26.2712 | 17.2 | 61.4379 | 270.0409 | 113.0347 | 437.8839 | 0 | 0
2026-02-16 | 9 | 242.9026 | 26.2712 | 17.2 | 61.4379 | 270.0409 | 113.0347 | 437.8839 | 0 | 0
2026-02-16 | 10 | 181.851 | 26.2712 | 17.2 | 61.4379 | 270.0409 | 113.0347 | 437.8839 | 0 | 0
2026-02-16 | 11 | 237.0858 | 26.2712 | 17.2 | 61.4379 | 270.0409 | 113.0347 | 437.8839 | 0 | 0
2026-02-16 | 12 | 266.3813 | 26.2712 | 17.2 | 61.4379 | 270.0409 | 113.0347 | 437.8839 | 0 | 0
2026-02-16 | 13 | 391.4796 | 26.2712 | 17.2 | 61.4379 | 270.0409 | 113.0347 | 437.8839 | 0 | 0
2026-02-16 | 14 | 179.6594 | 26.2712 | 17.2 | 61.4379 | 270.0409 | 113.0347 | 437.8839 | 0 | 0
2026-02-16 | 15 | 410.3631 | 26.2712 | 17.2 | 61.4379 | 270.0409 | 113.0347 | 437.8839 | 0 | 0
2026-02-16 | 16 | 546.5114 | 26.2712 | 17.2 | 61.4379 | 270.0409 | 113.0347 | 437.8839 | 108.6275 | 6.3156
2026-02-16 | 17 | 1209.1169 | 26.2712 | 17.2 | 61.4379 | 270.0409 | 113.0347 | 437.8839 | 771.233 | 44.8391
2026-02-16 | 18 | 484.0784 | 26.2712 | 17.2 | 61.4379 | 270.0409 | 113.0347 | 437.8839 | 46.1945 | 2.6857
2026-02-16 | 19 | 744.3537 | 26.2712 | 17.2 | 61.4379 | 270.0409 | 113.0347 | 437.8839 | 306.4698 | 17.818
2026-02-16 | 20 | 402.399 | 26.2712 | 17.2 | 61.4379 | 270.0409 | 113.0347 | 437.8839 | 0 | 0
2026-02-16 | 21 | 390.944 | 26.2712 | 17.2 | 61.4379 | 270.0409 | 113.0347 | 437.8839 | 0 | 0
2026-02-16 | 22 | 343.4264 | 26.2712 | 17.2 | 61.4379 | 270.0409 | 113.0347 | 437.8839 | 0 | 0
2026-02-16 | 23 | 163.3645 | 26.2712 | 17.2 | 61.4379 | 270.0409 | 113.0347 | 437.8839 | 0 | 0
2026-02-16 | 24 | 149.9448 | 26.2712 | 17.2 | 61.4379 | 270.0409 | 113.0347 | 437.8839 | 0 | 0
2026-02-17 | 1 | 344.8289 | 26.2454 | 17.1798 | 61.3657 | 269.7759 | 113.0347 | 437.5535 | 0 | 0
2026-02-17 | 2 | 278.381 | 26.2454 | 17.1798 | 61.3657 | 269.7759 | 113.0347 | 437.5535 | 0 | 0
2026-02-17 | 3 | 258.0135 | 26.2454 | 17.1798 | 61.3657 | 269.7759 | 113.0347 | 437.5535 | 0 | 0
2026-02-17 | 4 | 258.0426 | 26.2454 | 17.1798 | 61.3657 | 269.7759 | 113.0347 | 437.5535 | 0 | 0
2026-02-17 | 5 | 270.7857 | 26.2454 | 17.1798 | 61.3657 | 269.7759 | 113.0347 | 437.5535 | 0 | 0
2026-02-17 | 6 | 332.9404 | 26.2454 | 17.1798 | 61.3657 | 269.7759 | 113.0347 | 437.5535 | 0 | 0
2026-02-17 | 7 | 383.8867 | 26.2454 | 17.1798 | 61.3657 | 269.7759 | 113.0347 | 437.5535 | 0 | 0
2026-02-17 | 8 | 394.7645 | 26.2454 | 17.1798 | 61.3657 | 269.7759 | 113.0347 | 437.5535 | 0 | 0
2026-02-17 | 9 | 188.2151 | 26.2454 | 17.1798 | 61.3657 | 269.7759 | 113.0347 | 437.5535 | 0 | 0
2026-02-17 | 10 | 197.5109 | 26.2454 | 17.1798 | 61.3657 | 269.7759 | 113.0347 | 437.5535 | 0 | 0
2026-02-17 | 11 | 377.2595 | 26.2454 | 17.1798 | 61.3657 | 269.7759 | 113.0347 | 437.5535 | 0 | 0
2026-02-17 | 12 | 401.2659 | 26.2454 | 17.1798 | 61.3657 | 269.7759 | 113.0347 | 437.5535 | 0 | 0
2026-02-17 | 13 | 400.5481 | 26.2454 | 17.1798 | 61.3657 | 269.7759 | 113.0347 | 437.5535 | 0 | 0
2026-02-17 | 14 | 187.416 | 26.2454 | 17.1798 | 61.3657 | 269.7759 | 113.0347 | 437.5535 | 0 | 0
2026-02-17 | 15 | 180.908 | 26.2454 | 17.1798 | 61.3657 | 269.7759 | 113.0347 | 437.5535 | 0 | 0
2026-02-17 | 16 | 187.701 | 26.2454 | 17.1798 | 61.3657 | 269.7759 | 113.0347 | 437.5535 | 0 | 0
2026-02-17 | 17 | 272.3551 | 26.2454 | 17.1798 | 61.3657 | 269.7759 | 113.0347 | 437.5535 | 0 | 0
2026-02-17 | 18 | 196.9779 | 26.2454 | 17.1798 | 61.3657 | 269.7759 | 113.0347 | 437.5535 | 0 | 0
2026-02-17 | 19 | 204.5514 | 26.2454 | 17.1798 | 61.3657 | 269.7759 | 113.0347 | 437.5535 | 0 | 0
2026-02-17 | 20 | 1117.3269 | 26.2454 | 17.1798 | 61.3657 | 269.7759 | 113.0347 | 437.5535 | 679.7734 | 39.5682
2026-02-17 | 21 | 395.5797 | 26.2454 | 17.1798 | 61.3657 | 269.7759 | 113.0347 | 437.5535 | 0 | 0
2026-02-17 | 22 | 404.2654 | 26.2454 | 17.1798 | 61.3657 | 269.7759 | 113.0347 | 437.5535 | 0 | 0
2026-02-17 | 23 | 244.4045 | 26.2454 | 17.1798 | 61.3657 | 269.7759 | 113.0347 | 437.5535 | 0 | 0
2026-02-17 | 24 | 172.5376 | 26.2454 | 17.1798 | 61.3657 | 269.7759 | 113.0347 | 437.5535 | 0 | 0
2026-02-18 | 1 | 420.2763 | 33.9686 | 17.1723 | 61.3389 | 349.1623 | 113.0347 | 515.3259 | 0 | 0
2026-02-18 | 2 | 382.309 | 33.9686 | 17.1723 | 61.3389 | 349.1623 | 113.0347 | 515.3259 | 0 | 0
2026-02-18 | 3 | 392.9196 | 33.9686 | 17.1723 | 61.3389 | 349.1623 | 113.0347 | 515.3259 | 0 | 0
2026-02-18 | 4 | 387.4452 | 33.9686 | 17.1723 | 61.3389 | 349.1623 | 113.0347 | 515.3259 | 0 | 0
2026-02-18 | 5 | 403.2342 | 33.9686 | 17.1723 | 61.3389 | 349.1623 | 113.0347 | 515.3259 | 0 | 0
2026-02-18 | 6 | 409.7171 | 33.9686 | 17.1723 | 61.3389 | 349.1623 | 113.0347 | 515.3259 | 0 | 0
2026-02-18 | 7 | 459.3712 | 33.9686 | 17.1723 | 61.3389 | 349.1623 | 113.0347 | 515.3259 | 0 | 0
2026-02-18 | 8 | 992.7739 | 33.9686 | 17.1723 | 61.3389 | 349.1623 | 113.0347 | 515.3259 | 477.4479 | 27.8034
2026-02-18 | 9 | 443.3372 | 33.9686 | 17.1723 | 61.3389 | 349.1623 | 113.0347 | 515.3259 | 0 | 0
2026-02-18 | 10 | 191.9766 | 33.9686 | 17.1723 | 61.3389 | 349.1623 | 113.0347 | 515.3259 | 0 | 0
2026-02-18 | 11 | 194.6603 | 33.9686 | 17.1723 | 61.3389 | 349.1623 | 113.0347 | 515.3259 | 0 | 0
2026-02-18 | 12 | 203.4576 | 33.9686 | 17.1723 | 61.3389 | 349.1623 | 113.0347 | 515.3259 | 0 | 0
2026-02-18 | 13 | 301.5466 | 33.9686 | 17.1723 | 61.3389 | 349.1623 | 113.0347 | 515.3259 | 0 | 0
2026-02-18 | 14 | 204.109 | 33.9686 | 17.1723 | 61.3389 | 349.1623 | 113.0347 | 515.3259 | 0 | 0
2026-02-18 | 15 | 369.3713 | 33.9686 | 17.1723 | 61.3389 | 349.1623 | 113.0347 | 515.3259 | 0 | 0
2026-02-18 | 16 | 368.148 | 33.9686 | 17.1723 | 61.3389 | 349.1623 | 113.0347 | 515.3259 | 0 | 0
2026-02-18 | 17 | 497.7243 | 33.9686 | 17.1723 | 61.3389 | 349.1623 | 113.0347 | 515.3259 | 0 | 0
2026-02-18 | 18 | 466.1902 | 33.9686 | 17.1723 | 61.3389 | 349.1623 | 113.0347 | 515.3259 | 0 | 0
2026-02-18 | 19 | 239.734 | 33.9686 | 17.1723 | 61.3389 | 349.1623 | 113.0347 | 515.3259 | 0 | 0
2026-02-18 | 20 | 209.506 | 33.9686 | 17.1723 | 61.3389 | 349.1623 | 113.0347 | 515.3259 | 0 | 0
2026-02-18 | 21 | 225.6124 | 33.9686 | 17.1723 | 61.3389 | 349.1623 | 113.0347 | 515.3259 | 0 | 0
2026-02-18 | 22 | 206.1202 | 33.9686 | 17.1723 | 61.3389 | 349.1623 | 113.0347 | 515.3259 | 0 | 0
2026-02-18 | 23 | 300.3228 | 33.9686 | 17.1723 | 61.3389 | 349.1623 | 113.0347 | 515.3259 | 0 | 0
2026-02-18 | 24 | 222.9191 | 33.9686 | 17.1723 | 61.3389 | 349.1623 | 113.0347 | 515.3259 | 0 | 0
2026-02-19 | 1 | 467.5779 | 31.5701 | 17.1753 | 61.3497 | 324.5077 | 113.0347 | 491.1749 | 0 | 0
2026-02-19 | 2 | 331.9928 | 31.5701 | 17.1753 | 61.3497 | 324.5077 | 113.0347 | 491.1749 | 0 | 0
2026-02-19 | 3 | 309.5234 | 31.5701 | 17.1753 | 61.3497 | 324.5077 | 113.0347 | 491.1749 | 0 | 0
2026-02-19 | 4 | 308.8064 | 31.5701 | 17.1753 | 61.3497 | 324.5077 | 113.0347 | 491.1749 | 0 | 0
2026-02-19 | 5 | 316.7923 | 31.5701 | 17.1753 | 61.3497 | 324.5077 | 113.0347 | 491.1749 | 0 | 0
2026-02-19 | 6 | 461.1013 | 31.5701 | 17.1753 | 61.3497 | 324.5077 | 113.0347 | 491.1749 | 0 | 0
2026-02-19 | 7 | 483.5444 | 31.5701 | 17.1753 | 61.3497 | 324.5077 | 113.0347 | 491.1749 | 0 | 0
2026-02-19 | 8 | 434.6779 | 31.5701 | 17.1753 | 61.3497 | 324.5077 | 113.0347 | 491.1749 | 0 | 0
2026-02-19 | 9 | 781.8408 | 31.5701 | 17.1753 | 61.3497 | 324.5077 | 113.0347 | 491.1749 | 290.6659 | 16.9235
2026-02-19 | 10 | 215.1676 | 31.5701 | 17.1753 | 61.3497 | 324.5077 | 113.0347 | 491.1749 | 0 | 0
2026-02-19 | 11 | 220.2044 | 31.5701 | 17.1753 | 61.3497 | 324.5077 | 113.0347 | 491.1749 | 0 | 0
2026-02-19 | 12 | 218.8133 | 31.5701 | 17.1753 | 61.3497 | 324.5077 | 113.0347 | 491.1749 | 0 | 0
2026-02-19 | 13 | 174.8224 | 31.5701 | 17.1753 | 61.3497 | 324.5077 | 113.0347 | 491.1749 | 0 | 0
2026-02-19 | 14 | 217.8274 | 31.5701 | 17.1753 | 61.3497 | 324.5077 | 113.0347 | 491.1749 | 0 | 0
2026-02-19 | 15 | 223.4834 | 31.5701 | 17.1753 | 61.3497 | 324.5077 | 113.0347 | 491.1749 | 0 | 0
2026-02-19 | 16 | 284.1899 | 31.5701 | 17.1753 | 61.3497 | 324.5077 | 113.0347 | 491.1749 | 0 | 0
2026-02-19 | 17 | 187.8789 | 31.5701 | 17.1753 | 61.3497 | 324.5077 | 113.0347 | 491.1749 | 0 | 0
2026-02-19 | 18 | 528.4059 | 31.5701 | 17.1753 | 61.3497 | 324.5077 | 113.0347 | 491.1749 | 37.231 | 2.1677
2026-02-19 | 19 | 929.9694 | 31.5701 | 17.1753 | 61.3497 | 324.5077 | 113.0347 | 491.1749 | 438.7944 | 25.548
2026-02-19 | 20 | 595.8514 | 31.5701 | 17.1753 | 61.3497 | 324.5077 | 113.0347 | 491.1749 | 104.6765 | 6.0946
2026-02-19 | 21 | 301.6286 | 31.5701 | 17.1753 | 61.3497 | 324.5077 | 113.0347 | 491.1749 | 0 | 0
2026-02-19 | 22 | 491.5823 | 31.5701 | 17.1753 | 61.3497 | 324.5077 | 113.0347 | 491.1749 | 0.40733 | 0.023716
2026-02-19 | 23 | 507.5189 | 31.5701 | 17.1753 | 61.3497 | 324.5077 | 113.0347 | 491.1749 | 16.344 | 0.9516
2026-02-19 | 24 | 426.9246 | 31.5701 | 17.1753 | 61.3497 | 324.5077 | 113.0347 | 491.1749 | 0 | 0
2026-02-20 | 1 | 489.3887 | 27.7728 | 17.1392 | 61.2207 | 285.476 | 113.0347 | 452.7975 | 36.5912 | 2.1349
2026-02-20 | 2 | 469.7001 | 27.7728 | 17.1392 | 61.2207 | 285.476 | 113.0347 | 452.7975 | 16.9026 | 0.9862
2026-02-20 | 3 | 474.0516 | 27.7728 | 17.1392 | 61.2207 | 285.476 | 113.0347 | 452.7975 | 21.2541 | 1.2401
2026-02-20 | 4 | 469.3749 | 27.7728 | 17.1392 | 61.2207 | 285.476 | 113.0347 | 452.7975 | 16.5774 | 0.96722
2026-02-20 | 5 | 474.1163 | 27.7728 | 17.1392 | 61.2207 | 285.476 | 113.0347 | 452.7975 | 21.3188 | 1.2439
2026-02-20 | 6 | 478.0998 | 27.7728 | 17.1392 | 61.2207 | 285.476 | 113.0347 | 452.7975 | 25.3023 | 1.4763
2026-02-20 | 7 | 495.6864 | 27.7728 | 17.1392 | 61.2207 | 285.476 | 113.0347 | 452.7975 | 42.8889 | 2.5024
2026-02-20 | 8 | 474.1995 | 27.7728 | 17.1392 | 61.2207 | 285.476 | 113.0347 | 452.7975 | 21.402 | 1.2487
2026-02-20 | 9 | 240.784 | 27.7728 | 17.1392 | 61.2207 | 285.476 | 113.0347 | 452.7975 | 0 | 0
2026-02-20 | 10 | 291.259 | 27.7728 | 17.1392 | 61.2207 | 285.476 | 113.0347 | 452.7975 | 0 | 0
2026-02-20 | 11 | 883.8566 | 27.7728 | 17.1392 | 61.2207 | 285.476 | 113.0347 | 452.7975 | 431.0591 | 25.1505
2026-02-20 | 12 | 470.6096 | 27.7728 | 17.1392 | 61.2207 | 285.476 | 113.0347 | 452.7975 | 17.8121 | 1.0393
2026-02-20 | 13 | 469.5836 | 27.7728 | 17.1392 | 61.2207 | 285.476 | 113.0347 | 452.7975 | 16.7861 | 0.9794
2026-02-20 | 14 | 309.5096 | 27.7728 | 17.1392 | 61.2207 | 285.476 | 113.0347 | 452.7975 | 0 | 0
2026-02-20 | 15 | 310.7991 | 27.7728 | 17.1392 | 61.2207 | 285.476 | 113.0347 | 452.7975 | 0 | 0
2026-02-20 | 16 | 484.187 | 27.7728 | 17.1392 | 61.2207 | 285.476 | 113.0347 | 452.7975 | 31.3894 | 1.8314
2026-02-20 | 17 | 290.4982 | 27.7728 | 17.1392 | 61.2207 | 285.476 | 113.0347 | 452.7975 | 0 | 0
2026-02-20 | 18 | 200.6845 | 27.7728 | 17.1392 | 61.2207 | 285.476 | 113.0347 | 452.7975 | 0 | 0
2026-02-20 | 19 | 409.6394 | 27.7728 | 17.1392 | 61.2207 | 285.476 | 113.0347 | 452.7975 | 0 | 0
2026-02-20 | 20 | 417.7756 | 27.7728 | 17.1392 | 61.2207 | 285.476 | 113.0347 | 452.7975 | 0 | 0
2026-02-20 | 21 | 498.0932 | 27.7728 | 17.1392 | 61.2207 | 285.476 | 113.0347 | 452.7975 | 45.2956 | 2.6428
2026-02-20 | 22 | 420.2855 | 27.7728 | 17.1392 | 61.2207 | 285.476 | 113.0347 | 452.7975 | 0 | 0
2026-02-20 | 23 | 395.5413 | 27.7728 | 17.1392 | 61.2207 | 285.476 | 113.0347 | 452.7975 | 0 | 0
2026-02-20 | 24 | 334.5634 | 27.7728 | 17.1392 | 61.2207 | 285.476 | 113.0347 | 452.7975 | 0 | 0
2026-02-21 | 1 | 425.595 | 27.6246 | 17.27 | 61.6879 | 283.9523 | 113.0347 | 451.7621 | 0 | 0
2026-02-21 | 2 | 359.9881 | 27.6246 | 17.27 | 61.6879 | 283.9523 | 113.0347 | 451.7621 | 0 | 0
2026-02-21 | 3 | 289.2363 | 27.6246 | 17.27 | 61.6879 | 283.9523 | 113.0347 | 451.7621 | 0 | 0
2026-02-21 | 4 | 282.8664 | 27.6246 | 17.27 | 61.6879 | 283.9523 | 113.0347 | 451.7621 | 0 | 0
2026-02-21 | 5 | 283.0613 | 27.6246 | 17.27 | 61.6879 | 283.9523 | 113.0347 | 451.7621 | 0 | 0
2026-02-21 | 6 | 288.9649 | 27.6246 | 17.27 | 61.6879 | 283.9523 | 113.0347 | 451.7621 | 0 | 0
2026-02-21 | 7 | 309.1474 | 27.6246 | 17.27 | 61.6879 | 283.9523 | 113.0347 | 451.7621 | 0 | 0
2026-02-21 | 8 | 280.3008 | 27.6246 | 17.27 | 61.6879 | 283.9523 | 113.0347 | 451.7621 | 0 | 0
2026-02-21 | 9 | 358.5829 | 27.6246 | 17.27 | 61.6879 | 283.9523 | 113.0347 | 451.7621 | 0 | 0
2026-02-21 | 10 | 357.2157 | 27.6246 | 17.27 | 61.6879 | 283.9523 | 113.0347 | 451.7621 | 0 | 0
2026-02-21 | 11 | 152.5614 | 27.6246 | 17.27 | 61.6879 | 283.9523 | 113.0347 | 451.7621 | 0 | 0
2026-02-21 | 12 | 155.3228 | 27.6246 | 17.27 | 61.6879 | 283.9523 | 113.0347 | 451.7621 | 0 | 0
2026-02-21 | 13 | 152.7995 | 27.6246 | 17.27 | 61.6879 | 283.9523 | 113.0347 | 451.7621 | 0 | 0
2026-02-21 | 14 | 149.6147 | 27.6246 | 17.27 | 61.6879 | 283.9523 | 113.0347 | 451.7621 | 0 | 0
2026-02-21 | 15 | 146.2933 | 27.6246 | 17.27 | 61.6879 | 283.9523 | 113.0347 | 451.7621 | 0 | 0
2026-02-21 | 16 | 161.1352 | 27.6246 | 17.27 | 61.6879 | 283.9523 | 113.0347 | 451.7621 | 0 | 0
2026-02-21 | 17 | 411.1331 | 27.6246 | 17.27 | 61.6879 | 283.9523 | 113.0347 | 451.7621 | 0 | 0
2026-02-21 | 18 | 438.3661 | 27.6246 | 17.27 | 61.6879 | 283.9523 | 113.0347 | 451.7621 | 0 | 0
2026-02-21 | 19 | 441.1252 | 27.6246 | 17.27 | 61.6879 | 283.9523 | 113.0347 | 451.7621 | 0 | 0
2026-02-21 | 20 | 419.0644 | 27.6246 | 17.27 | 61.6879 | 283.9523 | 113.0347 | 451.7621 | 0 | 0
2026-02-21 | 21 | 414.3535 | 27.6246 | 17.27 | 61.6879 | 283.9523 | 113.0347 | 451.7621 | 0 | 0
2026-02-21 | 22 | 399.7644 | 27.6246 | 17.27 | 61.6879 | 283.9523 | 113.0347 | 451.7621 | 0 | 0
2026-02-21 | 23 | 425.7386 | 27.6246 | 17.27 | 61.6879 | 283.9523 | 113.0347 | 451.7621 | 0 | 0
2026-02-21 | 24 | 297.009 | 27.6246 | 17.27 | 61.6879 | 283.9523 | 113.0347 | 451.7621 | 0 | 0
2026-02-22 | 1 | 397.3301 | 27.6406 | 17.27 | 61.6879 | 284.117 | 113.0347 | 451.9235 | 0 | 0
2026-02-22 | 2 | 370.6494 | 27.6406 | 17.27 | 61.6879 | 284.117 | 113.0347 | 451.9235 | 0 | 0
2026-02-22 | 3 | 282.2689 | 27.6406 | 17.27 | 61.6879 | 284.117 | 113.0347 | 451.9235 | 0 | 0
2026-02-22 | 4 | 257.1635 | 27.6406 | 17.27 | 61.6879 | 284.117 | 113.0347 | 451.9235 | 0 | 0
2026-02-22 | 5 | 304.3219 | 27.6406 | 17.27 | 61.6879 | 284.117 | 113.0347 | 451.9235 | 0 | 0
2026-02-22 | 6 | 298.4716 | 27.6406 | 17.27 | 61.6879 | 284.117 | 113.0347 | 451.9235 | 0 | 0
2026-02-22 | 7 | 277.8543 | 27.6406 | 17.27 | 61.6879 | 284.117 | 113.0347 | 451.9235 | 0 | 0
2026-02-22 | 8 | 224.2816 | 27.6406 | 17.27 | 61.6879 | 284.117 | 113.0347 | 451.9235 | 0 | 0
2026-02-22 | 9 | 202.5804 | 27.6406 | 17.27 | 61.6879 | 284.117 | 113.0347 | 451.9235 | 0 | 0
2026-02-22 | 10 | 186.4907 | 27.6406 | 17.27 | 61.6879 | 284.117 | 113.0347 | 451.9235 | 0 | 0
2026-02-22 | 11 | 145.2491 | 27.6406 | 17.27 | 61.6879 | 284.117 | 113.0347 | 451.9235 | 0 | 0
2026-02-22 | 12 | 148.4161 | 27.6406 | 17.27 | 61.6879 | 284.117 | 113.0347 | 451.9235 | 0 | 0
2026-02-22 | 13 | 165.46 | 27.6406 | 17.27 | 61.6879 | 284.117 | 113.0347 | 451.9235 | 0 | 0
2026-02-22 | 14 | 164.6446 | 27.6406 | 17.27 | 61.6879 | 284.117 | 113.0347 | 451.9235 | 0 | 0
2026-02-22 | 15 | 164.9723 | 27.6406 | 17.27 | 61.6879 | 284.117 | 113.0347 | 451.9235 | 0 | 0
2026-02-22 | 16 | 219.6267 | 27.6406 | 17.27 | 61.6879 | 284.117 | 113.0347 | 451.9235 | 0 | 0
2026-02-22 | 17 | 409.7142 | 27.6406 | 17.27 | 61.6879 | 284.117 | 113.0347 | 451.9235 | 0 | 0
2026-02-22 | 18 | 423.5063 | 27.6406 | 17.27 | 61.6879 | 284.117 | 113.0347 | 451.9235 | 0 | 0
2026-02-22 | 19 | 1095.8528 | 27.6406 | 17.27 | 61.6879 | 284.117 | 113.0347 | 451.9235 | 643.9293 | 37.286
2026-02-22 | 20 | 1095.6589 | 27.6406 | 17.27 | 61.6879 | 284.117 | 113.0347 | 451.9235 | 643.7354 | 37.2748
2026-02-22 | 21 | 494.4355 | 27.6406 | 17.27 | 61.6879 | 284.117 | 113.0347 | 451.9235 | 42.512 | 2.4616
2026-02-22 | 22 | 437.9967 | 27.6406 | 17.27 | 61.6879 | 284.117 | 113.0347 | 451.9235 | 0 | 0
2026-02-22 | 23 | 414.5031 | 27.6406 | 17.27 | 61.6879 | 284.117 | 113.0347 | 451.9235 | 0 | 0
2026-02-22 | 24 | 397.1542 | 27.6406 | 17.27 | 61.6879 | 284.117 | 113.0347 | 451.9235 | 0 | 0
2026-02-23 | 1 | 265.9472 | 27.6566 | 17.27 | 61.6879 | 284.2816 | 113.0347 | 452.0848 | 0 | 0
2026-02-23 | 2 | 253.8407 | 27.6566 | 17.27 | 61.6879 | 284.2816 | 113.0347 | 452.0848 | 0 | 0
2026-02-23 | 3 | 179.1814 | 27.6566 | 17.27 | 61.6879 | 284.2816 | 113.0347 | 452.0848 | 0 | 0
2026-02-23 | 4 | 179.1472 | 27.6566 | 17.27 | 61.6879 | 284.2816 | 113.0347 | 452.0848 | 0 | 0
2026-02-23 | 5 | 254.0364 | 27.6566 | 17.27 | 61.6879 | 284.2816 | 113.0347 | 452.0848 | 0 | 0
2026-02-23 | 6 | 315.9474 | 27.6566 | 17.27 | 61.6879 | 284.2816 | 113.0347 | 452.0848 | 0 | 0
2026-02-23 | 7 | 388.312 | 27.6566 | 17.27 | 61.6879 | 284.2816 | 113.0347 | 452.0848 | 0 | 0
2026-02-23 | 8 | 379.0701 | 27.6566 | 17.27 | 61.6879 | 284.2816 | 113.0347 | 452.0848 | 0 | 0
2026-02-23 | 9 | 344.7067 | 27.6566 | 17.27 | 61.6879 | 284.2816 | 113.0347 | 452.0848 | 0 | 0
2026-02-23 | 10 | 335.3568 | 27.6566 | 17.27 | 61.6879 | 284.2816 | 113.0347 | 452.0848 | 0 | 0
2026-02-23 | 11 | 349.9763 | 27.6566 | 17.27 | 61.6879 | 284.2816 | 113.0347 | 452.0848 | 0 | 0
2026-02-23 | 12 | 356.0934 | 27.6566 | 17.27 | 61.6879 | 284.2816 | 113.0347 | 452.0848 | 0 | 0
2026-02-23 | 13 | 400.1725 | 27.6566 | 17.27 | 61.6879 | 284.2816 | 113.0347 | 452.0848 | 0 | 0
2026-02-23 | 14 | 407.527 | 27.6566 | 17.27 | 61.6879 | 284.2816 | 113.0347 | 452.0848 | 0 | 0
2026-02-23 | 15 | 218.6316 | 27.6566 | 17.27 | 61.6879 | 284.2816 | 113.0347 | 452.0848 | 0 | 0
2026-02-23 | 16 | 228.6937 | 27.6566 | 17.27 | 61.6879 | 284.2816 | 113.0347 | 452.0848 | 0 | 0
2026-02-23 | 17 | 500.892 | 27.6566 | 17.27 | 61.6879 | 284.2816 | 113.0347 | 452.0848 | 48.8072 | 2.8261
2026-02-23 | 18 | 277.0838 | 27.6566 | 17.27 | 61.6879 | 284.2816 | 113.0347 | 452.0848 | 0 | 0
2026-02-23 | 19 | 299.1117 | 27.6566 | 17.27 | 61.6879 | 284.2816 | 113.0347 | 452.0848 | 0 | 0
2026-02-23 | 20 | 238.4769 | 27.6566 | 17.27 | 61.6879 | 284.2816 | 113.0347 | 452.0848 | 0 | 0
2026-02-23 | 21 | 264.0542 | 27.6566 | 17.27 | 61.6879 | 284.2816 | 113.0347 | 452.0848 | 0 | 0
2026-02-23 | 22 | 1168.7846 | 27.6566 | 17.27 | 61.6879 | 284.2816 | 113.0347 | 452.0848 | 716.6997 | 41.4997
2026-02-23 | 23 | 402.3331 | 27.6566 | 17.27 | 61.6879 | 284.2816 | 113.0347 | 452.0848 | 0 | 0
2026-02-23 | 24 | 406.6066 | 27.6566 | 17.27 | 61.6879 | 284.2816 | 113.0347 | 452.0848 | 0 | 0
2026-02-24 | 1 | 416.888 | 26.4211 | 17.1722 | 61.3386 | 271.5812 | 113.0347 | 439.2961 | 0 | 0
2026-02-24 | 2 | 298.5388 | 26.4211 | 17.1722 | 61.3386 | 271.5812 | 113.0347 | 439.2961 | 0 | 0
2026-02-24 | 3 | 284.4965 | 26.4211 | 17.1722 | 61.3386 | 271.5812 | 113.0347 | 439.2961 | 0 | 0
2026-02-24 | 4 | 275.6277 | 26.4211 | 17.1722 | 61.3386 | 271.5812 | 113.0347 | 439.2961 | 0 | 0
2026-02-24 | 5 | 289.3061 | 26.4211 | 17.1722 | 61.3386 | 271.5812 | 113.0347 | 439.2961 | 0 | 0
2026-02-24 | 6 | 383.4578 | 26.4211 | 17.1722 | 61.3386 | 271.5812 | 113.0347 | 439.2961 | 0 | 0
2026-02-24 | 7 | 408.0953 | 26.4211 | 17.1722 | 61.3386 | 271.5812 | 113.0347 | 439.2961 | 0 | 0
2026-02-24 | 8 | 404.9172 | 26.4211 | 17.1722 | 61.3386 | 271.5812 | 113.0347 | 439.2961 | 0 | 0
2026-02-24 | 9 | 423.3036 | 26.4211 | 17.1722 | 61.3386 | 271.5812 | 113.0347 | 439.2961 | 0 | 0
2026-02-24 | 10 | 183.8054 | 26.4211 | 17.1722 | 61.3386 | 271.5812 | 113.0347 | 439.2961 | 0 | 0
2026-02-24 | 11 | 273.3282 | 26.4211 | 17.1722 | 61.3386 | 271.5812 | 113.0347 | 439.2961 | 0 | 0
2026-02-24 | 12 | 177.5215 | 26.4211 | 17.1722 | 61.3386 | 271.5812 | 113.0347 | 439.2961 | 0 | 0
2026-02-24 | 13 | 174.5598 | 26.4211 | 17.1722 | 61.3386 | 271.5812 | 113.0347 | 439.2961 | 0 | 0
2026-02-24 | 14 | 178.7503 | 26.4211 | 17.1722 | 61.3386 | 271.5812 | 113.0347 | 439.2961 | 0 | 0
2026-02-24 | 15 | 183.438 | 26.4211 | 17.1722 | 61.3386 | 271.5812 | 113.0347 | 439.2961 | 0 | 0
2026-02-24 | 16 | 247.8095 | 26.4211 | 17.1722 | 61.3386 | 271.5812 | 113.0347 | 439.2961 | 0 | 0
2026-02-24 | 17 | 395.4968 | 26.4211 | 17.1722 | 61.3386 | 271.5812 | 113.0347 | 439.2961 | 0 | 0
2026-02-24 | 18 | 199.2742 | 26.4211 | 17.1722 | 61.3386 | 271.5812 | 113.0347 | 439.2961 | 0 | 0
2026-02-24 | 19 | 401.7666 | 26.4211 | 17.1722 | 61.3386 | 271.5812 | 113.0347 | 439.2961 | 0 | 0
2026-02-24 | 20 | 1028.6531 | 26.4211 | 17.1722 | 61.3386 | 271.5812 | 113.0347 | 439.2961 | 589.357 | 34.3204
2026-02-24 | 21 | 519.2998 | 26.4211 | 17.1722 | 61.3386 | 271.5812 | 113.0347 | 439.2961 | 80.0037 | 4.6589
2026-02-24 | 22 | 445.8561 | 26.4211 | 17.1722 | 61.3386 | 271.5812 | 113.0347 | 439.2961 | 6.5601 | 0.38202
2026-02-24 | 23 | 445.111 | 26.4211 | 17.1722 | 61.3386 | 271.5812 | 113.0347 | 439.2961 | 5.815 | 0.33863
2026-02-24 | 24 | 404.277 | 26.4211 | 17.1722 | 61.3386 | 271.5812 | 113.0347 | 439.2961 | 0 | 0
2026-02-25 | 1 | 412.4681 | 24.4559 | 17.2162 | 61.4958 | 251.3809 | 113.0347 | 419.6538 | 0 | 0
2026-02-25 | 2 | 348.7504 | 24.4559 | 17.2162 | 61.4958 | 251.3809 | 113.0347 | 419.6538 | 0 | 0
2026-02-25 | 3 | 284.7172 | 24.4559 | 17.2162 | 61.4958 | 251.3809 | 113.0347 | 419.6538 | 0 | 0
2026-02-25 | 4 | 281.1633 | 24.4559 | 17.2162 | 61.4958 | 251.3809 | 113.0347 | 419.6538 | 0 | 0
2026-02-25 | 5 | 294.0813 | 24.4559 | 17.2162 | 61.4958 | 251.3809 | 113.0347 | 419.6538 | 0 | 0
2026-02-25 | 6 | 350.4405 | 24.4559 | 17.2162 | 61.4958 | 251.3809 | 113.0347 | 419.6538 | 0 | 0
2026-02-25 | 7 | 389.2274 | 24.4559 | 17.2162 | 61.4958 | 251.3809 | 113.0347 | 419.6538 | 0 | 0
2026-02-25 | 8 | 397.1038 | 24.4559 | 17.2162 | 61.4958 | 251.3809 | 113.0347 | 419.6538 | 0 | 0
2026-02-25 | 9 | 394.029 | 24.4559 | 17.2162 | 61.4958 | 251.3809 | 113.0347 | 419.6538 | 0 | 0
2026-02-25 | 10 | 187.8539 | 24.4559 | 17.2162 | 61.4958 | 251.3809 | 113.0347 | 419.6538 | 0 | 0
2026-02-25 | 11 | 200.3738 | 24.4559 | 17.2162 | 61.4958 | 251.3809 | 113.0347 | 419.6538 | 0 | 0
2026-02-25 | 12 | 248.5856 | 24.4559 | 17.2162 | 61.4958 | 251.3809 | 113.0347 | 419.6538 | 0 | 0
2026-02-25 | 13 | 391.073 | 24.4559 | 17.2162 | 61.4958 | 251.3809 | 113.0347 | 419.6538 | 0 | 0
2026-02-25 | 14 | 179.7921 | 24.4559 | 17.2162 | 61.4958 | 251.3809 | 113.0347 | 419.6538 | 0 | 0
2026-02-25 | 15 | 188.622 | 24.4559 | 17.2162 | 61.4958 | 251.3809 | 113.0347 | 419.6538 | 0 | 0
2026-02-25 | 16 | 183.221 | 24.4559 | 17.2162 | 61.4958 | 251.3809 | 113.0347 | 419.6538 | 0 | 0
2026-02-25 | 17 | 192.0469 | 24.4559 | 17.2162 | 61.4958 | 251.3809 | 113.0347 | 419.6538 | 0 | 0
2026-02-25 | 18 | 192.9673 | 24.4559 | 17.2162 | 61.4958 | 251.3809 | 113.0347 | 419.6538 | 0 | 0
2026-02-25 | 19 | 414.8109 | 24.4559 | 17.2162 | 61.4958 | 251.3809 | 113.0347 | 419.6538 | 0 | 0
2026-02-25 | 20 | 526.5478 | 24.4559 | 17.2162 | 61.4958 | 251.3809 | 113.0347 | 419.6538 | 106.894 | 6.2089
2026-02-25 | 21 | 524.9148 | 24.4559 | 17.2162 | 61.4958 | 251.3809 | 113.0347 | 419.6538 | 105.2609 | 6.1141
2026-02-25 | 22 | 474.2679 | 24.4559 | 17.2162 | 61.4958 | 251.3809 | 113.0347 | 419.6538 | 54.614 | 3.1722
2026-02-25 | 23 | 413.4308 | 24.4559 | 17.2162 | 61.4958 | 251.3809 | 113.0347 | 419.6538 | 0 | 0
2026-02-25 | 24 | 400.0372 | 24.4559 | 17.2162 | 61.4958 | 251.3809 | 113.0347 | 419.6538 | 0 | 0
2026-02-26 | 1 | 262.1295 | 21.5788 | 17.191 | 61.4057 | 221.8073 | 113.0347 | 390.5835 | 0 | 0
2026-02-26 | 2 | 246.6482 | 21.5788 | 17.191 | 61.4057 | 221.8073 | 113.0347 | 390.5835 | 0 | 0
2026-02-26 | 3 | 241.7888 | 21.5788 | 17.191 | 61.4057 | 221.8073 | 113.0347 | 390.5835 | 0 | 0
2026-02-26 | 4 | 241.6773 | 21.5788 | 17.191 | 61.4057 | 221.8073 | 113.0347 | 390.5835 | 0 | 0
2026-02-26 | 5 | 245.905 | 21.5788 | 17.191 | 61.4057 | 221.8073 | 113.0347 | 390.5835 | 0 | 0
2026-02-26 | 6 | 262.2304 | 21.5788 | 17.191 | 61.4057 | 221.8073 | 113.0347 | 390.5835 | 0 | 0
2026-02-26 | 7 | 299.7537 | 21.5788 | 17.191 | 61.4057 | 221.8073 | 113.0347 | 390.5835 | 0 | 0
2026-02-26 | 8 | 249.7695 | 21.5788 | 17.191 | 61.4057 | 221.8073 | 113.0347 | 390.5835 | 0 | 0
2026-02-26 | 9 | 413.7369 | 21.5788 | 17.191 | 61.4057 | 221.8073 | 113.0347 | 390.5835 | 23.1534 | 1.3468
2026-02-26 | 10 | 196.6315 | 21.5788 | 17.191 | 61.4057 | 221.8073 | 113.0347 | 390.5835 | 0 | 0
2026-02-26 | 11 | 181.4622 | 21.5788 | 17.191 | 61.4057 | 221.8073 | 113.0347 | 390.5835 | 0 | 0
2026-02-26 | 12 | 406.4788 | 21.5788 | 17.191 | 61.4057 | 221.8073 | 113.0347 | 390.5835 | 15.8953 | 0.92463
2026-02-26 | 13 | 204.3167 | 21.5788 | 17.191 | 61.4057 | 221.8073 | 113.0347 | 390.5835 | 0 | 0
2026-02-26 | 14 | 189.2634 | 21.5788 | 17.191 | 61.4057 | 221.8073 | 113.0347 | 390.5835 | 0 | 0
2026-02-26 | 15 | 172.7345 | 21.5788 | 17.191 | 61.4057 | 221.8073 | 113.0347 | 390.5835 | 0 | 0
2026-02-26 | 16 | 400.6855 | 21.5788 | 17.191 | 61.4057 | 221.8073 | 113.0347 | 390.5835 | 10.102 | 0.58763
2026-02-26 | 17 | 384.2406 | 21.5788 | 17.191 | 61.4057 | 221.8073 | 113.0347 | 390.5835 | 0 | 0
2026-02-26 | 18 | 180.2829 | 21.5788 | 17.191 | 61.4057 | 221.8073 | 113.0347 | 390.5835 | 0 | 0
2026-02-26 | 19 | 726.5583 | 21.5788 | 17.191 | 61.4057 | 221.8073 | 113.0347 | 390.5835 | 335.9748 | 19.5436
2026-02-26 | 20 | 358.2313 | 21.5788 | 17.191 | 61.4057 | 221.8073 | 113.0347 | 390.5835 | 0 | 0
2026-02-26 | 21 | 387.3899 | 21.5788 | 17.191 | 61.4057 | 221.8073 | 113.0347 | 390.5835 | 0 | 0
2026-02-26 | 22 | 374.0444 | 21.5788 | 17.191 | 61.4057 | 221.8073 | 113.0347 | 390.5835 | 0 | 0
2026-02-26 | 23 | 337.2517 | 21.5788 | 17.191 | 61.4057 | 221.8073 | 113.0347 | 390.5835 | 0 | 0
2026-02-26 | 24 | 259.4418 | 21.5788 | 17.191 | 61.4057 | 221.8073 | 113.0347 | 390.5835 | 0 | 0
2026-02-27 | 1 | 256.3888 | 16.7277 | 17.17 | 61.3307 | 171.9438 | 113.0347 | 341.6438 | 0 | 0
2026-02-27 | 2 | 229.626 | 16.7277 | 17.17 | 61.3307 | 171.9438 | 113.0347 | 341.6438 | 0 | 0
2026-02-27 | 3 | 142.0303 | 16.7277 | 17.17 | 61.3307 | 171.9438 | 113.0347 | 341.6438 | 0 | 0
2026-02-27 | 4 | 140.8414 | 16.7277 | 17.17 | 61.3307 | 171.9438 | 113.0347 | 341.6438 | 0 | 0
2026-02-27 | 5 | 142.5978 | 16.7277 | 17.17 | 61.3307 | 171.9438 | 113.0347 | 341.6438 | 0 | 0
2026-02-27 | 6 | 233.8423 | 16.7277 | 17.17 | 61.3307 | 171.9438 | 113.0347 | 341.6438 | 0 | 0
2026-02-27 | 7 | 267.5424 | 16.7277 | 17.17 | 61.3307 | 171.9438 | 113.0347 | 341.6438 | 0 | 0
2026-02-27 | 8 | 219.3897 | 16.7277 | 17.17 | 61.3307 | 171.9438 | 113.0347 | 341.6438 | 0 | 0
2026-02-27 | 9 | 255.636 | 16.7277 | 17.17 | 61.3307 | 171.9438 | 113.0347 | 341.6438 | 0 | 0
2026-02-27 | 10 | 153.3559 | 16.7277 | 17.17 | 61.3307 | 171.9438 | 113.0347 | 341.6438 | 0 | 0
2026-02-27 | 11 | 143.417 | 16.7277 | 17.17 | 61.3307 | 171.9438 | 113.0347 | 341.6438 | 0 | 0
2026-02-27 | 12 | 166.3153 | 16.7277 | 17.17 | 61.3307 | 171.9438 | 113.0347 | 341.6438 | 0 | 0
2026-02-27 | 13 | 173.6017 | 16.7277 | 17.17 | 61.3307 | 171.9438 | 113.0347 | 341.6438 | 0 | 0
2026-02-27 | 14 | 157.3539 | 16.7277 | 17.17 | 61.3307 | 171.9438 | 113.0347 | 341.6438 | 0 | 0
2026-02-27 | 15 | 159.3869 | 16.7277 | 17.17 | 61.3307 | 171.9438 | 113.0347 | 341.6438 | 0 | 0
2026-02-27 | 16 | 146.9404 | 16.7277 | 17.17 | 61.3307 | 171.9438 | 113.0347 | 341.6438 | 0 | 0
2026-02-27 | 17 | 274.1055 | 16.7277 | 17.17 | 61.3307 | 171.9438 | 113.0347 | 341.6438 | 0 | 0
2026-02-27 | 18 | 410.4939 | 16.7277 | 17.17 | 61.3307 | 171.9438 | 113.0347 | 341.6438 | 68.8501 | 4.0099
2026-02-27 | 19 | 696.3293 | 16.7277 | 17.17 | 61.3307 | 171.9438 | 113.0347 | 341.6438 | 354.6855 | 20.6573
2026-02-27 | 20 | 696.0254 | 16.7277 | 17.17 | 61.3307 | 171.9438 | 113.0347 | 341.6438 | 354.3817 | 20.6396
2026-02-27 | 21 | 681.3045 | 16.7277 | 17.17 | 61.3307 | 171.9438 | 113.0347 | 341.6438 | 339.6607 | 19.7822
2026-02-27 | 22 | 527.0428 | 16.7277 | 17.17 | 61.3307 | 171.9438 | 113.0347 | 341.6438 | 185.3991 | 10.7978
2026-02-27 | 23 | 397.8836 | 16.7277 | 17.17 | 61.3307 | 171.9438 | 113.0347 | 341.6438 | 56.2398 | 3.2755
2026-02-27 | 24 | 343.4309 | 16.7277 | 17.17 | 61.3307 | 171.9438 | 113.0347 | 341.6438 | 1.7872 | 0.10409
2026-02-28 | 1 | 705.8572 | 16.7258 | 17.2563 | 61.639 | 171.9243 | 113.0347 | 341.9268 | 363.9304 | 21.0897
2026-02-28 | 2 | 295.908 | 16.7258 | 17.2563 | 61.639 | 171.9243 | 113.0347 | 341.9268 | 0 | 0
2026-02-28 | 3 | 287.1577 | 16.7258 | 17.2563 | 61.639 | 171.9243 | 113.0347 | 341.9268 | 0 | 0
2026-02-28 | 4 | 295.2198 | 16.7258 | 17.2563 | 61.639 | 171.9243 | 113.0347 | 341.9268 | 0 | 0
2026-02-28 | 5 | 294.6763 | 16.7258 | 17.2563 | 61.639 | 171.9243 | 113.0347 | 341.9268 | 0 | 0
2026-02-28 | 6 | 331.268 | 16.7258 | 17.2563 | 61.639 | 171.9243 | 113.0347 | 341.9268 | 0 | 0
2026-02-28 | 7 | 365.196 | 16.7258 | 17.2563 | 61.639 | 171.9243 | 113.0347 | 341.9268 | 23.2692 | 1.3484
2026-02-28 | 8 | 265.1135 | 16.7258 | 17.2563 | 61.639 | 171.9243 | 113.0347 | 341.9268 | 0 | 0
2026-02-28 | 9 | 274.2816 | 16.7258 | 17.2563 | 61.639 | 171.9243 | 113.0347 | 341.9268 | 0 | 0
2026-02-28 | 10 | 305.4442 | 16.7258 | 17.2563 | 61.639 | 171.9243 | 113.0347 | 341.9268 | 0 | 0
2026-02-28 | 11 | 276.0923 | 16.7258 | 17.2563 | 61.639 | 171.9243 | 113.0347 | 341.9268 | 0 | 0
2026-02-28 | 12 | 284.7268 | 16.7258 | 17.2563 | 61.639 | 171.9243 | 113.0347 | 341.9268 | 0 | 0
2026-02-28 | 13 | 619.674 | 16.7258 | 17.2563 | 61.639 | 171.9243 | 113.0347 | 341.9268 | 277.7472 | 16.0954
2026-02-28 | 14 | 470.8411 | 16.7258 | 17.2563 | 61.639 | 171.9243 | 113.0347 | 341.9268 | 128.9143 | 7.4706
2026-02-28 | 15 | 505.5262 | 16.7258 | 17.2563 | 61.639 | 171.9243 | 113.0347 | 341.9268 | 163.5994 | 9.4806
2026-02-28 | 16 | 716.2525 | 16.7258 | 17.2563 | 61.639 | 171.9243 | 113.0347 | 341.9268 | 374.3257 | 21.6921
2026-02-28 | 17 | 803.7113 | 16.7258 | 17.2563 | 61.639 | 171.9243 | 113.0347 | 341.9268 | 461.7845 | 26.7603
2026-02-28 | 18 | 1099.5364 | 16.7258 | 17.2563 | 61.639 | 171.9243 | 113.0347 | 341.9268 | 757.6096 | 43.9034
2026-02-28 | 19 | 729.3844 | 16.7258 | 17.2563 | 61.639 | 171.9243 | 113.0347 | 341.9268 | 387.4576 | 22.4531
2026-02-28 | 20 | 723.7158 | 16.7258 | 17.2563 | 61.639 | 171.9243 | 113.0347 | 341.9268 | 381.789 | 22.1246
2026-02-28 | 21 | 711.0528 | 16.7258 | 17.2563 | 61.639 | 171.9243 | 113.0347 | 341.9268 | 369.1261 | 21.3908
2026-02-28 | 22 | 695.4116 | 16.7258 | 17.2563 | 61.639 | 171.9243 | 113.0347 | 341.9268 | 353.4848 | 20.4844
2026-02-28 | 23 | 701.0686 | 16.7258 | 17.2563 | 61.639 | 171.9243 | 113.0347 | 341.9268 | 359.1419 | 20.8122
2026-02-28 | 24 | 299.1296 | 16.7258 | 17.2563 | 61.639 | 171.9243 | 113.0347 | 341.9268 | 0 | 0
2026-03-01 | 1 | 289.732 | 10.6341 | 17.2563 | 61.639 | 109.3078 | 113.0347 | 280.5626 | 9.1694 | 0.53136
2026-03-01 | 2 | 280.6368 | 10.6341 | 17.2563 | 61.639 | 109.3078 | 113.0347 | 280.5626 | 0.074259 | 0.0043033
2026-03-01 | 3 | 250.9858 | 10.6341 | 17.2563 | 61.639 | 109.3078 | 113.0347 | 280.5626 | 0 | 0
2026-03-01 | 4 | 248.5663 | 10.6341 | 17.2563 | 61.639 | 109.3078 | 113.0347 | 280.5626 | 0 | 0
2026-03-01 | 5 | 239.3849 | 10.6341 | 17.2563 | 61.639 | 109.3078 | 113.0347 | 280.5626 | 0 | 0
2026-03-01 | 6 | 231.6359 | 10.6341 | 17.2563 | 61.639 | 109.3078 | 113.0347 | 280.5626 | 0 | 0
2026-03-01 | 7 | 223.5576 | 10.6341 | 17.2563 | 61.639 | 109.3078 | 113.0347 | 280.5626 | 0 | 0
2026-03-01 | 8 | 152.6394 | 10.6341 | 17.2563 | 61.639 | 109.3078 | 113.0347 | 280.5626 | 0 | 0
2026-03-01 | 9 | 151.8549 | 10.6341 | 17.2563 | 61.639 | 109.3078 | 113.0347 | 280.5626 | 0 | 0
2026-03-01 | 10 | 165.5829 | 10.6341 | 17.2563 | 61.639 | 109.3078 | 113.0347 | 280.5626 | 0 | 0
2026-03-01 | 11 | 179.6347 | 10.6341 | 17.2563 | 61.639 | 109.3078 | 113.0347 | 280.5626 | 0 | 0
2026-03-01 | 12 | 187.9571 | 10.6341 | 17.2563 | 61.639 | 109.3078 | 113.0347 | 280.5626 | 0 | 0
2026-03-01 | 13 | 195.5184 | 10.6341 | 17.2563 | 61.639 | 109.3078 | 113.0347 | 280.5626 | 0 | 0
2026-03-01 | 14 | 202.0498 | 10.6341 | 17.2563 | 61.639 | 109.3078 | 113.0347 | 280.5626 | 0 | 0
2026-03-01 | 15 | 263.8504 | 10.6341 | 17.2563 | 61.639 | 109.3078 | 113.0347 | 280.5626 | 0 | 0
2026-03-01 | 16 | 379.4703 | 10.6341 | 17.2563 | 61.639 | 109.3078 | 113.0347 | 280.5626 | 98.9077 | 5.7317
2026-03-01 | 17 | 410.0461 | 10.6341 | 17.2563 | 61.639 | 109.3078 | 113.0347 | 280.5626 | 129.4836 | 7.5036
2026-03-01 | 18 | 474.652 | 10.6341 | 17.2563 | 61.639 | 109.3078 | 113.0347 | 280.5626 | 194.0894 | 11.2475
2026-03-01 | 19 | 652.8969 | 10.6341 | 17.2563 | 61.639 | 109.3078 | 113.0347 | 280.5626 | 372.3343 | 21.5767
2026-03-01 | 20 | 652.4257 | 10.6341 | 17.2563 | 61.639 | 109.3078 | 113.0347 | 280.5626 | 371.8631 | 21.5494
2026-03-01 | 21 | 645.6829 | 10.6341 | 17.2563 | 61.639 | 109.3078 | 113.0347 | 280.5626 | 365.1203 | 21.1587
2026-03-01 | 22 | 410.4706 | 10.6341 | 17.2563 | 61.639 | 109.3078 | 113.0347 | 280.5626 | 129.908 | 7.5281
2026-03-01 | 23 | 341.3655 | 10.6341 | 17.2563 | 61.639 | 109.3078 | 113.0347 | 280.5626 | 60.8029 | 3.5235
2026-03-01 | 24 | 290.2843 | 10.6341 | 17.2563 | 61.639 | 109.3078 | 113.0347 | 280.5626 | 9.7217 | 0.56337
2026-03-02 | 1 | 202.9765 | 10.6329 | 17.2563 | 61.639 | 109.2952 | 113.0347 | 280.5502 | 0 | 0
2026-03-02 | 2 | 195.2656 | 10.6329 | 17.2563 | 61.639 | 109.2952 | 113.0347 | 280.5502 | 0 | 0
2026-03-02 | 3 | 188.2094 | 10.6329 | 17.2563 | 61.639 | 109.2952 | 113.0347 | 280.5502 | 0 | 0
2026-03-02 | 4 | 188.1993 | 10.6329 | 17.2563 | 61.639 | 109.2952 | 113.0347 | 280.5502 | 0 | 0
2026-03-02 | 5 | 190.0496 | 10.6329 | 17.2563 | 61.639 | 109.2952 | 113.0347 | 280.5502 | 0 | 0
2026-03-02 | 6 | 204.8962 | 10.6329 | 17.2563 | 61.639 | 109.2952 | 113.0347 | 280.5502 | 0 | 0
2026-03-02 | 7 | 210.1262 | 10.6329 | 17.2563 | 61.639 | 109.2952 | 113.0347 | 280.5502 | 0 | 0
2026-03-02 | 8 | 204.7252 | 10.6329 | 17.2563 | 61.639 | 109.2952 | 113.0347 | 280.5502 | 0 | 0
2026-03-02 | 9 | 204.0889 | 10.6329 | 17.2563 | 61.639 | 109.2952 | 113.0347 | 280.5502 | 0 | 0
2026-03-02 | 10 | 193.8497 | 10.6329 | 17.2563 | 61.639 | 109.2952 | 113.0347 | 280.5502 | 0 | 0
2026-03-02 | 11 | 204.5758 | 10.6329 | 17.2563 | 61.639 | 109.2952 | 113.0347 | 280.5502 | 0 | 0
2026-03-02 | 12 | 240.2462 | 10.6329 | 17.2563 | 61.639 | 109.2952 | 113.0347 | 280.5502 | 0 | 0
2026-03-02 | 13 | 201.2684 | 10.6329 | 17.2563 | 61.639 | 109.2952 | 113.0347 | 280.5502 | 0 | 0
2026-03-02 | 14 | 239.832 | 10.6329 | 17.2563 | 61.639 | 109.2952 | 113.0347 | 280.5502 | 0 | 0
2026-03-02 | 15 | 197.0378 | 10.6329 | 17.2563 | 61.639 | 109.2952 | 113.0347 | 280.5502 | 0 | 0
2026-03-02 | 16 | 238.9102 | 10.6329 | 17.2563 | 61.639 | 109.2952 | 113.0347 | 280.5502 | 0 | 0
2026-03-02 | 17 | 328.2086 | 10.6329 | 17.2563 | 61.639 | 109.2952 | 113.0347 | 280.5502 | 47.6584 | 2.7618
2026-03-02 | 18 | 140.5723 | 10.6329 | 17.2563 | 61.639 | 109.2952 | 113.0347 | 280.5502 | 0 | 0
2026-03-02 | 19 | 652.5959 | 10.6329 | 17.2563 | 61.639 | 109.2952 | 113.0347 | 280.5502 | 372.0457 | 21.56
2026-03-02 | 20 | 754.6265 | 10.6329 | 17.2563 | 61.639 | 109.2952 | 113.0347 | 280.5502 | 474.0763 | 27.4727
2026-03-02 | 21 | 682.2545 | 10.6329 | 17.2563 | 61.639 | 109.2952 | 113.0347 | 280.5502 | 401.7043 | 23.2787
2026-03-02 | 22 | 668.5163 | 10.6329 | 17.2563 | 61.639 | 109.2952 | 113.0347 | 280.5502 | 387.9661 | 22.4826
2026-03-02 | 23 | 653.9249 | 10.6329 | 17.2563 | 61.639 | 109.2952 | 113.0347 | 280.5502 | 373.3747 | 21.637
2026-03-02 | 24 | 391.0617 | 10.6329 | 17.2563 | 61.639 | 109.2952 | 113.0347 | 280.5502 | 110.5115 | 6.4041
2026-03-03 | 1 | 206.9834 | 19.7743 | 17.2193 | 61.5068 | 203.2594 | 113.0347 | 372.5056 | 0 | 0
2026-03-03 | 2 | 206.0065 | 19.7743 | 17.2193 | 61.5068 | 203.2594 | 113.0347 | 372.5056 | 0 | 0
2026-03-03 | 3 | 202.6126 | 19.7743 | 17.2193 | 61.5068 | 203.2594 | 113.0347 | 372.5056 | 0 | 0
2026-03-03 | 4 | 200.6957 | 19.7743 | 17.2193 | 61.5068 | 203.2594 | 113.0347 | 372.5056 | 0 | 0
2026-03-03 | 5 | 203.1624 | 19.7743 | 17.2193 | 61.5068 | 203.2594 | 113.0347 | 372.5056 | 0 | 0
2026-03-03 | 6 | 203.1123 | 19.7743 | 17.2193 | 61.5068 | 203.2594 | 113.0347 | 372.5056 | 0 | 0
2026-03-03 | 7 | 207.4975 | 19.7743 | 17.2193 | 61.5068 | 203.2594 | 113.0347 | 372.5056 | 0 | 0
2026-03-03 | 8 | 214.7589 | 19.7743 | 17.2193 | 61.5068 | 203.2594 | 113.0347 | 372.5056 | 0 | 0
2026-03-03 | 9 | 219.0618 | 19.7743 | 17.2193 | 61.5068 | 203.2594 | 113.0347 | 372.5056 | 0 | 0
2026-03-03 | 10 | 219.0675 | 19.7743 | 17.2193 | 61.5068 | 203.2594 | 113.0347 | 372.5056 | 0 | 0
2026-03-03 | 11 | 218.9555 | 19.7743 | 17.2193 | 61.5068 | 203.2594 | 113.0347 | 372.5056 | 0 | 0
2026-03-03 | 12 | 219.2425 | 19.7743 | 17.2193 | 61.5068 | 203.2594 | 113.0347 | 372.5056 | 0 | 0
2026-03-03 | 13 | 200.8957 | 19.7743 | 17.2193 | 61.5068 | 203.2594 | 113.0347 | 372.5056 | 0 | 0
2026-03-03 | 14 | 216.6529 | 19.7743 | 17.2193 | 61.5068 | 203.2594 | 113.0347 | 372.5056 | 0 | 0
2026-03-03 | 15 | 226.474 | 19.7743 | 17.2193 | 61.5068 | 203.2594 | 113.0347 | 372.5056 | 0 | 0
2026-03-03 | 16 | 235.296 | 19.7743 | 17.2193 | 61.5068 | 203.2594 | 113.0347 | 372.5056 | 0 | 0
2026-03-03 | 17 | 590.7766 | 19.7743 | 17.2193 | 61.5068 | 203.2594 | 113.0347 | 372.5056 | 218.271 | 12.676
2026-03-03 | 18 | 197.7439 | 19.7743 | 17.2193 | 61.5068 | 203.2594 | 113.0347 | 372.5056 | 0 | 0
2026-03-03 | 19 | 954.0726 | 19.7743 | 17.2193 | 61.5068 | 203.2594 | 113.0347 | 372.5056 | 581.567 | 33.7741
2026-03-03 | 20 | 887.0414 | 19.7743 | 17.2193 | 61.5068 | 203.2594 | 113.0347 | 372.5056 | 514.5358 | 29.8813
2026-03-03 | 21 | 946.6548 | 19.7743 | 17.2193 | 61.5068 | 203.2594 | 113.0347 | 372.5056 | 574.1492 | 33.3434
2026-03-03 | 22 | 976.608 | 19.7743 | 17.2193 | 61.5068 | 203.2594 | 113.0347 | 372.5056 | 604.1024 | 35.0829
2026-03-03 | 23 | 693.0888 | 19.7743 | 17.2193 | 61.5068 | 203.2594 | 113.0347 | 372.5056 | 320.5832 | 18.6177
2026-03-03 | 24 | 216.8831 | 19.7743 | 17.2193 | 61.5068 | 203.2594 | 113.0347 | 372.5056 | 0 | 0
2026-03-04 | 1 | 319.7074 | 17.5708 | 17.3485 | 61.9683 | 180.6099 | 113.0347 | 350.7613 | 0 | 0
2026-03-04 | 2 | 296.2042 | 17.5708 | 17.3485 | 61.9683 | 180.6099 | 113.0347 | 350.7613 | 0 | 0
2026-03-04 | 3 | 274.6423 | 17.5708 | 17.3485 | 61.9683 | 180.6099 | 113.0347 | 350.7613 | 0 | 0
2026-03-04 | 4 | 272.1008 | 17.5708 | 17.3485 | 61.9683 | 180.6099 | 113.0347 | 350.7613 | 0 | 0
2026-03-04 | 5 | 274.341 | 17.5708 | 17.3485 | 61.9683 | 180.6099 | 113.0347 | 350.7613 | 0 | 0
2026-03-04 | 6 | 300.0136 | 17.5708 | 17.3485 | 61.9683 | 180.6099 | 113.0347 | 350.7613 | 0 | 0
2026-03-04 | 7 | 319.0796 | 17.5708 | 17.3485 | 61.9683 | 180.6099 | 113.0347 | 350.7613 | 0 | 0
2026-03-04 | 8 | 299.9971 | 17.5708 | 17.3485 | 61.9683 | 180.6099 | 113.0347 | 350.7613 | 0 | 0
2026-03-04 | 9 | 233.7851 | 17.5708 | 17.3485 | 61.9683 | 180.6099 | 113.0347 | 350.7613 | 0 | 0
2026-03-04 | 10 | 246.3276 | 17.5708 | 17.3485 | 61.9683 | 180.6099 | 113.0347 | 350.7613 | 0 | 0
2026-03-04 | 11 | 259.4454 | 17.5708 | 17.3485 | 61.9683 | 180.6099 | 113.0347 | 350.7613 | 0 | 0
2026-03-04 | 12 | 286.4354 | 17.5708 | 17.3485 | 61.9683 | 180.6099 | 113.0347 | 350.7613 | 0 | 0
2026-03-04 | 13 | 244.4165 | 17.5708 | 17.3485 | 61.9683 | 180.6099 | 113.0347 | 350.7613 | 0 | 0
2026-03-04 | 14 | 245.3129 | 17.5708 | 17.3485 | 61.9683 | 180.6099 | 113.0347 | 350.7613 | 0 | 0
2026-03-04 | 15 | 234.0545 | 17.5708 | 17.3485 | 61.9683 | 180.6099 | 113.0347 | 350.7613 | 0 | 0
2026-03-04 | 16 | 167.5818 | 17.5708 | 17.3485 | 61.9683 | 180.6099 | 113.0347 | 350.7613 | 0 | 0
2026-03-04 | 17 | 257.0558 | 17.5708 | 17.3485 | 61.9683 | 180.6099 | 113.0347 | 350.7613 | 0 | 0
2026-03-04 | 18 | 266.4443 | 17.5708 | 17.3485 | 61.9683 | 180.6099 | 113.0347 | 350.7613 | 0 | 0
2026-03-04 | 19 | 713.9487 | 17.5708 | 17.3485 | 61.9683 | 180.6099 | 113.0347 | 350.7613 | 363.1874 | 20.9348
2026-03-04 | 20 | 1076.4659 | 17.5708 | 17.3485 | 61.9683 | 180.6099 | 113.0347 | 350.7613 | 725.7046 | 41.831
2026-03-04 | 21 | 811.5207 | 17.5708 | 17.3485 | 61.9683 | 180.6099 | 113.0347 | 350.7613 | 460.7594 | 26.559
2026-03-04 | 22 | 706.7526 | 17.5708 | 17.3485 | 61.9683 | 180.6099 | 113.0347 | 350.7613 | 355.9913 | 20.52
2026-03-04 | 23 | 409.9995 | 17.5708 | 17.3485 | 61.9683 | 180.6099 | 113.0347 | 350.7613 | 59.2382 | 3.4146
2026-03-04 | 24 | 321.752 | 17.5708 | 17.3485 | 61.9683 | 180.6099 | 113.0347 | 350.7613 | 0 | 0
2026-03-05 | 1 | 277.5238 | 18.3926 | 17.7228 | 63.3053 | 189.0567 | 113.0347 | 360.3494 | 0 | 0
2026-03-05 | 2 | 245.8279 | 18.3926 | 17.7228 | 63.3053 | 189.0567 | 113.0347 | 360.3494 | 0 | 0
2026-03-05 | 3 | 245.7324 | 18.3926 | 17.7228 | 63.3053 | 189.0567 | 113.0347 | 360.3494 | 0 | 0
2026-03-05 | 4 | 241.736 | 18.3926 | 17.7228 | 63.3053 | 189.0567 | 113.0347 | 360.3494 | 0 | 0
2026-03-05 | 5 | 245.8238 | 18.3926 | 17.7228 | 63.3053 | 189.0567 | 113.0347 | 360.3494 | 0 | 0
2026-03-05 | 6 | 274.0073 | 18.3926 | 17.7228 | 63.3053 | 189.0567 | 113.0347 | 360.3494 | 0 | 0
2026-03-05 | 7 | 291.4417 | 18.3926 | 17.7228 | 63.3053 | 189.0567 | 113.0347 | 360.3494 | 0 | 0
2026-03-05 | 8 | 266.1146 | 18.3926 | 17.7228 | 63.3053 | 189.0567 | 113.0347 | 360.3494 | 0 | 0
2026-03-05 | 9 | 251.3233 | 18.3926 | 17.7228 | 63.3053 | 189.0567 | 113.0347 | 360.3494 | 0 | 0
2026-03-05 | 10 | 261.0155 | 18.3926 | 17.7228 | 63.3053 | 189.0567 | 113.0347 | 360.3494 | 0 | 0
2026-03-05 | 11 | 228.606 | 18.3926 | 17.7228 | 63.3053 | 189.0567 | 113.0347 | 360.3494 | 0 | 0
2026-03-05 | 12 | 237.8298 | 18.3926 | 17.7228 | 63.3053 | 189.0567 | 113.0347 | 360.3494 | 0 | 0
2026-03-05 | 13 | 224.9702 | 18.3926 | 17.7228 | 63.3053 | 189.0567 | 113.0347 | 360.3494 | 0 | 0
2026-03-05 | 14 | 213.9601 | 18.3926 | 17.7228 | 63.3053 | 189.0567 | 113.0347 | 360.3494 | 0 | 0
2026-03-05 | 15 | 136.2661 | 18.3926 | 17.7228 | 63.3053 | 189.0567 | 113.0347 | 360.3494 | 0 | 0
2026-03-05 | 16 | 161.7867 | 18.3926 | 17.7228 | 63.3053 | 189.0567 | 113.0347 | 360.3494 | 0 | 0
2026-03-05 | 17 | 167.9014 | 18.3926 | 17.7228 | 63.3053 | 189.0567 | 113.0347 | 360.3494 | 0 | 0
2026-03-05 | 18 | 160.6898 | 18.3926 | 17.7228 | 63.3053 | 189.0567 | 113.0347 | 360.3494 | 0 | 0
2026-03-05 | 19 | 305.4137 | 18.3926 | 17.7228 | 63.3053 | 189.0567 | 113.0347 | 360.3494 | 0 | 0
2026-03-05 | 20 | 965.6404 | 18.3926 | 17.7228 | 63.3053 | 189.0567 | 113.0347 | 360.3494 | 605.2909 | 34.1532
2026-03-05 | 21 | 702.2413 | 18.3926 | 17.7228 | 63.3053 | 189.0567 | 113.0347 | 360.3494 | 341.8918 | 19.2911
2026-03-05 | 22 | 431.2221 | 18.3926 | 17.7228 | 63.3053 | 189.0567 | 113.0347 | 360.3494 | 70.8726 | 3.999
2026-03-05 | 23 | 342.2052 | 18.3926 | 17.7228 | 63.3053 | 189.0567 | 113.0347 | 360.3494 | 0 | 0
2026-03-05 | 24 | 289.8217 | 18.3926 | 17.7228 | 63.3053 | 189.0567 | 113.0347 | 360.3494 | 0 | 0
2026-03-06 | 1 | 254.1833 | 18.449 | 17.5445 | 62.6684 | 189.6364 | 113.0347 | 360.2934 | 0 | 0
2026-03-06 | 2 | 231.3788 | 18.449 | 17.5445 | 62.6684 | 189.6364 | 113.0347 | 360.2934 | 0 | 0
2026-03-06 | 3 | 218.7054 | 18.449 | 17.5445 | 62.6684 | 189.6364 | 113.0347 | 360.2934 | 0 | 0
2026-03-06 | 4 | 214.7131 | 18.449 | 17.5445 | 62.6684 | 189.6364 | 113.0347 | 360.2934 | 0 | 0
2026-03-06 | 5 | 218.8435 | 18.449 | 17.5445 | 62.6684 | 189.6364 | 113.0347 | 360.2934 | 0 | 0
2026-03-06 | 6 | 234.9273 | 18.449 | 17.5445 | 62.6684 | 189.6364 | 113.0347 | 360.2934 | 0 | 0
2026-03-06 | 7 | 256.8239 | 18.449 | 17.5445 | 62.6684 | 189.6364 | 113.0347 | 360.2934 | 0 | 0
2026-03-06 | 8 | 237.7752 | 18.449 | 17.5445 | 62.6684 | 189.6364 | 113.0347 | 360.2934 | 0 | 0
2026-03-06 | 9 | 312.848 | 18.449 | 17.5445 | 62.6684 | 189.6364 | 113.0347 | 360.2934 | 0 | 0
2026-03-06 | 10 | 162.589 | 18.449 | 17.5445 | 62.6684 | 189.6364 | 113.0347 | 360.2934 | 0 | 0
2026-03-06 | 11 | 181.633 | 18.449 | 17.5445 | 62.6684 | 189.6364 | 113.0347 | 360.2934 | 0 | 0
2026-03-06 | 12 | 139.5034 | 18.449 | 17.5445 | 62.6684 | 189.6364 | 113.0347 | 360.2934 | 0 | 0
2026-03-06 | 13 | 137.6142 | 18.449 | 17.5445 | 62.6684 | 189.6364 | 113.0347 | 360.2934 | 0 | 0
2026-03-06 | 14 | 141.4094 | 18.449 | 17.5445 | 62.6684 | 189.6364 | 113.0347 | 360.2934 | 0 | 0
2026-03-06 | 15 | 136.0319 | 18.449 | 17.5445 | 62.6684 | 189.6364 | 113.0347 | 360.2934 | 0 | 0
2026-03-06 | 16 | 136.4913 | 18.449 | 17.5445 | 62.6684 | 189.6364 | 113.0347 | 360.2934 | 0 | 0
2026-03-06 | 17 | 132.4306 | 18.449 | 17.5445 | 62.6684 | 189.6364 | 113.0347 | 360.2934 | 0 | 0
2026-03-06 | 18 | 313.571 | 18.449 | 17.5445 | 62.6684 | 189.6364 | 113.0347 | 360.2934 | 0 | 0
2026-03-06 | 19 | 287.8962 | 18.449 | 17.5445 | 62.6684 | 189.6364 | 113.0347 | 360.2934 | 0 | 0
2026-03-06 | 20 | 356.2195 | 18.449 | 17.5445 | 62.6684 | 189.6364 | 113.0347 | 360.2934 | 0 | 0
2026-03-06 | 21 | 340.6241 | 18.449 | 17.5445 | 62.6684 | 189.6364 | 113.0347 | 360.2934 | 0 | 0
2026-03-06 | 22 | 307.5933 | 18.449 | 17.5445 | 62.6684 | 189.6364 | 113.0347 | 360.2934 | 0 | 0
2026-03-06 | 23 | 281.2395 | 18.449 | 17.5445 | 62.6684 | 189.6364 | 113.0347 | 360.2934 | 0 | 0
2026-03-06 | 24 | 263.6004 | 18.449 | 17.5445 | 62.6684 | 189.6364 | 113.0347 | 360.2934 | 0 | 0
2026-03-07 | 1 | 219.5902 | 15.3463 | 17.677 | 63.1417 | 157.744 | 113.0347 | 329.5027 | 0 | 0
2026-03-07 | 2 | 302.0299 | 15.3463 | 17.677 | 63.1417 | 157.744 | 113.0347 | 329.5027 | 0 | 0
2026-03-07 | 3 | 266.5127 | 15.3463 | 17.677 | 63.1417 | 157.744 | 113.0347 | 329.5027 | 0 | 0
2026-03-07 | 4 | 257.5602 | 15.3463 | 17.677 | 63.1417 | 157.744 | 113.0347 | 329.5027 | 0 | 0
2026-03-07 | 5 | 257.6497 | 15.3463 | 17.677 | 63.1417 | 157.744 | 113.0347 | 329.5027 | 0 | 0
2026-03-07 | 6 | 275.3045 | 15.3463 | 17.677 | 63.1417 | 157.744 | 113.0347 | 329.5027 | 0 | 0
2026-03-07 | 7 | 266.409 | 15.3463 | 17.677 | 63.1417 | 157.744 | 113.0347 | 329.5027 | 0 | 0
2026-03-07 | 8 | 221.7879 | 15.3463 | 17.677 | 63.1417 | 157.744 | 113.0347 | 329.5027 | 0 | 0
2026-03-07 | 9 | 147.4035 | 15.3463 | 17.677 | 63.1417 | 157.744 | 113.0347 | 329.5027 | 0 | 0
2026-03-07 | 10 | 164.4112 | 15.3463 | 17.677 | 63.1417 | 157.744 | 113.0347 | 329.5027 | 0 | 0
2026-03-07 | 11 | 109.7396 | 15.3463 | 17.677 | 63.1417 | 157.744 | 113.0347 | 329.5027 | 0 | 0
2026-03-07 | 12 | 114.049 | 15.3463 | 17.677 | 63.1417 | 157.744 | 113.0347 | 329.5027 | 0 | 0
2026-03-07 | 13 | 133.6093 | 15.3463 | 17.677 | 63.1417 | 157.744 | 113.0347 | 329.5027 | 0 | 0
2026-03-07 | 14 | 178.8428 | 15.3463 | 17.677 | 63.1417 | 157.744 | 113.0347 | 329.5027 | 0 | 0
2026-03-07 | 15 | 184.8963 | 15.3463 | 17.677 | 63.1417 | 157.744 | 113.0347 | 329.5027 | 0 | 0
2026-03-07 | 16 | 148.083 | 15.3463 | 17.677 | 63.1417 | 157.744 | 113.0347 | 329.5027 | 0 | 0
2026-03-07 | 17 | 152.8336 | 15.3463 | 17.677 | 63.1417 | 157.744 | 113.0347 | 329.5027 | 0 | 0
2026-03-07 | 18 | 157.2528 | 15.3463 | 17.677 | 63.1417 | 157.744 | 113.0347 | 329.5027 | 0 | 0
2026-03-07 | 19 | 283.0944 | 15.3463 | 17.677 | 63.1417 | 157.744 | 113.0347 | 329.5027 | 0 | 0
2026-03-07 | 20 | 288.9335 | 15.3463 | 17.677 | 63.1417 | 157.744 | 113.0347 | 329.5027 | 0 | 0
2026-03-07 | 21 | 214.2041 | 15.3463 | 17.677 | 63.1417 | 157.744 | 113.0347 | 329.5027 | 0 | 0
2026-03-07 | 22 | 100.9595 | 15.3463 | 17.677 | 63.1417 | 157.744 | 113.0347 | 329.5027 | 0 | 0
2026-03-07 | 23 | 216.6763 | 15.3463 | 17.677 | 63.1417 | 157.744 | 113.0347 | 329.5027 | 0 | 0
2026-03-07 | 24 | 144.0419 | 15.3463 | 17.677 | 63.1417 | 157.744 | 113.0347 | 329.5027 | 0 | 0
2026-03-08 | 1 | 193.5608 | 15.3987 | 17.677 | 63.1417 | 158.2828 | 113.0347 | 330.0307 | 0 | 0
2026-03-08 | 2 | 135.2335 | 15.3987 | 17.677 | 63.1417 | 158.2828 | 113.0347 | 330.0307 | 0 | 0
2026-03-08 | 3 | 252.8535 | 15.3987 | 17.677 | 63.1417 | 158.2828 | 113.0347 | 330.0307 | 0 | 0
2026-03-08 | 4 | 135.184 | 15.3987 | 17.677 | 63.1417 | 158.2828 | 113.0347 | 330.0307 | 0 | 0
2026-03-08 | 5 | 135.1579 | 15.3987 | 17.677 | 63.1417 | 158.2828 | 113.0347 | 330.0307 | 0 | 0
2026-03-08 | 6 | 180.185 | 15.3987 | 17.677 | 63.1417 | 158.2828 | 113.0347 | 330.0307 | 0 | 0
2026-03-08 | 7 | 90.1839 | 15.3987 | 17.677 | 63.1417 | 158.2828 | 113.0347 | 330.0307 | 0 | 0
2026-03-08 | 8 | 65.8132 | 15.3987 | 17.677 | 63.1417 | 158.2828 | 113.0347 | 330.0307 | 0 | 0
2026-03-08 | 9 | 66.0007 | 15.3987 | 17.677 | 63.1417 | 158.2828 | 113.0347 | 330.0307 | 0 | 0
2026-03-08 | 10 | 66.5187 | 15.3987 | 17.677 | 63.1417 | 158.2828 | 113.0347 | 330.0307 | 0 | 0
2026-03-08 | 11 | 90.209 | 15.3987 | 17.677 | 63.1417 | 158.2828 | 113.0347 | 330.0307 | 0 | 0
2026-03-08 | 12 | 93.9771 | 15.3987 | 17.677 | 63.1417 | 158.2828 | 113.0347 | 330.0307 | 0 | 0
2026-03-08 | 13 | 95.1112 | 15.3987 | 17.677 | 63.1417 | 158.2828 | 113.0347 | 330.0307 | 0 | 0
2026-03-08 | 14 | 95.4879 | 15.3987 | 17.677 | 63.1417 | 158.2828 | 113.0347 | 330.0307 | 0 | 0
2026-03-08 | 15 | 100.5879 | 15.3987 | 17.677 | 63.1417 | 158.2828 | 113.0347 | 330.0307 | 0 | 0
2026-03-08 | 16 | 218.8181 | 15.3987 | 17.677 | 63.1417 | 158.2828 | 113.0347 | 330.0307 | 0 | 0
2026-03-08 | 17 | 222.5724 | 15.3987 | 17.677 | 63.1417 | 158.2828 | 113.0347 | 330.0307 | 0 | 0
2026-03-08 | 18 | 248.983 | 15.3987 | 17.677 | 63.1417 | 158.2828 | 113.0347 | 330.0307 | 0 | 0
2026-03-08 | 19 | 272.1067 | 15.3987 | 17.677 | 63.1417 | 158.2828 | 113.0347 | 330.0307 | 0 | 0
2026-03-08 | 20 | 265.0529 | 15.3987 | 17.677 | 63.1417 | 158.2828 | 113.0347 | 330.0307 | 0 | 0
2026-03-08 | 21 | 262.3334 | 15.3987 | 17.677 | 63.1417 | 158.2828 | 113.0347 | 330.0307 | 0 | 0
2026-03-08 | 22 | 245.8556 | 15.3987 | 17.677 | 63.1417 | 158.2828 | 113.0347 | 330.0307 | 0 | 0
2026-03-08 | 23 | 226.355 | 15.3987 | 17.677 | 63.1417 | 158.2828 | 113.0347 | 330.0307 | 0 | 0
2026-03-08 | 24 | - | 15.3987 | 17.677 | 63.1417 | 158.2828 | 113.0347 | 330.0307 | 0 | 0
2026-03-09 | 1 | 269.8838 | 15.4511 | 17.677 | 63.1417 | 158.8216 | 113.0347 | 330.5587 | 0 | 0
2026-03-09 | 2 | 268.933 | 15.4511 | 17.677 | 63.1417 | 158.8216 | 113.0347 | 330.5587 | 0 | 0
2026-03-09 | 3 | 261.0445 | 15.4511 | 17.677 | 63.1417 | 158.8216 | 113.0347 | 330.5587 | 0 | 0
2026-03-09 | 4 | 260.388 | 15.4511 | 17.677 | 63.1417 | 158.8216 | 113.0347 | 330.5587 | 0 | 0
2026-03-09 | 5 | 252.4047 | 15.4511 | 17.677 | 63.1417 | 158.8216 | 113.0347 | 330.5587 | 0 | 0
2026-03-09 | 6 | 223.9939 | 15.4511 | 17.677 | 63.1417 | 158.8216 | 113.0347 | 330.5587 | 0 | 0
2026-03-09 | 7 | 257.721 | 15.4511 | 17.677 | 63.1417 | 158.8216 | 113.0347 | 330.5587 | 0 | 0
2026-03-09 | 8 | 268.5438 | 15.4511 | 17.677 | 63.1417 | 158.8216 | 113.0347 | 330.5587 | 0 | 0
2026-03-09 | 9 | 271.2607 | 15.4511 | 17.677 | 63.1417 | 158.8216 | 113.0347 | 330.5587 | 0 | 0
2026-03-09 | 10 | 277.4488 | 15.4511 | 17.677 | 63.1417 | 158.8216 | 113.0347 | 330.5587 | 0 | 0
2026-03-09 | 11 | 261.4395 | 15.4511 | 17.677 | 63.1417 | 158.8216 | 113.0347 | 330.5587 | 0 | 0
2026-03-09 | 12 | 253.8653 | 15.4511 | 17.677 | 63.1417 | 158.8216 | 113.0347 | 330.5587 | 0 | 0
2026-03-09 | 13 | 543.6236 | 15.4511 | 17.677 | 63.1417 | 158.8216 | 113.0347 | 330.5587 | 213.0649 | 12.0532
2026-03-09 | 14 | 262.1709 | 15.4511 | 17.677 | 63.1417 | 158.8216 | 113.0347 | 330.5587 | 0 | 0
2026-03-09 | 15 | 265.6035 | 15.4511 | 17.677 | 63.1417 | 158.8216 | 113.0347 | 330.5587 | 0 | 0
2026-03-09 | 16 | 269.8121 | 15.4511 | 17.677 | 63.1417 | 158.8216 | 113.0347 | 330.5587 | 0 | 0
2026-03-09 | 17 | 263.7745 | 15.4511 | 17.677 | 63.1417 | 158.8216 | 113.0347 | 330.5587 | 0 | 0
2026-03-09 | 18 | 324.8726 | 15.4511 | 17.677 | 63.1417 | 158.8216 | 113.0347 | 330.5587 | 0 | 0
2026-03-09 | 19 | 355.6067 | 15.4511 | 17.677 | 63.1417 | 158.8216 | 113.0347 | 330.5587 | 25.048 | 1.417
2026-03-09 | 20 | 952.775 | 15.4511 | 17.677 | 63.1417 | 158.8216 | 113.0347 | 330.5587 | 622.2163 | 35.1992
2026-03-09 | 21 | 784.2074 | 15.4511 | 17.677 | 63.1417 | 158.8216 | 113.0347 | 330.5587 | 453.6487 | 25.6632
2026-03-09 | 22 | 675.0897 | 15.4511 | 17.677 | 63.1417 | 158.8216 | 113.0347 | 330.5587 | 344.531 | 19.4904
2026-03-09 | 23 | 326.222 | 15.4511 | 17.677 | 63.1417 | 158.8216 | 113.0347 | 330.5587 | 0 | 0
2026-03-09 | 24 | 280.1306 | 15.4511 | 17.677 | 63.1417 | 158.8216 | 113.0347 | 330.5587 | 0 | 0
2026-03-10 | 1 | 241.7477 | 25.4683 | 17.7962 | 63.5675 | 261.7879 | 113.0347 | 431.883 | 0 | 0
2026-03-10 | 2 | 230.6306 | 25.4683 | 17.7962 | 63.5675 | 261.7879 | 113.0347 | 431.883 | 0 | 0
2026-03-10 | 3 | 221.6512 | 25.4683 | 17.7962 | 63.5675 | 261.7879 | 113.0347 | 431.883 | 0 | 0
2026-03-10 | 4 | 219.6962 | 25.4683 | 17.7962 | 63.5675 | 261.7879 | 113.0347 | 431.883 | 0 | 0
2026-03-10 | 5 | 219.883 | 25.4683 | 17.7962 | 63.5675 | 261.7879 | 113.0347 | 431.883 | 0 | 0
2026-03-10 | 6 | 230.8015 | 25.4683 | 17.7962 | 63.5675 | 261.7879 | 113.0347 | 431.883 | 0 | 0
2026-03-10 | 7 | 269.0467 | 25.4683 | 17.7962 | 63.5675 | 261.7879 | 113.0347 | 431.883 | 0 | 0
2026-03-10 | 8 | 273.3451 | 25.4683 | 17.7962 | 63.5675 | 261.7879 | 113.0347 | 431.883 | 0 | 0
2026-03-10 | 9 | 244.8383 | 25.4683 | 17.7962 | 63.5675 | 261.7879 | 113.0347 | 431.883 | 0 | 0
2026-03-10 | 10 | 324.5696 | 25.4683 | 17.7962 | 63.5675 | 261.7879 | 113.0347 | 431.883 | 0 | 0
2026-03-10 | 11 | 263.7214 | 25.4683 | 17.7962 | 63.5675 | 261.7879 | 113.0347 | 431.883 | 0 | 0
2026-03-10 | 12 | 253.7974 | 25.4683 | 17.7962 | 63.5675 | 261.7879 | 113.0347 | 431.883 | 0 | 0
2026-03-10 | 13 | 218.8046 | 25.4683 | 17.7962 | 63.5675 | 261.7879 | 113.0347 | 431.883 | 0 | 0
2026-03-10 | 14 | 213.6915 | 25.4683 | 17.7962 | 63.5675 | 261.7879 | 113.0347 | 431.883 | 0 | 0
2026-03-10 | 15 | 247.6419 | 25.4683 | 17.7962 | 63.5675 | 261.7879 | 113.0347 | 431.883 | 0 | 0
2026-03-10 | 16 | 269.1981 | 25.4683 | 17.7962 | 63.5675 | 261.7879 | 113.0347 | 431.883 | 0 | 0
2026-03-10 | 17 | 246.8701 | 25.4683 | 17.7962 | 63.5675 | 261.7879 | 113.0347 | 431.883 | 0 | 0
2026-03-10 | 18 | 272.2161 | 25.4683 | 17.7962 | 63.5675 | 261.7879 | 113.0347 | 431.883 | 0 | 0
2026-03-10 | 19 | 259.6455 | 25.4683 | 17.7962 | 63.5675 | 261.7879 | 113.0347 | 431.883 | 0 | 0
2026-03-10 | 20 | 325.1189 | 25.4683 | 17.7962 | 63.5675 | 261.7879 | 113.0347 | 431.883 | 0 | 0
2026-03-10 | 21 | 325.4393 | 25.4683 | 17.7962 | 63.5675 | 261.7879 | 113.0347 | 431.883 | 0 | 0
2026-03-10 | 22 | 266.5421 | 25.4683 | 17.7962 | 63.5675 | 261.7879 | 113.0347 | 431.883 | 0 | 0
2026-03-10 | 23 | 280.3424 | 25.4683 | 17.7962 | 63.5675 | 261.7879 | 113.0347 | 431.883 | 0 | 0
2026-03-10 | 24 | 247.4709 | 25.4683 | 17.7962 | 63.5675 | 261.7879 | 113.0347 | 431.883 | 0 | 0
2026-03-11 | 1 | 321.9374 | 23.0175 | 17.7687 | 63.4693 | 236.5956 | 113.0347 | 407.0983 | 0 | 0
2026-03-11 | 2 | 285.52 | 23.0175 | 17.7687 | 63.4693 | 236.5956 | 113.0347 | 407.0983 | 0 | 0
2026-03-11 | 3 | 276.6803 | 23.0175 | 17.7687 | 63.4693 | 236.5956 | 113.0347 | 407.0983 | 0 | 0
2026-03-11 | 4 | 275.3932 | 23.0175 | 17.7687 | 63.4693 | 236.5956 | 113.0347 | 407.0983 | 0 | 0
2026-03-11 | 5 | 275.75 | 23.0175 | 17.7687 | 63.4693 | 236.5956 | 113.0347 | 407.0983 | 0 | 0
2026-03-11 | 6 | 292.9128 | 23.0175 | 17.7687 | 63.4693 | 236.5956 | 113.0347 | 407.0983 | 0 | 0
2026-03-11 | 7 | 353.7562 | 23.0175 | 17.7687 | 63.4693 | 236.5956 | 113.0347 | 407.0983 | 0 | 0
2026-03-11 | 8 | 390.0428 | 23.0175 | 17.7687 | 63.4693 | 236.5956 | 113.0347 | 407.0983 | 0 | 0
2026-03-11 | 9 | 360.0707 | 23.0175 | 17.7687 | 63.4693 | 236.5956 | 113.0347 | 407.0983 | 0 | 0
2026-03-11 | 10 | 322.0044 | 23.0175 | 17.7687 | 63.4693 | 236.5956 | 113.0347 | 407.0983 | 0 | 0
2026-03-11 | 11 | 358.2701 | 23.0175 | 17.7687 | 63.4693 | 236.5956 | 113.0347 | 407.0983 | 0 | 0
2026-03-11 | 12 | 319.8848 | 23.0175 | 17.7687 | 63.4693 | 236.5956 | 113.0347 | 407.0983 | 0 | 0
2026-03-11 | 13 | 279.9218 | 23.0175 | 17.7687 | 63.4693 | 236.5956 | 113.0347 | 407.0983 | 0 | 0
2026-03-11 | 14 | 285.9732 | 23.0175 | 17.7687 | 63.4693 | 236.5956 | 113.0347 | 407.0983 | 0 | 0
2026-03-11 | 15 | 345.0203 | 23.0175 | 17.7687 | 63.4693 | 236.5956 | 113.0347 | 407.0983 | 0 | 0
2026-03-11 | 16 | 365.0683 | 23.0175 | 17.7687 | 63.4693 | 236.5956 | 113.0347 | 407.0983 | 0 | 0
2026-03-11 | 17 | 396.3142 | 23.0175 | 17.7687 | 63.4693 | 236.5956 | 113.0347 | 407.0983 | 0 | 0
2026-03-11 | 18 | 402.3615 | 23.0175 | 17.7687 | 63.4693 | 236.5956 | 113.0347 | 407.0983 | 0 | 0
2026-03-11 | 19 | 522.6873 | 23.0175 | 17.7687 | 63.4693 | 236.5956 | 113.0347 | 407.0983 | 115.589 | 6.5052
2026-03-11 | 20 | 1088.5223 | 23.0175 | 17.7687 | 63.4693 | 236.5956 | 113.0347 | 407.0983 | 681.4241 | 38.3497
2026-03-11 | 21 | 985.6167 | 23.0175 | 17.7687 | 63.4693 | 236.5956 | 113.0347 | 407.0983 | 578.5185 | 32.5583
2026-03-11 | 22 | 723.445 | 23.0175 | 17.7687 | 63.4693 | 236.5956 | 113.0347 | 407.0983 | 316.3467 | 17.8036
2026-03-11 | 23 | 429.8685 | 23.0175 | 17.7687 | 63.4693 | 236.5956 | 113.0347 | 407.0983 | 22.7703 | 1.2815
2026-03-11 | 24 | 392.4343 | 23.0175 | 17.7687 | 63.4693 | 236.5956 | 113.0347 | 407.0983 | 0 | 0
2026-03-12 | 1 | 271.7512 | 22.8925 | 17.5037 | 62.5227 | 235.3115 | 113.0347 | 404.9122 | 0 | 0
2026-03-12 | 2 | 256.6585 | 22.8925 | 17.5037 | 62.5227 | 235.3115 | 113.0347 | 404.9122 | 0 | 0
2026-03-12 | 3 | 249.4639 | 22.8925 | 17.5037 | 62.5227 | 235.3115 | 113.0347 | 404.9122 | 0 | 0
2026-03-12 | 4 | 233.688 | 22.8925 | 17.5037 | 62.5227 | 235.3115 | 113.0347 | 404.9122 | 0 | 0
2026-03-12 | 5 | 237.4046 | 22.8925 | 17.5037 | 62.5227 | 235.3115 | 113.0347 | 404.9122 | 0 | 0
2026-03-12 | 6 | 256.3648 | 22.8925 | 17.5037 | 62.5227 | 235.3115 | 113.0347 | 404.9122 | 0 | 0
2026-03-12 | 7 | 302.9183 | 22.8925 | 17.5037 | 62.5227 | 235.3115 | 113.0347 | 404.9122 | 0 | 0
2026-03-12 | 8 | 362.1967 | 22.8925 | 17.5037 | 62.5227 | 235.3115 | 113.0347 | 404.9122 | 0 | 0
2026-03-12 | 9 | 192.3798 | 22.8925 | 17.5037 | 62.5227 | 235.3115 | 113.0347 | 404.9122 | 0 | 0
2026-03-12 | 10 | 185.0859 | 22.8925 | 17.5037 | 62.5227 | 235.3115 | 113.0347 | 404.9122 | 0 | 0
2026-03-12 | 11 | 189.1677 | 22.8925 | 17.5037 | 62.5227 | 235.3115 | 113.0347 | 404.9122 | 0 | 0
2026-03-12 | 12 | 196.0466 | 22.8925 | 17.5037 | 62.5227 | 235.3115 | 113.0347 | 404.9122 | 0 | 0
2026-03-12 | 13 | 340.1118 | 22.8925 | 17.5037 | 62.5227 | 235.3115 | 113.0347 | 404.9122 | 0 | 0
2026-03-12 | 14 | 187.2736 | 22.8925 | 17.5037 | 62.5227 | 235.3115 | 113.0347 | 404.9122 | 0 | 0
2026-03-12 | 15 | 188.011 | 22.8925 | 17.5037 | 62.5227 | 235.3115 | 113.0347 | 404.9122 | 0 | 0
2026-03-12 | 16 | 187.9698 | 22.8925 | 17.5037 | 62.5227 | 235.3115 | 113.0347 | 404.9122 | 0 | 0
2026-03-12 | 17 | 195.6302 | 22.8925 | 17.5037 | 62.5227 | 235.3115 | 113.0347 | 404.9122 | 0 | 0
2026-03-12 | 18 | 309.2572 | 22.8925 | 17.5037 | 62.5227 | 235.3115 | 113.0347 | 404.9122 | 0 | 0
2026-03-12 | 19 | 298.6848 | 22.8925 | 17.5037 | 62.5227 | 235.3115 | 113.0347 | 404.9122 | 0 | 0
2026-03-12 | 20 | 378.281 | 22.8925 | 17.5037 | 62.5227 | 235.3115 | 113.0347 | 404.9122 | 0 | 0
2026-03-12 | 21 | 385.0592 | 22.8925 | 17.5037 | 62.5227 | 235.3115 | 113.0347 | 404.9122 | 0 | 0
2026-03-12 | 22 | 1061.7704 | 22.8925 | 17.5037 | 62.5227 | 235.3115 | 113.0347 | 404.9122 | 656.8582 | 37.5268
2026-03-12 | 23 | 381.0752 | 22.8925 | 17.5037 | 62.5227 | 235.3115 | 113.0347 | 404.9122 | 0 | 0
2026-03-12 | 24 | 357.9858 | 22.8925 | 17.5037 | 62.5227 | 235.3115 | 113.0347 | 404.9122 | 0 | 0
2026-03-13 | 1 | 298.8415 | 24.3491 | 17.6543 | 63.0606 | 250.2839 | 113.0347 | 420.1123 | 0 | 0
2026-03-13 | 2 | 298.9432 | 24.3491 | 17.6543 | 63.0606 | 250.2839 | 113.0347 | 420.1123 | 0 | 0
2026-03-13 | 3 | 266.7328 | 24.3491 | 17.6543 | 63.0606 | 250.2839 | 113.0347 | 420.1123 | 0 | 0
2026-03-13 | 4 | 255.2211 | 24.3491 | 17.6543 | 63.0606 | 250.2839 | 113.0347 | 420.1123 | 0 | 0
2026-03-13 | 5 | 249.0378 | 24.3491 | 17.6543 | 63.0606 | 250.2839 | 113.0347 | 420.1123 | 0 | 0
2026-03-13 | 6 | 266.4708 | 24.3491 | 17.6543 | 63.0606 | 250.2839 | 113.0347 | 420.1123 | 0 | 0
2026-03-13 | 7 | 298.924 | 24.3491 | 17.6543 | 63.0606 | 250.2839 | 113.0347 | 420.1123 | 0 | 0
2026-03-13 | 8 | 336.6789 | 24.3491 | 17.6543 | 63.0606 | 250.2839 | 113.0347 | 420.1123 | 0 | 0
2026-03-13 | 9 | 225.8659 | 24.3491 | 17.6543 | 63.0606 | 250.2839 | 113.0347 | 420.1123 | 0 | 0
2026-03-13 | 10 | 158.4061 | 24.3491 | 17.6543 | 63.0606 | 250.2839 | 113.0347 | 420.1123 | 0 | 0
2026-03-13 | 11 | 167.0518 | 24.3491 | 17.6543 | 63.0606 | 250.2839 | 113.0347 | 420.1123 | 0 | 0
2026-03-13 | 12 | 175.2144 | 24.3491 | 17.6543 | 63.0606 | 250.2839 | 113.0347 | 420.1123 | 0 | 0
2026-03-13 | 13 | 178.4012 | 24.3491 | 17.6543 | 63.0606 | 250.2839 | 113.0347 | 420.1123 | 0 | 0
2026-03-13 | 14 | 335.5277 | 24.3491 | 17.6543 | 63.0606 | 250.2839 | 113.0347 | 420.1123 | 0 | 0
2026-03-13 | 15 | 341.3084 | 24.3491 | 17.6543 | 63.0606 | 250.2839 | 113.0347 | 420.1123 | 0 | 0
2026-03-13 | 16 | 333.803 | 24.3491 | 17.6543 | 63.0606 | 250.2839 | 113.0347 | 420.1123 | 0 | 0
2026-03-13 | 17 | 328.2825 | 24.3491 | 17.6543 | 63.0606 | 250.2839 | 113.0347 | 420.1123 | 0 | 0
2026-03-13 | 18 | 704.4724 | 24.3491 | 17.6543 | 63.0606 | 250.2839 | 113.0347 | 420.1123 | 284.3601 | 16.1071
2026-03-13 | 19 | 344.1712 | 24.3491 | 17.6543 | 63.0606 | 250.2839 | 113.0347 | 420.1123 | 0 | 0
2026-03-13 | 20 | 748.3066 | 24.3491 | 17.6543 | 63.0606 | 250.2839 | 113.0347 | 420.1123 | 328.1942 | 18.59
2026-03-13 | 21 | 727.9116 | 24.3491 | 17.6543 | 63.0606 | 250.2839 | 113.0347 | 420.1123 | 307.7993 | 17.4348
2026-03-13 | 22 | 1050.4548 | 24.3491 | 17.6543 | 63.0606 | 250.2839 | 113.0347 | 420.1123 | 630.3424 | 35.7048
2026-03-13 | 23 | 369.9649 | 24.3491 | 17.6543 | 63.0606 | 250.2839 | 113.0347 | 420.1123 | 0 | 0
2026-03-13 | 24 | 353.2657 | 24.3491 | 17.6543 | 63.0606 | 250.2839 | 113.0347 | 420.1123 | 0 | 0
2026-03-14 | 1 | 592.4533 | 18.7965 | 17.8368 | 63.7125 | 193.209 | 113.0347 | 364.8177 | 227.6356 | 12.7621
2026-03-14 | 2 | 311.4408 | 18.7965 | 17.8368 | 63.7125 | 193.209 | 113.0347 | 364.8177 | 0 | 0
2026-03-14 | 3 | 312.3651 | 18.7965 | 17.8368 | 63.7125 | 193.209 | 113.0347 | 364.8177 | 0 | 0
2026-03-14 | 4 | 294.9839 | 18.7965 | 17.8368 | 63.7125 | 193.209 | 113.0347 | 364.8177 | 0 | 0
2026-03-14 | 5 | 278.067 | 18.7965 | 17.8368 | 63.7125 | 193.209 | 113.0347 | 364.8177 | 0 | 0
2026-03-14 | 6 | 278.1226 | 18.7965 | 17.8368 | 63.7125 | 193.209 | 113.0347 | 364.8177 | 0 | 0
2026-03-14 | 7 | 278.2715 | 18.7965 | 17.8368 | 63.7125 | 193.209 | 113.0347 | 364.8177 | 0 | 0
2026-03-14 | 8 | 269.2566 | 18.7965 | 17.8368 | 63.7125 | 193.209 | 113.0347 | 364.8177 | 0 | 0
2026-03-14 | 9 | 269.499 | 18.7965 | 17.8368 | 63.7125 | 193.209 | 113.0347 | 364.8177 | 0 | 0
2026-03-14 | 10 | 173.6582 | 18.7965 | 17.8368 | 63.7125 | 193.209 | 113.0347 | 364.8177 | 0 | 0
2026-03-14 | 11 | 248.1996 | 18.7965 | 17.8368 | 63.7125 | 193.209 | 113.0347 | 364.8177 | 0 | 0
2026-03-14 | 12 | 211.0575 | 18.7965 | 17.8368 | 63.7125 | 193.209 | 113.0347 | 364.8177 | 0 | 0
2026-03-14 | 13 | 241.195 | 18.7965 | 17.8368 | 63.7125 | 193.209 | 113.0347 | 364.8177 | 0 | 0
2026-03-14 | 14 | 255.2798 | 18.7965 | 17.8368 | 63.7125 | 193.209 | 113.0347 | 364.8177 | 0 | 0
2026-03-14 | 15 | 241.8932 | 18.7965 | 17.8368 | 63.7125 | 193.209 | 113.0347 | 364.8177 | 0 | 0
2026-03-14 | 16 | 255.8016 | 18.7965 | 17.8368 | 63.7125 | 193.209 | 113.0347 | 364.8177 | 0 | 0
2026-03-14 | 17 | 348.2628 | 18.7965 | 17.8368 | 63.7125 | 193.209 | 113.0347 | 364.8177 | 0 | 0
2026-03-14 | 18 | 389.0684 | 18.7965 | 17.8368 | 63.7125 | 193.209 | 113.0347 | 364.8177 | 24.2506 | 1.3596
2026-03-14 | 19 | 327.2934 | 18.7965 | 17.8368 | 63.7125 | 193.209 | 113.0347 | 364.8177 | 0 | 0
2026-03-14 | 20 | 374.4062 | 18.7965 | 17.8368 | 63.7125 | 193.209 | 113.0347 | 364.8177 | 9.5885 | 0.53757
2026-03-14 | 21 | 391.0515 | 18.7965 | 17.8368 | 63.7125 | 193.209 | 113.0347 | 364.8177 | 26.2337 | 1.4708
2026-03-14 | 22 | 378.074 | 18.7965 | 17.8368 | 63.7125 | 193.209 | 113.0347 | 364.8177 | 13.2562 | 0.7432
2026-03-14 | 23 | 318.9034 | 18.7965 | 17.8368 | 63.7125 | 193.209 | 113.0347 | 364.8177 | 0 | 0
2026-03-14 | 24 | 252.9608 | 18.7965 | 17.8368 | 63.7125 | 193.209 | 113.0347 | 364.8177 | 0 | 0
2026-03-15 | 1 | 221.0297 | 18.8206 | 17.8368 | 63.7125 | 193.4564 | 113.0347 | 365.0603 | 0 | 0
2026-03-15 | 2 | 100.2443 | 18.8206 | 17.8368 | 63.7125 | 193.4564 | 113.0347 | 365.0603 | 0 | 0
2026-03-15 | 3 | 95.2567 | 18.8206 | 17.8368 | 63.7125 | 193.4564 | 113.0347 | 365.0603 | 0 | 0
2026-03-15 | 4 | 93.8408 | 18.8206 | 17.8368 | 63.7125 | 193.4564 | 113.0347 | 365.0603 | 0 | 0
2026-03-15 | 5 | 89.9626 | 18.8206 | 17.8368 | 63.7125 | 193.4564 | 113.0347 | 365.0603 | 0 | 0
2026-03-15 | 6 | 90.0149 | 18.8206 | 17.8368 | 63.7125 | 193.4564 | 113.0347 | 365.0603 | 0 | 0
2026-03-15 | 7 | 99.6247 | 18.8206 | 17.8368 | 63.7125 | 193.4564 | 113.0347 | 365.0603 | 0 | 0
2026-03-15 | 8 | 204.1933 | 18.8206 | 17.8368 | 63.7125 | 193.4564 | 113.0347 | 365.0603 | 0 | 0
2026-03-15 | 9 | 65.6446 | 18.8206 | 17.8368 | 63.7125 | 193.4564 | 113.0347 | 365.0603 | 0 | 0
2026-03-15 | 10 | 66.0377 | 18.8206 | 17.8368 | 63.7125 | 193.4564 | 113.0347 | 365.0603 | 0 | 0
2026-03-15 | 11 | 66.0044 | 18.8206 | 17.8368 | 63.7125 | 193.4564 | 113.0347 | 365.0603 | 0 | 0
2026-03-15 | 12 | 98.811 | 18.8206 | 17.8368 | 63.7125 | 193.4564 | 113.0347 | 365.0603 | 0 | 0
2026-03-15 | 13 | 171.1102 | 18.8206 | 17.8368 | 63.7125 | 193.4564 | 113.0347 | 365.0603 | 0 | 0
2026-03-15 | 14 | 99.8938 | 18.8206 | 17.8368 | 63.7125 | 193.4564 | 113.0347 | 365.0603 | 0 | 0
2026-03-15 | 15 | 101.4671 | 18.8206 | 17.8368 | 63.7125 | 193.4564 | 113.0347 | 365.0603 | 0 | 0
2026-03-15 | 16 | 202.4216 | 18.8206 | 17.8368 | 63.7125 | 193.4564 | 113.0347 | 365.0603 | 0 | 0
2026-03-15 | 17 | 298.3045 | 18.8206 | 17.8368 | 63.7125 | 193.4564 | 113.0347 | 365.0603 | 0 | 0
2026-03-15 | 18 | 284.085 | 18.8206 | 17.8368 | 63.7125 | 193.4564 | 113.0347 | 365.0603 | 0 | 0
2026-03-15 | 19 | 279.4499 | 18.8206 | 17.8368 | 63.7125 | 193.4564 | 113.0347 | 365.0603 | 0 | 0
2026-03-15 | 20 | 288.8438 | 18.8206 | 17.8368 | 63.7125 | 193.4564 | 113.0347 | 365.0603 | 0 | 0
2026-03-15 | 21 | 311.3934 | 18.8206 | 17.8368 | 63.7125 | 193.4564 | 113.0347 | 365.0603 | 0 | 0
2026-03-15 | 22 | 307.3677 | 18.8206 | 17.8368 | 63.7125 | 193.4564 | 113.0347 | 365.0603 | 0 | 0
2026-03-15 | 23 | 266.0891 | 18.8206 | 17.8368 | 63.7125 | 193.4564 | 113.0347 | 365.0603 | 0 | 0
2026-03-15 | 24 | 260.4109 | 18.8206 | 17.8368 | 63.7125 | 193.4564 | 113.0347 | 365.0603 | 0 | 0
2026-03-16 | 1 | 217.6575 | 18.8447 | 17.8368 | 63.7125 | 193.7039 | 113.0347 | 365.3028 | 0 | 0
2026-03-16 | 2 | 202.2946 | 18.8447 | 17.8368 | 63.7125 | 193.7039 | 113.0347 | 365.3028 | 0 | 0
2026-03-16 | 3 | 243.7232 | 18.8447 | 17.8368 | 63.7125 | 193.7039 | 113.0347 | 365.3028 | 0 | 0
2026-03-16 | 4 | 224.6637 | 18.8447 | 17.8368 | 63.7125 | 193.7039 | 113.0347 | 365.3028 | 0 | 0
2026-03-16 | 5 | 224.8175 | 18.8447 | 17.8368 | 63.7125 | 193.7039 | 113.0347 | 365.3028 | 0 | 0
2026-03-16 | 6 | 246.6814 | 18.8447 | 17.8368 | 63.7125 | 193.7039 | 113.0347 | 365.3028 | 0 | 0
2026-03-16 | 7 | 280.1205 | 18.8447 | 17.8368 | 63.7125 | 193.7039 | 113.0347 | 365.3028 | 0 | 0
2026-03-16 | 8 | 261.4792 | 18.8447 | 17.8368 | 63.7125 | 193.7039 | 113.0347 | 365.3028 | 0 | 0
2026-03-16 | 9 | 203.6913 | 18.8447 | 17.8368 | 63.7125 | 193.7039 | 113.0347 | 365.3028 | 0 | 0
2026-03-16 | 10 | 90.1022 | 18.8447 | 17.8368 | 63.7125 | 193.7039 | 113.0347 | 365.3028 | 0 | 0
2026-03-16 | 11 | 94.7648 | 18.8447 | 17.8368 | 63.7125 | 193.7039 | 113.0347 | 365.3028 | 0 | 0
2026-03-16 | 12 | 257.1992 | 18.8447 | 17.8368 | 63.7125 | 193.7039 | 113.0347 | 365.3028 | 0 | 0
2026-03-16 | 13 | 238.3015 | 18.8447 | 17.8368 | 63.7125 | 193.7039 | 113.0347 | 365.3028 | 0 | 0
2026-03-16 | 14 | 132.7731 | 18.8447 | 17.8368 | 63.7125 | 193.7039 | 113.0347 | 365.3028 | 0 | 0
2026-03-16 | 15 | 223.178 | 18.8447 | 17.8368 | 63.7125 | 193.7039 | 113.0347 | 365.3028 | 0 | 0
2026-03-16 | 16 | 214.6044 | 18.8447 | 17.8368 | 63.7125 | 193.7039 | 113.0347 | 365.3028 | 0 | 0
2026-03-16 | 17 | 693.3392 | 18.8447 | 17.8368 | 63.7125 | 193.7039 | 113.0347 | 365.3028 | 328.0364 | 18.391
2026-03-16 | 18 | 243.0244 | 18.8447 | 17.8368 | 63.7125 | 193.7039 | 113.0347 | 365.3028 | 0 | 0
2026-03-16 | 19 | 269.7334 | 18.8447 | 17.8368 | 63.7125 | 193.7039 | 113.0347 | 365.3028 | 0 | 0
2026-03-16 | 20 | 303.1828 | 18.8447 | 17.8368 | 63.7125 | 193.7039 | 113.0347 | 365.3028 | 0 | 0
2026-03-16 | 21 | 315.2422 | 18.8447 | 17.8368 | 63.7125 | 193.7039 | 113.0347 | 365.3028 | 0 | 0
2026-03-16 | 22 | 282.9574 | 18.8447 | 17.8368 | 63.7125 | 193.7039 | 113.0347 | 365.3028 | 0 | 0
2026-03-16 | 23 | 1149.0363 | 18.8447 | 17.8368 | 63.7125 | 193.7039 | 113.0347 | 365.3028 | 783.7335 | 43.9391
2026-03-16 | 24 | 293.6455 | 18.8447 | 17.8368 | 63.7125 | 193.7039 | 113.0347 | 365.3028 | 0 | 0
2026-03-17 | 1 | 291.8201 | 20.8871 | 17.8368 | 63.7125 | 214.6982 | 113.0347 | 385.8772 | 0 | 0
2026-03-17 | 2 | 253.7263 | 20.8871 | 17.8368 | 63.7125 | 214.6982 | 113.0347 | 385.8772 | 0 | 0
2026-03-17 | 3 | 243.4263 | 20.8871 | 17.8368 | 63.7125 | 214.6982 | 113.0347 | 385.8772 | 0 | 0
2026-03-17 | 4 | 240.2747 | 20.8871 | 17.8368 | 63.7125 | 214.6982 | 113.0347 | 385.8772 | 0 | 0
2026-03-17 | 5 | 240.5794 | 20.8871 | 17.8368 | 63.7125 | 214.6982 | 113.0347 | 385.8772 | 0 | 0
2026-03-17 | 6 | 254.2324 | 20.8871 | 17.8368 | 63.7125 | 214.6982 | 113.0347 | 385.8772 | 0 | 0
2026-03-17 | 7 | 289.8255 | 20.8871 | 17.8368 | 63.7125 | 214.6982 | 113.0347 | 385.8772 | 0 | 0
2026-03-17 | 8 | 328.4337 | 20.8871 | 17.8368 | 63.7125 | 214.6982 | 113.0347 | 385.8772 | 0 | 0
2026-03-17 | 9 | 305.3004 | 20.8871 | 17.8368 | 63.7125 | 214.6982 | 113.0347 | 385.8772 | 0 | 0
2026-03-17 | 10 | 313.3329 | 20.8871 | 17.8368 | 63.7125 | 214.6982 | 113.0347 | 385.8772 | 0 | 0
2026-03-17 | 11 | 603.0698 | 20.8871 | 17.8368 | 63.7125 | 214.6982 | 113.0347 | 385.8772 | 217.1927 | 12.1767
2026-03-17 | 12 | 479.4861 | 20.8871 | 17.8368 | 63.7125 | 214.6982 | 113.0347 | 385.8772 | 93.609 | 5.2481
2026-03-17 | 13 | 457.4806 | 20.8871 | 17.8368 | 63.7125 | 214.6982 | 113.0347 | 385.8772 | 71.6034 | 4.0144
2026-03-17 | 14 | 783.3165 | 20.8871 | 17.8368 | 63.7125 | 214.6982 | 113.0347 | 385.8772 | 397.4393 | 22.282
2026-03-17 | 15 | 715.8708 | 20.8871 | 17.8368 | 63.7125 | 214.6982 | 113.0347 | 385.8772 | 329.9937 | 18.5007
2026-03-17 | 16 | 734.454 | 20.8871 | 17.8368 | 63.7125 | 214.6982 | 113.0347 | 385.8772 | 348.5769 | 19.5426
2026-03-17 | 17 | 931.2333 | 20.8871 | 17.8368 | 63.7125 | 214.6982 | 113.0347 | 385.8772 | 545.3561 | 30.5748
2026-03-17 | 18 | 1206.3338 | 20.8871 | 17.8368 | 63.7125 | 214.6982 | 113.0347 | 385.8772 | 820.4566 | 45.998
2026-03-17 | 19 | 866.9336 | 20.8871 | 17.8368 | 63.7125 | 214.6982 | 113.0347 | 385.8772 | 481.0564 | 26.9699
2026-03-17 | 20 | 1513.9246 | 20.8871 | 17.8368 | 63.7125 | 214.6982 | 113.0347 | 385.8772 | 1128.0474 | 63.2427
2026-03-17 | 21 | 1369.1925 | 20.8871 | 17.8368 | 63.7125 | 214.6982 | 113.0347 | 385.8772 | 983.3153 | 55.1285
2026-03-17 | 22 | 868.0453 | 20.8871 | 17.8368 | 63.7125 | 214.6982 | 113.0347 | 385.8772 | 482.1681 | 27.0322
2026-03-17 | 23 | 743.7214 | 20.8871 | 17.8368 | 63.7125 | 214.6982 | 113.0347 | 385.8772 | 357.8442 | 20.0621
2026-03-17 | 24 | 720.5048 | 20.8871 | 17.8368 | 63.7125 | 214.6982 | 113.0347 | 385.8772 | 334.6277 | 18.7605
2026-03-18 | 1 | 685.4384 | 23.1215 | 17.9218 | 64.0161 | 237.6653 | 113.0347 | 408.6825 | 276.7559 | 15.4424
2026-03-18 | 2 | 404.3526 | 23.1215 | 17.9218 | 64.0161 | 237.6653 | 113.0347 | 408.6825 | 0 | 0
2026-03-18 | 3 | 373.4196 | 23.1215 | 17.9218 | 64.0161 | 237.6653 | 113.0347 | 408.6825 | 0 | 0
2026-03-18 | 4 | 338.2408 | 23.1215 | 17.9218 | 64.0161 | 237.6653 | 113.0347 | 408.6825 | 0 | 0
2026-03-18 | 5 | 282.075 | 23.1215 | 17.9218 | 64.0161 | 237.6653 | 113.0347 | 408.6825 | 0 | 0
2026-03-18 | 6 | 297.8563 | 23.1215 | 17.9218 | 64.0161 | 237.6653 | 113.0347 | 408.6825 | 0 | 0
2026-03-18 | 7 | 359.9014 | 23.1215 | 17.9218 | 64.0161 | 237.6653 | 113.0347 | 408.6825 | 0 | 0
2026-03-18 | 8 | 373.4189 | 23.1215 | 17.9218 | 64.0161 | 237.6653 | 113.0347 | 408.6825 | 0 | 0
2026-03-18 | 9 | 376.046 | 23.1215 | 17.9218 | 64.0161 | 237.6653 | 113.0347 | 408.6825 | 0 | 0
2026-03-18 | 10 | 374.758 | 23.1215 | 17.9218 | 64.0161 | 237.6653 | 113.0347 | 408.6825 | 0 | 0
2026-03-18 | 11 | 544.8289 | 23.1215 | 17.9218 | 64.0161 | 237.6653 | 113.0347 | 408.6825 | 136.1464 | 7.5967
2026-03-18 | 12 | 452.7694 | 23.1215 | 17.9218 | 64.0161 | 237.6653 | 113.0347 | 408.6825 | 44.0869 | 2.46
2026-03-18 | 13 | 516.0991 | 23.1215 | 17.9218 | 64.0161 | 237.6653 | 113.0347 | 408.6825 | 107.4166 | 5.9936
2026-03-18 | 14 | 719.6479 | 23.1215 | 17.9218 | 64.0161 | 237.6653 | 113.0347 | 408.6825 | 310.9653 | 17.3512
2026-03-18 | 15 | 748.5368 | 23.1215 | 17.9218 | 64.0161 | 237.6653 | 113.0347 | 408.6825 | 339.8543 | 18.9632
2026-03-18 | 16 | 728.3779 | 23.1215 | 17.9218 | 64.0161 | 237.6653 | 113.0347 | 408.6825 | 319.6954 | 17.8384
2026-03-18 | 17 | 823.9402 | 23.1215 | 17.9218 | 64.0161 | 237.6653 | 113.0347 | 408.6825 | 415.2577 | 23.1705
2026-03-18 | 18 | 1122.9118 | 23.1215 | 17.9218 | 64.0161 | 237.6653 | 113.0347 | 408.6825 | 714.2293 | 39.8525
2026-03-18 | 19 | 1497.9337 | 23.1215 | 17.9218 | 64.0161 | 237.6653 | 113.0347 | 408.6825 | 1089.2511 | 60.778
2026-03-18 | 20 | 1676.2575 | 23.1215 | 17.9218 | 64.0161 | 237.6653 | 113.0347 | 408.6825 | 1267.575 | 70.7281
2026-03-18 | 21 | 1478.0978 | 23.1215 | 17.9218 | 64.0161 | 237.6653 | 113.0347 | 408.6825 | 1069.4153 | 59.6712
2026-03-18 | 22 | 1139.3247 | 23.1215 | 17.9218 | 64.0161 | 237.6653 | 113.0347 | 408.6825 | 730.6422 | 40.7684
2026-03-18 | 23 | 861.5079 | 23.1215 | 17.9218 | 64.0161 | 237.6653 | 113.0347 | 408.6825 | 452.8254 | 25.2667
2026-03-18 | 24 | 740.9011 | 23.1215 | 17.9218 | 64.0161 | 237.6653 | 113.0347 | 408.6825 | 332.2186 | 18.5371
2026-03-19 | 1 | 705.6467 | 22.9011 | 17.6922 | 63.196 | 235.3992 | 113.0347 | 405.658 | 299.9887 | 16.956
2026-03-19 | 2 | 726.3091 | 22.9011 | 17.6922 | 63.196 | 235.3992 | 113.0347 | 405.658 | 320.6511 | 18.1239
2026-03-19 | 3 | 492.6884 | 22.9011 | 17.6922 | 63.196 | 235.3992 | 113.0347 | 405.658 | 87.0304 | 4.9191
2026-03-19 | 4 | 404.8851 | 22.9011 | 17.6922 | 63.196 | 235.3992 | 113.0347 | 405.658 | 0 | 0
2026-03-19 | 5 | 364.3302 | 22.9011 | 17.6922 | 63.196 | 235.3992 | 113.0347 | 405.658 | 0 | 0
2026-03-19 | 6 | 363.6984 | 22.9011 | 17.6922 | 63.196 | 235.3992 | 113.0347 | 405.658 | 0 | 0
2026-03-19 | 7 | 413.0342 | 22.9011 | 17.6922 | 63.196 | 235.3992 | 113.0347 | 405.658 | 7.3762 | 0.41692
2026-03-19 | 8 | 686.2079 | 22.9011 | 17.6922 | 63.196 | 235.3992 | 113.0347 | 405.658 | 280.5499 | 15.8573
2026-03-19 | 9 | 413.0701 | 22.9011 | 17.6922 | 63.196 | 235.3992 | 113.0347 | 405.658 | 7.4121 | 0.41895
2026-03-19 | 10 | 497.6985 | 22.9011 | 17.6922 | 63.196 | 235.3992 | 113.0347 | 405.658 | 92.0405 | 5.2023
2026-03-19 | 11 | 591.6909 | 22.9011 | 17.6922 | 63.196 | 235.3992 | 113.0347 | 405.658 | 186.0329 | 10.515
2026-03-19 | 12 | 593.6692 | 22.9011 | 17.6922 | 63.196 | 235.3992 | 113.0347 | 405.658 | 188.0112 | 10.6268
2026-03-19 | 13 | 672.3426 | 22.9011 | 17.6922 | 63.196 | 235.3992 | 113.0347 | 405.658 | 266.6846 | 15.0736
2026-03-19 | 14 | 871.1241 | 22.9011 | 17.6922 | 63.196 | 235.3992 | 113.0347 | 405.658 | 465.4661 | 26.3091
2026-03-19 | 15 | 717.1255 | 22.9011 | 17.6922 | 63.196 | 235.3992 | 113.0347 | 405.658 | 311.4675 | 17.6048
2026-03-19 | 16 | 739.3584 | 22.9011 | 17.6922 | 63.196 | 235.3992 | 113.0347 | 405.658 | 333.7004 | 18.8614
2026-03-19 | 17 | 896.8659 | 22.9011 | 17.6922 | 63.196 | 235.3992 | 113.0347 | 405.658 | 491.2079 | 27.7641
2026-03-19 | 18 | 1478.4948 | 22.9011 | 17.6922 | 63.196 | 235.3992 | 113.0347 | 405.658 | 1072.8369 | 60.639
2026-03-19 | 19 | 1778.9544 | 22.9011 | 17.6922 | 63.196 | 235.3992 | 113.0347 | 405.658 | 1373.2965 | 77.6216
2026-03-19 | 20 | 2003.5976 | 22.9011 | 17.6922 | 63.196 | 235.3992 | 113.0347 | 405.658 | 1597.9396 | 90.3189
2026-03-19 | 21 | 1810.224 | 22.9011 | 17.6922 | 63.196 | 235.3992 | 113.0347 | 405.658 | 1404.566 | 79.389
2026-03-19 | 22 | 1574.6946 | 22.9011 | 17.6922 | 63.196 | 235.3992 | 113.0347 | 405.658 | 1169.0366 | 66.0764
2026-03-19 | 23 | 1265.2004 | 22.9011 | 17.6922 | 63.196 | 235.3992 | 113.0347 | 405.658 | 859.5424 | 48.5831
2026-03-19 | 24 | 762.8288 | 22.9011 | 17.6922 | 63.196 | 235.3992 | 113.0347 | 405.658 | 357.1708 | 20.188
2026-03-20 | 1 | 698.952 | 25.4566 | 17.669 | 63.1131 | 261.6671 | 113.0347 | 431.3194 | 267.6326 | 15.147
2026-03-20 | 2 | 468.1075 | 25.4566 | 17.669 | 63.1131 | 261.6671 | 113.0347 | 431.3194 | 36.7882 | 2.0821
2026-03-20 | 3 | 407.1013 | 25.4566 | 17.669 | 63.1131 | 261.6671 | 113.0347 | 431.3194 | 0 | 0
2026-03-20 | 4 | 417.0143 | 25.4566 | 17.669 | 63.1131 | 261.6671 | 113.0347 | 431.3194 | 0 | 0
2026-03-20 | 5 | 393.2199 | 25.4566 | 17.669 | 63.1131 | 261.6671 | 113.0347 | 431.3194 | 0 | 0
2026-03-20 | 6 | 407.9633 | 25.4566 | 17.669 | 63.1131 | 261.6671 | 113.0347 | 431.3194 | 0 | 0
2026-03-20 | 7 | 500.7137 | 25.4566 | 17.669 | 63.1131 | 261.6671 | 113.0347 | 431.3194 | 69.3943 | 3.9275
2026-03-20 | 8 | 662.8144 | 25.4566 | 17.669 | 63.1131 | 261.6671 | 113.0347 | 431.3194 | 231.495 | 13.1018
2026-03-20 | 9 | 412.3853 | 25.4566 | 17.669 | 63.1131 | 261.6671 | 113.0347 | 431.3194 | 0 | 0
2026-03-20 | 10 | 667.909 | 25.4566 | 17.669 | 63.1131 | 261.6671 | 113.0347 | 431.3194 | 236.5897 | 13.3901
2026-03-20 | 11 | 565.5102 | 25.4566 | 17.669 | 63.1131 | 261.6671 | 113.0347 | 431.3194 | 134.1909 | 7.5947
2026-03-20 | 12 | 525.3131 | 25.4566 | 17.669 | 63.1131 | 261.6671 | 113.0347 | 431.3194 | 93.9937 | 5.3197
2026-03-20 | 13 | 323.1587 | 25.4566 | 17.669 | 63.1131 | 261.6671 | 113.0347 | 431.3194 | 0 | 0
2026-03-20 | 14 | 327.4387 | 25.4566 | 17.669 | 63.1131 | 261.6671 | 113.0347 | 431.3194 | 0 | 0
2026-03-20 | 15 | 396.4368 | 25.4566 | 17.669 | 63.1131 | 261.6671 | 113.0347 | 431.3194 | 0 | 0
2026-03-20 | 16 | 514.3232 | 25.4566 | 17.669 | 63.1131 | 261.6671 | 113.0347 | 431.3194 | 83.0038 | 4.6977
2026-03-20 | 17 | 609.7422 | 25.4566 | 17.669 | 63.1131 | 261.6671 | 113.0347 | 431.3194 | 178.4228 | 10.0981
2026-03-20 | 18 | 1244.8687 | 25.4566 | 17.669 | 63.1131 | 261.6671 | 113.0347 | 431.3194 | 813.5493 | 46.0439
2026-03-20 | 19 | 1023.8243 | 25.4566 | 17.669 | 63.1131 | 261.6671 | 113.0347 | 431.3194 | 592.505 | 33.5336
2026-03-20 | 20 | 1049.6223 | 25.4566 | 17.669 | 63.1131 | 261.6671 | 113.0347 | 431.3194 | 618.3029 | 34.9937
2026-03-20 | 21 | 877.7703 | 25.4566 | 17.669 | 63.1131 | 261.6671 | 113.0347 | 431.3194 | 446.451 | 25.2675
2026-03-20 | 22 | 424.9196 | 25.4566 | 17.669 | 63.1131 | 261.6671 | 113.0347 | 431.3194 | 0 | 0
2026-03-20 | 23 | 354.2473 | 25.4566 | 17.669 | 63.1131 | 261.6671 | 113.0347 | 431.3194 | 0 | 0
2026-03-20 | 24 | 299.5874 | 25.4566 | 17.669 | 63.1131 | 261.6671 | 113.0347 | 431.3194 | 0 | 0
2026-03-21 | 1 | 718.9057 | 25.0261 | 17.8117 | 63.6229 | 257.2421 | 113.0347 | 427.4823 | 291.4234 | 16.3613
2026-03-21 | 2 | 531.7786 | 25.0261 | 17.8117 | 63.6229 | 257.2421 | 113.0347 | 427.4823 | 104.2963 | 5.8555
2026-03-21 | 3 | 542.7289 | 25.0261 | 17.8117 | 63.6229 | 257.2421 | 113.0347 | 427.4823 | 115.2466 | 6.4703
2026-03-21 | 4 | 413.7529 | 25.0261 | 17.8117 | 63.6229 | 257.2421 | 113.0347 | 427.4823 | 0 | 0
2026-03-21 | 5 | 422.2257 | 25.0261 | 17.8117 | 63.6229 | 257.2421 | 113.0347 | 427.4823 | 0 | 0
2026-03-21 | 6 | 408.4253 | 25.0261 | 17.8117 | 63.6229 | 257.2421 | 113.0347 | 427.4823 | 0 | 0
2026-03-21 | 7 | 400.363 | 25.0261 | 17.8117 | 63.6229 | 257.2421 | 113.0347 | 427.4823 | 0 | 0
2026-03-21 | 8 | 420.6784 | 25.0261 | 17.8117 | 63.6229 | 257.2421 | 113.0347 | 427.4823 | 0 | 0
2026-03-21 | 9 | 392.1914 | 25.0261 | 17.8117 | 63.6229 | 257.2421 | 113.0347 | 427.4823 | 0 | 0
2026-03-21 | 10 | 524.7465 | 25.0261 | 17.8117 | 63.6229 | 257.2421 | 113.0347 | 427.4823 | 97.2642 | 5.4607
2026-03-21 | 11 | 479.0403 | 25.0261 | 17.8117 | 63.6229 | 257.2421 | 113.0347 | 427.4823 | 51.558 | 2.8946
2026-03-21 | 12 | 424.3692 | 25.0261 | 17.8117 | 63.6229 | 257.2421 | 113.0347 | 427.4823 | 0 | 0
2026-03-21 | 13 | 310.8768 | 25.0261 | 17.8117 | 63.6229 | 257.2421 | 113.0347 | 427.4823 | 0 | 0
2026-03-21 | 14 | 324.8387 | 25.0261 | 17.8117 | 63.6229 | 257.2421 | 113.0347 | 427.4823 | 0 | 0
2026-03-21 | 15 | 362.7085 | 25.0261 | 17.8117 | 63.6229 | 257.2421 | 113.0347 | 427.4823 | 0 | 0
2026-03-21 | 16 | 384.5008 | 25.0261 | 17.8117 | 63.6229 | 257.2421 | 113.0347 | 427.4823 | 0 | 0
2026-03-21 | 17 | 418.1111 | 25.0261 | 17.8117 | 63.6229 | 257.2421 | 113.0347 | 427.4823 | 0 | 0
2026-03-21 | 18 | 928.0502 | 25.0261 | 17.8117 | 63.6229 | 257.2421 | 113.0347 | 427.4823 | 500.5678 | 28.1033
2026-03-21 | 19 | 419.7886 | 25.0261 | 17.8117 | 63.6229 | 257.2421 | 113.0347 | 427.4823 | 0 | 0
2026-03-21 | 20 | 406.3064 | 25.0261 | 17.8117 | 63.6229 | 257.2421 | 113.0347 | 427.4823 | 0 | 0
2026-03-21 | 21 | 404.3891 | 25.0261 | 17.8117 | 63.6229 | 257.2421 | 113.0347 | 427.4823 | 0 | 0
2026-03-21 | 22 | 395.4694 | 25.0261 | 17.8117 | 63.6229 | 257.2421 | 113.0347 | 427.4823 | 0 | 0
2026-03-21 | 23 | 309.758 | 25.0261 | 17.8117 | 63.6229 | 257.2421 | 113.0347 | 427.4823 | 0 | 0
2026-03-21 | 24 | 267.9616 | 25.0261 | 17.8117 | 63.6229 | 257.2421 | 113.0347 | 427.4823 | 0 | 0
2026-03-22 | 1 | 370.0387 | 25.021 | 17.8117 | 63.6229 | 257.1904 | 113.0347 | 427.4317 | 0 | 0
2026-03-22 | 2 | 253.9193 | 25.021 | 17.8117 | 63.6229 | 257.1904 | 113.0347 | 427.4317 | 0 | 0
2026-03-22 | 3 | 158.7097 | 25.021 | 17.8117 | 63.6229 | 257.1904 | 113.0347 | 427.4317 | 0 | 0
2026-03-22 | 4 | 282.0185 | 25.021 | 17.8117 | 63.6229 | 257.1904 | 113.0347 | 427.4317 | 0 | 0
2026-03-22 | 5 | 254.9437 | 25.021 | 17.8117 | 63.6229 | 257.1904 | 113.0347 | 427.4317 | 0 | 0
2026-03-22 | 6 | 103.409 | 25.021 | 17.8117 | 63.6229 | 257.1904 | 113.0347 | 427.4317 | 0 | 0
2026-03-22 | 7 | 103.3888 | 25.021 | 17.8117 | 63.6229 | 257.1904 | 113.0347 | 427.4317 | 0 | 0
2026-03-22 | 8 | 101.5075 | 25.021 | 17.8117 | 63.6229 | 257.1904 | 113.0347 | 427.4317 | 0 | 0
2026-03-22 | 9 | 147.6784 | 25.021 | 17.8117 | 63.6229 | 257.1904 | 113.0347 | 427.4317 | 0 | 0
2026-03-22 | 10 | 166.8989 | 25.021 | 17.8117 | 63.6229 | 257.1904 | 113.0347 | 427.4317 | 0 | 0
2026-03-22 | 11 | 169.789 | 25.021 | 17.8117 | 63.6229 | 257.1904 | 113.0347 | 427.4317 | 0 | 0
2026-03-22 | 12 | 178.1379 | 25.021 | 17.8117 | 63.6229 | 257.1904 | 113.0347 | 427.4317 | 0 | 0
2026-03-22 | 13 | 331.2439 | 25.021 | 17.8117 | 63.6229 | 257.1904 | 113.0347 | 427.4317 | 0 | 0
2026-03-22 | 14 | 185.841 | 25.021 | 17.8117 | 63.6229 | 257.1904 | 113.0347 | 427.4317 | 0 | 0
2026-03-22 | 15 | 259.2815 | 25.021 | 17.8117 | 63.6229 | 257.1904 | 113.0347 | 427.4317 | 0 | 0
2026-03-22 | 16 | 273.7867 | 25.021 | 17.8117 | 63.6229 | 257.1904 | 113.0347 | 427.4317 | 0 | 0
2026-03-22 | 17 | 332.4959 | 25.021 | 17.8117 | 63.6229 | 257.1904 | 113.0347 | 427.4317 | 0 | 0
2026-03-22 | 18 | 395.5645 | 25.021 | 17.8117 | 63.6229 | 257.1904 | 113.0347 | 427.4317 | 0 | 0
2026-03-22 | 19 | 406.7281 | 25.021 | 17.8117 | 63.6229 | 257.1904 | 113.0347 | 427.4317 | 0 | 0
2026-03-22 | 20 | 1183.6593 | 25.021 | 17.8117 | 63.6229 | 257.1904 | 113.0347 | 427.4317 | 756.2276 | 42.4568
2026-03-22 | 21 | 533.3282 | 25.021 | 17.8117 | 63.6229 | 257.1904 | 113.0347 | 427.4317 | 105.8965 | 5.9453
2026-03-22 | 22 | 418.8916 | 25.021 | 17.8117 | 63.6229 | 257.1904 | 113.0347 | 427.4317 | 0 | 0
2026-03-22 | 23 | 383.5796 | 25.021 | 17.8117 | 63.6229 | 257.1904 | 113.0347 | 427.4317 | 0 | 0
2026-03-22 | 24 | 314.3067 | 25.021 | 17.8117 | 63.6229 | 257.1904 | 113.0347 | 427.4317 | 0 | 0
2026-03-23 | 1 | 283.5758 | 25.016 | 17.8117 | 63.6229 | 257.1388 | 113.0347 | 427.3811 | 0 | 0
2026-03-23 | 2 | 328.3857 | 25.016 | 17.8117 | 63.6229 | 257.1388 | 113.0347 | 427.3811 | 0 | 0
2026-03-23 | 3 | 274.3551 | 25.016 | 17.8117 | 63.6229 | 257.1388 | 113.0347 | 427.3811 | 0 | 0
2026-03-23 | 4 | 254.1224 | 25.016 | 17.8117 | 63.6229 | 257.1388 | 113.0347 | 427.3811 | 0 | 0
2026-03-23 | 5 | 268.0286 | 25.016 | 17.8117 | 63.6229 | 257.1388 | 113.0347 | 427.3811 | 0 | 0
2026-03-23 | 6 | 278.4437 | 25.016 | 17.8117 | 63.6229 | 257.1388 | 113.0347 | 427.3811 | 0 | 0
2026-03-23 | 7 | 363.3738 | 25.016 | 17.8117 | 63.6229 | 257.1388 | 113.0347 | 427.3811 | 0 | 0
2026-03-23 | 8 | 409.2196 | 25.016 | 17.8117 | 63.6229 | 257.1388 | 113.0347 | 427.3811 | 0 | 0
2026-03-23 | 9 | 368.5097 | 25.016 | 17.8117 | 63.6229 | 257.1388 | 113.0347 | 427.3811 | 0 | 0
2026-03-23 | 10 | 379.6854 | 25.016 | 17.8117 | 63.6229 | 257.1388 | 113.0347 | 427.3811 | 0 | 0
2026-03-23 | 11 | 386.8947 | 25.016 | 17.8117 | 63.6229 | 257.1388 | 113.0347 | 427.3811 | 0 | 0
2026-03-23 | 12 | 404.8383 | 25.016 | 17.8117 | 63.6229 | 257.1388 | 113.0347 | 427.3811 | 0 | 0
2026-03-23 | 13 | 617.8494 | 25.016 | 17.8117 | 63.6229 | 257.1388 | 113.0347 | 427.3811 | 190.4683 | 10.6934
2026-03-23 | 14 | 524.5723 | 25.016 | 17.8117 | 63.6229 | 257.1388 | 113.0347 | 427.3811 | 97.1911 | 5.4566
2026-03-23 | 15 | 626.1531 | 25.016 | 17.8117 | 63.6229 | 257.1388 | 113.0347 | 427.3811 | 198.772 | 11.1596
2026-03-23 | 16 | 730.2756 | 25.016 | 17.8117 | 63.6229 | 257.1388 | 113.0347 | 427.3811 | 302.8945 | 17.0054
2026-03-23 | 17 | 738.1017 | 25.016 | 17.8117 | 63.6229 | 257.1388 | 113.0347 | 427.3811 | 310.7205 | 17.4447
2026-03-23 | 18 | 886.5904 | 25.016 | 17.8117 | 63.6229 | 257.1388 | 113.0347 | 427.3811 | 459.2093 | 25.7813
2026-03-23 | 19 | 1181.1294 | 25.016 | 17.8117 | 63.6229 | 257.1388 | 113.0347 | 427.3811 | 753.7482 | 42.3176
2026-03-23 | 20 | 1254.642 | 25.016 | 17.8117 | 63.6229 | 257.1388 | 113.0347 | 427.3811 | 827.2609 | 46.4448
2026-03-23 | 21 | 1251.0128 | 25.016 | 17.8117 | 63.6229 | 257.1388 | 113.0347 | 427.3811 | 823.6317 | 46.241
2026-03-23 | 22 | 1199.8315 | 25.016 | 17.8117 | 63.6229 | 257.1388 | 113.0347 | 427.3811 | 772.4504 | 43.3676
2026-03-23 | 23 | 1165.6433 | 25.016 | 17.8117 | 63.6229 | 257.1388 | 113.0347 | 427.3811 | 738.2622 | 41.4482
2026-03-23 | 24 | 1070.0452 | 25.016 | 17.8117 | 63.6229 | 257.1388 | 113.0347 | 427.3811 | 642.6641 | 36.081
2026-03-24 | 1 | 767.4361 | 23.6673 | 17.8998 | 63.9376 | 243.2751 | 113.0347 | 414.1031 | 353.333 | 19.7395
2026-03-24 | 2 | 753.7178 | 23.6673 | 17.8998 | 63.9376 | 243.2751 | 113.0347 | 414.1031 | 339.6147 | 18.9731
2026-03-24 | 3 | 728.7528 | 23.6673 | 17.8998 | 63.9376 | 243.2751 | 113.0347 | 414.1031 | 314.6497 | 17.5784
2026-03-24 | 4 | 704.8311 | 23.6673 | 17.8998 | 63.9376 | 243.2751 | 113.0347 | 414.1031 | 290.728 | 16.242
2026-03-24 | 5 | 704.8972 | 23.6673 | 17.8998 | 63.9376 | 243.2751 | 113.0347 | 414.1031 | 290.7941 | 16.2457
2026-03-24 | 6 | 706.2132 | 23.6673 | 17.8998 | 63.9376 | 243.2751 | 113.0347 | 414.1031 | 292.1101 | 16.3192
2026-03-24 | 7 | 772.2337 | 23.6673 | 17.8998 | 63.9376 | 243.2751 | 113.0347 | 414.1031 | 358.1306 | 20.0075
2026-03-24 | 8 | 732.8745 | 23.6673 | 17.8998 | 63.9376 | 243.2751 | 113.0347 | 414.1031 | 318.7714 | 17.8087
2026-03-24 | 9 | 622.4585 | 23.6673 | 17.8998 | 63.9376 | 243.2751 | 113.0347 | 414.1031 | 208.3554 | 11.6401
2026-03-24 | 10 | 528.8841 | 23.6673 | 17.8998 | 63.9376 | 243.2751 | 113.0347 | 414.1031 | 114.781 | 6.4124
2026-03-24 | 11 | 549.2609 | 23.6673 | 17.8998 | 63.9376 | 243.2751 | 113.0347 | 414.1031 | 135.1578 | 7.5508
2026-03-24 | 12 | 537.5408 | 23.6673 | 17.8998 | 63.9376 | 243.2751 | 113.0347 | 414.1031 | 123.4377 | 6.896
2026-03-24 | 13 | 641.5506 | 23.6673 | 17.8998 | 63.9376 | 243.2751 | 113.0347 | 414.1031 | 227.4475 | 12.7067
2026-03-24 | 14 | 560.2904 | 23.6673 | 17.8998 | 63.9376 | 243.2751 | 113.0347 | 414.1031 | 146.1873 | 8.167
2026-03-24 | 15 | 702.9751 | 23.6673 | 17.8998 | 63.9376 | 243.2751 | 113.0347 | 414.1031 | 288.872 | 16.1383
2026-03-24 | 16 | 726.8094 | 23.6673 | 17.8998 | 63.9376 | 243.2751 | 113.0347 | 414.1031 | 312.7063 | 17.4698
2026-03-24 | 17 | 789.1167 | 23.6673 | 17.8998 | 63.9376 | 243.2751 | 113.0347 | 414.1031 | 375.0136 | 20.9507
2026-03-24 | 18 | 1177.1171 | 23.6673 | 17.8998 | 63.9376 | 243.2751 | 113.0347 | 414.1031 | 763.014 | 42.627
2026-03-24 | 19 | 1572.2845 | 23.6673 | 17.8998 | 63.9376 | 243.2751 | 113.0347 | 414.1031 | 1158.1814 | 64.7036
2026-03-24 | 20 | 1578.0144 | 23.6673 | 17.8998 | 63.9376 | 243.2751 | 113.0347 | 414.1031 | 1163.9113 | 65.0237
2026-03-24 | 21 | 1516.3078 | 23.6673 | 17.8998 | 63.9376 | 243.2751 | 113.0347 | 414.1031 | 1102.2047 | 61.5764
2026-03-24 | 22 | 1485.7693 | 23.6673 | 17.8998 | 63.9376 | 243.2751 | 113.0347 | 414.1031 | 1071.6662 | 59.8703
2026-03-24 | 23 | 1270.6955 | 23.6673 | 17.8998 | 63.9376 | 243.2751 | 113.0347 | 414.1031 | 856.5924 | 47.8549
2026-03-24 | 24 | 1083.7004 | 23.6673 | 17.8998 | 63.9376 | 243.2751 | 113.0347 | 414.1031 | 669.5973 | 37.4081
2026-03-25 | 1 | 771.75 | 23.1302 | 17.778 | 63.5025 | 237.7549 | 113.0347 | 408.267 | 363.483 | 20.4457
2026-03-25 | 2 | 743.4435 | 23.1302 | 17.778 | 63.5025 | 237.7549 | 113.0347 | 408.267 | 335.1765 | 18.8534
2026-03-25 | 3 | 723.8183 | 23.1302 | 17.778 | 63.5025 | 237.7549 | 113.0347 | 408.267 | 315.5513 | 17.7495
2026-03-25 | 4 | 725.0091 | 23.1302 | 17.778 | 63.5025 | 237.7549 | 113.0347 | 408.267 | 316.7421 | 17.8165
2026-03-25 | 5 | 701.8254 | 23.1302 | 17.778 | 63.5025 | 237.7549 | 113.0347 | 408.267 | 293.5584 | 16.5125
2026-03-25 | 6 | 714.0918 | 23.1302 | 17.778 | 63.5025 | 237.7549 | 113.0347 | 408.267 | 305.8248 | 17.2024
2026-03-25 | 7 | 751.0433 | 23.1302 | 17.778 | 63.5025 | 237.7549 | 113.0347 | 408.267 | 342.7763 | 19.2809
2026-03-25 | 8 | 737.1986 | 23.1302 | 17.778 | 63.5025 | 237.7549 | 113.0347 | 408.267 | 328.9316 | 18.5022
2026-03-25 | 9 | 637.5495 | 23.1302 | 17.778 | 63.5025 | 237.7549 | 113.0347 | 408.267 | 229.2825 | 12.897
2026-03-25 | 10 | 506.934 | 23.1302 | 17.778 | 63.5025 | 237.7549 | 113.0347 | 408.267 | 98.667 | 5.5499
2026-03-25 | 11 | 376.0143 | 23.1302 | 17.778 | 63.5025 | 237.7549 | 113.0347 | 408.267 | 0 | 0
2026-03-25 | 12 | 510.2095 | 23.1302 | 17.778 | 63.5025 | 237.7549 | 113.0347 | 408.267 | 101.9425 | 5.7342
2026-03-25 | 13 | 710.2763 | 23.1302 | 17.778 | 63.5025 | 237.7549 | 113.0347 | 408.267 | 302.0093 | 16.9878
2026-03-25 | 14 | 712.3478 | 23.1302 | 17.778 | 63.5025 | 237.7549 | 113.0347 | 408.267 | 304.0808 | 17.1043
2026-03-25 | 15 | 757.4961 | 23.1302 | 17.778 | 63.5025 | 237.7549 | 113.0347 | 408.267 | 349.2291 | 19.6439
2026-03-25 | 16 | 758.3089 | 23.1302 | 17.778 | 63.5025 | 237.7549 | 113.0347 | 408.267 | 350.0419 | 19.6896
2026-03-25 | 17 | 829.0104 | 23.1302 | 17.778 | 63.5025 | 237.7549 | 113.0347 | 408.267 | 420.7434 | 23.6665
2026-03-25 | 18 | 1119.7839 | 23.1302 | 17.778 | 63.5025 | 237.7549 | 113.0347 | 408.267 | 711.517 | 40.0223
2026-03-25 | 19 | 1436.1853 | 23.1302 | 17.778 | 63.5025 | 237.7549 | 113.0347 | 408.267 | 1027.9183 | 57.8197
2026-03-25 | 20 | 2014.9121 | 23.1302 | 17.778 | 63.5025 | 237.7549 | 113.0347 | 408.267 | 1606.6451 | 90.3727
2026-03-25 | 21 | 1586.8479 | 23.1302 | 17.778 | 63.5025 | 237.7549 | 113.0347 | 408.267 | 1178.5809 | 66.2943
2026-03-25 | 22 | 1313.8488 | 23.1302 | 17.778 | 63.5025 | 237.7549 | 113.0347 | 408.267 | 905.5818 | 50.9383
2026-03-25 | 23 | 1318.6558 | 23.1302 | 17.778 | 63.5025 | 237.7549 | 113.0347 | 408.267 | 910.3888 | 51.2087
2026-03-25 | 24 | 1135.1403 | 23.1302 | 17.778 | 63.5025 | 237.7549 | 113.0347 | 408.267 | 726.8733 | 40.8861
2026-03-26 | 1 | 778.0698 | 22.6406 | 17.8047 | 63.5979 | 232.7219 | 113.0347 | 403.4281 | 374.6417 | 21.0417
2026-03-26 | 2 | 741.8851 | 22.6406 | 17.8047 | 63.5979 | 232.7219 | 113.0347 | 403.4281 | 338.457 | 19.0094
2026-03-26 | 3 | 718.2737 | 22.6406 | 17.8047 | 63.5979 | 232.7219 | 113.0347 | 403.4281 | 314.8456 | 17.6833
2026-03-26 | 4 | 695.3244 | 22.6406 | 17.8047 | 63.5979 | 232.7219 | 113.0347 | 403.4281 | 291.8963 | 16.3943
2026-03-26 | 5 | 590.1037 | 22.6406 | 17.8047 | 63.5979 | 232.7219 | 113.0347 | 403.4281 | 186.6756 | 10.4846
2026-03-26 | 6 | 696.8061 | 22.6406 | 17.8047 | 63.5979 | 232.7219 | 113.0347 | 403.4281 | 293.378 | 16.4776
2026-03-26 | 7 | 698.4684 | 22.6406 | 17.8047 | 63.5979 | 232.7219 | 113.0347 | 403.4281 | 295.0403 | 16.5709
2026-03-26 | 8 | 372.9988 | 22.6406 | 17.8047 | 63.5979 | 232.7219 | 113.0347 | 403.4281 | 0 | 0
2026-03-26 | 9 | 280.462 | 22.6406 | 17.8047 | 63.5979 | 232.7219 | 113.0347 | 403.4281 | 0 | 0
2026-03-26 | 10 | 295.9427 | 22.6406 | 17.8047 | 63.5979 | 232.7219 | 113.0347 | 403.4281 | 0 | 0
2026-03-26 | 11 | 261.0622 | 22.6406 | 17.8047 | 63.5979 | 232.7219 | 113.0347 | 403.4281 | 0 | 0
2026-03-26 | 12 | 323.5771 | 22.6406 | 17.8047 | 63.5979 | 232.7219 | 113.0347 | 403.4281 | 0 | 0
2026-03-26 | 13 | 381.0972 | 22.6406 | 17.8047 | 63.5979 | 232.7219 | 113.0347 | 403.4281 | 0 | 0
2026-03-26 | 14 | 483.095 | 22.6406 | 17.8047 | 63.5979 | 232.7219 | 113.0347 | 403.4281 | 79.6669 | 4.4745
2026-03-26 | 15 | 579.5282 | 22.6406 | 17.8047 | 63.5979 | 232.7219 | 113.0347 | 403.4281 | 176.1001 | 9.8907
2026-03-26 | 16 | 695.5949 | 22.6406 | 17.8047 | 63.5979 | 232.7219 | 113.0347 | 403.4281 | 292.1668 | 16.4095
2026-03-26 | 17 | 728.1836 | 22.6406 | 17.8047 | 63.5979 | 232.7219 | 113.0347 | 403.4281 | 324.7555 | 18.2399
2026-03-26 | 18 | 888.5612 | 22.6406 | 17.8047 | 63.5979 | 232.7219 | 113.0347 | 403.4281 | 485.1331 | 27.2475
2026-03-26 | 19 | 1199.8828 | 22.6406 | 17.8047 | 63.5979 | 232.7219 | 113.0347 | 403.4281 | 796.4547 | 44.7328
2026-03-26 | 20 | 1297.8437 | 22.6406 | 17.8047 | 63.5979 | 232.7219 | 113.0347 | 403.4281 | 894.4156 | 50.2348
2026-03-26 | 21 | 1248.4873 | 22.6406 | 17.8047 | 63.5979 | 232.7219 | 113.0347 | 403.4281 | 845.0592 | 47.4627
2026-03-26 | 22 | 1146.4928 | 22.6406 | 17.8047 | 63.5979 | 232.7219 | 113.0347 | 403.4281 | 743.0647 | 41.7342
2026-03-26 | 23 | 1106.6708 | 22.6406 | 17.8047 | 63.5979 | 232.7219 | 113.0347 | 403.4281 | 703.2428 | 39.4976
2026-03-26 | 24 | 1086.3807 | 22.6406 | 17.8047 | 63.5979 | 232.7219 | 113.0347 | 403.4281 | 682.9526 | 38.358
2026-03-27 | 1 | 752.3402 | 22.9966 | 17.7548 | 63.4196 | 236.3812 | 113.0347 | 406.8395 | 345.5006 | 19.4596
2026-03-27 | 2 | 716.5785 | 22.9966 | 17.7548 | 63.4196 | 236.3812 | 113.0347 | 406.8395 | 309.739 | 17.4454
2026-03-27 | 3 | 586.1645 | 22.9966 | 17.7548 | 63.4196 | 236.3812 | 113.0347 | 406.8395 | 179.325 | 10.1001
2026-03-27 | 4 | 489.8907 | 22.9966 | 17.7548 | 63.4196 | 236.3812 | 113.0347 | 406.8395 | 83.0511 | 4.6777
2026-03-27 | 5 | 402.6923 | 22.9966 | 17.7548 | 63.4196 | 236.3812 | 113.0347 | 406.8395 | 0 | 0
2026-03-27 | 6 | 384.662 | 22.9966 | 17.7548 | 63.4196 | 236.3812 | 113.0347 | 406.8395 | 0 | 0
2026-03-27 | 7 | 708.8711 | 22.9966 | 17.7548 | 63.4196 | 236.3812 | 113.0347 | 406.8395 | 302.0315 | 17.0113
2026-03-27 | 8 | 377.3176 | 22.9966 | 17.7548 | 63.4196 | 236.3812 | 113.0347 | 406.8395 | 0 | 0
2026-03-27 | 9 | 362.6723 | 22.9966 | 17.7548 | 63.4196 | 236.3812 | 113.0347 | 406.8395 | 0 | 0
2026-03-27 | 10 | 355.711 | 22.9966 | 17.7548 | 63.4196 | 236.3812 | 113.0347 | 406.8395 | 0 | 0
2026-03-27 | 11 | 502.9214 | 22.9966 | 17.7548 | 63.4196 | 236.3812 | 113.0347 | 406.8395 | 96.0818 | 5.4116
2026-03-27 | 12 | 696.3986 | 22.9966 | 17.7548 | 63.4196 | 236.3812 | 113.0347 | 406.8395 | 289.5591 | 16.3088
2026-03-27 | 13 | 741.4878 | 22.9966 | 17.7548 | 63.4196 | 236.3812 | 113.0347 | 406.8395 | 334.6483 | 18.8483
2026-03-27 | 14 | 763.1452 | 22.9966 | 17.7548 | 63.4196 | 236.3812 | 113.0347 | 406.8395 | 356.3056 | 20.0681
2026-03-27 | 15 | 832.8601 | 22.9966 | 17.7548 | 63.4196 | 236.3812 | 113.0347 | 406.8395 | 426.0206 | 23.9947
2026-03-27 | 16 | 744.5646 | 22.9966 | 17.7548 | 63.4196 | 236.3812 | 113.0347 | 406.8395 | 337.7251 | 19.0216
2026-03-27 | 17 | 887.0532 | 22.9966 | 17.7548 | 63.4196 | 236.3812 | 113.0347 | 406.8395 | 480.2137 | 27.047
2026-03-27 | 18 | 1173.7905 | 22.9966 | 17.7548 | 63.4196 | 236.3812 | 113.0347 | 406.8395 | 766.951 | 43.1968
2026-03-27 | 19 | 1414.817 | 22.9966 | 17.7548 | 63.4196 | 236.3812 | 113.0347 | 406.8395 | 1007.9774 | 56.7721
2026-03-27 | 20 | 1381.923 | 22.9966 | 17.7548 | 63.4196 | 236.3812 | 113.0347 | 406.8395 | 975.0835 | 54.9194
2026-03-27 | 21 | 1372.3808 | 22.9966 | 17.7548 | 63.4196 | 236.3812 | 113.0347 | 406.8395 | 965.5412 | 54.382
2026-03-27 | 22 | 1193.615 | 22.9966 | 17.7548 | 63.4196 | 236.3812 | 113.0347 | 406.8395 | 786.7755 | 44.3134
2026-03-27 | 23 | 1189.694 | 22.9966 | 17.7548 | 63.4196 | 236.3812 | 113.0347 | 406.8395 | 782.8545 | 44.0926
2026-03-27 | 24 | 1081.5058 | 22.9966 | 17.7548 | 63.4196 | 236.3812 | 113.0347 | 406.8395 | 674.6663 | 37.9991
2026-03-28 | 1 | 822.0305 | 20.0999 | 17.7957 | 63.5657 | 206.606 | 113.0347 | 377.803 | 444.2276 | 24.9626
2026-03-28 | 2 | 752.3895 | 20.0999 | 17.7957 | 63.5657 | 206.606 | 113.0347 | 377.803 | 374.5866 | 21.0493
2026-03-28 | 3 | 717.667 | 20.0999 | 17.7957 | 63.5657 | 206.606 | 113.0347 | 377.803 | 339.864 | 19.0981
2026-03-28 | 4 | 704.0437 | 20.0999 | 17.7957 | 63.5657 | 206.606 | 113.0347 | 377.803 | 326.2407 | 18.3326
2026-03-28 | 5 | 572.7667 | 20.0999 | 17.7957 | 63.5657 | 206.606 | 113.0347 | 377.803 | 194.9637 | 10.9557
2026-03-28 | 6 | 506.6933 | 20.0999 | 17.7957 | 63.5657 | 206.606 | 113.0347 | 377.803 | 128.8904 | 7.2428
2026-03-28 | 7 | 695.3424 | 20.0999 | 17.7957 | 63.5657 | 206.606 | 113.0347 | 377.803 | 317.5395 | 17.8436
2026-03-28 | 8 | 362.0447 | 20.0999 | 17.7957 | 63.5657 | 206.606 | 113.0347 | 377.803 | 0 | 0
2026-03-28 | 9 | 323.6215 | 20.0999 | 17.7957 | 63.5657 | 206.606 | 113.0347 | 377.803 | 0 | 0
2026-03-28 | 10 | 349.4507 | 20.0999 | 17.7957 | 63.5657 | 206.606 | 113.0347 | 377.803 | 0 | 0
2026-03-28 | 11 | 382.1767 | 20.0999 | 17.7957 | 63.5657 | 206.606 | 113.0347 | 377.803 | 4.3737 | 0.24577
2026-03-28 | 12 | 542.3157 | 20.0999 | 17.7957 | 63.5657 | 206.606 | 113.0347 | 377.803 | 164.5127 | 9.2445
2026-03-28 | 13 | 546.6299 | 20.0999 | 17.7957 | 63.5657 | 206.606 | 113.0347 | 377.803 | 168.8269 | 9.487
2026-03-28 | 14 | 695.8305 | 20.0999 | 17.7957 | 63.5657 | 206.606 | 113.0347 | 377.803 | 318.0276 | 17.871
2026-03-28 | 15 | 814.814 | 20.0999 | 17.7957 | 63.5657 | 206.606 | 113.0347 | 377.803 | 437.011 | 24.5571
2026-03-28 | 16 | 728.5991 | 20.0999 | 17.7957 | 63.5657 | 206.606 | 113.0347 | 377.803 | 350.7961 | 19.7124
2026-03-28 | 17 | 681.7116 | 20.0999 | 17.7957 | 63.5657 | 206.606 | 113.0347 | 377.803 | 303.9087 | 17.0776
2026-03-28 | 18 | 929.0166 | 20.0999 | 17.7957 | 63.5657 | 206.606 | 113.0347 | 377.803 | 551.2136 | 30.9745
2026-03-28 | 19 | 1189.5999 | 20.0999 | 17.7957 | 63.5657 | 206.606 | 113.0347 | 377.803 | 811.797 | 45.6176
2026-03-28 | 20 | 1143.134 | 20.0999 | 17.7957 | 63.5657 | 206.606 | 113.0347 | 377.803 | 765.3311 | 43.0065
2026-03-28 | 21 | 1151.8751 | 20.0999 | 17.7957 | 63.5657 | 206.606 | 113.0347 | 377.803 | 774.0721 | 43.4977
2026-03-28 | 22 | 1130.4338 | 20.0999 | 17.7957 | 63.5657 | 206.606 | 113.0347 | 377.803 | 752.6308 | 42.2928
2026-03-28 | 23 | 1112.5014 | 20.0999 | 17.7957 | 63.5657 | 206.606 | 113.0347 | 377.803 | 734.6984 | 41.2852
2026-03-28 | 24 | 757.6375 | 20.0999 | 17.7957 | 63.5657 | 206.606 | 113.0347 | 377.803 | 379.8345 | 21.3442
2026-03-29 | 1 | 739.0726 | 20.0973 | 17.7957 | 63.5657 | 206.5797 | 113.0347 | 377.7772 | 361.2954 | 20.3024
2026-03-29 | 2 | 706.5714 | 20.0973 | 17.7957 | 63.5657 | 206.5797 | 113.0347 | 377.7772 | 328.7942 | 18.476
2026-03-29 | 3 | 684.6657 | 20.0973 | 17.7957 | 63.5657 | 206.5797 | 113.0347 | 377.7772 | 306.8885 | 17.2451
2026-03-29 | 4 | 482.1546 | 20.0973 | 17.7957 | 63.5657 | 206.5797 | 113.0347 | 377.7772 | 104.3774 | 5.8653
2026-03-29 | 5 | 463.0626 | 20.0973 | 17.7957 | 63.5657 | 206.5797 | 113.0347 | 377.7772 | 85.2854 | 4.7925
2026-03-29 | 6 | 364.201 | 20.0973 | 17.7957 | 63.5657 | 206.5797 | 113.0347 | 377.7772 | 0 | 0
2026-03-29 | 7 | 307.9664 | 20.0973 | 17.7957 | 63.5657 | 206.5797 | 113.0347 | 377.7772 | 0 | 0
2026-03-29 | 8 | 236.4503 | 20.0973 | 17.7957 | 63.5657 | 206.5797 | 113.0347 | 377.7772 | 0 | 0
2026-03-29 | 9 | 122.4912 | 20.0973 | 17.7957 | 63.5657 | 206.5797 | 113.0347 | 377.7772 | 0 | 0
2026-03-29 | 10 | 128.2335 | 20.0973 | 17.7957 | 63.5657 | 206.5797 | 113.0347 | 377.7772 | 0 | 0
2026-03-29 | 11 | 262.9581 | 20.0973 | 17.7957 | 63.5657 | 206.5797 | 113.0347 | 377.7772 | 0 | 0
2026-03-29 | 12 | 307.8325 | 20.0973 | 17.7957 | 63.5657 | 206.5797 | 113.0347 | 377.7772 | 0 | 0
2026-03-29 | 13 | 458.5993 | 20.0973 | 17.7957 | 63.5657 | 206.5797 | 113.0347 | 377.7772 | 80.8221 | 4.5417
2026-03-29 | 14 | 473.2702 | 20.0973 | 17.7957 | 63.5657 | 206.5797 | 113.0347 | 377.7772 | 95.4931 | 5.3661
2026-03-29 | 15 | 494.7346 | 20.0973 | 17.7957 | 63.5657 | 206.5797 | 113.0347 | 377.7772 | 116.9574 | 6.5722
2026-03-29 | 16 | 706.6497 | 20.0973 | 17.7957 | 63.5657 | 206.5797 | 113.0347 | 377.7772 | 328.8725 | 18.4804
2026-03-29 | 17 | 642.9042 | 20.0973 | 17.7957 | 63.5657 | 206.5797 | 113.0347 | 377.7772 | 265.127 | 14.8984
2026-03-29 | 18 | 998.1922 | 20.0973 | 17.7957 | 63.5657 | 206.5797 | 113.0347 | 377.7772 | 620.4151 | 34.8632
2026-03-29 | 19 | 1191.1098 | 20.0973 | 17.7957 | 63.5657 | 206.5797 | 113.0347 | 377.7772 | 813.3327 | 45.7039
2026-03-29 | 20 | 1221.9766 | 20.0973 | 17.7957 | 63.5657 | 206.5797 | 113.0347 | 377.7772 | 844.1994 | 47.4384
2026-03-29 | 21 | 1193.0067 | 20.0973 | 17.7957 | 63.5657 | 206.5797 | 113.0347 | 377.7772 | 815.2295 | 45.8105
2026-03-29 | 22 | 1106.5441 | 20.0973 | 17.7957 | 63.5657 | 206.5797 | 113.0347 | 377.7772 | 728.7669 | 40.9519
2026-03-29 | 23 | 1054.6145 | 20.0973 | 17.7957 | 63.5657 | 206.5797 | 113.0347 | 377.7772 | 676.8374 | 38.0338
2026-03-29 | 24 | 745.5916 | 20.0973 | 17.7957 | 63.5657 | 206.5797 | 113.0347 | 377.7772 | 367.8144 | 20.6687
2026-03-30 | 1 | 720.0045 | 20.0948 | 17.7957 | 63.5657 | 206.5534 | 113.0347 | 377.7514 | 342.2531 | 19.2323
2026-03-30 | 2 | 688.6257 | 20.0948 | 17.7957 | 63.5657 | 206.5534 | 113.0347 | 377.7514 | 310.8743 | 17.4691
2026-03-30 | 3 | 546.6884 | 20.0948 | 17.7957 | 63.5657 | 206.5534 | 113.0347 | 377.7514 | 168.937 | 9.4931
2026-03-30 | 4 | 467.1457 | 20.0948 | 17.7957 | 63.5657 | 206.5534 | 113.0347 | 377.7514 | 89.3943 | 5.0234
2026-03-30 | 5 | 368.0219 | 20.0948 | 17.7957 | 63.5657 | 206.5534 | 113.0347 | 377.7514 | 0 | 0
2026-03-30 | 6 | 481.2673 | 20.0948 | 17.7957 | 63.5657 | 206.5534 | 113.0347 | 377.7514 | 103.5159 | 5.8169
2026-03-30 | 7 | 510.0363 | 20.0948 | 17.7957 | 63.5657 | 206.5534 | 113.0347 | 377.7514 | 132.2849 | 7.4335
2026-03-30 | 8 | 688.1348 | 20.0948 | 17.7957 | 63.5657 | 206.5534 | 113.0347 | 377.7514 | 310.3834 | 17.4415
2026-03-30 | 9 | 337.2264 | 20.0948 | 17.7957 | 63.5657 | 206.5534 | 113.0347 | 377.7514 | 0 | 0
2026-03-30 | 10 | 290.844 | 20.0948 | 17.7957 | 63.5657 | 206.5534 | 113.0347 | 377.7514 | 0 | 0
2026-03-30 | 11 | 330.4831 | 20.0948 | 17.7957 | 63.5657 | 206.5534 | 113.0347 | 377.7514 | 0 | 0
2026-03-30 | 12 | 699.726 | 20.0948 | 17.7957 | 63.5657 | 206.5534 | 113.0347 | 377.7514 | 321.9746 | 18.0928
2026-03-30 | 13 | 741.1891 | 20.0948 | 17.7957 | 63.5657 | 206.5534 | 113.0347 | 377.7514 | 363.4377 | 20.4228
2026-03-30 | 14 | 836.5132 | 20.0948 | 17.7957 | 63.5657 | 206.5534 | 113.0347 | 377.7514 | 458.7618 | 25.7794
2026-03-30 | 15 | 908.6445 | 20.0948 | 17.7957 | 63.5657 | 206.5534 | 113.0347 | 377.7514 | 530.8931 | 29.8327
2026-03-30 | 16 | 996.7645 | 20.0948 | 17.7957 | 63.5657 | 206.5534 | 113.0347 | 377.7514 | 619.0131 | 34.7844
2026-03-30 | 17 | 2992.4927 | 20.0948 | 17.7957 | 63.5657 | 206.5534 | 113.0347 | 377.7514 | 2614.7413 | 146.9311
2026-03-30 | 18 | 1182.2028 | 20.0948 | 17.7957 | 63.5657 | 206.5534 | 113.0347 | 377.7514 | 804.4514 | 45.2048
2026-03-30 | 19 | 1292.2663 | 20.0948 | 17.7957 | 63.5657 | 206.5534 | 113.0347 | 377.7514 | 914.5149 | 51.3897
2026-03-30 | 20 | 1292.3825 | 20.0948 | 17.7957 | 63.5657 | 206.5534 | 113.0347 | 377.7514 | 914.6311 | 51.3962
2026-03-30 | 21 | 1292.4939 | 20.0948 | 17.7957 | 63.5657 | 206.5534 | 113.0347 | 377.7514 | 914.7425 | 51.4024
2026-03-30 | 22 | 1292.1831 | 20.0948 | 17.7957 | 63.5657 | 206.5534 | 113.0347 | 377.7514 | 914.4317 | 51.385
2026-03-30 | 23 | 1137.4774 | 20.0948 | 17.7957 | 63.5657 | 206.5534 | 113.0347 | 377.7514 | 759.726 | 42.6915
2026-03-30 | 24 | 1120.5342 | 20.0948 | 17.7957 | 63.5657 | 206.5534 | 113.0347 | 377.7514 | 742.7828 | 41.7395
2026-03-31 | 1 | 844.4666 | 19.7807 | 18.0667 | 64.5337 | 203.3247 | 113.0347 | 375.5359 | 468.9306 | 25.9555
2026-03-31 | 2 | 754.918 | 19.7807 | 18.0667 | 64.5337 | 203.3247 | 113.0347 | 375.5359 | 379.3821 | 20.999
2026-03-31 | 3 | 732.8931 | 19.7807 | 18.0667 | 64.5337 | 203.3247 | 113.0347 | 375.5359 | 357.3572 | 19.7799
2026-03-31 | 4 | 721.38 | 19.7807 | 18.0667 | 64.5337 | 203.3247 | 113.0347 | 375.5359 | 345.8441 | 19.1426
2026-03-31 | 5 | 721.4927 | 19.7807 | 18.0667 | 64.5337 | 203.3247 | 113.0347 | 375.5359 | 345.9567 | 19.1489
2026-03-31 | 6 | 723.5495 | 19.7807 | 18.0667 | 64.5337 | 203.3247 | 113.0347 | 375.5359 | 348.0136 | 19.2627
2026-03-31 | 7 | 1287.7789 | 19.7807 | 18.0667 | 64.5337 | 203.3247 | 113.0347 | 375.5359 | 912.243 | 50.4931
2026-03-31 | 8 | 749.2469 | 19.7807 | 18.0667 | 64.5337 | 203.3247 | 113.0347 | 375.5359 | 373.7109 | 20.6851
2026-03-31 | 9 | 718.4532 | 19.7807 | 18.0667 | 64.5337 | 203.3247 | 113.0347 | 375.5359 | 342.9172 | 18.9806
2026-03-31 | 10 | 332.304 | 19.7807 | 18.0667 | 64.5337 | 203.3247 | 113.0347 | 375.5359 | 0 | 0
2026-03-31 | 11 | 502.5933 | 19.7807 | 18.0667 | 64.5337 | 203.3247 | 113.0347 | 375.5359 | 127.0574 | 7.0327
2026-03-31 | 12 | 740.9232 | 19.7807 | 18.0667 | 64.5337 | 203.3247 | 113.0347 | 375.5359 | 365.3873 | 20.2244
2026-03-31 | 13 | 761.7257 | 19.7807 | 18.0667 | 64.5337 | 203.3247 | 113.0347 | 375.5359 | 386.1898 | 21.3758
2026-03-31 | 14 | 835.3367 | 19.7807 | 18.0667 | 64.5337 | 203.3247 | 113.0347 | 375.5359 | 459.8007 | 25.4502
2026-03-31 | 15 | 867.8797 | 19.7807 | 18.0667 | 64.5337 | 203.3247 | 113.0347 | 375.5359 | 492.3438 | 27.2515
2026-03-31 | 16 | 864.1147 | 19.7807 | 18.0667 | 64.5337 | 203.3247 | 113.0347 | 375.5359 | 488.5787 | 27.0431
2026-03-31 | 17 | 946.3572 | 19.7807 | 18.0667 | 64.5337 | 203.3247 | 113.0347 | 375.5359 | 570.8213 | 31.5952
2026-03-31 | 18 | 1166.8982 | 19.7807 | 18.0667 | 64.5337 | 203.3247 | 113.0347 | 375.5359 | 791.3623 | 43.8023
2026-03-31 | 19 | 1410.4035 | 19.7807 | 18.0667 | 64.5337 | 203.3247 | 113.0347 | 375.5359 | 1034.8676 | 57.2804
2026-03-31 | 20 | 1395.5367 | 19.7807 | 18.0667 | 64.5337 | 203.3247 | 113.0347 | 375.5359 | 1020.0008 | 56.4575
2026-03-31 | 21 | 1443.7569 | 19.7807 | 18.0667 | 64.5337 | 203.3247 | 113.0347 | 375.5359 | 1068.221 | 59.1265
2026-03-31 | 22 | 1429.1637 | 19.7807 | 18.0667 | 64.5337 | 203.3247 | 113.0347 | 375.5359 | 1053.6278 | 58.3188
2026-03-31 | 23 | 1102.0831 | 19.7807 | 18.0667 | 64.5337 | 203.3247 | 113.0347 | 375.5359 | 726.5472 | 40.2147
2026-03-31 | 24 | 1098.2706 | 19.7807 | 18.0667 | 64.5337 | 203.3247 | 113.0347 | 375.5359 | 722.7347 | 40.0037
2026-04-01 | 1 | 1093.0928 | 15.3897 | 18.1033 | 64.6644 | 158.1902 | 113.0347 | 331.4323 | 761.6605 | 42.073
2026-04-01 | 2 | 740.2978 | 15.3897 | 18.1033 | 64.6644 | 158.1902 | 113.0347 | 331.4323 | 408.8655 | 22.5851
2026-04-01 | 3 | 709.6848 | 15.3897 | 18.1033 | 64.6644 | 158.1902 | 113.0347 | 331.4323 | 378.2525 | 20.8941
2026-04-01 | 4 | 698.7315 | 15.3897 | 18.1033 | 64.6644 | 158.1902 | 113.0347 | 331.4323 | 367.2992 | 20.2891
2026-04-01 | 5 | 698.7931 | 15.3897 | 18.1033 | 64.6644 | 158.1902 | 113.0347 | 331.4323 | 367.3608 | 20.2925
2026-04-01 | 6 | 709.8792 | 15.3897 | 18.1033 | 64.6644 | 158.1902 | 113.0347 | 331.4323 | 378.4469 | 20.9049
2026-04-01 | 7 | 732.8605 | 15.3897 | 18.1033 | 64.6644 | 158.1902 | 113.0347 | 331.4323 | 401.4283 | 22.1743
2026-04-01 | 8 | 688.5942 | 15.3897 | 18.1033 | 64.6644 | 158.1902 | 113.0347 | 331.4323 | 357.1619 | 19.7291
2026-04-01 | 9 | 490.2766 | 15.3897 | 18.1033 | 64.6644 | 158.1902 | 113.0347 | 331.4323 | 158.8443 | 8.7743
2026-04-01 | 10 | 270.4442 | 15.3897 | 18.1033 | 64.6644 | 158.1902 | 113.0347 | 331.4323 | 0 | 0
2026-04-01 | 11 | 448.7056 | 15.3897 | 18.1033 | 64.6644 | 158.1902 | 113.0347 | 331.4323 | 117.2733 | 6.478
2026-04-01 | 12 | 470.1481 | 15.3897 | 18.1033 | 64.6644 | 158.1902 | 113.0347 | 331.4323 | 138.7158 | 7.6625
2026-04-01 | 13 | 690.0361 | 15.3897 | 18.1033 | 64.6644 | 158.1902 | 113.0347 | 331.4323 | 358.6038 | 19.8088
2026-04-01 | 14 | 698.6403 | 15.3897 | 18.1033 | 64.6644 | 158.1902 | 113.0347 | 331.4323 | 367.208 | 20.284
2026-04-01 | 15 | 682.7536 | 15.3897 | 18.1033 | 64.6644 | 158.1902 | 113.0347 | 331.4323 | 351.3213 | 19.4065
2026-04-01 | 16 | 691.6211 | 15.3897 | 18.1033 | 64.6644 | 158.1902 | 113.0347 | 331.4323 | 360.1888 | 19.8963
2026-04-01 | 17 | 699.8359 | 15.3897 | 18.1033 | 64.6644 | 158.1902 | 113.0347 | 331.4323 | 368.4037 | 20.3501
2026-04-01 | 18 | 1001.3164 | 15.3897 | 18.1033 | 64.6644 | 158.1902 | 113.0347 | 331.4323 | 669.8841 | 37.0034
2026-04-01 | 19 | 1657.2306 | 15.3897 | 18.1033 | 64.6644 | 158.1902 | 113.0347 | 331.4323 | 1325.7983 | 73.2352
2026-04-01 | 20 | 2296.7711 | 15.3897 | 18.1033 | 64.6644 | 158.1902 | 113.0347 | 331.4323 | 1965.3388 | 108.5625
2026-04-01 | 21 | 2427.2718 | 15.3897 | 18.1033 | 64.6644 | 158.1902 | 113.0347 | 331.4323 | 2095.8395 | 115.7711
2026-04-01 | 22 | 1693.3544 | 15.3897 | 18.1033 | 64.6644 | 158.1902 | 113.0347 | 331.4323 | 1361.9221 | 75.2306
2026-04-01 | 23 | 1062.7207 | 15.3897 | 18.1033 | 64.6644 | 158.1902 | 113.0347 | 331.4323 | 731.2884 | 40.3953
2026-04-01 | 24 | 1041.0837 | 15.3897 | 18.1033 | 64.6644 | 158.1902 | 113.0347 | 331.4323 | 709.6514 | 39.2001
2026-04-02 | 1 | 726.3381 | 15.5851 | 18.0033 | 64.3073 | 160.1982 | 113.0347 | 333.05 | 393.2881 | 21.8453
2026-04-02 | 2 | 699.4625 | 15.5851 | 18.0033 | 64.3073 | 160.1982 | 113.0347 | 333.05 | 366.4125 | 20.3525
2026-04-02 | 3 | 688.8956 | 15.5851 | 18.0033 | 64.3073 | 160.1982 | 113.0347 | 333.05 | 355.8456 | 19.7656
2026-04-02 | 4 | 680.4317 | 15.5851 | 18.0033 | 64.3073 | 160.1982 | 113.0347 | 333.05 | 347.3817 | 19.2954
2026-04-02 | 5 | 680.7513 | 15.5851 | 18.0033 | 64.3073 | 160.1982 | 113.0347 | 333.05 | 347.7013 | 19.3132
2026-04-02 | 6 | 689.8058 | 15.5851 | 18.0033 | 64.3073 | 160.1982 | 113.0347 | 333.05 | 356.7557 | 19.8161
2026-04-02 | 7 | 699.5402 | 15.5851 | 18.0033 | 64.3073 | 160.1982 | 113.0347 | 333.05 | 366.4902 | 20.3568
2026-04-02 | 8 | 447.2649 | 15.5851 | 18.0033 | 64.3073 | 160.1982 | 113.0347 | 333.05 | 114.2149 | 6.3441
2026-04-02 | 9 | 271.5517 | 15.5851 | 18.0033 | 64.3073 | 160.1982 | 113.0347 | 333.05 | 0 | 0
2026-04-02 | 10 | 194.3713 | 15.5851 | 18.0033 | 64.3073 | 160.1982 | 113.0347 | 333.05 | 0 | 0
2026-04-02 | 11 | 230.782 | 15.5851 | 18.0033 | 64.3073 | 160.1982 | 113.0347 | 333.05 | 0 | 0
2026-04-02 | 12 | 450.1622 | 15.5851 | 18.0033 | 64.3073 | 160.1982 | 113.0347 | 333.05 | 117.1122 | 6.505
2026-04-02 | 13 | 390.5733 | 15.5851 | 18.0033 | 64.3073 | 160.1982 | 113.0347 | 333.05 | 57.5232 | 3.1951
2026-04-02 | 14 | 299.1174 | 15.5851 | 18.0033 | 64.3073 | 160.1982 | 113.0347 | 333.05 | 0 | 0
2026-04-02 | 15 | 299.3961 | 15.5851 | 18.0033 | 64.3073 | 160.1982 | 113.0347 | 333.05 | 0 | 0
2026-04-02 | 16 | 299.3706 | 15.5851 | 18.0033 | 64.3073 | 160.1982 | 113.0347 | 333.05 | 0 | 0
2026-04-02 | 17 | 300.3892 | 15.5851 | 18.0033 | 64.3073 | 160.1982 | 113.0347 | 333.05 | 0 | 0
2026-04-02 | 18 | 488.481 | 15.5851 | 18.0033 | 64.3073 | 160.1982 | 113.0347 | 333.05 | 155.431 | 8.6335
2026-04-02 | 19 | 720.8762 | 15.5851 | 18.0033 | 64.3073 | 160.1982 | 113.0347 | 333.05 | 387.8262 | 21.5419
2026-04-02 | 20 | 821.0531 | 15.5851 | 18.0033 | 64.3073 | 160.1982 | 113.0347 | 333.05 | 488.0031 | 27.1063
2026-04-02 | 21 | 1110.0578 | 15.5851 | 18.0033 | 64.3073 | 160.1982 | 113.0347 | 333.05 | 777.0077 | 43.1592
2026-04-02 | 22 | 1095.6446 | 15.5851 | 18.0033 | 64.3073 | 160.1982 | 113.0347 | 333.05 | 762.5945 | 42.3586
2026-04-02 | 23 | 821.5518 | 15.5851 | 18.0033 | 64.3073 | 160.1982 | 113.0347 | 333.05 | 488.5018 | 27.134
2026-04-02 | 24 | 720.6451 | 15.5851 | 18.0033 | 64.3073 | 160.1982 | 113.0347 | 333.05 | 387.5951 | 21.5291
2026-04-03 | 1 | 653.9278 | 10.0432 | 18.0033 | 64.3073 | 103.2333 | 113.0347 | 277.2245 | 376.7034 | 20.9241
2026-04-03 | 2 | 375.8122 | 10.0432 | 18.0033 | 64.3073 | 103.2333 | 113.0347 | 277.2245 | 98.5877 | 5.4761
2026-04-03 | 3 | 302.834 | 10.0432 | 18.0033 | 64.3073 | 103.2333 | 113.0347 | 277.2245 | 25.6095 | 1.4225
2026-04-03 | 4 | 302.5006 | 10.0432 | 18.0033 | 64.3073 | 103.2333 | 113.0347 | 277.2245 | 25.2762 | 1.404
2026-04-03 | 5 | 287.9298 | 10.0432 | 18.0033 | 64.3073 | 103.2333 | 113.0347 | 277.2245 | 10.7054 | 0.59463
2026-04-03 | 6 | 280.223 | 10.0432 | 18.0033 | 64.3073 | 103.2333 | 113.0347 | 277.2245 | 2.9985 | 0.16655
2026-04-03 | 7 | 447.1016 | 10.0432 | 18.0033 | 64.3073 | 103.2333 | 113.0347 | 277.2245 | 169.8772 | 9.4359
2026-04-03 | 8 | -300 | 10.0432 | 18.0033 | 64.3073 | 103.2333 | 113.0347 | 277.2245 | 0 | 0
2026-04-03 | 9 | -39 | 10.0432 | 18.0033 | 64.3073 | 103.2333 | 113.0347 | 277.2245 | 0 | 0
2026-04-03 | 10 | -39 | 10.0432 | 18.0033 | 64.3073 | 103.2333 | 113.0347 | 277.2245 | 0 | 0
2026-04-03 | 11 | 0 | 10.0432 | 18.0033 | 64.3073 | 103.2333 | 113.0347 | 277.2245 | 0 | 0
2026-04-03 | 12 | 160.8733 | 10.0432 | 18.0033 | 64.3073 | 103.2333 | 113.0347 | 277.2245 | 0 | 0
2026-04-03 | 13 | 66.2994 | 10.0432 | 18.0033 | 64.3073 | 103.2333 | 113.0347 | 277.2245 | 0 | 0
2026-04-03 | 14 | 176.6989 | 10.0432 | 18.0033 | 64.3073 | 103.2333 | 113.0347 | 277.2245 | 0 | 0
2026-04-03 | 15 | 66.1711 | 10.0432 | 18.0033 | 64.3073 | 103.2333 | 113.0347 | 277.2245 | 0 | 0
2026-04-03 | 16 | 160.6056 | 10.0432 | 18.0033 | 64.3073 | 103.2333 | 113.0347 | 277.2245 | 0 | 0
2026-04-03 | 17 | 180.4888 | 10.0432 | 18.0033 | 64.3073 | 103.2333 | 113.0347 | 277.2245 | 0 | 0
2026-04-03 | 18 | 298.6935 | 10.0432 | 18.0033 | 64.3073 | 103.2333 | 113.0347 | 277.2245 | 21.469 | 1.1925
2026-04-03 | 19 | 494.1355 | 10.0432 | 18.0033 | 64.3073 | 103.2333 | 113.0347 | 277.2245 | 216.911 | 12.0484
2026-04-03 | 20 | 649.3999 | 10.0432 | 18.0033 | 64.3073 | 103.2333 | 113.0347 | 277.2245 | 372.1754 | 20.6726
2026-04-03 | 21 | 662.2341 | 10.0432 | 18.0033 | 64.3073 | 103.2333 | 113.0347 | 277.2245 | 385.0096 | 21.3855
2026-04-03 | 22 | 654.8418 | 10.0432 | 18.0033 | 64.3073 | 103.2333 | 113.0347 | 277.2245 | 377.6174 | 20.9749
2026-04-03 | 23 | 648.6538 | 10.0432 | 18.0033 | 64.3073 | 103.2333 | 113.0347 | 277.2245 | 371.4293 | 20.6312
2026-04-03 | 24 | 433.7948 | 10.0432 | 18.0033 | 64.3073 | 103.2333 | 113.0347 | 277.2245 | 156.5703 | 8.6968
2026-04-04 | 1 | 646.0212 | 10.0595 | 18.0033 | 64.3073 | 103.4009 | 113.0347 | 277.3887 | 368.6325 | 20.4758
2026-04-04 | 2 | 198.928 | 10.0595 | 18.0033 | 64.3073 | 103.4009 | 113.0347 | 277.3887 | 0 | 0
2026-04-04 | 3 | 188.0565 | 10.0595 | 18.0033 | 64.3073 | 103.4009 | 113.0347 | 277.3887 | 0 | 0
2026-04-04 | 4 | 173.974 | 10.0595 | 18.0033 | 64.3073 | 103.4009 | 113.0347 | 277.3887 | 0 | 0
2026-04-04 | 5 | 157.539 | 10.0595 | 18.0033 | 64.3073 | 103.4009 | 113.0347 | 277.3887 | 0 | 0
2026-04-04 | 6 | 157.4375 | 10.0595 | 18.0033 | 64.3073 | 103.4009 | 113.0347 | 277.3887 | 0 | 0
2026-04-04 | 7 | 191.9577 | 10.0595 | 18.0033 | 64.3073 | 103.4009 | 113.0347 | 277.3887 | 0 | 0
2026-04-04 | 8 | 65.2363 | 10.0595 | 18.0033 | 64.3073 | 103.4009 | 113.0347 | 277.3887 | 0 | 0
2026-04-04 | 9 | 66.338 | 10.0595 | 18.0033 | 64.3073 | 103.4009 | 113.0347 | 277.3887 | 0 | 0
2026-04-04 | 10 | 66.5898 | 10.0595 | 18.0033 | 64.3073 | 103.4009 | 113.0347 | 277.3887 | 0 | 0
2026-04-04 | 11 | 155.0289 | 10.0595 | 18.0033 | 64.3073 | 103.4009 | 113.0347 | 277.3887 | 0 | 0
2026-04-04 | 12 | 156.4224 | 10.0595 | 18.0033 | 64.3073 | 103.4009 | 113.0347 | 277.3887 | 0 | 0
2026-04-04 | 13 | 155.4187 | 10.0595 | 18.0033 | 64.3073 | 103.4009 | 113.0347 | 277.3887 | 0 | 0
2026-04-04 | 14 | 154.8586 | 10.0595 | 18.0033 | 64.3073 | 103.4009 | 113.0347 | 277.3887 | 0 | 0
2026-04-04 | 15 | 173.4188 | 10.0595 | 18.0033 | 64.3073 | 103.4009 | 113.0347 | 277.3887 | 0 | 0
2026-04-04 | 16 | 173.5102 | 10.0595 | 18.0033 | 64.3073 | 103.4009 | 113.0347 | 277.3887 | 0 | 0
2026-04-04 | 17 | 197.0589 | 10.0595 | 18.0033 | 64.3073 | 103.4009 | 113.0347 | 277.3887 | 0 | 0
2026-04-04 | 18 | 649.9762 | 10.0595 | 18.0033 | 64.3073 | 103.4009 | 113.0347 | 277.3887 | 372.5875 | 20.6955
2026-04-04 | 19 | 662.1904 | 10.0595 | 18.0033 | 64.3073 | 103.4009 | 113.0347 | 277.3887 | 384.8017 | 21.374
2026-04-04 | 20 | 669.8749 | 10.0595 | 18.0033 | 64.3073 | 103.4009 | 113.0347 | 277.3887 | 392.4862 | 21.8008
2026-04-04 | 21 | 681.6413 | 10.0595 | 18.0033 | 64.3073 | 103.4009 | 113.0347 | 277.3887 | 404.2526 | 22.4544
2026-04-04 | 22 | 662.0839 | 10.0595 | 18.0033 | 64.3073 | 103.4009 | 113.0347 | 277.3887 | 384.6952 | 21.368
2026-04-04 | 23 | 647.903 | 10.0595 | 18.0033 | 64.3073 | 103.4009 | 113.0347 | 277.3887 | 370.5143 | 20.5804
2026-04-04 | 24 | 640.9875 | 10.0595 | 18.0033 | 64.3073 | 103.4009 | 113.0347 | 277.3887 | 363.5988 | 20.1962
2026-04-05 | 1 | 158.8111 | 10.0759 | 18.0033 | 64.3073 | 103.5694 | 113.0347 | 277.5539 | 0 | 0
2026-04-05 | 2 | 203.4733 | 10.0759 | 18.0033 | 64.3073 | 103.5694 | 113.0347 | 277.5539 | 0 | 0
2026-04-05 | 3 | 650.8054 | 10.0759 | 18.0033 | 64.3073 | 103.5694 | 113.0347 | 277.5539 | 373.2516 | 20.7324
2026-04-05 | 4 | 642.9632 | 10.0759 | 18.0033 | 64.3073 | 103.5694 | 113.0347 | 277.5539 | 365.4094 | 20.2968
2026-04-05 | 5 | 642.2902 | 10.0759 | 18.0033 | 64.3073 | 103.5694 | 113.0347 | 277.5539 | 364.7364 | 20.2594
2026-04-05 | 6 | 636.5211 | 10.0759 | 18.0033 | 64.3073 | 103.5694 | 113.0347 | 277.5539 | 358.9672 | 19.939
2026-04-05 | 7 | 643.5006 | 10.0759 | 18.0033 | 64.3073 | 103.5694 | 113.0347 | 277.5539 | 365.9468 | 20.3267
2026-04-05 | 8 | 228.2049 | 10.0759 | 18.0033 | 64.3073 | 103.5694 | 113.0347 | 277.5539 | 0 | 0
2026-04-05 | 9 | 207.6741 | 10.0759 | 18.0033 | 64.3073 | 103.5694 | 113.0347 | 277.5539 | 0 | 0
2026-04-05 | 10 | 212.6977 | 10.0759 | 18.0033 | 64.3073 | 103.5694 | 113.0347 | 277.5539 | 0 | 0
2026-04-05 | 11 | 236.7277 | 10.0759 | 18.0033 | 64.3073 | 103.5694 | 113.0347 | 277.5539 | 0 | 0
2026-04-05 | 12 | 213.2766 | 10.0759 | 18.0033 | 64.3073 | 103.5694 | 113.0347 | 277.5539 | 0 | 0
2026-04-05 | 13 | 207.1662 | 10.0759 | 18.0033 | 64.3073 | 103.5694 | 113.0347 | 277.5539 | 0 | 0
2026-04-05 | 14 | 229.6651 | 10.0759 | 18.0033 | 64.3073 | 103.5694 | 113.0347 | 277.5539 | 0 | 0
2026-04-05 | 15 | 258.5468 | 10.0759 | 18.0033 | 64.3073 | 103.5694 | 113.0347 | 277.5539 | 0 | 0
2026-04-05 | 16 | 497.5604 | 10.0759 | 18.0033 | 64.3073 | 103.5694 | 113.0347 | 277.5539 | 220.0065 | 12.2203
2026-04-05 | 17 | 195.2915 | 10.0759 | 18.0033 | 64.3073 | 103.5694 | 113.0347 | 277.5539 | 0 | 0
2026-04-05 | 18 | 155.2455 | 10.0759 | 18.0033 | 64.3073 | 103.5694 | 113.0347 | 277.5539 | 0 | 0
2026-04-05 | 19 | 211.2028 | 10.0759 | 18.0033 | 64.3073 | 103.5694 | 113.0347 | 277.5539 | 0 | 0
2026-04-05 | 20 | 223.5191 | 10.0759 | 18.0033 | 64.3073 | 103.5694 | 113.0347 | 277.5539 | 0 | 0
2026-04-05 | 21 | 313.5175 | 10.0759 | 18.0033 | 64.3073 | 103.5694 | 113.0347 | 277.5539 | 35.9637 | 1.9976
2026-04-05 | 22 | 212.03 | 10.0759 | 18.0033 | 64.3073 | 103.5694 | 113.0347 | 277.5539 | 0 | 0
2026-04-05 | 23 | 195.6692 | 10.0759 | 18.0033 | 64.3073 | 103.5694 | 113.0347 | 277.5539 | 0 | 0
2026-04-05 | 24 | 156.7902 | 10.0759 | 18.0033 | 64.3073 | 103.5694 | 113.0347 | 277.5539 | 0 | 0
2026-04-06 | 1 | 996.7889 | 10.0923 | 18.0033 | 64.3073 | 103.738 | 113.0347 | 277.719 | 719.0698 | 39.941
2026-04-06 | 2 | 319.3304 | 10.0923 | 18.0033 | 64.3073 | 103.738 | 113.0347 | 277.719 | 41.6113 | 2.3113
2026-04-06 | 3 | 224.266 | 10.0923 | 18.0033 | 64.3073 | 103.738 | 113.0347 | 277.719 | 0 | 0
2026-04-06 | 4 | 229.5074 | 10.0923 | 18.0033 | 64.3073 | 103.738 | 113.0347 | 277.719 | 0 | 0
2026-04-06 | 5 | 300.0198 | 10.0923 | 18.0033 | 64.3073 | 103.738 | 113.0347 | 277.719 | 22.3007 | 1.2387
2026-04-06 | 6 | 657.526 | 10.0923 | 18.0033 | 64.3073 | 103.738 | 113.0347 | 277.719 | 379.807 | 21.0965
2026-04-06 | 7 | 642.7037 | 10.0923 | 18.0033 | 64.3073 | 103.738 | 113.0347 | 277.719 | 364.9846 | 20.2732
2026-04-06 | 8 | 384.0701 | 10.0923 | 18.0033 | 64.3073 | 103.738 | 113.0347 | 277.719 | 106.3511 | 5.9073
2026-04-06 | 9 | 206.8671 | 10.0923 | 18.0033 | 64.3073 | 103.738 | 113.0347 | 277.719 | 0 | 0
2026-04-06 | 10 | 317.7332 | 10.0923 | 18.0033 | 64.3073 | 103.738 | 113.0347 | 277.719 | 40.0141 | 2.2226
2026-04-06 | 11 | 316.2866 | 10.0923 | 18.0033 | 64.3073 | 103.738 | 113.0347 | 277.719 | 38.5676 | 2.1423
2026-04-06 | 12 | 394.6542 | 10.0923 | 18.0033 | 64.3073 | 103.738 | 113.0347 | 277.719 | 116.9352 | 6.4952
2026-04-06 | 13 | 478.1571 | 10.0923 | 18.0033 | 64.3073 | 103.738 | 113.0347 | 277.719 | 200.438 | 11.1334
2026-04-06 | 14 | 2430.8627 | 10.0923 | 18.0033 | 64.3073 | 103.738 | 113.0347 | 277.719 | 2153.1436 | 119.5972
2026-04-06 | 15 | 3564.576 | 10.0923 | 18.0033 | 64.3073 | 103.738 | 113.0347 | 277.719 | 3286.857 | 182.5697
2026-04-06 | 16 | 3996.6873 | 10.0923 | 18.0033 | 64.3073 | 103.738 | 113.0347 | 277.719 | 3718.9682 | 206.5715
2026-04-06 | 17 | 653.6714 | 10.0923 | 18.0033 | 64.3073 | 103.738 | 113.0347 | 277.719 | 375.9524 | 20.8824
2026-04-06 | 18 | 713.1586 | 10.0923 | 18.0033 | 64.3073 | 103.738 | 113.0347 | 277.719 | 435.4395 | 24.1867
2026-04-06 | 19 | 1074.2083 | 10.0923 | 18.0033 | 64.3073 | 103.738 | 113.0347 | 277.719 | 796.4892 | 44.2413
2026-04-06 | 20 | 1110.2792 | 10.0923 | 18.0033 | 64.3073 | 103.738 | 113.0347 | 277.719 | 832.5602 | 46.2449
2026-04-06 | 21 | 1351.3348 | 10.0923 | 18.0033 | 64.3073 | 103.738 | 113.0347 | 277.719 | 1073.6157 | 59.6344
2026-04-06 | 22 | 1063.4022 | 10.0923 | 18.0033 | 64.3073 | 103.738 | 113.0347 | 277.719 | 785.6831 | 43.6411
2026-04-06 | 23 | 782.1641 | 10.0923 | 18.0033 | 64.3073 | 103.738 | 113.0347 | 277.719 | 504.4451 | 28.0196
2026-04-06 | 24 | 682.6293 | 10.0923 | 18.0033 | 64.3073 | 103.738 | 113.0347 | 277.719 | 404.9103 | 22.4909
2026-04-07 | 1 | 661.2367 | 14.6292 | 17.8117 | 63.6229 | 150.3728 | 113.0347 | 322.7504 | 338.4863 | 19.0036
2026-04-07 | 2 | 646.8634 | 14.6292 | 17.8117 | 63.6229 | 150.3728 | 113.0347 | 322.7504 | 324.113 | 18.1966
2026-04-07 | 3 | 415.7184 | 14.6292 | 17.8117 | 63.6229 | 150.3728 | 113.0347 | 322.7504 | 92.968 | 5.2195
2026-04-07 | 4 | 228.3823 | 14.6292 | 17.8117 | 63.6229 | 150.3728 | 113.0347 | 322.7504 | 0 | 0
2026-04-07 | 5 | 212.2886 | 14.6292 | 17.8117 | 63.6229 | 150.3728 | 113.0347 | 322.7504 | 0 | 0
2026-04-07 | 6 | 316.4292 | 14.6292 | 17.8117 | 63.6229 | 150.3728 | 113.0347 | 322.7504 | 0 | 0
2026-04-07 | 7 | 209.151 | 14.6292 | 17.8117 | 63.6229 | 150.3728 | 113.0347 | 322.7504 | 0 | 0
2026-04-07 | 8 | 182.3213 | 14.6292 | 17.8117 | 63.6229 | 150.3728 | 113.0347 | 322.7504 | 0 | 0
2026-04-07 | 9 | 151.8831 | 14.6292 | 17.8117 | 63.6229 | 150.3728 | 113.0347 | 322.7504 | 0 | 0
2026-04-07 | 10 | 170.0553 | 14.6292 | 17.8117 | 63.6229 | 150.3728 | 113.0347 | 322.7504 | 0 | 0
2026-04-07 | 11 | 189.0774 | 14.6292 | 17.8117 | 63.6229 | 150.3728 | 113.0347 | 322.7504 | 0 | 0
2026-04-07 | 12 | 206.5249 | 14.6292 | 17.8117 | 63.6229 | 150.3728 | 113.0347 | 322.7504 | 0 | 0
2026-04-07 | 13 | 317.1476 | 14.6292 | 17.8117 | 63.6229 | 150.3728 | 113.0347 | 322.7504 | 0 | 0
2026-04-07 | 14 | 500.1496 | 14.6292 | 17.8117 | 63.6229 | 150.3728 | 113.0347 | 322.7504 | 177.3992 | 9.9597
2026-04-07 | 15 | 670.7839 | 14.6292 | 17.8117 | 63.6229 | 150.3728 | 113.0347 | 322.7504 | 348.0335 | 19.5396
2026-04-07 | 16 | 686.2899 | 14.6292 | 17.8117 | 63.6229 | 150.3728 | 113.0347 | 322.7504 | 363.5394 | 20.4101
2026-04-07 | 17 | 685.6229 | 14.6292 | 17.8117 | 63.6229 | 150.3728 | 113.0347 | 322.7504 | 362.8725 | 20.3727
2026-04-07 | 18 | 718.7745 | 14.6292 | 17.8117 | 63.6229 | 150.3728 | 113.0347 | 322.7504 | 396.0241 | 22.2339
2026-04-07 | 19 | 807.524 | 14.6292 | 17.8117 | 63.6229 | 150.3728 | 113.0347 | 322.7504 | 484.7735 | 27.2166
2026-04-07 | 20 | 814.814 | 14.6292 | 17.8117 | 63.6229 | 150.3728 | 113.0347 | 322.7504 | 492.0636 | 27.6259
2026-04-07 | 21 | 1357.3386 | 14.6292 | 17.8117 | 63.6229 | 150.3728 | 113.0347 | 322.7504 | 1034.5882 | 58.0848
2026-04-07 | 22 | 1041.1106 | 14.6292 | 17.8117 | 63.6229 | 150.3728 | 113.0347 | 322.7504 | 718.3601 | 40.3308
2026-04-07 | 23 | 1301.1499 | 14.6292 | 17.8117 | 63.6229 | 150.3728 | 113.0347 | 322.7504 | 978.3995 | 54.9302
2026-04-07 | 24 | 796.3625 | 14.6292 | 17.8117 | 63.6229 | 150.3728 | 113.0347 | 322.7504 | 473.6121 | 26.5899
2026-04-08 | 1 | 646.5424 | 18.3674 | 17.7932 | 63.5568 | 188.7975 | 113.0347 | 360.3419 | 286.2005 | 16.0848
2026-04-08 | 2 | 375.5354 | 18.3674 | 17.7932 | 63.5568 | 188.7975 | 113.0347 | 360.3419 | 15.1935 | 0.85389
2026-04-08 | 3 | 286.0796 | 18.3674 | 17.7932 | 63.5568 | 188.7975 | 113.0347 | 360.3419 | 0 | 0
2026-04-08 | 4 | 257.01 | 18.3674 | 17.7932 | 63.5568 | 188.7975 | 113.0347 | 360.3419 | 0 | 0
2026-04-08 | 5 | 251.5574 | 18.3674 | 17.7932 | 63.5568 | 188.7975 | 113.0347 | 360.3419 | 0 | 0
2026-04-08 | 6 | 256.616 | 18.3674 | 17.7932 | 63.5568 | 188.7975 | 113.0347 | 360.3419 | 0 | 0
2026-04-08 | 7 | 263.5872 | 18.3674 | 17.7932 | 63.5568 | 188.7975 | 113.0347 | 360.3419 | 0 | 0
2026-04-08 | 8 | 244.0063 | 18.3674 | 17.7932 | 63.5568 | 188.7975 | 113.0347 | 360.3419 | 0 | 0
2026-04-08 | 9 | 170.4437 | 18.3674 | 17.7932 | 63.5568 | 188.7975 | 113.0347 | 360.3419 | 0 | 0
2026-04-08 | 10 | 169.9951 | 18.3674 | 17.7932 | 63.5568 | 188.7975 | 113.0347 | 360.3419 | 0 | 0
2026-04-08 | 11 | 229.7731 | 18.3674 | 17.7932 | 63.5568 | 188.7975 | 113.0347 | 360.3419 | 0 | 0
2026-04-08 | 12 | 251.1593 | 18.3674 | 17.7932 | 63.5568 | 188.7975 | 113.0347 | 360.3419 | 0 | 0
2026-04-08 | 13 | 288.7572 | 18.3674 | 17.7932 | 63.5568 | 188.7975 | 113.0347 | 360.3419 | 0 | 0
2026-04-08 | 14 | 282.69 | 18.3674 | 17.7932 | 63.5568 | 188.7975 | 113.0347 | 360.3419 | 0 | 0
2026-04-08 | 15 | 270.3292 | 18.3674 | 17.7932 | 63.5568 | 188.7975 | 113.0347 | 360.3419 | 0 | 0
2026-04-08 | 16 | 388.9309 | 18.3674 | 17.7932 | 63.5568 | 188.7975 | 113.0347 | 360.3419 | 28.589 | 1.6067
2026-04-08 | 17 | 486.8199 | 18.3674 | 17.7932 | 63.5568 | 188.7975 | 113.0347 | 360.3419 | 126.478 | 7.1082
2026-04-08 | 18 | 703.3142 | 18.3674 | 17.7932 | 63.5568 | 188.7975 | 113.0347 | 360.3419 | 342.9723 | 19.2755
2026-04-08 | 19 | 721.6818 | 18.3674 | 17.7932 | 63.5568 | 188.7975 | 113.0347 | 360.3419 | 361.3399 | 20.3078
2026-04-08 | 20 | 732.5155 | 18.3674 | 17.7932 | 63.5568 | 188.7975 | 113.0347 | 360.3419 | 372.1736 | 20.9166
2026-04-08 | 21 | 732.5348 | 18.3674 | 17.7932 | 63.5568 | 188.7975 | 113.0347 | 360.3419 | 372.1929 | 20.9177
2026-04-08 | 22 | 702.0864 | 18.3674 | 17.7932 | 63.5568 | 188.7975 | 113.0347 | 360.3419 | 341.7445 | 19.2065
2026-04-08 | 23 | 682.6184 | 18.3674 | 17.7932 | 63.5568 | 188.7975 | 113.0347 | 360.3419 | 322.2765 | 18.1123
2026-04-08 | 24 | 416.6485 | 18.3674 | 17.7932 | 63.5568 | 188.7975 | 113.0347 | 360.3419 | 56.3066 | 3.1645
2026-04-09 | 1 | 298.9695 | 17.3046 | 17.758 | 63.431 | 177.8732 | 113.0347 | 349.5128 | 0 | 0
2026-04-09 | 2 | 293.8182 | 17.3046 | 17.758 | 63.431 | 177.8732 | 113.0347 | 349.5128 | 0 | 0
2026-04-09 | 3 | 150.6908 | 17.3046 | 17.758 | 63.431 | 177.8732 | 113.0347 | 349.5128 | 0 | 0
2026-04-09 | 4 | 148.591 | 17.3046 | 17.758 | 63.431 | 177.8732 | 113.0347 | 349.5128 | 0 | 0
2026-04-09 | 5 | 148.1576 | 17.3046 | 17.758 | 63.431 | 177.8732 | 113.0347 | 349.5128 | 0 | 0
2026-04-09 | 6 | 147.9696 | 17.3046 | 17.758 | 63.431 | 177.8732 | 113.0347 | 349.5128 | 0 | 0
2026-04-09 | 7 | 151.3089 | 17.3046 | 17.758 | 63.431 | 177.8732 | 113.0347 | 349.5128 | 0 | 0
2026-04-09 | 8 | 146.3758 | 17.3046 | 17.758 | 63.431 | 177.8732 | 113.0347 | 349.5128 | 0 | 0
2026-04-09 | 9 | 65.8666 | 17.3046 | 17.758 | 63.431 | 177.8732 | 113.0347 | 349.5128 | 0 | 0
2026-04-09 | 10 | 66.5048 | 17.3046 | 17.758 | 63.431 | 177.8732 | 113.0347 | 349.5128 | 0 | 0
2026-04-09 | 11 | 144.9736 | 17.3046 | 17.758 | 63.431 | 177.8732 | 113.0347 | 349.5128 | 0 | 0
2026-04-09 | 12 | 145.1158 | 17.3046 | 17.758 | 63.431 | 177.8732 | 113.0347 | 349.5128 | 0 | 0
2026-04-09 | 13 | 202.6646 | 17.3046 | 17.758 | 63.431 | 177.8732 | 113.0347 | 349.5128 | 0 | 0
2026-04-09 | 14 | 300.2713 | 17.3046 | 17.758 | 63.431 | 177.8732 | 113.0347 | 349.5128 | 0 | 0
2026-04-09 | 15 | 302.5798 | 17.3046 | 17.758 | 63.431 | 177.8732 | 113.0347 | 349.5128 | 0 | 0
2026-04-09 | 16 | 322.364 | 17.3046 | 17.758 | 63.431 | 177.8732 | 113.0347 | 349.5128 | 0 | 0
2026-04-09 | 17 | 441.8905 | 17.3046 | 17.758 | 63.431 | 177.8732 | 113.0347 | 349.5128 | 92.3777 | 5.202
2026-04-09 | 18 | 687.3087 | 17.3046 | 17.758 | 63.431 | 177.8732 | 113.0347 | 349.5128 | 337.7959 | 19.0222
2026-04-09 | 19 | 695.5483 | 17.3046 | 17.758 | 63.431 | 177.8732 | 113.0347 | 349.5128 | 346.0354 | 19.4862
2026-04-09 | 20 | 815.7659 | 17.3046 | 17.758 | 63.431 | 177.8732 | 113.0347 | 349.5128 | 466.253 | 26.2559
2026-04-09 | 21 | 1150.4211 | 17.3046 | 17.758 | 63.431 | 177.8732 | 113.0347 | 349.5128 | 800.9083 | 45.1013
2026-04-09 | 22 | 734.0645 | 17.3046 | 17.758 | 63.431 | 177.8732 | 113.0347 | 349.5128 | 384.5516 | 21.6551
2026-04-09 | 23 | 695.4383 | 17.3046 | 17.758 | 63.431 | 177.8732 | 113.0347 | 349.5128 | 345.9255 | 19.48
2026-04-09 | 24 | 468.4982 | 17.3046 | 17.758 | 63.431 | 177.8732 | 113.0347 | 349.5128 | 118.9854 | 6.7004
2026-04-10 | 1 | 710.4384 | 17.3945 | 17.4157 | 62.2084 | 178.7977 | 113.0347 | 349.2207 | 361.2178 | 20.7409
2026-04-10 | 2 | 690.0844 | 17.3945 | 17.4157 | 62.2084 | 178.7977 | 113.0347 | 349.2207 | 340.8637 | 19.5722
2026-04-10 | 3 | 671.1926 | 17.3945 | 17.4157 | 62.2084 | 178.7977 | 113.0347 | 349.2207 | 321.9719 | 18.4874
2026-04-10 | 4 | 411.7964 | 17.3945 | 17.4157 | 62.2084 | 178.7977 | 113.0347 | 349.2207 | 62.5758 | 3.5931
2026-04-10 | 5 | 410.4717 | 17.3945 | 17.4157 | 62.2084 | 178.7977 | 113.0347 | 349.2207 | 61.2511 | 3.517
2026-04-10 | 6 | 410.585 | 17.3945 | 17.4157 | 62.2084 | 178.7977 | 113.0347 | 349.2207 | 61.3643 | 3.5235
2026-04-10 | 7 | 451.1905 | 17.3945 | 17.4157 | 62.2084 | 178.7977 | 113.0347 | 349.2207 | 101.9698 | 5.8551
2026-04-10 | 8 | 393.1589 | 17.3945 | 17.4157 | 62.2084 | 178.7977 | 113.0347 | 349.2207 | 43.9382 | 2.5229
2026-04-10 | 9 | 299.8334 | 17.3945 | 17.4157 | 62.2084 | 178.7977 | 113.0347 | 349.2207 | 0 | 0
2026-04-10 | 10 | 326.431 | 17.3945 | 17.4157 | 62.2084 | 178.7977 | 113.0347 | 349.2207 | 0 | 0
2026-04-10 | 11 | 411.3569 | 17.3945 | 17.4157 | 62.2084 | 178.7977 | 113.0347 | 349.2207 | 62.1363 | 3.5678
2026-04-10 | 12 | 497.8447 | 17.3945 | 17.4157 | 62.2084 | 178.7977 | 113.0347 | 349.2207 | 148.624 | 8.5339
2026-04-10 | 13 | 405.1068 | 17.3945 | 17.4157 | 62.2084 | 178.7977 | 113.0347 | 349.2207 | 55.8861 | 3.2089
2026-04-10 | 14 | 413.6724 | 17.3945 | 17.4157 | 62.2084 | 178.7977 | 113.0347 | 349.2207 | 64.4517 | 3.7008
2026-04-10 | 15 | 420.6215 | 17.3945 | 17.4157 | 62.2084 | 178.7977 | 113.0347 | 349.2207 | 71.4008 | 4.0998
2026-04-10 | 16 | 671.9755 | 17.3945 | 17.4157 | 62.2084 | 178.7977 | 113.0347 | 349.2207 | 322.7548 | 18.5324
2026-04-10 | 17 | 672.2263 | 17.3945 | 17.4157 | 62.2084 | 178.7977 | 113.0347 | 349.2207 | 323.0057 | 18.5468
2026-04-10 | 18 | 708.4637 | 17.3945 | 17.4157 | 62.2084 | 178.7977 | 113.0347 | 349.2207 | 359.243 | 20.6275
2026-04-10 | 19 | 1028.3744 | 17.3945 | 17.4157 | 62.2084 | 178.7977 | 113.0347 | 349.2207 | 679.1537 | 38.9966
2026-04-10 | 20 | 1067.5014 | 17.3945 | 17.4157 | 62.2084 | 178.7977 | 113.0347 | 349.2207 | 718.2807 | 41.2433
2026-04-10 | 21 | 1074.9947 | 17.3945 | 17.4157 | 62.2084 | 178.7977 | 113.0347 | 349.2207 | 725.774 | 41.6735
2026-04-10 | 22 | 1047.138 | 17.3945 | 17.4157 | 62.2084 | 178.7977 | 113.0347 | 349.2207 | 697.9173 | 40.074
2026-04-10 | 23 | 804.874 | 17.3945 | 17.4157 | 62.2084 | 178.7977 | 113.0347 | 349.2207 | 455.6533 | 26.1634
2026-04-10 | 24 | 708.657 | 17.3945 | 17.4157 | 62.2084 | 178.7977 | 113.0347 | 349.2207 | 359.4364 | 20.6386
2026-04-11 | 1 | 309.1413 | 15.4408 | 17.3593 | 62.0069 | 158.7154 | 113.0347 | 329.3425 | 0 | 0
2026-04-11 | 2 | 290.7932 | 15.4408 | 17.3593 | 62.0069 | 158.7154 | 113.0347 | 329.3425 | 0 | 0
2026-04-11 | 3 | 272.4688 | 15.4408 | 17.3593 | 62.0069 | 158.7154 | 113.0347 | 329.3425 | 0 | 0
2026-04-11 | 4 | 246.5367 | 15.4408 | 17.3593 | 62.0069 | 158.7154 | 113.0347 | 329.3425 | 0 | 0
2026-04-11 | 5 | 192.3637 | 15.4408 | 17.3593 | 62.0069 | 158.7154 | 113.0347 | 329.3425 | 0 | 0
2026-04-11 | 6 | 141.0615 | 15.4408 | 17.3593 | 62.0069 | 158.7154 | 113.0347 | 329.3425 | 0 | 0
2026-04-11 | 7 | 100.6656 | 15.4408 | 17.3593 | 62.0069 | 158.7154 | 113.0347 | 329.3425 | 0 | 0
2026-04-11 | 8 | 114.4164 | 15.4408 | 17.3593 | 62.0069 | 158.7154 | 113.0347 | 329.3425 | 0 | 0
2026-04-11 | 9 | 125.7697 | 15.4408 | 17.3593 | 62.0069 | 158.7154 | 113.0347 | 329.3425 | 0 | 0
2026-04-11 | 10 | 129.2836 | 15.4408 | 17.3593 | 62.0069 | 158.7154 | 113.0347 | 329.3425 | 0 | 0
2026-04-11 | 11 | 130.7322 | 15.4408 | 17.3593 | 62.0069 | 158.7154 | 113.0347 | 329.3425 | 0 | 0
2026-04-11 | 12 | 133.4986 | 15.4408 | 17.3593 | 62.0069 | 158.7154 | 113.0347 | 329.3425 | 0 | 0
2026-04-11 | 13 | 197.2196 | 15.4408 | 17.3593 | 62.0069 | 158.7154 | 113.0347 | 329.3425 | 0 | 0
2026-04-11 | 14 | 359.4423 | 15.4408 | 17.3593 | 62.0069 | 158.7154 | 113.0347 | 329.3425 | 30.0997 | 1.7339
2026-04-11 | 15 | 291.3991 | 15.4408 | 17.3593 | 62.0069 | 158.7154 | 113.0347 | 329.3425 | 0 | 0
2026-04-11 | 16 | 380.6494 | 15.4408 | 17.3593 | 62.0069 | 158.7154 | 113.0347 | 329.3425 | 51.3068 | 2.9556
2026-04-11 | 17 | 432.4588 | 15.4408 | 17.3593 | 62.0069 | 158.7154 | 113.0347 | 329.3425 | 103.1163 | 5.9401
2026-04-11 | 18 | 526.8262 | 15.4408 | 17.3593 | 62.0069 | 158.7154 | 113.0347 | 329.3425 | 197.4837 | 11.3762
2026-04-11 | 19 | 489.4391 | 15.4408 | 17.3593 | 62.0069 | 158.7154 | 113.0347 | 329.3425 | 160.0966 | 9.2225
2026-04-11 | 20 | 503.4287 | 15.4408 | 17.3593 | 62.0069 | 158.7154 | 113.0347 | 329.3425 | 174.0862 | 10.0284
2026-04-11 | 21 | 1054.6339 | 15.4408 | 17.3593 | 62.0069 | 158.7154 | 113.0347 | 329.3425 | 725.2914 | 41.7811
2026-04-11 | 22 | 408.911 | 15.4408 | 17.3593 | 62.0069 | 158.7154 | 113.0347 | 329.3425 | 79.5685 | 4.5836
2026-04-11 | 23 | 298.8284 | 15.4408 | 17.3593 | 62.0069 | 158.7154 | 113.0347 | 329.3425 | 0 | 0
2026-04-11 | 24 | 255.8057 | 15.4408 | 17.3593 | 62.0069 | 158.7154 | 113.0347 | 329.3425 | 0 | 0
2026-04-12 | 1 | 241.9007 | 15.3615 | 17.3593 | 62.0069 | 157.8999 | 113.0347 | 328.5434 | 0 | 0
2026-04-12 | 2 | 257.4414 | 15.3615 | 17.3593 | 62.0069 | 157.8999 | 113.0347 | 328.5434 | 0 | 0
2026-04-12 | 3 | 177.3594 | 15.3615 | 17.3593 | 62.0069 | 157.8999 | 113.0347 | 328.5434 | 0 | 0
2026-04-12 | 4 | 133.5862 | 15.3615 | 17.3593 | 62.0069 | 157.8999 | 113.0347 | 328.5434 | 0 | 0
2026-04-12 | 5 | 388.279 | 15.3615 | 17.3593 | 62.0069 | 157.8999 | 113.0347 | 328.5434 | 59.7356 | 3.4411
2026-04-12 | 6 | 256.0379 | 15.3615 | 17.3593 | 62.0069 | 157.8999 | 113.0347 | 328.5434 | 0 | 0
2026-04-12 | 7 | 177.7623 | 15.3615 | 17.3593 | 62.0069 | 157.8999 | 113.0347 | 328.5434 | 0 | 0
2026-04-12 | 8 | 64.5775 | 15.3615 | 17.3593 | 62.0069 | 157.8999 | 113.0347 | 328.5434 | 0 | 0
2026-04-12 | 9 | 0 | 15.3615 | 17.3593 | 62.0069 | 157.8999 | 113.0347 | 328.5434 | 0 | 0
2026-04-12 | 10 | 64.9664 | 15.3615 | 17.3593 | 62.0069 | 157.8999 | 113.0347 | 328.5434 | 0 | 0
2026-04-12 | 11 | 65.3627 | 15.3615 | 17.3593 | 62.0069 | 157.8999 | 113.0347 | 328.5434 | 0 | 0
2026-04-12 | 12 | 65.6181 | 15.3615 | 17.3593 | 62.0069 | 157.8999 | 113.0347 | 328.5434 | 0 | 0
2026-04-12 | 13 | 65.6413 | 15.3615 | 17.3593 | 62.0069 | 157.8999 | 113.0347 | 328.5434 | 0 | 0
2026-04-12 | 14 | 65.6302 | 15.3615 | 17.3593 | 62.0069 | 157.8999 | 113.0347 | 328.5434 | 0 | 0
2026-04-12 | 15 | 65.6853 | 15.3615 | 17.3593 | 62.0069 | 157.8999 | 113.0347 | 328.5434 | 0 | 0
2026-04-12 | 16 | 65.8655 | 15.3615 | 17.3593 | 62.0069 | 157.8999 | 113.0347 | 328.5434 | 0 | 0
2026-04-12 | 17 | 100.7965 | 15.3615 | 17.3593 | 62.0069 | 157.8999 | 113.0347 | 328.5434 | 0 | 0
2026-04-12 | 18 | 175.7526 | 15.3615 | 17.3593 | 62.0069 | 157.8999 | 113.0347 | 328.5434 | 0 | 0
2026-04-12 | 19 | 112.6959 | 15.3615 | 17.3593 | 62.0069 | 157.8999 | 113.0347 | 328.5434 | 0 | 0
2026-04-12 | 20 | 178.5321 | 15.3615 | 17.3593 | 62.0069 | 157.8999 | 113.0347 | 328.5434 | 0 | 0
2026-04-12 | 21 | 251.1017 | 15.3615 | 17.3593 | 62.0069 | 157.8999 | 113.0347 | 328.5434 | 0 | 0
2026-04-12 | 22 | 178.3327 | 15.3615 | 17.3593 | 62.0069 | 157.8999 | 113.0347 | 328.5434 | 0 | 0
2026-04-12 | 23 | 121.869 | 15.3615 | 17.3593 | 62.0069 | 157.8999 | 113.0347 | 328.5434 | 0 | 0
2026-04-12 | 24 | 90.1811 | 15.3615 | 17.3593 | 62.0069 | 157.8999 | 113.0347 | 328.5434 | 0 | 0
2026-04-13 | 1 | 100.3854 | 15.2821 | 17.3593 | 62.0069 | 157.0845 | 113.0347 | 327.7442 | 0 | 0
2026-04-13 | 2 | -697.71 | 15.2821 | 17.3593 | 62.0069 | 157.0845 | 113.0347 | 327.7442 | 0 | 0
2026-04-13 | 3 | 255.453 | 15.2821 | 17.3593 | 62.0069 | 157.0845 | 113.0347 | 327.7442 | 0 | 0
2026-04-13 | 4 | 255.387 | 15.2821 | 17.3593 | 62.0069 | 157.0845 | 113.0347 | 327.7442 | 0 | 0
2026-04-13 | 5 | 263.1994 | 15.2821 | 17.3593 | 62.0069 | 157.0845 | 113.0347 | 327.7442 | 0 | 0
2026-04-13 | 6 | -648.48 | 15.2821 | 17.3593 | 62.0069 | 157.0845 | 113.0347 | 327.7442 | 0 | 0
2026-04-13 | 7 | 243.0288 | 15.2821 | 17.3593 | 62.0069 | 157.0845 | 113.0347 | 327.7442 | 0 | 0
2026-04-13 | 8 | 243.3105 | 15.2821 | 17.3593 | 62.0069 | 157.0845 | 113.0347 | 327.7442 | 0 | 0
2026-04-13 | 9 | 118.6676 | 15.2821 | 17.3593 | 62.0069 | 157.0845 | 113.0347 | 327.7442 | 0 | 0
2026-04-13 | 10 | 192.652 | 15.2821 | 17.3593 | 62.0069 | 157.0845 | 113.0347 | 327.7442 | 0 | 0
2026-04-13 | 11 | 129.7786 | 15.2821 | 17.3593 | 62.0069 | 157.0845 | 113.0347 | 327.7442 | 0 | 0
2026-04-13 | 12 | 199.5195 | 15.2821 | 17.3593 | 62.0069 | 157.0845 | 113.0347 | 327.7442 | 0 | 0
2026-04-13 | 13 | 148.5953 | 15.2821 | 17.3593 | 62.0069 | 157.0845 | 113.0347 | 327.7442 | 0 | 0
2026-04-13 | 14 | 144.8719 | 15.2821 | 17.3593 | 62.0069 | 157.0845 | 113.0347 | 327.7442 | 0 | 0
2026-04-13 | 15 | 149.2075 | 15.2821 | 17.3593 | 62.0069 | 157.0845 | 113.0347 | 327.7442 | 0 | 0
2026-04-13 | 16 | 156.3347 | 15.2821 | 17.3593 | 62.0069 | 157.0845 | 113.0347 | 327.7442 | 0 | 0
2026-04-13 | 17 | 154.9082 | 15.2821 | 17.3593 | 62.0069 | 157.0845 | 113.0347 | 327.7442 | 0 | 0
2026-04-13 | 18 | 157.7062 | 15.2821 | 17.3593 | 62.0069 | 157.0845 | 113.0347 | 327.7442 | 0 | 0
2026-04-13 | 19 | 186.6036 | 15.2821 | 17.3593 | 62.0069 | 157.0845 | 113.0347 | 327.7442 | 0 | 0
2026-04-13 | 20 | 277.2717 | 15.2821 | 17.3593 | 62.0069 | 157.0845 | 113.0347 | 327.7442 | 0 | 0
2026-04-13 | 21 | 281.9308 | 15.2821 | 17.3593 | 62.0069 | 157.0845 | 113.0347 | 327.7442 | 0 | 0
2026-04-13 | 22 | 990.2744 | 15.2821 | 17.3593 | 62.0069 | 157.0845 | 113.0347 | 327.7442 | 662.5302 | 38.1657
2026-04-13 | 23 | 251.9362 | 15.2821 | 17.3593 | 62.0069 | 157.0845 | 113.0347 | 327.7442 | 0 | 0
2026-04-13 | 24 | 132.9006 | 15.2821 | 17.3593 | 62.0069 | 157.0845 | 113.0347 | 327.7442 | 0 | 0
2026-04-14 | 1 | 155.7004 | 8.7873 | 17.3033 | 61.8069 | 90.3244 | 113.0347 | 262.1234 | 0 | 0
2026-04-14 | 2 | 146.524 | 8.7873 | 17.3033 | 61.8069 | 90.3244 | 113.0347 | 262.1234 | 0 | 0
2026-04-14 | 3 | 90.9665 | 8.7873 | 17.3033 | 61.8069 | 90.3244 | 113.0347 | 262.1234 | 0 | 0
2026-04-14 | 4 | 81.1332 | 8.7873 | 17.3033 | 61.8069 | 90.3244 | 113.0347 | 262.1234 | 0 | 0
2026-04-14 | 5 | 236.5012 | 8.7873 | 17.3033 | 61.8069 | 90.3244 | 113.0347 | 262.1234 | 0 | 0
2026-04-14 | 6 | 274.2026 | 8.7873 | 17.3033 | 61.8069 | 90.3244 | 113.0347 | 262.1234 | 12.0792 | 0.69809
2026-04-14 | 7 | 216.1073 | 8.7873 | 17.3033 | 61.8069 | 90.3244 | 113.0347 | 262.1234 | 0 | 0
2026-04-14 | 8 | 141.2918 | 8.7873 | 17.3033 | 61.8069 | 90.3244 | 113.0347 | 262.1234 | 0 | 0
2026-04-14 | 9 | 140.3013 | 8.7873 | 17.3033 | 61.8069 | 90.3244 | 113.0347 | 262.1234 | 0 | 0
2026-04-14 | 10 | 134.7953 | 8.7873 | 17.3033 | 61.8069 | 90.3244 | 113.0347 | 262.1234 | 0 | 0
2026-04-14 | 11 | 120.2474 | 8.7873 | 17.3033 | 61.8069 | 90.3244 | 113.0347 | 262.1234 | 0 | 0
2026-04-14 | 12 | 235.1852 | 8.7873 | 17.3033 | 61.8069 | 90.3244 | 113.0347 | 262.1234 | 0 | 0
2026-04-14 | 13 | 136.7239 | 8.7873 | 17.3033 | 61.8069 | 90.3244 | 113.0347 | 262.1234 | 0 | 0
2026-04-14 | 14 | 126.2228 | 8.7873 | 17.3033 | 61.8069 | 90.3244 | 113.0347 | 262.1234 | 0 | 0
2026-04-14 | 15 | 141.1204 | 8.7873 | 17.3033 | 61.8069 | 90.3244 | 113.0347 | 262.1234 | 0 | 0
2026-04-14 | 16 | 136.9939 | 8.7873 | 17.3033 | 61.8069 | 90.3244 | 113.0347 | 262.1234 | 0 | 0
2026-04-14 | 17 | 144.8889 | 8.7873 | 17.3033 | 61.8069 | 90.3244 | 113.0347 | 262.1234 | 0 | 0
2026-04-14 | 18 | 279.4359 | 8.7873 | 17.3033 | 61.8069 | 90.3244 | 113.0347 | 262.1234 | 17.3126 | 1.0005
2026-04-14 | 19 | 374.8628 | 8.7873 | 17.3033 | 61.8069 | 90.3244 | 113.0347 | 262.1234 | 112.7394 | 6.5155
2026-04-14 | 20 | 382.8471 | 8.7873 | 17.3033 | 61.8069 | 90.3244 | 113.0347 | 262.1234 | 120.7238 | 6.9769
2026-04-14 | 21 | 647.6519 | 8.7873 | 17.3033 | 61.8069 | 90.3244 | 113.0347 | 262.1234 | 385.5285 | 22.2806
2026-04-14 | 22 | 399.2782 | 8.7873 | 17.3033 | 61.8069 | 90.3244 | 113.0347 | 262.1234 | 137.1549 | 7.9265
2026-04-14 | 23 | 379.7664 | 8.7873 | 17.3033 | 61.8069 | 90.3244 | 113.0347 | 262.1234 | 117.6431 | 6.7989
2026-04-14 | 24 | 252.5056 | 8.7873 | 17.3033 | 61.8069 | 90.3244 | 113.0347 | 262.1234 | 0 | 0
2026-04-15 | 1 | 157.8495 | 10.0042 | 17.347 | 61.963 | 102.8329 | 113.0347 | 274.5347 | 0 | 0
2026-04-15 | 2 | 99.564 | 10.0042 | 17.347 | 61.963 | 102.8329 | 113.0347 | 274.5347 | 0 | 0
2026-04-15 | 3 | 90.4011 | 10.0042 | 17.347 | 61.963 | 102.8329 | 113.0347 | 274.5347 | 0 | 0
2026-04-15 | 4 | 90.377 | 10.0042 | 17.347 | 61.963 | 102.8329 | 113.0347 | 274.5347 | 0 | 0
2026-04-15 | 5 | 90.4297 | 10.0042 | 17.347 | 61.963 | 102.8329 | 113.0347 | 274.5347 | 0 | 0
2026-04-15 | 6 | 99.6239 | 10.0042 | 17.347 | 61.963 | 102.8329 | 113.0347 | 274.5347 | 0 | 0
2026-04-15 | 7 | 120.9192 | 10.0042 | 17.347 | 61.963 | 102.8329 | 113.0347 | 274.5347 | 0 | 0
2026-04-15 | 8 | 103.7545 | 10.0042 | 17.347 | 61.963 | 102.8329 | 113.0347 | 274.5347 | 0 | 0
2026-04-15 | 9 | 104.9839 | 10.0042 | 17.347 | 61.963 | 102.8329 | 113.0347 | 274.5347 | 0 | 0
2026-04-15 | 10 | 105.7864 | 10.0042 | 17.347 | 61.963 | 102.8329 | 113.0347 | 274.5347 | 0 | 0
2026-04-15 | 11 | 108.8991 | 10.0042 | 17.347 | 61.963 | 102.8329 | 113.0347 | 274.5347 | 0 | 0
2026-04-15 | 12 | 192.6127 | 10.0042 | 17.347 | 61.963 | 102.8329 | 113.0347 | 274.5347 | 0 | 0
2026-04-15 | 13 | 128.4469 | 10.0042 | 17.347 | 61.963 | 102.8329 | 113.0347 | 274.5347 | 0 | 0
2026-04-15 | 14 | 128.5124 | 10.0042 | 17.347 | 61.963 | 102.8329 | 113.0347 | 274.5347 | 0 | 0
2026-04-15 | 15 | 121.6003 | 10.0042 | 17.347 | 61.963 | 102.8329 | 113.0347 | 274.5347 | 0 | 0
2026-04-15 | 16 | 116.6578 | 10.0042 | 17.347 | 61.963 | 102.8329 | 113.0347 | 274.5347 | 0 | 0
2026-04-15 | 17 | 124.2848 | 10.0042 | 17.347 | 61.963 | 102.8329 | 113.0347 | 274.5347 | 0 | 0
2026-04-15 | 18 | 233.0828 | 10.0042 | 17.347 | 61.963 | 102.8329 | 113.0347 | 274.5347 | 0 | 0
2026-04-15 | 19 | 332.6851 | 10.0042 | 17.347 | 61.963 | 102.8329 | 113.0347 | 274.5347 | 58.1504 | 3.3522
2026-04-15 | 20 | 585.1051 | 10.0042 | 17.347 | 61.963 | 102.8329 | 113.0347 | 274.5347 | 310.5704 | 17.9034
2026-04-15 | 21 | 606.5184 | 10.0042 | 17.347 | 61.963 | 102.8329 | 113.0347 | 274.5347 | 331.9837 | 19.1378
2026-04-15 | 22 | 586.6923 | 10.0042 | 17.347 | 61.963 | 102.8329 | 113.0347 | 274.5347 | 312.1576 | 17.9949
2026-04-15 | 23 | 288.3776 | 10.0042 | 17.347 | 61.963 | 102.8329 | 113.0347 | 274.5347 | 13.8429 | 0.798
2026-04-15 | 24 | 191.5252 | 10.0042 | 17.347 | 61.963 | 102.8329 | 113.0347 | 274.5347 | 0 | 0
2026-04-16 | 1 | 100.9442 | 9.0528 | 17.2688 | 61.6836 | 93.0533 | 113.0347 | 264.6769 | 0 | 0
2026-04-16 | 2 | 90.3299 | 9.0528 | 17.2688 | 61.6836 | 93.0533 | 113.0347 | 264.6769 | 0 | 0
2026-04-16 | 3 | 100.2675 | 9.0528 | 17.2688 | 61.6836 | 93.0533 | 113.0347 | 264.6769 | 0 | 0
2026-04-16 | 4 | 191.6758 | 9.0528 | 17.2688 | 61.6836 | 93.0533 | 113.0347 | 264.6769 | 0 | 0
2026-04-16 | 5 | 191.8636 | 9.0528 | 17.2688 | 61.6836 | 93.0533 | 113.0347 | 264.6769 | 0 | 0
2026-04-16 | 6 | 198.816 | 9.0528 | 17.2688 | 61.6836 | 93.0533 | 113.0347 | 264.6769 | 0 | 0
2026-04-16 | 7 | 207.4034 | 9.0528 | 17.2688 | 61.6836 | 93.0533 | 113.0347 | 264.6769 | 0 | 0
2026-04-16 | 8 | 190.0378 | 9.0528 | 17.2688 | 61.6836 | 93.0533 | 113.0347 | 264.6769 | 0 | 0
2026-04-16 | 9 | 111.3166 | 9.0528 | 17.2688 | 61.6836 | 93.0533 | 113.0347 | 264.6769 | 0 | 0
2026-04-16 | 10 | 111.7339 | 9.0528 | 17.2688 | 61.6836 | 93.0533 | 113.0347 | 264.6769 | 0 | 0
2026-04-16 | 11 | 233.6917 | 9.0528 | 17.2688 | 61.6836 | 93.0533 | 113.0347 | 264.6769 | 0 | 0
2026-04-16 | 12 | 191.3001 | 9.0528 | 17.2688 | 61.6836 | 93.0533 | 113.0347 | 264.6769 | 0 | 0
2026-04-16 | 13 | 128.6593 | 9.0528 | 17.2688 | 61.6836 | 93.0533 | 113.0347 | 264.6769 | 0 | 0
2026-04-16 | 14 | 131.1928 | 9.0528 | 17.2688 | 61.6836 | 93.0533 | 113.0347 | 264.6769 | 0 | 0
2026-04-16 | 15 | 124.6897 | 9.0528 | 17.2688 | 61.6836 | 93.0533 | 113.0347 | 264.6769 | 0 | 0
2026-04-16 | 16 | 125.9442 | 9.0528 | 17.2688 | 61.6836 | 93.0533 | 113.0347 | 264.6769 | 0 | 0
2026-04-16 | 17 | 128.4673 | 9.0528 | 17.2688 | 61.6836 | 93.0533 | 113.0347 | 264.6769 | 0 | 0
2026-04-16 | 18 | 220.4432 | 9.0528 | 17.2688 | 61.6836 | 93.0533 | 113.0347 | 264.6769 | 0 | 0
2026-04-16 | 19 | 582.831 | 9.0528 | 17.2688 | 61.6836 | 93.0533 | 113.0347 | 264.6769 | 318.1541 | 18.4236
2026-04-16 | 20 | 583.0077 | 9.0528 | 17.2688 | 61.6836 | 93.0533 | 113.0347 | 264.6769 | 318.3308 | 18.4339
2026-04-16 | 21 | 605.1616 | 9.0528 | 17.2688 | 61.6836 | 93.0533 | 113.0347 | 264.6769 | 340.4847 | 19.7168
2026-04-16 | 22 | 583.5056 | 9.0528 | 17.2688 | 61.6836 | 93.0533 | 113.0347 | 264.6769 | 318.8287 | 18.4627
2026-04-16 | 23 | 244.566 | 9.0528 | 17.2688 | 61.6836 | 93.0533 | 113.0347 | 264.6769 | 0 | 0
2026-04-16 | 24 | 193.5258 | 9.0528 | 17.2688 | 61.6836 | 93.0533 | 113.0347 | 264.6769 | 0 | 0
2026-04-17 | 1 | 99.7482 | 9.4555 | 17.2623 | 61.6604 | 97.1929 | 113.0347 | 268.711 | 0 | 0
2026-04-17 | 2 | 90.3476 | 9.4555 | 17.2623 | 61.6604 | 97.1929 | 113.0347 | 268.711 | 0 | 0
2026-04-17 | 3 | 100.0005 | 9.4555 | 17.2623 | 61.6604 | 97.1929 | 113.0347 | 268.711 | 0 | 0
2026-04-17 | 4 | 175.5693 | 9.4555 | 17.2623 | 61.6604 | 97.1929 | 113.0347 | 268.711 | 0 | 0
2026-04-17 | 5 | 175.7613 | 9.4555 | 17.2623 | 61.6604 | 97.1929 | 113.0347 | 268.711 | 0 | 0
2026-04-17 | 6 | 184.7817 | 9.4555 | 17.2623 | 61.6604 | 97.1929 | 113.0347 | 268.711 | 0 | 0
2026-04-17 | 7 | 235.7741 | 9.4555 | 17.2623 | 61.6604 | 97.1929 | 113.0347 | 268.711 | 0 | 0
2026-04-17 | 8 | 171.9144 | 9.4555 | 17.2623 | 61.6604 | 97.1929 | 113.0347 | 268.711 | 0 | 0
2026-04-17 | 9 | 103.0224 | 9.4555 | 17.2623 | 61.6604 | 97.1929 | 113.0347 | 268.711 | 0 | 0
2026-04-17 | 10 | 104.1515 | 9.4555 | 17.2623 | 61.6604 | 97.1929 | 113.0347 | 268.711 | 0 | 0
2026-04-17 | 11 | 441.5266 | 9.4555 | 17.2623 | 61.6604 | 97.1929 | 113.0347 | 268.711 | 172.8157 | 10.0112
2026-04-17 | 12 | 236.2094 | 9.4555 | 17.2623 | 61.6604 | 97.1929 | 113.0347 | 268.711 | 0 | 0
2026-04-17 | 13 | 173.9048 | 9.4555 | 17.2623 | 61.6604 | 97.1929 | 113.0347 | 268.711 | 0 | 0
2026-04-17 | 14 | 94.7557 | 9.4555 | 17.2623 | 61.6604 | 97.1929 | 113.0347 | 268.711 | 0 | 0
2026-04-17 | 15 | 93.077 | 9.4555 | 17.2623 | 61.6604 | 97.1929 | 113.0347 | 268.711 | 0 | 0
2026-04-17 | 16 | 92.0982 | 9.4555 | 17.2623 | 61.6604 | 97.1929 | 113.0347 | 268.711 | 0 | 0
2026-04-17 | 17 | 91.9911 | 9.4555 | 17.2623 | 61.6604 | 97.1929 | 113.0347 | 268.711 | 0 | 0
2026-04-17 | 18 | 180.9426 | 9.4555 | 17.2623 | 61.6604 | 97.1929 | 113.0347 | 268.711 | 0 | 0
2026-04-17 | 19 | 286.3728 | 9.4555 | 17.2623 | 61.6604 | 97.1929 | 113.0347 | 268.711 | 17.6619 | 1.0231
2026-04-17 | 20 | 382.2375 | 9.4555 | 17.2623 | 61.6604 | 97.1929 | 113.0347 | 268.711 | 113.5265 | 6.5766
2026-04-17 | 21 | 580.6547 | 9.4555 | 17.2623 | 61.6604 | 97.1929 | 113.0347 | 268.711 | 311.9437 | 18.0708
2026-04-17 | 22 | 383.6008 | 9.4555 | 17.2623 | 61.6604 | 97.1929 | 113.0347 | 268.711 | 114.8898 | 6.6555
2026-04-17 | 23 | 191.8121 | 9.4555 | 17.2623 | 61.6604 | 97.1929 | 113.0347 | 268.711 | 0 | 0
2026-04-17 | 24 | 950.5358 | 9.4555 | 17.2623 | 61.6604 | 97.1929 | 113.0347 | 268.711 | 681.8249 | 39.4979
2026-04-18 | 1 | 410.1472 | 10.5244 | 17.2723 | 61.6961 | 108.1796 | 113.0347 | 279.513 | 130.6342 | 7.5632
2026-04-18 | 2 | 597.4041 | 10.5244 | 17.2723 | 61.6961 | 108.1796 | 113.0347 | 279.513 | 317.8912 | 18.4047
2026-04-18 | 3 | 371.2689 | 10.5244 | 17.2723 | 61.6961 | 108.1796 | 113.0347 | 279.513 | 91.7559 | 5.3123
2026-04-18 | 4 | 302.5095 | 10.5244 | 17.2723 | 61.6961 | 108.1796 | 113.0347 | 279.513 | 22.9965 | 1.3314
2026-04-18 | 5 | 248.6565 | 10.5244 | 17.2723 | 61.6961 | 108.1796 | 113.0347 | 279.513 | 0 | 0
2026-04-18 | 6 | 302.0648 | 10.5244 | 17.2723 | 61.6961 | 108.1796 | 113.0347 | 279.513 | 22.5519 | 1.3057
2026-04-18 | 7 | 301.531 | 10.5244 | 17.2723 | 61.6961 | 108.1796 | 113.0347 | 279.513 | 22.0181 | 1.2748
2026-04-18 | 8 | 246.9563 | 10.5244 | 17.2723 | 61.6961 | 108.1796 | 113.0347 | 279.513 | 0 | 0
2026-04-18 | 9 | 175.9439 | 10.5244 | 17.2723 | 61.6961 | 108.1796 | 113.0347 | 279.513 | 0 | 0
2026-04-18 | 10 | 180.0646 | 10.5244 | 17.2723 | 61.6961 | 108.1796 | 113.0347 | 279.513 | 0 | 0
2026-04-18 | 11 | 182.0468 | 10.5244 | 17.2723 | 61.6961 | 108.1796 | 113.0347 | 279.513 | 0 | 0
2026-04-18 | 12 | 141.2266 | 10.5244 | 17.2723 | 61.6961 | 108.1796 | 113.0347 | 279.513 | 0 | 0
2026-04-18 | 13 | 166.5529 | 10.5244 | 17.2723 | 61.6961 | 108.1796 | 113.0347 | 279.513 | 0 | 0
2026-04-18 | 14 | 179.3382 | 10.5244 | 17.2723 | 61.6961 | 108.1796 | 113.0347 | 279.513 | 0 | 0
2026-04-18 | 15 | 190.4793 | 10.5244 | 17.2723 | 61.6961 | 108.1796 | 113.0347 | 279.513 | 0 | 0
2026-04-18 | 16 | 200.0607 | 10.5244 | 17.2723 | 61.6961 | 108.1796 | 113.0347 | 279.513 | 0 | 0
2026-04-18 | 17 | 195.426 | 10.5244 | 17.2723 | 61.6961 | 108.1796 | 113.0347 | 279.513 | 0 | 0
2026-04-18 | 18 | 338.7067 | 10.5244 | 17.2723 | 61.6961 | 108.1796 | 113.0347 | 279.513 | 59.1937 | 3.4271
2026-04-18 | 19 | 538.3319 | 10.5244 | 17.2723 | 61.6961 | 108.1796 | 113.0347 | 279.513 | 258.8189 | 14.9846
2026-04-18 | 20 | 538.5302 | 10.5244 | 17.2723 | 61.6961 | 108.1796 | 113.0347 | 279.513 | 259.0173 | 14.9961
2026-04-18 | 21 | 547.9383 | 10.5244 | 17.2723 | 61.6961 | 108.1796 | 113.0347 | 279.513 | 268.4254 | 15.5408
2026-04-18 | 22 | 381.7147 | 10.5244 | 17.2723 | 61.6961 | 108.1796 | 113.0347 | 279.513 | 102.2017 | 5.9171
2026-04-18 | 23 | 282.2569 | 10.5244 | 17.2723 | 61.6961 | 108.1796 | 113.0347 | 279.513 | 2.744 | 0.15887
2026-04-18 | 24 | 194.9138 | 10.5244 | 17.2723 | 61.6961 | 108.1796 | 113.0347 | 279.513 | 0 | 0
2026-04-19 | 1 | 202.294 | 10.5169 | 17.2723 | 61.6961 | 108.1027 | 113.0347 | 279.4375 | 0 | 0
2026-04-19 | 2 | 192.814 | 10.5169 | 17.2723 | 61.6961 | 108.1027 | 113.0347 | 279.4375 | 0 | 0
2026-04-19 | 3 | 184.9075 | 10.5169 | 17.2723 | 61.6961 | 108.1027 | 113.0347 | 279.4375 | 0 | 0
2026-04-19 | 4 | 179.4124 | 10.5169 | 17.2723 | 61.6961 | 108.1027 | 113.0347 | 279.4375 | 0 | 0
2026-04-19 | 5 | 171.1881 | 10.5169 | 17.2723 | 61.6961 | 108.1027 | 113.0347 | 279.4375 | 0 | 0
2026-04-19 | 6 | 377.2037 | 10.5169 | 17.2723 | 61.6961 | 108.1027 | 113.0347 | 279.4375 | 97.7661 | 5.6603
2026-04-19 | 7 | 212.1337 | 10.5169 | 17.2723 | 61.6961 | 108.1027 | 113.0347 | 279.4375 | 0 | 0
2026-04-19 | 8 | 100.1078 | 10.5169 | 17.2723 | 61.6961 | 108.1027 | 113.0347 | 279.4375 | 0 | 0
2026-04-19 | 9 | 89.5119 | 10.5169 | 17.2723 | 61.6961 | 108.1027 | 113.0347 | 279.4375 | 0 | 0
2026-04-19 | 10 | 89.4705 | 10.5169 | 17.2723 | 61.6961 | 108.1027 | 113.0347 | 279.4375 | 0 | 0
2026-04-19 | 11 | 89.5995 | 10.5169 | 17.2723 | 61.6961 | 108.1027 | 113.0347 | 279.4375 | 0 | 0
2026-04-19 | 12 | 98.8485 | 10.5169 | 17.2723 | 61.6961 | 108.1027 | 113.0347 | 279.4375 | 0 | 0
2026-04-19 | 13 | 99.6894 | 10.5169 | 17.2723 | 61.6961 | 108.1027 | 113.0347 | 279.4375 | 0 | 0
2026-04-19 | 14 | 135.0315 | 10.5169 | 17.2723 | 61.6961 | 108.1027 | 113.0347 | 279.4375 | 0 | 0
2026-04-19 | 15 | 138.8217 | 10.5169 | 17.2723 | 61.6961 | 108.1027 | 113.0347 | 279.4375 | 0 | 0
2026-04-19 | 16 | 139.1115 | 10.5169 | 17.2723 | 61.6961 | 108.1027 | 113.0347 | 279.4375 | 0 | 0
2026-04-19 | 17 | 178.4519 | 10.5169 | 17.2723 | 61.6961 | 108.1027 | 113.0347 | 279.4375 | 0 | 0
2026-04-19 | 18 | 205.5695 | 10.5169 | 17.2723 | 61.6961 | 108.1027 | 113.0347 | 279.4375 | 0 | 0
2026-04-19 | 19 | 316.7713 | 10.5169 | 17.2723 | 61.6961 | 108.1027 | 113.0347 | 279.4375 | 37.3338 | 2.1615
2026-04-19 | 20 | 539.8696 | 10.5169 | 17.2723 | 61.6961 | 108.1027 | 113.0347 | 279.4375 | 260.4321 | 15.078
2026-04-19 | 21 | 540.9189 | 10.5169 | 17.2723 | 61.6961 | 108.1027 | 113.0347 | 279.4375 | 261.4814 | 15.1388
2026-04-19 | 22 | 317.3195 | 10.5169 | 17.2723 | 61.6961 | 108.1027 | 113.0347 | 279.4375 | 37.8819 | 2.1932
2026-04-19 | 23 | 200.3858 | 10.5169 | 17.2723 | 61.6961 | 108.1027 | 113.0347 | 279.4375 | 0 | 0
2026-04-19 | 24 | 215.3737 | 10.5169 | 17.2723 | 61.6961 | 108.1027 | 113.0347 | 279.4375 | 0 | 0
2026-04-20 | 1 | 165.1338 | 10.5095 | 17.2723 | 61.6961 | 108.0267 | 113.0347 | 279.3631 | 0 | 0
2026-04-20 | 2 | 118.0621 | 10.5095 | 17.2723 | 61.6961 | 108.0267 | 113.0347 | 279.3631 | 0 | 0
2026-04-20 | 3 | 98.9143 | 10.5095 | 17.2723 | 61.6961 | 108.0267 | 113.0347 | 279.3631 | 0 | 0
2026-04-20 | 4 | 98.8117 | 10.5095 | 17.2723 | 61.6961 | 108.0267 | 113.0347 | 279.3631 | 0 | 0
2026-04-20 | 5 | 98.9092 | 10.5095 | 17.2723 | 61.6961 | 108.0267 | 113.0347 | 279.3631 | 0 | 0
2026-04-20 | 6 | 117.8702 | 10.5095 | 17.2723 | 61.6961 | 108.0267 | 113.0347 | 279.3631 | 0 | 0
2026-04-20 | 7 | 186.7229 | 10.5095 | 17.2723 | 61.6961 | 108.0267 | 113.0347 | 279.3631 | 0 | 0
2026-04-20 | 8 | 279.8861 | 10.5095 | 17.2723 | 61.6961 | 108.0267 | 113.0347 | 279.3631 | 0.52307 | 0.030284
2026-04-20 | 9 | 167.3349 | 10.5095 | 17.2723 | 61.6961 | 108.0267 | 113.0347 | 279.3631 | 0 | 0
2026-04-20 | 10 | 167.2231 | 10.5095 | 17.2723 | 61.6961 | 108.0267 | 113.0347 | 279.3631 | 0 | 0
2026-04-20 | 11 | 184.6889 | 10.5095 | 17.2723 | 61.6961 | 108.0267 | 113.0347 | 279.3631 | 0 | 0
2026-04-20 | 12 | 187.5766 | 10.5095 | 17.2723 | 61.6961 | 108.0267 | 113.0347 | 279.3631 | 0 | 0
2026-04-20 | 13 | 196.5153 | 10.5095 | 17.2723 | 61.6961 | 108.0267 | 113.0347 | 279.3631 | 0 | 0
2026-04-20 | 14 | 199.3462 | 10.5095 | 17.2723 | 61.6961 | 108.0267 | 113.0347 | 279.3631 | 0 | 0
2026-04-20 | 15 | 187.9799 | 10.5095 | 17.2723 | 61.6961 | 108.0267 | 113.0347 | 279.3631 | 0 | 0
2026-04-20 | 16 | 200.5856 | 10.5095 | 17.2723 | 61.6961 | 108.0267 | 113.0347 | 279.3631 | 0 | 0
2026-04-20 | 17 | 250.8483 | 10.5095 | 17.2723 | 61.6961 | 108.0267 | 113.0347 | 279.3631 | 0 | 0
2026-04-20 | 18 | 381.5296 | 10.5095 | 17.2723 | 61.6961 | 108.0267 | 113.0347 | 279.3631 | 102.1665 | 5.9151
2026-04-20 | 19 | 375.8682 | 10.5095 | 17.2723 | 61.6961 | 108.0267 | 113.0347 | 279.3631 | 96.5051 | 5.5873
2026-04-20 | 20 | 760.9394 | 10.5095 | 17.2723 | 61.6961 | 108.0267 | 113.0347 | 279.3631 | 481.5763 | 27.8814
2026-04-20 | 21 | 768.4186 | 10.5095 | 17.2723 | 61.6961 | 108.0267 | 113.0347 | 279.3631 | 489.0555 | 28.3144
2026-04-20 | 22 | 759.8571 | 10.5095 | 17.2723 | 61.6961 | 108.0267 | 113.0347 | 279.3631 | 480.4941 | 27.8188
2026-04-20 | 23 | 761.672 | 10.5095 | 17.2723 | 61.6961 | 108.0267 | 113.0347 | 279.3631 | 482.3089 | 27.9238
2026-04-20 | 24 | 198.2228 | 10.5095 | 17.2723 | 61.6961 | 108.0267 | 113.0347 | 279.3631 | 0 | 0
2026-04-21 | 1 | 201.0978 | 15.7066 | 17.2447 | 61.5976 | 161.4472 | 113.0347 | 331.6185 | 0 | 0
2026-04-21 | 2 | 192.4394 | 15.7066 | 17.2447 | 61.5976 | 161.4472 | 113.0347 | 331.6185 | 0 | 0
2026-04-21 | 3 | 178.4456 | 15.7066 | 17.2447 | 61.5976 | 161.4472 | 113.0347 | 331.6185 | 0 | 0
2026-04-21 | 4 | 170.197 | 15.7066 | 17.2447 | 61.5976 | 161.4472 | 113.0347 | 331.6185 | 0 | 0
2026-04-21 | 5 | 170.201 | 15.7066 | 17.2447 | 61.5976 | 161.4472 | 113.0347 | 331.6185 | 0 | 0
2026-04-21 | 6 | 178.5039 | 15.7066 | 17.2447 | 61.5976 | 161.4472 | 113.0347 | 331.6185 | 0 | 0
2026-04-21 | 7 | 186.9178 | 15.7066 | 17.2447 | 61.5976 | 161.4472 | 113.0347 | 331.6185 | 0 | 0
2026-04-21 | 8 | 200.8835 | 15.7066 | 17.2447 | 61.5976 | 161.4472 | 113.0347 | 331.6185 | 0 | 0
2026-04-21 | 9 | 182.8629 | 15.7066 | 17.2447 | 61.5976 | 161.4472 | 113.0347 | 331.6185 | 0 | 0
2026-04-21 | 10 | 182.89 | 15.7066 | 17.2447 | 61.5976 | 161.4472 | 113.0347 | 331.6185 | 0 | 0
2026-04-21 | 11 | 191.8941 | 15.7066 | 17.2447 | 61.5976 | 161.4472 | 113.0347 | 331.6185 | 0 | 0
2026-04-21 | 12 | 192.6348 | 15.7066 | 17.2447 | 61.5976 | 161.4472 | 113.0347 | 331.6185 | 0 | 0
2026-04-21 | 13 | 198.1531 | 15.7066 | 17.2447 | 61.5976 | 161.4472 | 113.0347 | 331.6185 | 0 | 0
2026-04-21 | 14 | 199.5578 | 15.7066 | 17.2447 | 61.5976 | 161.4472 | 113.0347 | 331.6185 | 0 | 0
2026-04-21 | 15 | 208.3393 | 15.7066 | 17.2447 | 61.5976 | 161.4472 | 113.0347 | 331.6185 | 0 | 0
2026-04-21 | 16 | 216.0383 | 15.7066 | 17.2447 | 61.5976 | 161.4472 | 113.0347 | 331.6185 | 0 | 0
2026-04-21 | 17 | 216.4066 | 15.7066 | 17.2447 | 61.5976 | 161.4472 | 113.0347 | 331.6185 | 0 | 0
2026-04-21 | 18 | 384.2103 | 15.7066 | 17.2447 | 61.5976 | 161.4472 | 113.0347 | 331.6185 | 52.5917 | 3.0497
2026-04-21 | 19 | 746.8714 | 15.7066 | 17.2447 | 61.5976 | 161.4472 | 113.0347 | 331.6185 | 415.2529 | 24.08
2026-04-21 | 20 | 746.5343 | 15.7066 | 17.2447 | 61.5976 | 161.4472 | 113.0347 | 331.6185 | 414.9158 | 24.0605
2026-04-21 | 21 | 747.5626 | 15.7066 | 17.2447 | 61.5976 | 161.4472 | 113.0347 | 331.6185 | 415.9441 | 24.1201
2026-04-21 | 22 | 391.7295 | 15.7066 | 17.2447 | 61.5976 | 161.4472 | 113.0347 | 331.6185 | 60.1109 | 3.4858
2026-04-21 | 23 | 295.8873 | 15.7066 | 17.2447 | 61.5976 | 161.4472 | 113.0347 | 331.6185 | 0 | 0
2026-04-21 | 24 | 217.4823 | 15.7066 | 17.2447 | 61.5976 | 161.4472 | 113.0347 | 331.6185 | 0 | 0
2026-04-22 | 1 | 240.6324 | 15.6206 | 17.32 | 61.8665 | 160.5635 | 113.0347 | 331.0162 | 0 | 0
2026-04-22 | 2 | 260.7076 | 15.6206 | 17.32 | 61.8665 | 160.5635 | 113.0347 | 331.0162 | 0 | 0
2026-04-22 | 3 | 230.4062 | 15.6206 | 17.32 | 61.8665 | 160.5635 | 113.0347 | 331.0162 | 0 | 0
2026-04-22 | 4 | 207.2811 | 15.6206 | 17.32 | 61.8665 | 160.5635 | 113.0347 | 331.0162 | 0 | 0
2026-04-22 | 5 | 207.2729 | 15.6206 | 17.32 | 61.8665 | 160.5635 | 113.0347 | 331.0162 | 0 | 0
2026-04-22 | 6 | 207.1914 | 15.6206 | 17.32 | 61.8665 | 160.5635 | 113.0347 | 331.0162 | 0 | 0
2026-04-22 | 7 | 231.0236 | 15.6206 | 17.32 | 61.8665 | 160.5635 | 113.0347 | 331.0162 | 0 | 0
2026-04-22 | 8 | 230.831 | 15.6206 | 17.32 | 61.8665 | 160.5635 | 113.0347 | 331.0162 | 0 | 0
2026-04-22 | 9 | 65.362 | 15.6206 | 17.32 | 61.8665 | 160.5635 | 113.0347 | 331.0162 | 0 | 0
2026-04-22 | 10 | 66.2535 | 15.6206 | 17.32 | 61.8665 | 160.5635 | 113.0347 | 331.0162 | 0 | 0
2026-04-22 | 11 | 195.4662 | 15.6206 | 17.32 | 61.8665 | 160.5635 | 113.0347 | 331.0162 | 0 | 0
2026-04-22 | 12 | 202.7422 | 15.6206 | 17.32 | 61.8665 | 160.5635 | 113.0347 | 331.0162 | 0 | 0
2026-04-22 | 13 | 202.0059 | 15.6206 | 17.32 | 61.8665 | 160.5635 | 113.0347 | 331.0162 | 0 | 0
2026-04-22 | 14 | 195.5186 | 15.6206 | 17.32 | 61.8665 | 160.5635 | 113.0347 | 331.0162 | 0 | 0
2026-04-22 | 15 | 195.6928 | 15.6206 | 17.32 | 61.8665 | 160.5635 | 113.0347 | 331.0162 | 0 | 0
2026-04-22 | 16 | 206.1452 | 15.6206 | 17.32 | 61.8665 | 160.5635 | 113.0347 | 331.0162 | 0 | 0
2026-04-22 | 17 | 296.9129 | 15.6206 | 17.32 | 61.8665 | 160.5635 | 113.0347 | 331.0162 | 0 | 0
2026-04-22 | 18 | 423.0132 | 15.6206 | 17.32 | 61.8665 | 160.5635 | 113.0347 | 331.0162 | 91.9971 | 5.3116
2026-04-22 | 19 | 821.9413 | 15.6206 | 17.32 | 61.8665 | 160.5635 | 113.0347 | 331.0162 | 490.9252 | 28.3444
2026-04-22 | 20 | 688.2727 | 15.6206 | 17.32 | 61.8665 | 160.5635 | 113.0347 | 331.0162 | 357.2566 | 20.6268
2026-04-22 | 21 | 696.9557 | 15.6206 | 17.32 | 61.8665 | 160.5635 | 113.0347 | 331.0162 | 365.9395 | 21.1281
2026-04-22 | 22 | 669.0777 | 15.6206 | 17.32 | 61.8665 | 160.5635 | 113.0347 | 331.0162 | 338.0615 | 19.5186
2026-04-22 | 23 | 393.985 | 15.6206 | 17.32 | 61.8665 | 160.5635 | 113.0347 | 331.0162 | 62.9689 | 3.6356
2026-04-22 | 24 | 273.7382 | 15.6206 | 17.32 | 61.8665 | 160.5635 | 113.0347 | 331.0162 | 0 | 0
2026-04-23 | 1 | 790.4297 | 13.7289 | 17.3323 | 61.9105 | 141.1193 | 113.0347 | 312.0039 | 478.4258 | 27.6031
2026-04-23 | 2 | 276.5084 | 13.7289 | 17.3323 | 61.9105 | 141.1193 | 113.0347 | 312.0039 | 0 | 0
2026-04-23 | 3 | 248.2766 | 13.7289 | 17.3323 | 61.9105 | 141.1193 | 113.0347 | 312.0039 | 0 | 0
2026-04-23 | 4 | 239.3047 | 13.7289 | 17.3323 | 61.9105 | 141.1193 | 113.0347 | 312.0039 | 0 | 0
2026-04-23 | 5 | 238.0657 | 13.7289 | 17.3323 | 61.9105 | 141.1193 | 113.0347 | 312.0039 | 0 | 0
2026-04-23 | 6 | 231.4548 | 13.7289 | 17.3323 | 61.9105 | 141.1193 | 113.0347 | 312.0039 | 0 | 0
2026-04-23 | 7 | 237.2158 | 13.7289 | 17.3323 | 61.9105 | 141.1193 | 113.0347 | 312.0039 | 0 | 0
2026-04-23 | 8 | 228.2917 | 13.7289 | 17.3323 | 61.9105 | 141.1193 | 113.0347 | 312.0039 | 0 | 0
2026-04-23 | 9 | 188.5908 | 13.7289 | 17.3323 | 61.9105 | 141.1193 | 113.0347 | 312.0039 | 0 | 0
2026-04-23 | 10 | 627.9496 | 13.7289 | 17.3323 | 61.9105 | 141.1193 | 113.0347 | 312.0039 | 315.9457 | 18.2287
2026-04-23 | 11 | 647.2934 | 13.7289 | 17.3323 | 61.9105 | 141.1193 | 113.0347 | 312.0039 | 335.2895 | 19.3448
2026-04-23 | 12 | 645.9533 | 13.7289 | 17.3323 | 61.9105 | 141.1193 | 113.0347 | 312.0039 | 333.9495 | 19.2675
2026-04-23 | 13 | 233.6933 | 13.7289 | 17.3323 | 61.9105 | 141.1193 | 113.0347 | 312.0039 | 0 | 0
2026-04-23 | 14 | 224.0716 | 13.7289 | 17.3323 | 61.9105 | 141.1193 | 113.0347 | 312.0039 | 0 | 0
2026-04-23 | 15 | 222.643 | 13.7289 | 17.3323 | 61.9105 | 141.1193 | 113.0347 | 312.0039 | 0 | 0
2026-04-23 | 16 | 241.0811 | 13.7289 | 17.3323 | 61.9105 | 141.1193 | 113.0347 | 312.0039 | 0 | 0
2026-04-23 | 17 | 274.7476 | 13.7289 | 17.3323 | 61.9105 | 141.1193 | 113.0347 | 312.0039 | 0 | 0
2026-04-23 | 18 | 679.1882 | 13.7289 | 17.3323 | 61.9105 | 141.1193 | 113.0347 | 312.0039 | 367.1843 | 21.185
2026-04-23 | 19 | 786.6866 | 13.7289 | 17.3323 | 61.9105 | 141.1193 | 113.0347 | 312.0039 | 474.6827 | 27.3872
2026-04-23 | 20 | 698.966 | 13.7289 | 17.3323 | 61.9105 | 141.1193 | 113.0347 | 312.0039 | 386.9622 | 22.3261
2026-04-23 | 21 | 691.9729 | 13.7289 | 17.3323 | 61.9105 | 141.1193 | 113.0347 | 312.0039 | 379.9691 | 21.9226
2026-04-23 | 22 | 666.3013 | 13.7289 | 17.3323 | 61.9105 | 141.1193 | 113.0347 | 312.0039 | 354.2974 | 20.4415
2026-04-23 | 23 | 542.4121 | 13.7289 | 17.3323 | 61.9105 | 141.1193 | 113.0347 | 312.0039 | 230.4082 | 13.2936
2026-04-23 | 24 | 356.5178 | 13.7289 | 17.3323 | 61.9105 | 141.1193 | 113.0347 | 312.0039 | 44.5139 | 2.5683
2026-04-24 | 1 | 252.1344 | 12.4967 | 17.3287 | 61.8976 | 128.453 | 113.0347 | 299.5783 | 0 | 0
2026-04-24 | 2 | 228.2697 | 12.4967 | 17.3287 | 61.8976 | 128.453 | 113.0347 | 299.5783 | 0 | 0
2026-04-24 | 3 | 218.3627 | 12.4967 | 17.3287 | 61.8976 | 128.453 | 113.0347 | 299.5783 | 0 | 0
2026-04-24 | 4 | 217.3699 | 12.4967 | 17.3287 | 61.8976 | 128.453 | 113.0347 | 299.5783 | 0 | 0
2026-04-24 | 5 | 212.5246 | 12.4967 | 17.3287 | 61.8976 | 128.453 | 113.0347 | 299.5783 | 0 | 0
2026-04-24 | 6 | 217.5672 | 12.4967 | 17.3287 | 61.8976 | 128.453 | 113.0347 | 299.5783 | 0 | 0
2026-04-24 | 7 | 220.9271 | 12.4967 | 17.3287 | 61.8976 | 128.453 | 113.0347 | 299.5783 | 0 | 0
2026-04-24 | 8 | 203.1691 | 12.4967 | 17.3287 | 61.8976 | 128.453 | 113.0347 | 299.5783 | 0 | 0
2026-04-24 | 9 | 134.7978 | 12.4967 | 17.3287 | 61.8976 | 128.453 | 113.0347 | 299.5783 | 0 | 0
2026-04-24 | 10 | 133.227 | 12.4967 | 17.3287 | 61.8976 | 128.453 | 113.0347 | 299.5783 | 0 | 0
2026-04-24 | 11 | 137.6796 | 12.4967 | 17.3287 | 61.8976 | 128.453 | 113.0347 | 299.5783 | 0 | 0
2026-04-24 | 12 | 143.8373 | 12.4967 | 17.3287 | 61.8976 | 128.453 | 113.0347 | 299.5783 | 0 | 0
2026-04-24 | 13 | 142.1585 | 12.4967 | 17.3287 | 61.8976 | 128.453 | 113.0347 | 299.5783 | 0 | 0
2026-04-24 | 14 | 166.9799 | 12.4967 | 17.3287 | 61.8976 | 128.453 | 113.0347 | 299.5783 | 0 | 0
2026-04-24 | 15 | 262.3511 | 12.4967 | 17.3287 | 61.8976 | 128.453 | 113.0347 | 299.5783 | 0 | 0
2026-04-24 | 16 | 322.2944 | 12.4967 | 17.3287 | 61.8976 | 128.453 | 113.0347 | 299.5783 | 22.7161 | 1.3109
2026-04-24 | 17 | 666.9212 | 12.4967 | 17.3287 | 61.8976 | 128.453 | 113.0347 | 299.5783 | 367.3429 | 21.1985
2026-04-24 | 18 | 695.6992 | 12.4967 | 17.3287 | 61.8976 | 128.453 | 113.0347 | 299.5783 | 396.1209 | 22.8592
2026-04-24 | 19 | 710.3495 | 12.4967 | 17.3287 | 61.8976 | 128.453 | 113.0347 | 299.5783 | 410.7713 | 23.7047
2026-04-24 | 20 | 705.1158 | 12.4967 | 17.3287 | 61.8976 | 128.453 | 113.0347 | 299.5783 | 405.5375 | 23.4027
2026-04-24 | 21 | 771.7811 | 12.4967 | 17.3287 | 61.8976 | 128.453 | 113.0347 | 299.5783 | 472.2029 | 27.2498
2026-04-24 | 22 | 678.4232 | 12.4967 | 17.3287 | 61.8976 | 128.453 | 113.0347 | 299.5783 | 378.845 | 21.8623
2026-04-24 | 23 | 648.0398 | 12.4967 | 17.3287 | 61.8976 | 128.453 | 113.0347 | 299.5783 | 348.4616 | 20.1089
2026-04-24 | 24 | 600.6454 | 12.4967 | 17.3287 | 61.8976 | 128.453 | 113.0347 | 299.5783 | 301.0671 | 17.3739
2026-04-25 | 1 | 402.6634 | 10.4379 | 17.3587 | 62.0048 | 107.2911 | 113.0347 | 278.9447 | 123.7187 | 7.1272
2026-04-25 | 2 | 403.3381 | 10.4379 | 17.3587 | 62.0048 | 107.2911 | 113.0347 | 278.9447 | 124.3935 | 7.1661
2026-04-25 | 3 | 229.0743 | 10.4379 | 17.3587 | 62.0048 | 107.2911 | 113.0347 | 278.9447 | 0 | 0
2026-04-25 | 4 | 217.8176 | 10.4379 | 17.3587 | 62.0048 | 107.2911 | 113.0347 | 278.9447 | 0 | 0
2026-04-25 | 5 | 210.732 | 10.4379 | 17.3587 | 62.0048 | 107.2911 | 113.0347 | 278.9447 | 0 | 0
2026-04-25 | 6 | 201.7942 | 10.4379 | 17.3587 | 62.0048 | 107.2911 | 113.0347 | 278.9447 | 0 | 0
2026-04-25 | 7 | 202.2377 | 10.4379 | 17.3587 | 62.0048 | 107.2911 | 113.0347 | 278.9447 | 0 | 0
2026-04-25 | 8 | 185.3264 | 10.4379 | 17.3587 | 62.0048 | 107.2911 | 113.0347 | 278.9447 | 0 | 0
2026-04-25 | 9 | 128.5452 | 10.4379 | 17.3587 | 62.0048 | 107.2911 | 113.0347 | 278.9447 | 0 | 0
2026-04-25 | 10 | 130.7365 | 10.4379 | 17.3587 | 62.0048 | 107.2911 | 113.0347 | 278.9447 | 0 | 0
2026-04-25 | 11 | 142.1213 | 10.4379 | 17.3587 | 62.0048 | 107.2911 | 113.0347 | 278.9447 | 0 | 0
2026-04-25 | 12 | 144.5237 | 10.4379 | 17.3587 | 62.0048 | 107.2911 | 113.0347 | 278.9447 | 0 | 0
2026-04-25 | 13 | 192.34 | 10.4379 | 17.3587 | 62.0048 | 107.2911 | 113.0347 | 278.9447 | 0 | 0
2026-04-25 | 14 | 207.3933 | 10.4379 | 17.3587 | 62.0048 | 107.2911 | 113.0347 | 278.9447 | 0 | 0
2026-04-25 | 15 | 221.3151 | 10.4379 | 17.3587 | 62.0048 | 107.2911 | 113.0347 | 278.9447 | 0 | 0
2026-04-25 | 16 | 309.1429 | 10.4379 | 17.3587 | 62.0048 | 107.2911 | 113.0347 | 278.9447 | 30.1982 | 1.7397
2026-04-25 | 17 | 334.2606 | 10.4379 | 17.3587 | 62.0048 | 107.2911 | 113.0347 | 278.9447 | 55.3159 | 3.1866
2026-04-25 | 18 | 755.6836 | 10.4379 | 17.3587 | 62.0048 | 107.2911 | 113.0347 | 278.9447 | 476.7389 | 27.464
2026-04-25 | 19 | 707.8983 | 10.4379 | 17.3587 | 62.0048 | 107.2911 | 113.0347 | 278.9447 | 428.9537 | 24.7112
2026-04-25 | 20 | 708.6536 | 10.4379 | 17.3587 | 62.0048 | 107.2911 | 113.0347 | 278.9447 | 429.709 | 24.7547
2026-04-25 | 21 | 975.8588 | 10.4379 | 17.3587 | 62.0048 | 107.2911 | 113.0347 | 278.9447 | 696.9141 | 40.1478
2026-04-25 | 22 | 602.1623 | 10.4379 | 17.3587 | 62.0048 | 107.2911 | 113.0347 | 278.9447 | 323.2176 | 18.6199
2026-04-25 | 23 | 501.2919 | 10.4379 | 17.3587 | 62.0048 | 107.2911 | 113.0347 | 278.9447 | 222.3473 | 12.809
2026-04-25 | 24 | 502.544 | 10.4379 | 17.3587 | 62.0048 | 107.2911 | 113.0347 | 278.9447 | 223.5993 | 12.8811
2026-04-26 | 1 | 283.1545 | 10.4453 | 17.3587 | 62.0048 | 107.3671 | 113.0347 | 279.0191 | 4.1354 | 0.23823
2026-04-26 | 2 | 247.4306 | 10.4453 | 17.3587 | 62.0048 | 107.3671 | 113.0347 | 279.0191 | 0 | 0
2026-04-26 | 3 | 202.7784 | 10.4453 | 17.3587 | 62.0048 | 107.3671 | 113.0347 | 279.0191 | 0 | 0
2026-04-26 | 4 | 195.4299 | 10.4453 | 17.3587 | 62.0048 | 107.3671 | 113.0347 | 279.0191 | 0 | 0
2026-04-26 | 5 | 192.5268 | 10.4453 | 17.3587 | 62.0048 | 107.3671 | 113.0347 | 279.0191 | 0 | 0
2026-04-26 | 6 | 179.445 | 10.4453 | 17.3587 | 62.0048 | 107.3671 | 113.0347 | 279.0191 | 0 | 0
2026-04-26 | 7 | 306.0201 | 10.4453 | 17.3587 | 62.0048 | 107.3671 | 113.0347 | 279.0191 | 27.001 | 1.5555
2026-04-26 | 8 | 158.4605 | 10.4453 | 17.3587 | 62.0048 | 107.3671 | 113.0347 | 279.0191 | 0 | 0
2026-04-26 | 9 | 100.1369 | 10.4453 | 17.3587 | 62.0048 | 107.3671 | 113.0347 | 279.0191 | 0 | 0
2026-04-26 | 10 | 101.674 | 10.4453 | 17.3587 | 62.0048 | 107.3671 | 113.0347 | 279.0191 | 0 | 0
2026-04-26 | 11 | 101.7266 | 10.4453 | 17.3587 | 62.0048 | 107.3671 | 113.0347 | 279.0191 | 0 | 0
2026-04-26 | 12 | 117.4598 | 10.4453 | 17.3587 | 62.0048 | 107.3671 | 113.0347 | 279.0191 | 0 | 0
2026-04-26 | 13 | 141.0814 | 10.4453 | 17.3587 | 62.0048 | 107.3671 | 113.0347 | 279.0191 | 0 | 0
2026-04-26 | 14 | 151.6544 | 10.4453 | 17.3587 | 62.0048 | 107.3671 | 113.0347 | 279.0191 | 0 | 0
2026-04-26 | 15 | 162.1549 | 10.4453 | 17.3587 | 62.0048 | 107.3671 | 113.0347 | 279.0191 | 0 | 0
2026-04-26 | 16 | 192.0089 | 10.4453 | 17.3587 | 62.0048 | 107.3671 | 113.0347 | 279.0191 | 0 | 0
2026-04-26 | 17 | 286.1447 | 10.4453 | 17.3587 | 62.0048 | 107.3671 | 113.0347 | 279.0191 | 7.1256 | 0.41049
2026-04-26 | 18 | 385.8783 | 10.4453 | 17.3587 | 62.0048 | 107.3671 | 113.0347 | 279.0191 | 106.8592 | 6.1559
2026-04-26 | 19 | 272.4066 | 10.4453 | 17.3587 | 62.0048 | 107.3671 | 113.0347 | 279.0191 | 0 | 0
2026-04-26 | 20 | 385.1261 | 10.4453 | 17.3587 | 62.0048 | 107.3671 | 113.0347 | 279.0191 | 106.1069 | 6.1126
2026-04-26 | 21 | 786.6679 | 10.4453 | 17.3587 | 62.0048 | 107.3671 | 113.0347 | 279.0191 | 507.6487 | 29.2446
2026-04-26 | 22 | 380.2403 | 10.4453 | 17.3587 | 62.0048 | 107.3671 | 113.0347 | 279.0191 | 101.2212 | 5.8312
2026-04-26 | 23 | 288.1343 | 10.4453 | 17.3587 | 62.0048 | 107.3671 | 113.0347 | 279.0191 | 9.1151 | 0.5251
2026-04-26 | 24 | 201.7913 | 10.4453 | 17.3587 | 62.0048 | 107.3671 | 113.0347 | 279.0191 | 0 | 0
2026-04-27 | 1 | 179.6921 | 10.4526 | 17.3587 | 62.0048 | 107.4421 | 113.0347 | 279.0926 | 0 | 0
2026-04-27 | 2 | 180.0646 | 10.4526 | 17.3587 | 62.0048 | 107.4421 | 113.0347 | 279.0926 | 0 | 0
2026-04-27 | 3 | 178.0239 | 10.4526 | 17.3587 | 62.0048 | 107.4421 | 113.0347 | 279.0926 | 0 | 0
2026-04-27 | 4 | 178.059 | 10.4526 | 17.3587 | 62.0048 | 107.4421 | 113.0347 | 279.0926 | 0 | 0
2026-04-27 | 5 | 180.0469 | 10.4526 | 17.3587 | 62.0048 | 107.4421 | 113.0347 | 279.0926 | 0 | 0
2026-04-27 | 6 | 187.9468 | 10.4526 | 17.3587 | 62.0048 | 107.4421 | 113.0347 | 279.0926 | 0 | 0
2026-04-27 | 7 | 206.2442 | 10.4526 | 17.3587 | 62.0048 | 107.4421 | 113.0347 | 279.0926 | 0 | 0
2026-04-27 | 8 | 261.0011 | 10.4526 | 17.3587 | 62.0048 | 107.4421 | 113.0347 | 279.0926 | 0 | 0
2026-04-27 | 9 | 247.2043 | 10.4526 | 17.3587 | 62.0048 | 107.4421 | 113.0347 | 279.0926 | 0 | 0
2026-04-27 | 10 | 281.7081 | 10.4526 | 17.3587 | 62.0048 | 107.4421 | 113.0347 | 279.0926 | 2.6154 | 0.15067
2026-04-27 | 11 | 263.7159 | 10.4526 | 17.3587 | 62.0048 | 107.4421 | 113.0347 | 279.0926 | 0 | 0
2026-04-27 | 12 | 187.8715 | 10.4526 | 17.3587 | 62.0048 | 107.4421 | 113.0347 | 279.0926 | 0 | 0
2026-04-27 | 13 | 226.7914 | 10.4526 | 17.3587 | 62.0048 | 107.4421 | 113.0347 | 279.0926 | 0 | 0
2026-04-27 | 14 | 243.8228 | 10.4526 | 17.3587 | 62.0048 | 107.4421 | 113.0347 | 279.0926 | 0 | 0
2026-04-27 | 15 | 267.0424 | 10.4526 | 17.3587 | 62.0048 | 107.4421 | 113.0347 | 279.0926 | 0 | 0
2026-04-27 | 16 | 256.1521 | 10.4526 | 17.3587 | 62.0048 | 107.4421 | 113.0347 | 279.0926 | 0 | 0
2026-04-27 | 17 | 256.4869 | 10.4526 | 17.3587 | 62.0048 | 107.4421 | 113.0347 | 279.0926 | 0 | 0
2026-04-27 | 18 | 462.4671 | 10.4526 | 17.3587 | 62.0048 | 107.4421 | 113.0347 | 279.0926 | 183.3744 | 10.5638
2026-04-27 | 19 | 691.1131 | 10.4526 | 17.3587 | 62.0048 | 107.4421 | 113.0347 | 279.0926 | 412.0204 | 23.7357
2026-04-27 | 20 | 799.8657 | 10.4526 | 17.3587 | 62.0048 | 107.4421 | 113.0347 | 279.0926 | 520.7731 | 30.0007
2026-04-27 | 21 | 958.9308 | 10.4526 | 17.3587 | 62.0048 | 107.4421 | 113.0347 | 279.0926 | 679.8381 | 39.1641
2026-04-27 | 22 | 695.8549 | 10.4526 | 17.3587 | 62.0048 | 107.4421 | 113.0347 | 279.0926 | 416.7622 | 24.0088
2026-04-27 | 23 | 666.5737 | 10.4526 | 17.3587 | 62.0048 | 107.4421 | 113.0347 | 279.0926 | 387.481 | 22.322
2026-04-27 | 24 | 419.6683 | 10.4526 | 17.3587 | 62.0048 | 107.4421 | 113.0347 | 279.0926 | 140.5757 | 8.0983
2026-04-28 | 1 | 186.5998 | 12.0419 | 17.4052 | 62.1709 | 123.7785 | 113.0347 | 295.265 | 0 | 0
2026-04-28 | 2 | 178.9173 | 12.0419 | 17.4052 | 62.1709 | 123.7785 | 113.0347 | 295.265 | 0 | 0
2026-04-28 | 3 | 170.8042 | 12.0419 | 17.4052 | 62.1709 | 123.7785 | 113.0347 | 295.265 | 0 | 0
2026-04-28 | 4 | 170.7262 | 12.0419 | 17.4052 | 62.1709 | 123.7785 | 113.0347 | 295.265 | 0 | 0
2026-04-28 | 5 | 178.6847 | 12.0419 | 17.4052 | 62.1709 | 123.7785 | 113.0347 | 295.265 | 0 | 0
2026-04-28 | 6 | 178.9676 | 12.0419 | 17.4052 | 62.1709 | 123.7785 | 113.0347 | 295.265 | 0 | 0
2026-04-28 | 7 | 189.4599 | 12.0419 | 17.4052 | 62.1709 | 123.7785 | 113.0347 | 295.265 | 0 | 0
2026-04-28 | 8 | 195.2233 | 12.0419 | 17.4052 | 62.1709 | 123.7785 | 113.0347 | 295.265 | 0 | 0
2026-04-28 | 9 | 136.7683 | 12.0419 | 17.4052 | 62.1709 | 123.7785 | 113.0347 | 295.265 | 0 | 0
2026-04-28 | 10 | 180.9784 | 12.0419 | 17.4052 | 62.1709 | 123.7785 | 113.0347 | 295.265 | 0 | 0
2026-04-28 | 11 | 183.9025 | 12.0419 | 17.4052 | 62.1709 | 123.7785 | 113.0347 | 295.265 | 0 | 0
2026-04-28 | 12 | 192.7435 | 12.0419 | 17.4052 | 62.1709 | 123.7785 | 113.0347 | 295.265 | 0 | 0
2026-04-28 | 13 | 199.8311 | 12.0419 | 17.4052 | 62.1709 | 123.7785 | 113.0347 | 295.265 | 0 | 0
2026-04-28 | 14 | 216.5351 | 12.0419 | 17.4052 | 62.1709 | 123.7785 | 113.0347 | 295.265 | 0 | 0
2026-04-28 | 15 | 231.8955 | 12.0419 | 17.4052 | 62.1709 | 123.7785 | 113.0347 | 295.265 | 0 | 0
2026-04-28 | 16 | 244.97 | 12.0419 | 17.4052 | 62.1709 | 123.7785 | 113.0347 | 295.265 | 0 | 0
2026-04-28 | 17 | 245.5017 | 12.0419 | 17.4052 | 62.1709 | 123.7785 | 113.0347 | 295.265 | 0 | 0
2026-04-28 | 18 | 544.6222 | 12.0419 | 17.4052 | 62.1709 | 123.7785 | 113.0347 | 295.265 | 249.3571 | 14.3266
2026-04-28 | 19 | 648.5437 | 12.0419 | 17.4052 | 62.1709 | 123.7785 | 113.0347 | 295.265 | 353.2787 | 20.2973
2026-04-28 | 20 | 654.0553 | 12.0419 | 17.4052 | 62.1709 | 123.7785 | 113.0347 | 295.265 | 358.7903 | 20.614
2026-04-28 | 21 | 668.9663 | 12.0419 | 17.4052 | 62.1709 | 123.7785 | 113.0347 | 295.265 | 373.7013 | 21.4707
2026-04-28 | 22 | 652.7857 | 12.0419 | 17.4052 | 62.1709 | 123.7785 | 113.0347 | 295.265 | 357.5206 | 20.541
2026-04-28 | 23 | 644.792 | 12.0419 | 17.4052 | 62.1709 | 123.7785 | 113.0347 | 295.265 | 349.527 | 20.0818
2026-04-28 | 24 | 340.5364 | 12.0419 | 17.4052 | 62.1709 | 123.7785 | 113.0347 | 295.265 | 45.2713 | 2.601
2026-04-29 | 1 | 219.7674 | 14.3715 | 17.3838 | 62.0944 | 147.7238 | 113.0347 | 318.6565 | 0 | 0
2026-04-29 | 2 | 213.7598 | 14.3715 | 17.3838 | 62.0944 | 147.7238 | 113.0347 | 318.6565 | 0 | 0
2026-04-29 | 3 | 205.3396 | 14.3715 | 17.3838 | 62.0944 | 147.7238 | 113.0347 | 318.6565 | 0 | 0
2026-04-29 | 4 | 197.0455 | 14.3715 | 17.3838 | 62.0944 | 147.7238 | 113.0347 | 318.6565 | 0 | 0
2026-04-29 | 5 | 200.158 | 14.3715 | 17.3838 | 62.0944 | 147.7238 | 113.0347 | 318.6565 | 0 | 0
2026-04-29 | 6 | 201.6028 | 14.3715 | 17.3838 | 62.0944 | 147.7238 | 113.0347 | 318.6565 | 0 | 0
2026-04-29 | 7 | 206.8406 | 14.3715 | 17.3838 | 62.0944 | 147.7238 | 113.0347 | 318.6565 | 0 | 0
2026-04-29 | 8 | 216.506 | 14.3715 | 17.3838 | 62.0944 | 147.7238 | 113.0347 | 318.6565 | 0 | 0
2026-04-29 | 9 | 201.4559 | 14.3715 | 17.3838 | 62.0944 | 147.7238 | 113.0347 | 318.6565 | 0 | 0
2026-04-29 | 10 | 204.5235 | 14.3715 | 17.3838 | 62.0944 | 147.7238 | 113.0347 | 318.6565 | 0 | 0
2026-04-29 | 11 | 216.0266 | 14.3715 | 17.3838 | 62.0944 | 147.7238 | 113.0347 | 318.6565 | 0 | 0
2026-04-29 | 12 | 204.8697 | 14.3715 | 17.3838 | 62.0944 | 147.7238 | 113.0347 | 318.6565 | 0 | 0
2026-04-29 | 13 | 100.0751 | 14.3715 | 17.3838 | 62.0944 | 147.7238 | 113.0347 | 318.6565 | 0 | 0
2026-04-29 | 14 | 100.25 | 14.3715 | 17.3838 | 62.0944 | 147.7238 | 113.0347 | 318.6565 | 0 | 0
2026-04-29 | 15 | 122.5867 | 14.3715 | 17.3838 | 62.0944 | 147.7238 | 113.0347 | 318.6565 | 0 | 0
2026-04-29 | 16 | 155.1962 | 14.3715 | 17.3838 | 62.0944 | 147.7238 | 113.0347 | 318.6565 | 0 | 0
2026-04-29 | 17 | 101.8978 | 14.3715 | 17.3838 | 62.0944 | 147.7238 | 113.0347 | 318.6565 | 0 | 0
2026-04-29 | 18 | 156.6341 | 14.3715 | 17.3838 | 62.0944 | 147.7238 | 113.0347 | 318.6565 | 0 | 0
2026-04-29 | 19 | 160.4507 | 14.3715 | 17.3838 | 62.0944 | 147.7238 | 113.0347 | 318.6565 | 0 | 0
2026-04-29 | 20 | 170.6846 | 14.3715 | 17.3838 | 62.0944 | 147.7238 | 113.0347 | 318.6565 | 0 | 0
2026-04-29 | 21 | 209.0761 | 14.3715 | 17.3838 | 62.0944 | 147.7238 | 113.0347 | 318.6565 | 0 | 0
2026-04-29 | 22 | 160.1952 | 14.3715 | 17.3838 | 62.0944 | 147.7238 | 113.0347 | 318.6565 | 0 | 0
2026-04-29 | 23 | 99.7735 | 14.3715 | 17.3838 | 62.0944 | 147.7238 | 113.0347 | 318.6565 | 0 | 0
2026-04-29 | 24 | 90.2639 | 14.3715 | 17.3838 | 62.0944 | 147.7238 | 113.0347 | 318.6565 | 0 | 0
2026-04-30 | 1 | 164.7319 | 12.3872 | 17.403 | 62.163 | 127.3277 | 113.0347 | 298.7356 | 0 | 0
2026-04-30 | 2 | 168.0329 | 12.3872 | 17.403 | 62.163 | 127.3277 | 113.0347 | 298.7356 | 0 | 0
2026-04-30 | 3 | 137.9073 | 12.3872 | 17.403 | 62.163 | 127.3277 | 113.0347 | 298.7356 | 0 | 0
2026-04-30 | 4 | 133.2919 | 12.3872 | 17.403 | 62.163 | 127.3277 | 113.0347 | 298.7356 | 0 | 0
2026-04-30 | 5 | 132.0781 | 12.3872 | 17.403 | 62.163 | 127.3277 | 113.0347 | 298.7356 | 0 | 0
2026-04-30 | 6 | 122.8124 | 12.3872 | 17.403 | 62.163 | 127.3277 | 113.0347 | 298.7356 | 0 | 0
2026-04-30 | 7 | 124.6018 | 12.3872 | 17.403 | 62.163 | 127.3277 | 113.0347 | 298.7356 | 0 | 0
2026-04-30 | 8 | 161.0587 | 12.3872 | 17.403 | 62.163 | 127.3277 | 113.0347 | 298.7356 | 0 | 0
2026-04-30 | 9 | 250.4208 | 12.3872 | 17.403 | 62.163 | 127.3277 | 113.0347 | 298.7356 | 0 | 0
2026-04-30 | 10 | 149.4681 | 12.3872 | 17.403 | 62.163 | 127.3277 | 113.0347 | 298.7356 | 0 | 0
2026-04-30 | 11 | 190.3509 | 12.3872 | 17.403 | 62.163 | 127.3277 | 113.0347 | 298.7356 | 0 | 0
2026-04-30 | 12 | 169.6707 | 12.3872 | 17.403 | 62.163 | 127.3277 | 113.0347 | 298.7356 | 0 | 0
2026-04-30 | 13 | 144.1279 | 12.3872 | 17.403 | 62.163 | 127.3277 | 113.0347 | 298.7356 | 0 | 0
2026-04-30 | 14 | 193.3089 | 12.3872 | 17.403 | 62.163 | 127.3277 | 113.0347 | 298.7356 | 0 | 0
2026-04-30 | 15 | 171.2538 | 12.3872 | 17.403 | 62.163 | 127.3277 | 113.0347 | 298.7356 | 0 | 0
2026-04-30 | 16 | 170.4723 | 12.3872 | 17.403 | 62.163 | 127.3277 | 113.0347 | 298.7356 | 0 | 0
2026-04-30 | 17 | 171.2962 | 12.3872 | 17.403 | 62.163 | 127.3277 | 113.0347 | 298.7356 | 0 | 0
2026-04-30 | 18 | 171.0653 | 12.3872 | 17.403 | 62.163 | 127.3277 | 113.0347 | 298.7356 | 0 | 0
2026-04-30 | 19 | 167.79 | 12.3872 | 17.403 | 62.163 | 127.3277 | 113.0347 | 298.7356 | 0 | 0
2026-04-30 | 20 | 170.7915 | 12.3872 | 17.403 | 62.163 | 127.3277 | 113.0347 | 298.7356 | 0 | 0
2026-04-30 | 21 | 174.9945 | 12.3872 | 17.403 | 62.163 | 127.3277 | 113.0347 | 298.7356 | 0 | 0
2026-04-30 | 22 | 168.8766 | 12.3872 | 17.403 | 62.163 | 127.3277 | 113.0347 | 298.7356 | 0 | 0
2026-04-30 | 23 | 148.0935 | 12.3872 | 17.403 | 62.163 | 127.3277 | 113.0347 | 298.7356 | 0 | 0
2026-04-30 | 24 | 136.4322 | 12.3872 | 17.403 | 62.163 | 127.3277 | 113.0347 | 298.7356 | 0 | 0
2026-05-01 | 1 | 126.8146 | 12.8196 | 17.4948 | 62.4909 | 131.7723 | 113.0347 | 303.4126 | 0 | 0
2026-05-01 | 2 | 157.2918 | 12.8196 | 17.4948 | 62.4909 | 131.7723 | 113.0347 | 303.4126 | 0 | 0
2026-05-01 | 3 | 247.7282 | 12.8196 | 17.4948 | 62.4909 | 131.7723 | 113.0347 | 303.4126 | 0 | 0
2026-05-01 | 4 | 237.8492 | 12.8196 | 17.4948 | 62.4909 | 131.7723 | 113.0347 | 303.4126 | 0 | 0
2026-05-01 | 5 | 231.7818 | 12.8196 | 17.4948 | 62.4909 | 131.7723 | 113.0347 | 303.4126 | 0 | 0
2026-05-01 | 6 | 225.6875 | 12.8196 | 17.4948 | 62.4909 | 131.7723 | 113.0347 | 303.4126 | 0 | 0
2026-05-01 | 7 | 195.8939 | 12.8196 | 17.4948 | 62.4909 | 131.7723 | 113.0347 | 303.4126 | 0 | 0
2026-05-01 | 8 | 195.2974 | 12.8196 | 17.4948 | 62.4909 | 131.7723 | 113.0347 | 303.4126 | 0 | 0
2026-05-01 | 9 | 205.8973 | 12.8196 | 17.4948 | 62.4909 | 131.7723 | 113.0347 | 303.4126 | 0 | 0
2026-05-01 | 10 | 228.9193 | 12.8196 | 17.4948 | 62.4909 | 131.7723 | 113.0347 | 303.4126 | 0 | 0
2026-05-01 | 11 | 234.1771 | 12.8196 | 17.4948 | 62.4909 | 131.7723 | 113.0347 | 303.4126 | 0 | 0
2026-05-01 | 12 | 204.2061 | 12.8196 | 17.4948 | 62.4909 | 131.7723 | 113.0347 | 303.4126 | 0 | 0
2026-05-01 | 13 | 204.543 | 12.8196 | 17.4948 | 62.4909 | 131.7723 | 113.0347 | 303.4126 | 0 | 0
2026-05-01 | 14 | 207.1794 | 12.8196 | 17.4948 | 62.4909 | 131.7723 | 113.0347 | 303.4126 | 0 | 0
2026-05-01 | 15 | 134.7836 | 12.8196 | 17.4948 | 62.4909 | 131.7723 | 113.0347 | 303.4126 | 0 | 0
2026-05-01 | 16 | 135.0254 | 12.8196 | 17.4948 | 62.4909 | 131.7723 | 113.0347 | 303.4126 | 0 | 0
2026-05-01 | 17 | 153.7779 | 12.8196 | 17.4948 | 62.4909 | 131.7723 | 113.0347 | 303.4126 | 0 | 0
2026-05-01 | 18 | 255.6448 | 12.8196 | 17.4948 | 62.4909 | 131.7723 | 113.0347 | 303.4126 | 0 | 0
2026-05-01 | 19 | 257.6796 | 12.8196 | 17.4948 | 62.4909 | 131.7723 | 113.0347 | 303.4126 | 0 | 0
2026-05-01 | 20 | 257.1942 | 12.8196 | 17.4948 | 62.4909 | 131.7723 | 113.0347 | 303.4126 | 0 | 0
2026-05-01 | 21 | 318.6845 | 12.8196 | 17.4948 | 62.4909 | 131.7723 | 113.0347 | 303.4126 | 15.2719 | 0.87294
2026-05-01 | 22 | 257.5694 | 12.8196 | 17.4948 | 62.4909 | 131.7723 | 113.0347 | 303.4126 | 0 | 0
2026-05-01 | 23 | 182.6124 | 12.8196 | 17.4948 | 62.4909 | 131.7723 | 113.0347 | 303.4126 | 0 | 0
2026-05-01 | 24 | 135.4816 | 12.8196 | 17.4948 | 62.4909 | 131.7723 | 113.0347 | 303.4126 | 0 | 0
2026-05-02 | 1 | 159.7541 | 13.9158 | 17.4948 | 62.4909 | 143.0396 | 113.0347 | 314.4545 | 0 | 0
2026-05-02 | 2 | 165.9075 | 13.9158 | 17.4948 | 62.4909 | 143.0396 | 113.0347 | 314.4545 | 0 | 0
2026-05-02 | 3 | 188.0485 | 13.9158 | 17.4948 | 62.4909 | 143.0396 | 113.0347 | 314.4545 | 0 | 0
2026-05-02 | 4 | 125.7316 | 13.9158 | 17.4948 | 62.4909 | 143.0396 | 113.0347 | 314.4545 | 0 | 0
2026-05-02 | 5 | -634.67 | 13.9158 | 17.4948 | 62.4909 | 143.0396 | 113.0347 | 314.4545 | 0 | 0
2026-05-02 | 6 | -693.45 | 13.9158 | 17.4948 | 62.4909 | 143.0396 | 113.0347 | 314.4545 | 0 | 0
2026-05-02 | 7 | -713.34 | 13.9158 | 17.4948 | 62.4909 | 143.0396 | 113.0347 | 314.4545 | 0 | 0
2026-05-02 | 8 | 65.9199 | 13.9158 | 17.4948 | 62.4909 | 143.0396 | 113.0347 | 314.4545 | 0 | 0
2026-05-02 | 9 | 115.1505 | 13.9158 | 17.4948 | 62.4909 | 143.0396 | 113.0347 | 314.4545 | 0 | 0
2026-05-02 | 10 | 116.8071 | 13.9158 | 17.4948 | 62.4909 | 143.0396 | 113.0347 | 314.4545 | 0 | 0
2026-05-02 | 11 | 162.8369 | 13.9158 | 17.4948 | 62.4909 | 143.0396 | 113.0347 | 314.4545 | 0 | 0
2026-05-02 | 12 | 158.7691 | 13.9158 | 17.4948 | 62.4909 | 143.0396 | 113.0347 | 314.4545 | 0 | 0
2026-05-02 | 13 | 155.9372 | 13.9158 | 17.4948 | 62.4909 | 143.0396 | 113.0347 | 314.4545 | 0 | 0
2026-05-02 | 14 | 497.2524 | 13.9158 | 17.4948 | 62.4909 | 143.0396 | 113.0347 | 314.4545 | 182.7979 | 10.4487
2026-05-02 | 15 | 214.0825 | 13.9158 | 17.4948 | 62.4909 | 143.0396 | 113.0347 | 314.4545 | 0 | 0
2026-05-02 | 16 | 123.0284 | 13.9158 | 17.4948 | 62.4909 | 143.0396 | 113.0347 | 314.4545 | 0 | 0
2026-05-02 | 17 | 128.1604 | 13.9158 | 17.4948 | 62.4909 | 143.0396 | 113.0347 | 314.4545 | 0 | 0
2026-05-02 | 18 | 262.4001 | 13.9158 | 17.4948 | 62.4909 | 143.0396 | 113.0347 | 314.4545 | 0 | 0
2026-05-02 | 19 | 215.6798 | 13.9158 | 17.4948 | 62.4909 | 143.0396 | 113.0347 | 314.4545 | 0 | 0
2026-05-02 | 20 | 217.3309 | 13.9158 | 17.4948 | 62.4909 | 143.0396 | 113.0347 | 314.4545 | 0 | 0
2026-05-02 | 21 | 227.5606 | 13.9158 | 17.4948 | 62.4909 | 143.0396 | 113.0347 | 314.4545 | 0 | 0
2026-05-02 | 22 | 217.6483 | 13.9158 | 17.4948 | 62.4909 | 143.0396 | 113.0347 | 314.4545 | 0 | 0
2026-05-02 | 23 | 163.409 | 13.9158 | 17.4948 | 62.4909 | 143.0396 | 113.0347 | 314.4545 | 0 | 0
2026-05-02 | 24 | 123.9383 | 13.9158 | 17.4948 | 62.4909 | 143.0396 | 113.0347 | 314.4545 | 0 | 0
2026-05-03 | 1 | 98.9678 | 13.9311 | 17.4948 | 62.4909 | 143.1974 | 113.0347 | 314.6092 | 0 | 0
2026-05-03 | 2 | 98.7779 | 13.9311 | 17.4948 | 62.4909 | 143.1974 | 113.0347 | 314.6092 | 0 | 0
2026-05-03 | 3 | -360.61 | 13.9311 | 17.4948 | 62.4909 | 143.1974 | 113.0347 | 314.6092 | 0 | 0
2026-05-03 | 4 | -337.49 | 13.9311 | 17.4948 | 62.4909 | 143.1974 | 113.0347 | 314.6092 | 0 | 0
2026-05-03 | 5 | -369.64 | 13.9311 | 17.4948 | 62.4909 | 143.1974 | 113.0347 | 314.6092 | 0 | 0
2026-05-03 | 6 | 99.1373 | 13.9311 | 17.4948 | 62.4909 | 143.1974 | 113.0347 | 314.6092 | 0 | 0
2026-05-03 | 7 | 366.8213 | 13.9311 | 17.4948 | 62.4909 | 143.1974 | 113.0347 | 314.6092 | 52.2121 | 2.9844
2026-05-03 | 8 | 173.591 | 13.9311 | 17.4948 | 62.4909 | 143.1974 | 113.0347 | 314.6092 | 0 | 0
2026-05-03 | 9 | 172.5079 | 13.9311 | 17.4948 | 62.4909 | 143.1974 | 113.0347 | 314.6092 | 0 | 0
2026-05-03 | 10 | 241.8477 | 13.9311 | 17.4948 | 62.4909 | 143.1974 | 113.0347 | 314.6092 | 0 | 0
2026-05-03 | 11 | 276.6466 | 13.9311 | 17.4948 | 62.4909 | 143.1974 | 113.0347 | 314.6092 | 0 | 0
2026-05-03 | 12 | 255.618 | 13.9311 | 17.4948 | 62.4909 | 143.1974 | 113.0347 | 314.6092 | 0 | 0
2026-05-03 | 13 | 213.6023 | 13.9311 | 17.4948 | 62.4909 | 143.1974 | 113.0347 | 314.6092 | 0 | 0
2026-05-03 | 14 | 234.3134 | 13.9311 | 17.4948 | 62.4909 | 143.1974 | 113.0347 | 314.6092 | 0 | 0
2026-05-03 | 15 | 273.3893 | 13.9311 | 17.4948 | 62.4909 | 143.1974 | 113.0347 | 314.6092 | 0 | 0
2026-05-03 | 16 | 369.3468 | 13.9311 | 17.4948 | 62.4909 | 143.1974 | 113.0347 | 314.6092 | 54.7376 | 3.1288
2026-05-03 | 17 | 368.4879 | 13.9311 | 17.4948 | 62.4909 | 143.1974 | 113.0347 | 314.6092 | 53.8787 | 3.0797
2026-05-03 | 18 | 561.1997 | 13.9311 | 17.4948 | 62.4909 | 143.1974 | 113.0347 | 314.6092 | 246.5905 | 14.0951
2026-05-03 | 19 | 377.6608 | 13.9311 | 17.4948 | 62.4909 | 143.1974 | 113.0347 | 314.6092 | 63.0516 | 3.604
2026-05-03 | 20 | 95.6534 | 13.9311 | 17.4948 | 62.4909 | 143.1974 | 113.0347 | 314.6092 | 0 | 0
2026-05-03 | 21 | 256.7971 | 13.9311 | 17.4948 | 62.4909 | 143.1974 | 113.0347 | 314.6092 | 0 | 0
2026-05-03 | 22 | 243.4759 | 13.9311 | 17.4948 | 62.4909 | 143.1974 | 113.0347 | 314.6092 | 0 | 0
2026-05-03 | 23 | 189.1642 | 13.9311 | 17.4948 | 62.4909 | 143.1974 | 113.0347 | 314.6092 | 0 | 0
2026-05-03 | 24 | 103.3593 | 13.9311 | 17.4948 | 62.4909 | 143.1974 | 113.0347 | 314.6092 | 0 | 0
2026-05-04 | 1 | 231.0765 | 13.9465 | 17.4948 | 62.4909 | 143.3552 | 113.0347 | 314.7639 | 0 | 0
2026-05-04 | 2 | 185.6099 | 13.9465 | 17.4948 | 62.4909 | 143.3552 | 113.0347 | 314.7639 | 0 | 0
2026-05-04 | 3 | 171.2197 | 13.9465 | 17.4948 | 62.4909 | 143.3552 | 113.0347 | 314.7639 | 0 | 0
2026-05-04 | 4 | 170.8658 | 13.9465 | 17.4948 | 62.4909 | 143.3552 | 113.0347 | 314.7639 | 0 | 0
2026-05-04 | 5 | 167.7977 | 13.9465 | 17.4948 | 62.4909 | 143.3552 | 113.0347 | 314.7639 | 0 | 0
2026-05-04 | 6 | 128.6235 | 13.9465 | 17.4948 | 62.4909 | 143.3552 | 113.0347 | 314.7639 | 0 | 0
2026-05-04 | 7 | 128.6035 | 13.9465 | 17.4948 | 62.4909 | 143.3552 | 113.0347 | 314.7639 | 0 | 0
2026-05-04 | 8 | 186.3346 | 13.9465 | 17.4948 | 62.4909 | 143.3552 | 113.0347 | 314.7639 | 0 | 0
2026-05-04 | 9 | 227.6519 | 13.9465 | 17.4948 | 62.4909 | 143.3552 | 113.0347 | 314.7639 | 0 | 0
2026-05-04 | 10 | 228.3546 | 13.9465 | 17.4948 | 62.4909 | 143.3552 | 113.0347 | 314.7639 | 0 | 0
2026-05-04 | 11 | 200.8065 | 13.9465 | 17.4948 | 62.4909 | 143.3552 | 113.0347 | 314.7639 | 0 | 0
2026-05-04 | 12 | 120.4894 | 13.9465 | 17.4948 | 62.4909 | 143.3552 | 113.0347 | 314.7639 | 0 | 0
2026-05-04 | 13 | 171.9036 | 13.9465 | 17.4948 | 62.4909 | 143.3552 | 113.0347 | 314.7639 | 0 | 0
2026-05-04 | 14 | 173.2292 | 13.9465 | 17.4948 | 62.4909 | 143.3552 | 113.0347 | 314.7639 | 0 | 0
2026-05-04 | 15 | 208.8986 | 13.9465 | 17.4948 | 62.4909 | 143.3552 | 113.0347 | 314.7639 | 0 | 0
2026-05-04 | 16 | 215.561 | 13.9465 | 17.4948 | 62.4909 | 143.3552 | 113.0347 | 314.7639 | 0 | 0
2026-05-04 | 17 | 222.0283 | 13.9465 | 17.4948 | 62.4909 | 143.3552 | 113.0347 | 314.7639 | 0 | 0
2026-05-04 | 18 | 224.6314 | 13.9465 | 17.4948 | 62.4909 | 143.3552 | 113.0347 | 314.7639 | 0 | 0
2026-05-04 | 19 | 225.7646 | 13.9465 | 17.4948 | 62.4909 | 143.3552 | 113.0347 | 314.7639 | 0 | 0
2026-05-04 | 20 | 235.1718 | 13.9465 | 17.4948 | 62.4909 | 143.3552 | 113.0347 | 314.7639 | 0 | 0
2026-05-04 | 21 | 268.3426 | 13.9465 | 17.4948 | 62.4909 | 143.3552 | 113.0347 | 314.7639 | 0 | 0
2026-05-04 | 22 | 240.3023 | 13.9465 | 17.4948 | 62.4909 | 143.3552 | 113.0347 | 314.7639 | 0 | 0
2026-05-04 | 23 | 198.4285 | 13.9465 | 17.4948 | 62.4909 | 143.3552 | 113.0347 | 314.7639 | 0 | 0
2026-05-04 | 24 | 96.3622 | 13.9465 | 17.4948 | 62.4909 | 143.3552 | 113.0347 | 314.7639 | 0 | 0
2026-05-05 | 1 | 100.2618 | 15.8788 | 17.5118 | 62.5516 | 163.2174 | 113.0347 | 334.2884 | 0 | 0
2026-05-05 | 2 | 128.7973 | 15.8788 | 17.5118 | 62.5516 | 163.2174 | 113.0347 | 334.2884 | 0 | 0
2026-05-05 | 3 | 101.5605 | 15.8788 | 17.5118 | 62.5516 | 163.2174 | 113.0347 | 334.2884 | 0 | 0
2026-05-05 | 4 | 101.4533 | 15.8788 | 17.5118 | 62.5516 | 163.2174 | 113.0347 | 334.2884 | 0 | 0
2026-05-05 | 5 | 101.3031 | 15.8788 | 17.5118 | 62.5516 | 163.2174 | 113.0347 | 334.2884 | 0 | 0
2026-05-05 | 6 | 99.6677 | 15.8788 | 17.5118 | 62.5516 | 163.2174 | 113.0347 | 334.2884 | 0 | 0
2026-05-05 | 7 | 99.5317 | 15.8788 | 17.5118 | 62.5516 | 163.2174 | 113.0347 | 334.2884 | 0 | 0
2026-05-05 | 8 | 101.7534 | 15.8788 | 17.5118 | 62.5516 | 163.2174 | 113.0347 | 334.2884 | 0 | 0
2026-05-05 | 9 | 66.4386 | 15.8788 | 17.5118 | 62.5516 | 163.2174 | 113.0347 | 334.2884 | 0 | 0
2026-05-05 | 10 | 119.9559 | 15.8788 | 17.5118 | 62.5516 | 163.2174 | 113.0347 | 334.2884 | 0 | 0
2026-05-05 | 11 | 126.102 | 15.8788 | 17.5118 | 62.5516 | 163.2174 | 113.0347 | 334.2884 | 0 | 0
2026-05-05 | 12 | 128.7798 | 15.8788 | 17.5118 | 62.5516 | 163.2174 | 113.0347 | 334.2884 | 0 | 0
2026-05-05 | 13 | 108.6473 | 15.8788 | 17.5118 | 62.5516 | 163.2174 | 113.0347 | 334.2884 | 0 | 0
2026-05-05 | 14 | 223.01 | 15.8788 | 17.5118 | 62.5516 | 163.2174 | 113.0347 | 334.2884 | 0 | 0
2026-05-05 | 15 | 109.839 | 15.8788 | 17.5118 | 62.5516 | 163.2174 | 113.0347 | 334.2884 | 0 | 0
2026-05-05 | 16 | 110.6501 | 15.8788 | 17.5118 | 62.5516 | 163.2174 | 113.0347 | 334.2884 | 0 | 0
2026-05-05 | 17 | 90.5909 | 15.8788 | 17.5118 | 62.5516 | 163.2174 | 113.0347 | 334.2884 | 0 | 0
2026-05-05 | 18 | 167.0759 | 15.8788 | 17.5118 | 62.5516 | 163.2174 | 113.0347 | 334.2884 | 0 | 0
2026-05-05 | 19 | 184.2327 | 15.8788 | 17.5118 | 62.5516 | 163.2174 | 113.0347 | 334.2884 | 0 | 0
2026-05-05 | 20 | 231.1768 | 15.8788 | 17.5118 | 62.5516 | 163.2174 | 113.0347 | 334.2884 | 0 | 0
2026-05-05 | 21 | 268.116 | 15.8788 | 17.5118 | 62.5516 | 163.2174 | 113.0347 | 334.2884 | 0 | 0
2026-05-05 | 22 | 239.6719 | 15.8788 | 17.5118 | 62.5516 | 163.2174 | 113.0347 | 334.2884 | 0 | 0
2026-05-05 | 23 | 171.4447 | 15.8788 | 17.5118 | 62.5516 | 163.2174 | 113.0347 | 334.2884 | 0 | 0
2026-05-05 | 24 | 93.7852 | 15.8788 | 17.5118 | 62.5516 | 163.2174 | 113.0347 | 334.2884 | 0 | 0
2026-05-06 | 1 | 183.612 | 21.9968 | 17.5157 | 62.5656 | 226.1048 | 113.0347 | 395.9316 | 0 | 0
2026-05-06 | 2 | 180.3429 | 21.9968 | 17.5157 | 62.5656 | 226.1048 | 113.0347 | 395.9316 | 0 | 0
2026-05-06 | 3 | 180.687 | 21.9968 | 17.5157 | 62.5656 | 226.1048 | 113.0347 | 395.9316 | 0 | 0
2026-05-06 | 4 | 180.8518 | 21.9968 | 17.5157 | 62.5656 | 226.1048 | 113.0347 | 395.9316 | 0 | 0
2026-05-06 | 5 | 180.7341 | 21.9968 | 17.5157 | 62.5656 | 226.1048 | 113.0347 | 395.9316 | 0 | 0
2026-05-06 | 6 | 184.0188 | 21.9968 | 17.5157 | 62.5656 | 226.1048 | 113.0347 | 395.9316 | 0 | 0
2026-05-06 | 7 | 126.188 | 21.9968 | 17.5157 | 62.5656 | 226.1048 | 113.0347 | 395.9316 | 0 | 0
2026-05-06 | 8 | 123.6571 | 21.9968 | 17.5157 | 62.5656 | 226.1048 | 113.0347 | 395.9316 | 0 | 0
2026-05-06 | 9 | 126.6023 | 21.9968 | 17.5157 | 62.5656 | 226.1048 | 113.0347 | 395.9316 | 0 | 0
2026-05-06 | 10 | 277.961 | 21.9968 | 17.5157 | 62.5656 | 226.1048 | 113.0347 | 395.9316 | 0 | 0
2026-05-06 | 11 | 278.1135 | 21.9968 | 17.5157 | 62.5656 | 226.1048 | 113.0347 | 395.9316 | 0 | 0
2026-05-06 | 12 | 131.1209 | 21.9968 | 17.5157 | 62.5656 | 226.1048 | 113.0347 | 395.9316 | 0 | 0
2026-05-06 | 13 | 144.0098 | 21.9968 | 17.5157 | 62.5656 | 226.1048 | 113.0347 | 395.9316 | 0 | 0
2026-05-06 | 14 | 148.4844 | 21.9968 | 17.5157 | 62.5656 | 226.1048 | 113.0347 | 395.9316 | 0 | 0
2026-05-06 | 15 | 148.3038 | 21.9968 | 17.5157 | 62.5656 | 226.1048 | 113.0347 | 395.9316 | 0 | 0
2026-05-06 | 16 | 155.5092 | 21.9968 | 17.5157 | 62.5656 | 226.1048 | 113.0347 | 395.9316 | 0 | 0
2026-05-06 | 17 | 146.4589 | 21.9968 | 17.5157 | 62.5656 | 226.1048 | 113.0347 | 395.9316 | 0 | 0
2026-05-06 | 18 | 218.1818 | 21.9968 | 17.5157 | 62.5656 | 226.1048 | 113.0347 | 395.9316 | 0 | 0
2026-05-06 | 19 | 218.9251 | 21.9968 | 17.5157 | 62.5656 | 226.1048 | 113.0347 | 395.9316 | 0 | 0
2026-05-06 | 20 | 280.3153 | 21.9968 | 17.5157 | 62.5656 | 226.1048 | 113.0347 | 395.9316 | 0 | 0
2026-05-06 | 21 | 334.8547 | 21.9968 | 17.5157 | 62.5656 | 226.1048 | 113.0347 | 395.9316 | 0 | 0
2026-05-06 | 22 | 281.7357 | 21.9968 | 17.5157 | 62.5656 | 226.1048 | 113.0347 | 395.9316 | 0 | 0
2026-05-06 | 23 | 214.0077 | 21.9968 | 17.5157 | 62.5656 | 226.1048 | 113.0347 | 395.9316 | 0 | 0
2026-05-06 | 24 | 134.105 | 21.9968 | 17.5157 | 62.5656 | 226.1048 | 113.0347 | 395.9316 | 0 | 0
2026-05-07 | 1 | 326.1341 | 21.8248 | 17.3752 | 62.0637 | 224.3365 | 113.0347 | 393.7069 | 0 | 0
2026-05-07 | 2 | 331.647 | 21.8248 | 17.3752 | 62.0637 | 224.3365 | 113.0347 | 393.7069 | 0 | 0
2026-05-07 | 3 | 322.2151 | 21.8248 | 17.3752 | 62.0637 | 224.3365 | 113.0347 | 393.7069 | 0 | 0
2026-05-07 | 4 | 298.1799 | 21.8248 | 17.3752 | 62.0637 | 224.3365 | 113.0347 | 393.7069 | 0 | 0
2026-05-07 | 5 | 227.3141 | 21.8248 | 17.3752 | 62.0637 | 224.3365 | 113.0347 | 393.7069 | 0 | 0
2026-05-07 | 6 | 318.7508 | 21.8248 | 17.3752 | 62.0637 | 224.3365 | 113.0347 | 393.7069 | 0 | 0
2026-05-07 | 7 | 240.7992 | 21.8248 | 17.3752 | 62.0637 | 224.3365 | 113.0347 | 393.7069 | 0 | 0
2026-05-07 | 8 | 167.4773 | 21.8248 | 17.3752 | 62.0637 | 224.3365 | 113.0347 | 393.7069 | 0 | 0
2026-05-07 | 9 | 195.2112 | 21.8248 | 17.3752 | 62.0637 | 224.3365 | 113.0347 | 393.7069 | 0 | 0
2026-05-07 | 10 | 195.2258 | 21.8248 | 17.3752 | 62.0637 | 224.3365 | 113.0347 | 393.7069 | 0 | 0
2026-05-07 | 11 | 162.7587 | 21.8248 | 17.3752 | 62.0637 | 224.3365 | 113.0347 | 393.7069 | 0 | 0
2026-05-07 | 12 | 235.821 | 21.8248 | 17.3752 | 62.0637 | 224.3365 | 113.0347 | 393.7069 | 0 | 0
2026-05-07 | 13 | 325.5263 | 21.8248 | 17.3752 | 62.0637 | 224.3365 | 113.0347 | 393.7069 | 0 | 0
2026-05-07 | 14 | 327.6321 | 21.8248 | 17.3752 | 62.0637 | 224.3365 | 113.0347 | 393.7069 | 0 | 0
2026-05-07 | 15 | 256.5175 | 21.8248 | 17.3752 | 62.0637 | 224.3365 | 113.0347 | 393.7069 | 0 | 0
2026-05-07 | 16 | 278.6586 | 21.8248 | 17.3752 | 62.0637 | 224.3365 | 113.0347 | 393.7069 | 0 | 0
2026-05-07 | 17 | 254.8489 | 21.8248 | 17.3752 | 62.0637 | 224.3365 | 113.0347 | 393.7069 | 0 | 0
2026-05-07 | 18 | 236.5667 | 21.8248 | 17.3752 | 62.0637 | 224.3365 | 113.0347 | 393.7069 | 0 | 0
2026-05-07 | 19 | 286.5108 | 21.8248 | 17.3752 | 62.0637 | 224.3365 | 113.0347 | 393.7069 | 0 | 0
2026-05-07 | 20 | 287.3187 | 21.8248 | 17.3752 | 62.0637 | 224.3365 | 113.0347 | 393.7069 | 0 | 0
2026-05-07 | 21 | 327.0336 | 21.8248 | 17.3752 | 62.0637 | 224.3365 | 113.0347 | 393.7069 | 0 | 0
2026-05-07 | 22 | 288.4672 | 21.8248 | 17.3752 | 62.0637 | 224.3365 | 113.0347 | 393.7069 | 0 | 0
2026-05-07 | 23 | 261.0238 | 21.8248 | 17.3752 | 62.0637 | 224.3365 | 113.0347 | 393.7069 | 0 | 0
2026-05-07 | 24 | 329.8628 | 21.8248 | 17.3752 | 62.0637 | 224.3365 | 113.0347 | 393.7069 | 0 | 0
2026-05-08 | 1 | 144.318 | 19.5303 | 17.253 | 61.6272 | 200.7517 | 113.0347 | 370.166 | 0 | 0
2026-05-08 | 2 | 227.5478 | 19.5303 | 17.253 | 61.6272 | 200.7517 | 113.0347 | 370.166 | 0 | 0
2026-05-08 | 3 | 316.0646 | 19.5303 | 17.253 | 61.6272 | 200.7517 | 113.0347 | 370.166 | 0 | 0
2026-05-08 | 4 | 226.7416 | 19.5303 | 17.253 | 61.6272 | 200.7517 | 113.0347 | 370.166 | 0 | 0
2026-05-08 | 5 | 221.5958 | 19.5303 | 17.253 | 61.6272 | 200.7517 | 113.0347 | 370.166 | 0 | 0
2026-05-08 | 6 | 221.5079 | 19.5303 | 17.253 | 61.6272 | 200.7517 | 113.0347 | 370.166 | 0 | 0
2026-05-08 | 7 | 224.7511 | 19.5303 | 17.253 | 61.6272 | 200.7517 | 113.0347 | 370.166 | 0 | 0
2026-05-08 | 8 | 306.2545 | 19.5303 | 17.253 | 61.6272 | 200.7517 | 113.0347 | 370.166 | 0 | 0
2026-05-08 | 9 | 328.6954 | 19.5303 | 17.253 | 61.6272 | 200.7517 | 113.0347 | 370.166 | 0 | 0
2026-05-08 | 10 | 328.4312 | 19.5303 | 17.253 | 61.6272 | 200.7517 | 113.0347 | 370.166 | 0 | 0
2026-05-08 | 11 | 362.7527 | 19.5303 | 17.253 | 61.6272 | 200.7517 | 113.0347 | 370.166 | 0 | 0
2026-05-08 | 12 | 391.8936 | 19.5303 | 17.253 | 61.6272 | 200.7517 | 113.0347 | 370.166 | 21.7276 | 1.2594
2026-05-08 | 13 | 719.6705 | 19.5303 | 17.253 | 61.6272 | 200.7517 | 113.0347 | 370.166 | 349.5045 | 20.2576
2026-05-08 | 14 | 400.7341 | 19.5303 | 17.253 | 61.6272 | 200.7517 | 113.0347 | 370.166 | 30.5681 | 1.7718
2026-05-08 | 15 | 400.5404 | 19.5303 | 17.253 | 61.6272 | 200.7517 | 113.0347 | 370.166 | 30.3745 | 1.7605
2026-05-08 | 16 | 1209.2924 | 19.5303 | 17.253 | 61.6272 | 200.7517 | 113.0347 | 370.166 | 839.1264 | 48.6366
2026-05-08 | 17 | 351.5247 | 19.5303 | 17.253 | 61.6272 | 200.7517 | 113.0347 | 370.166 | 0 | 0
2026-05-08 | 18 | 669.1361 | 19.5303 | 17.253 | 61.6272 | 200.7517 | 113.0347 | 370.166 | 298.9701 | 17.3286
2026-05-08 | 19 | 968.661 | 19.5303 | 17.253 | 61.6272 | 200.7517 | 113.0347 | 370.166 | 598.495 | 34.6893
2026-05-08 | 20 | 1139.5054 | 19.5303 | 17.253 | 61.6272 | 200.7517 | 113.0347 | 370.166 | 769.3394 | 44.5916
2026-05-08 | 21 | 442.5005 | 19.5303 | 17.253 | 61.6272 | 200.7517 | 113.0347 | 370.166 | 72.3345 | 4.1926
2026-05-08 | 22 | 340.7477 | 19.5303 | 17.253 | 61.6272 | 200.7517 | 113.0347 | 370.166 | 0 | 0
2026-05-08 | 23 | 1154.3407 | 19.5303 | 17.253 | 61.6272 | 200.7517 | 113.0347 | 370.166 | 784.1747 | 45.4515
2026-05-08 | 24 | 786.4233 | 19.5303 | 17.253 | 61.6272 | 200.7517 | 113.0347 | 370.166 | 416.2573 | 24.1267
2026-05-09 | 1 | 770.3732 | 20.7381 | 17.24 | 61.5808 | 213.1666 | 113.0347 | 382.2871 | 388.0861 | 22.5108
2026-05-09 | 2 | 730.2721 | 20.7381 | 17.24 | 61.5808 | 213.1666 | 113.0347 | 382.2871 | 347.985 | 20.1847
2026-05-09 | 3 | 1037.1268 | 20.7381 | 17.24 | 61.5808 | 213.1666 | 113.0347 | 382.2871 | 654.8397 | 37.9837
2026-05-09 | 4 | 423.423 | 20.7381 | 17.24 | 61.5808 | 213.1666 | 113.0347 | 382.2871 | 41.1359 | 2.3861
2026-05-09 | 5 | 1025.5165 | 20.7381 | 17.24 | 61.5808 | 213.1666 | 113.0347 | 382.2871 | 643.2293 | 37.3103
2026-05-09 | 6 | 342.4426 | 20.7381 | 17.24 | 61.5808 | 213.1666 | 113.0347 | 382.2871 | 0 | 0
2026-05-09 | 7 | 330.5152 | 20.7381 | 17.24 | 61.5808 | 213.1666 | 113.0347 | 382.2871 | 0 | 0
2026-05-09 | 8 | 312.861 | 20.7381 | 17.24 | 61.5808 | 213.1666 | 113.0347 | 382.2871 | 0 | 0
2026-05-09 | 9 | 284.5778 | 20.7381 | 17.24 | 61.5808 | 213.1666 | 113.0347 | 382.2871 | 0 | 0
2026-05-09 | 10 | 290.9286 | 20.7381 | 17.24 | 61.5808 | 213.1666 | 113.0347 | 382.2871 | 0 | 0
2026-05-09 | 11 | 280.1805 | 20.7381 | 17.24 | 61.5808 | 213.1666 | 113.0347 | 382.2871 | 0 | 0
2026-05-09 | 12 | 247.0351 | 20.7381 | 17.24 | 61.5808 | 213.1666 | 113.0347 | 382.2871 | 0 | 0
2026-05-09 | 13 | 264.2324 | 20.7381 | 17.24 | 61.5808 | 213.1666 | 113.0347 | 382.2871 | 0 | 0
2026-05-09 | 14 | 523.6097 | 20.7381 | 17.24 | 61.5808 | 213.1666 | 113.0347 | 382.2871 | 141.3225 | 8.1974
2026-05-09 | 15 | 537.9757 | 20.7381 | 17.24 | 61.5808 | 213.1666 | 113.0347 | 382.2871 | 155.6885 | 9.0307
2026-05-09 | 16 | 568.5759 | 20.7381 | 17.24 | 61.5808 | 213.1666 | 113.0347 | 382.2871 | 186.2887 | 10.8056
2026-05-09 | 17 | 629.7586 | 20.7381 | 17.24 | 61.5808 | 213.1666 | 113.0347 | 382.2871 | 247.4714 | 14.3545
2026-05-09 | 18 | 614.7824 | 20.7381 | 17.24 | 61.5808 | 213.1666 | 113.0347 | 382.2871 | 232.4953 | 13.4858
2026-05-09 | 19 | 577.4407 | 20.7381 | 17.24 | 61.5808 | 213.1666 | 113.0347 | 382.2871 | 195.1535 | 11.3198
2026-05-09 | 20 | 542.3875 | 20.7381 | 17.24 | 61.5808 | 213.1666 | 113.0347 | 382.2871 | 160.1004 | 9.2866
2026-05-09 | 21 | 524.9265 | 20.7381 | 17.24 | 61.5808 | 213.1666 | 113.0347 | 382.2871 | 142.6393 | 8.2737
2026-05-09 | 22 | 485.6891 | 20.7381 | 17.24 | 61.5808 | 213.1666 | 113.0347 | 382.2871 | 103.402 | 5.9978
2026-05-09 | 23 | 302.7502 | 20.7381 | 17.24 | 61.5808 | 213.1666 | 113.0347 | 382.2871 | 0 | 0
2026-05-09 | 24 | 255.3329 | 20.7381 | 17.24 | 61.5808 | 213.1666 | 113.0347 | 382.2871 | 0 | 0
2026-05-10 | 1 | 255.2955 | 20.6951 | 17.24 | 61.5808 | 212.7243 | 113.0347 | 381.8537 | 0 | 0
2026-05-10 | 2 | 323.2828 | 20.6951 | 17.24 | 61.5808 | 212.7243 | 113.0347 | 381.8537 | 0 | 0
2026-05-10 | 3 | 288.3997 | 20.6951 | 17.24 | 61.5808 | 212.7243 | 113.0347 | 381.8537 | 0 | 0
2026-05-10 | 4 | 190.1962 | 20.6951 | 17.24 | 61.5808 | 212.7243 | 113.0347 | 381.8537 | 0 | 0
2026-05-10 | 5 | 103.6112 | 20.6951 | 17.24 | 61.5808 | 212.7243 | 113.0347 | 381.8537 | 0 | 0
2026-05-10 | 6 | 101.476 | 20.6951 | 17.24 | 61.5808 | 212.7243 | 113.0347 | 381.8537 | 0 | 0
2026-05-10 | 7 | 90.5287 | 20.6951 | 17.24 | 61.5808 | 212.7243 | 113.0347 | 381.8537 | 0 | 0
2026-05-10 | 8 | 90.53 | 20.6951 | 17.24 | 61.5808 | 212.7243 | 113.0347 | 381.8537 | 0 | 0
2026-05-10 | 9 | 317.9144 | 20.6951 | 17.24 | 61.5808 | 212.7243 | 113.0347 | 381.8537 | 0 | 0
2026-05-10 | 10 | 343.5892 | 20.6951 | 17.24 | 61.5808 | 212.7243 | 113.0347 | 381.8537 | 0 | 0
2026-05-10 | 11 | 351.2066 | 20.6951 | 17.24 | 61.5808 | 212.7243 | 113.0347 | 381.8537 | 0 | 0
2026-05-10 | 12 | 851.0813 | 20.6951 | 17.24 | 61.5808 | 212.7243 | 113.0347 | 381.8537 | 469.2277 | 27.2174
2026-05-10 | 13 | 451.1679 | 20.6951 | 17.24 | 61.5808 | 212.7243 | 113.0347 | 381.8537 | 69.3142 | 4.0205
2026-05-10 | 14 | 1040.2451 | 20.6951 | 17.24 | 61.5808 | 212.7243 | 113.0347 | 381.8537 | 658.3914 | 38.1898
2026-05-10 | 15 | 861.9866 | 20.6951 | 17.24 | 61.5808 | 212.7243 | 113.0347 | 381.8537 | 480.1329 | 27.8499
2026-05-10 | 16 | 1121.5751 | 20.6951 | 17.24 | 61.5808 | 212.7243 | 113.0347 | 381.8537 | 739.7214 | 42.9073
2026-05-10 | 17 | 922.9997 | 20.6951 | 17.24 | 61.5808 | 212.7243 | 113.0347 | 381.8537 | 541.146 | 31.389
2026-05-10 | 18 | 822.6171 | 20.6951 | 17.24 | 61.5808 | 212.7243 | 113.0347 | 381.8537 | 440.7634 | 25.5663
2026-05-10 | 19 | 1221.7242 | 20.6951 | 17.24 | 61.5808 | 212.7243 | 113.0347 | 381.8537 | 839.8705 | 48.7164
2026-05-10 | 20 | 1103.0842 | 20.6951 | 17.24 | 61.5808 | 212.7243 | 113.0347 | 381.8537 | 721.2305 | 41.8347
2026-05-10 | 21 | 1104.7074 | 20.6951 | 17.24 | 61.5808 | 212.7243 | 113.0347 | 381.8537 | 722.8537 | 41.9289
2026-05-10 | 22 | 1102.4281 | 20.6951 | 17.24 | 61.5808 | 212.7243 | 113.0347 | 381.8537 | 720.5744 | 41.7967
2026-05-10 | 23 | 1101.0957 | 20.6951 | 17.24 | 61.5808 | 212.7243 | 113.0347 | 381.8537 | 719.242 | 41.7194
2026-05-10 | 24 | 777.4179 | 20.6951 | 17.24 | 61.5808 | 212.7243 | 113.0347 | 381.8537 | 395.5642 | 22.9446
2026-05-11 | 1 | 724.846 | 20.6521 | 17.24 | 61.5808 | 212.282 | 113.0347 | 381.4202 | 343.4258 | 19.9203
2026-05-11 | 2 | 731.4647 | 20.6521 | 17.24 | 61.5808 | 212.282 | 113.0347 | 381.4202 | 350.0444 | 20.3042
2026-05-11 | 3 | 423.0754 | 20.6521 | 17.24 | 61.5808 | 212.282 | 113.0347 | 381.4202 | 41.6552 | 2.4162
2026-05-11 | 4 | 356.4027 | 20.6521 | 17.24 | 61.5808 | 212.282 | 113.0347 | 381.4202 | 0 | 0
2026-05-11 | 5 | 339.4798 | 20.6521 | 17.24 | 61.5808 | 212.282 | 113.0347 | 381.4202 | 0 | 0
2026-05-11 | 6 | 354.7305 | 20.6521 | 17.24 | 61.5808 | 212.282 | 113.0347 | 381.4202 | 0 | 0
2026-05-11 | 7 | 396.6527 | 20.6521 | 17.24 | 61.5808 | 212.282 | 113.0347 | 381.4202 | 15.2325 | 0.88355
2026-05-11 | 8 | 744.538 | 20.6521 | 17.24 | 61.5808 | 212.282 | 113.0347 | 381.4202 | 363.1178 | 21.0625
2026-05-11 | 9 | 726.5096 | 20.6521 | 17.24 | 61.5808 | 212.282 | 113.0347 | 381.4202 | 345.0894 | 20.0168
2026-05-11 | 10 | 724.6863 | 20.6521 | 17.24 | 61.5808 | 212.282 | 113.0347 | 381.4202 | 343.2661 | 19.911
2026-05-11 | 11 | 768.5879 | 20.6521 | 17.24 | 61.5808 | 212.282 | 113.0347 | 381.4202 | 387.1677 | 22.4575
2026-05-11 | 12 | 1428.5698 | 20.6521 | 17.24 | 61.5808 | 212.282 | 113.0347 | 381.4202 | 1047.1496 | 60.7395
2026-05-11 | 13 | 1115.8533 | 20.6521 | 17.24 | 61.5808 | 212.282 | 113.0347 | 381.4202 | 734.4331 | 42.6005
2026-05-11 | 14 | 1690.4227 | 20.6521 | 17.24 | 61.5808 | 212.282 | 113.0347 | 381.4202 | 1309.0025 | 75.9282
2026-05-11 | 15 | 3290.2033 | 20.6521 | 17.24 | 61.5808 | 212.282 | 113.0347 | 381.4202 | 2908.7831 | 168.7229
2026-05-11 | 16 | 3285.4587 | 20.6521 | 17.24 | 61.5808 | 212.282 | 113.0347 | 381.4202 | 2904.0385 | 168.4477
2026-05-11 | 17 | 3305.0694 | 20.6521 | 17.24 | 61.5808 | 212.282 | 113.0347 | 381.4202 | 2923.6492 | 169.5852
2026-05-11 | 18 | 1079.6431 | 20.6521 | 17.24 | 61.5808 | 212.282 | 113.0347 | 381.4202 | 698.2229 | 40.5002
2026-05-11 | 19 | 1163.8923 | 20.6521 | 17.24 | 61.5808 | 212.282 | 113.0347 | 381.4202 | 782.4721 | 45.387
2026-05-11 | 20 | 1140.3999 | 20.6521 | 17.24 | 61.5808 | 212.282 | 113.0347 | 381.4202 | 758.9797 | 44.0243
2026-05-11 | 21 | 1152.5581 | 20.6521 | 17.24 | 61.5808 | 212.282 | 113.0347 | 381.4202 | 771.1379 | 44.7296
2026-05-11 | 22 | 1076.5911 | 20.6521 | 17.24 | 61.5808 | 212.282 | 113.0347 | 381.4202 | 695.1709 | 40.3231
2026-05-11 | 23 | 716.2032 | 20.6521 | 17.24 | 61.5808 | 212.282 | 113.0347 | 381.4202 | 334.783 | 19.419
2026-05-11 | 24 | 586.3685 | 20.6521 | 17.24 | 61.5808 | 212.282 | 113.0347 | 381.4202 | 204.9483 | 11.888
2026-05-12 | 1 | 3081.6585 | 23.4118 | 17.2105 | 61.4754 | 240.6495 | 113.0347 | 409.1171 | 2672.5415 | 155.2855
2026-05-12 | 2 | 1182.121 | 23.4118 | 17.2105 | 61.4754 | 240.6495 | 113.0347 | 409.1171 | 773.0039 | 44.9147
2026-05-12 | 3 | 790.5019 | 23.4118 | 17.2105 | 61.4754 | 240.6495 | 113.0347 | 409.1171 | 381.3848 | 22.16
2026-05-12 | 4 | 763.3091 | 23.4118 | 17.2105 | 61.4754 | 240.6495 | 113.0347 | 409.1171 | 354.192 | 20.58
2026-05-12 | 5 | 737.8199 | 23.4118 | 17.2105 | 61.4754 | 240.6495 | 113.0347 | 409.1171 | 328.7029 | 19.099
2026-05-12 | 6 | 725.3626 | 23.4118 | 17.2105 | 61.4754 | 240.6495 | 113.0347 | 409.1171 | 316.2456 | 18.3752
2026-05-12 | 7 | 714.0658 | 23.4118 | 17.2105 | 61.4754 | 240.6495 | 113.0347 | 409.1171 | 304.9488 | 17.7188
2026-05-12 | 8 | 753.9853 | 23.4118 | 17.2105 | 61.4754 | 240.6495 | 113.0347 | 409.1171 | 344.8682 | 20.0382
2026-05-12 | 9 | 660.5786 | 23.4118 | 17.2105 | 61.4754 | 240.6495 | 113.0347 | 409.1171 | 251.4616 | 14.6109
2026-05-12 | 10 | 753.6466 | 23.4118 | 17.2105 | 61.4754 | 240.6495 | 113.0347 | 409.1171 | 344.5296 | 20.0186
2026-05-12 | 11 | 753.1362 | 23.4118 | 17.2105 | 61.4754 | 240.6495 | 113.0347 | 409.1171 | 344.0192 | 19.9889
2026-05-12 | 12 | 815.2016 | 23.4118 | 17.2105 | 61.4754 | 240.6495 | 113.0347 | 409.1171 | 406.0846 | 23.5952
2026-05-12 | 13 | 830.6914 | 23.4118 | 17.2105 | 61.4754 | 240.6495 | 113.0347 | 409.1171 | 421.5743 | 24.4952
2026-05-12 | 14 | 968.0967 | 23.4118 | 17.2105 | 61.4754 | 240.6495 | 113.0347 | 409.1171 | 558.9796 | 32.479
2026-05-12 | 15 | 994.0283 | 23.4118 | 17.2105 | 61.4754 | 240.6495 | 113.0347 | 409.1171 | 584.9112 | 33.9857
2026-05-12 | 16 | 1272.1731 | 23.4118 | 17.2105 | 61.4754 | 240.6495 | 113.0347 | 409.1171 | 863.0561 | 50.1471
2026-05-12 | 17 | 1416.412 | 23.4118 | 17.2105 | 61.4754 | 240.6495 | 113.0347 | 409.1171 | 1007.295 | 58.5279
2026-05-12 | 18 | 2382.5878 | 23.4118 | 17.2105 | 61.4754 | 240.6495 | 113.0347 | 409.1171 | 1973.4707 | 114.6667
2026-05-12 | 19 | 3409.0306 | 23.4118 | 17.2105 | 61.4754 | 240.6495 | 113.0347 | 409.1171 | 2999.9136 | 174.3072
2026-05-12 | 20 | 3403.8842 | 23.4118 | 17.2105 | 61.4754 | 240.6495 | 113.0347 | 409.1171 | 2994.7671 | 174.0081
2026-05-12 | 21 | 3409.6022 | 23.4118 | 17.2105 | 61.4754 | 240.6495 | 113.0347 | 409.1171 | 3000.4851 | 174.3404
2026-05-12 | 22 | 2456.8373 | 23.4118 | 17.2105 | 61.4754 | 240.6495 | 113.0347 | 409.1171 | 2047.7202 | 118.9809
2026-05-12 | 23 | 1557.7897 | 23.4118 | 17.2105 | 61.4754 | 240.6495 | 113.0347 | 409.1171 | 1148.6727 | 66.7426
2026-05-12 | 24 | 1164.671 | 23.4118 | 17.2105 | 61.4754 | 240.6495 | 113.0347 | 409.1171 | 755.5539 | 43.9008
2026-05-13 | 1 | 783.2375 | 21.2883 | 17.1908 | 61.405 | 218.8212 | 113.0347 | 387.6564 | 395.581 | 23.0112
2026-05-13 | 2 | 740.5174 | 21.2883 | 17.1908 | 61.405 | 218.8212 | 113.0347 | 387.6564 | 352.8609 | 20.5262
2026-05-13 | 3 | 759.989 | 21.2883 | 17.1908 | 61.405 | 218.8212 | 113.0347 | 387.6564 | 372.3325 | 21.6588
2026-05-13 | 4 | 1184.1317 | 21.2883 | 17.1908 | 61.405 | 218.8212 | 113.0347 | 387.6564 | 796.4753 | 46.3315
2026-05-13 | 5 | 381.6314 | 21.2883 | 17.1908 | 61.405 | 218.8212 | 113.0347 | 387.6564 | 0 | 0
2026-05-13 | 6 | 392.6415 | 21.2883 | 17.1908 | 61.405 | 218.8212 | 113.0347 | 387.6564 | 4.985 | 0.28998
2026-05-13 | 7 | 1231.6293 | 21.2883 | 17.1908 | 61.405 | 218.8212 | 113.0347 | 387.6564 | 843.9728 | 49.0944
2026-05-13 | 8 | 761.7205 | 21.2883 | 17.1908 | 61.405 | 218.8212 | 113.0347 | 387.6564 | 374.064 | 21.7595
2026-05-13 | 9 | 571.1865 | 21.2883 | 17.1908 | 61.405 | 218.8212 | 113.0347 | 387.6564 | 183.53 | 10.6761
2026-05-13 | 10 | 449.3652 | 21.2883 | 17.1908 | 61.405 | 218.8212 | 113.0347 | 387.6564 | 61.7088 | 3.5896
2026-05-13 | 11 | 587.1364 | 21.2883 | 17.1908 | 61.405 | 218.8212 | 113.0347 | 387.6564 | 199.48 | 11.6039
2026-05-13 | 12 | 741.3514 | 21.2883 | 17.1908 | 61.405 | 218.8212 | 113.0347 | 387.6564 | 353.695 | 20.5747
2026-05-13 | 13 | 714.242 | 21.2883 | 17.1908 | 61.405 | 218.8212 | 113.0347 | 387.6564 | 326.5855 | 18.9977
2026-05-13 | 14 | 949.4671 | 21.2883 | 17.1908 | 61.405 | 218.8212 | 113.0347 | 387.6564 | 561.8107 | 32.6809
2026-05-13 | 15 | 942.6187 | 21.2883 | 17.1908 | 61.405 | 218.8212 | 113.0347 | 387.6564 | 554.9622 | 32.2825
2026-05-13 | 16 | 992.812 | 21.2883 | 17.1908 | 61.405 | 218.8212 | 113.0347 | 387.6564 | 605.1555 | 35.2023
2026-05-13 | 17 | 1117.727 | 21.2883 | 17.1908 | 61.405 | 218.8212 | 113.0347 | 387.6564 | 730.0705 | 42.4687
2026-05-13 | 18 | 1336.5896 | 21.2883 | 17.1908 | 61.405 | 218.8212 | 113.0347 | 387.6564 | 948.9332 | 55.2001
2026-05-13 | 19 | 2178.0935 | 21.2883 | 17.1908 | 61.405 | 218.8212 | 113.0347 | 387.6564 | 1790.4371 | 104.1509
2026-05-13 | 20 | 2293.0685 | 21.2883 | 17.1908 | 61.405 | 218.8212 | 113.0347 | 387.6564 | 1905.4121 | 110.8391
2026-05-13 | 21 | 2991.8873 | 21.2883 | 17.1908 | 61.405 | 218.8212 | 113.0347 | 387.6564 | 2604.2309 | 151.4898
2026-05-13 | 22 | 2238.281 | 21.2883 | 17.1908 | 61.405 | 218.8212 | 113.0347 | 387.6564 | 1850.6246 | 107.652
2026-05-13 | 23 | 1594.6761 | 21.2883 | 17.1908 | 61.405 | 218.8212 | 113.0347 | 387.6564 | 1207.0197 | 70.2131
2026-05-13 | 24 | 1265.2742 | 21.2883 | 17.1908 | 61.405 | 218.8212 | 113.0347 | 387.6564 | 877.6177 | 51.0516
2026-05-14 | 1 | 773.5462 | 21.8432 | 17.252 | 61.6236 | 224.5255 | 113.0347 | 393.4608 | 380.0854 | 22.0314
2026-05-14 | 2 | 731.0809 | 21.8432 | 17.252 | 61.6236 | 224.5255 | 113.0347 | 393.4608 | 337.62 | 19.5699
2026-05-14 | 3 | 992.1417 | 21.8432 | 17.252 | 61.6236 | 224.5255 | 113.0347 | 393.4608 | 598.6808 | 34.7021
2026-05-14 | 4 | 382.8429 | 21.8432 | 17.252 | 61.6236 | 224.5255 | 113.0347 | 393.4608 | 0 | 0
2026-05-14 | 5 | 363.2475 | 21.8432 | 17.252 | 61.6236 | 224.5255 | 113.0347 | 393.4608 | 0 | 0
2026-05-14 | 6 | 362.3944 | 21.8432 | 17.252 | 61.6236 | 224.5255 | 113.0347 | 393.4608 | 0 | 0
2026-05-14 | 7 | 350.7519 | 21.8432 | 17.252 | 61.6236 | 224.5255 | 113.0347 | 393.4608 | 0 | 0
2026-05-14 | 8 | 357.6932 | 21.8432 | 17.252 | 61.6236 | 224.5255 | 113.0347 | 393.4608 | 0 | 0
2026-05-14 | 9 | 338.7832 | 21.8432 | 17.252 | 61.6236 | 224.5255 | 113.0347 | 393.4608 | 0 | 0
2026-05-14 | 10 | 331.7376 | 21.8432 | 17.252 | 61.6236 | 224.5255 | 113.0347 | 393.4608 | 0 | 0
2026-05-14 | 11 | 538.0683 | 21.8432 | 17.252 | 61.6236 | 224.5255 | 113.0347 | 393.4608 | 144.6075 | 8.3821
2026-05-14 | 12 | 1407.9939 | 21.8432 | 17.252 | 61.6236 | 224.5255 | 113.0347 | 393.4608 | 1014.5331 | 58.8067
2026-05-14 | 13 | 741.3744 | 21.8432 | 17.252 | 61.6236 | 224.5255 | 113.0347 | 393.4608 | 347.9136 | 20.1666
2026-05-14 | 14 | 866.4338 | 21.8432 | 17.252 | 61.6236 | 224.5255 | 113.0347 | 393.4608 | 472.9729 | 27.4155
2026-05-14 | 15 | 897.0614 | 21.8432 | 17.252 | 61.6236 | 224.5255 | 113.0347 | 393.4608 | 503.6006 | 29.1909
2026-05-14 | 16 | 942.9625 | 21.8432 | 17.252 | 61.6236 | 224.5255 | 113.0347 | 393.4608 | 549.5016 | 31.8515
2026-05-14 | 17 | 962.8094 | 21.8432 | 17.252 | 61.6236 | 224.5255 | 113.0347 | 393.4608 | 569.3486 | 33.0019
2026-05-14 | 18 | 1071.833 | 21.8432 | 17.252 | 61.6236 | 224.5255 | 113.0347 | 393.4608 | 678.3721 | 39.3214
2026-05-14 | 19 | 1580.6165 | 21.8432 | 17.252 | 61.6236 | 224.5255 | 113.0347 | 393.4608 | 1187.1556 | 68.8126
2026-05-14 | 20 | 2051.6698 | 21.8432 | 17.252 | 61.6236 | 224.5255 | 113.0347 | 393.4608 | 1658.2089 | 96.1169
2026-05-14 | 21 | 2019.787 | 21.8432 | 17.252 | 61.6236 | 224.5255 | 113.0347 | 393.4608 | 1626.3261 | 94.2688
2026-05-14 | 22 | 1506.9791 | 21.8432 | 17.252 | 61.6236 | 224.5255 | 113.0347 | 393.4608 | 1113.5182 | 64.5443
2026-05-14 | 23 | 1107.4769 | 21.8432 | 17.252 | 61.6236 | 224.5255 | 113.0347 | 393.4608 | 714.0161 | 41.3874
2026-05-14 | 24 | 1065.3581 | 21.8432 | 17.252 | 61.6236 | 224.5255 | 113.0347 | 393.4608 | 671.8973 | 38.9461
2026-05-15 | 1 | 969.5563 | 19.1151 | 17.1878 | 61.3943 | 196.4834 | 113.0347 | 365.7549 | 603.8014 | 35.1297
2026-05-15 | 2 | 1376.8288 | 19.1151 | 17.1878 | 61.3943 | 196.4834 | 113.0347 | 365.7549 | 1011.0739 | 58.8251
2026-05-15 | 3 | 963.6006 | 19.1151 | 17.1878 | 61.3943 | 196.4834 | 113.0347 | 365.7549 | 597.8457 | 34.7831
2026-05-15 | 4 | 826.54 | 19.1151 | 17.1878 | 61.3943 | 196.4834 | 113.0347 | 365.7549 | 460.7851 | 26.8088
2026-05-15 | 5 | 798.6493 | 19.1151 | 17.1878 | 61.3943 | 196.4834 | 113.0347 | 365.7549 | 432.8944 | 25.1861
2026-05-15 | 6 | 733.9332 | 19.1151 | 17.1878 | 61.3943 | 196.4834 | 113.0347 | 365.7549 | 368.1783 | 21.4209
2026-05-15 | 7 | 757.0216 | 19.1151 | 17.1878 | 61.3943 | 196.4834 | 113.0347 | 365.7549 | 391.2667 | 22.7642
2026-05-15 | 8 | 416.2628 | 19.1151 | 17.1878 | 61.3943 | 196.4834 | 113.0347 | 365.7549 | 50.5079 | 2.9386
2026-05-15 | 9 | 335.4215 | 19.1151 | 17.1878 | 61.3943 | 196.4834 | 113.0347 | 365.7549 | 0 | 0
2026-05-15 | 10 | 353.2323 | 19.1151 | 17.1878 | 61.3943 | 196.4834 | 113.0347 | 365.7549 | 0 | 0
2026-05-15 | 11 | 506.0604 | 19.1151 | 17.1878 | 61.3943 | 196.4834 | 113.0347 | 365.7549 | 140.3055 | 8.1631
2026-05-15 | 12 | 306.7131 | 19.1151 | 17.1878 | 61.3943 | 196.4834 | 113.0347 | 365.7549 | 0 | 0
2026-05-15 | 13 | 389.0066 | 19.1151 | 17.1878 | 61.3943 | 196.4834 | 113.0347 | 365.7549 | 23.2518 | 1.3528
2026-05-15 | 14 | 659.4803 | 19.1151 | 17.1878 | 61.3943 | 196.4834 | 113.0347 | 365.7549 | 293.7254 | 17.0892
2026-05-15 | 15 | 734.684 | 19.1151 | 17.1878 | 61.3943 | 196.4834 | 113.0347 | 365.7549 | 368.9291 | 21.4646
2026-05-15 | 16 | 805.8451 | 19.1151 | 17.1878 | 61.3943 | 196.4834 | 113.0347 | 365.7549 | 440.0902 | 25.6048
2026-05-15 | 17 | 825.7953 | 19.1151 | 17.1878 | 61.3943 | 196.4834 | 113.0347 | 365.7549 | 460.0404 | 26.7655
2026-05-15 | 18 | 1033.2039 | 19.1151 | 17.1878 | 61.3943 | 196.4834 | 113.0347 | 365.7549 | 667.449 | 38.8327
2026-05-15 | 19 | 1374.1258 | 19.1151 | 17.1878 | 61.3943 | 196.4834 | 113.0347 | 365.7549 | 1008.3709 | 58.6678
2026-05-15 | 20 | 1425.3266 | 19.1151 | 17.1878 | 61.3943 | 196.4834 | 113.0347 | 365.7549 | 1059.5718 | 61.6467
2026-05-15 | 21 | 1565.7618 | 19.1151 | 17.1878 | 61.3943 | 196.4834 | 113.0347 | 365.7549 | 1200.007 | 69.8174
2026-05-15 | 22 | 772.0602 | 19.1151 | 17.1878 | 61.3943 | 196.4834 | 113.0347 | 365.7549 | 406.3053 | 23.6392
2026-05-15 | 23 | 1050.4458 | 19.1151 | 17.1878 | 61.3943 | 196.4834 | 113.0347 | 365.7549 | 684.691 | 39.8359
2026-05-15 | 24 | 1044.1695 | 19.1151 | 17.1878 | 61.3943 | 196.4834 | 113.0347 | 365.7549 | 678.4147 | 39.4707
2026-05-16 | 1 | 385.1367 | 18.3702 | 17.213 | 61.4843 | 188.8267 | 113.0347 | 358.3395 | 26.7971 | 1.5568
2026-05-16 | 2 | 296.3174 | 18.3702 | 17.213 | 61.4843 | 188.8267 | 113.0347 | 358.3395 | 0 | 0
2026-05-16 | 3 | 273.5236 | 18.3702 | 17.213 | 61.4843 | 188.8267 | 113.0347 | 358.3395 | 0 | 0
2026-05-16 | 4 | 268.7838 | 18.3702 | 17.213 | 61.4843 | 188.8267 | 113.0347 | 358.3395 | 0 | 0
2026-05-16 | 5 | 244.8985 | 18.3702 | 17.213 | 61.4843 | 188.8267 | 113.0347 | 358.3395 | 0 | 0
2026-05-16 | 6 | 306.9346 | 18.3702 | 17.213 | 61.4843 | 188.8267 | 113.0347 | 358.3395 | 0 | 0
2026-05-16 | 7 | 291.5395 | 18.3702 | 17.213 | 61.4843 | 188.8267 | 113.0347 | 358.3395 | 0 | 0
2026-05-16 | 8 | 269.396 | 18.3702 | 17.213 | 61.4843 | 188.8267 | 113.0347 | 358.3395 | 0 | 0
2026-05-16 | 9 | 271.327 | 18.3702 | 17.213 | 61.4843 | 188.8267 | 113.0347 | 358.3395 | 0 | 0
2026-05-16 | 10 | 244.0076 | 18.3702 | 17.213 | 61.4843 | 188.8267 | 113.0347 | 358.3395 | 0 | 0
2026-05-16 | 11 | 256.4308 | 18.3702 | 17.213 | 61.4843 | 188.8267 | 113.0347 | 358.3395 | 0 | 0
2026-05-16 | 12 | 268.225 | 18.3702 | 17.213 | 61.4843 | 188.8267 | 113.0347 | 358.3395 | 0 | 0
2026-05-16 | 13 | 289.4344 | 18.3702 | 17.213 | 61.4843 | 188.8267 | 113.0347 | 358.3395 | 0 | 0
2026-05-16 | 14 | 289.9728 | 18.3702 | 17.213 | 61.4843 | 188.8267 | 113.0347 | 358.3395 | 0 | 0
2026-05-16 | 15 | 500.6451 | 18.3702 | 17.213 | 61.4843 | 188.8267 | 113.0347 | 358.3395 | 142.3055 | 8.2673
2026-05-16 | 16 | 527.3428 | 18.3702 | 17.213 | 61.4843 | 188.8267 | 113.0347 | 358.3395 | 169.0033 | 9.8183
2026-05-16 | 17 | 584.5009 | 18.3702 | 17.213 | 61.4843 | 188.8267 | 113.0347 | 358.3395 | 226.1614 | 13.139
2026-05-16 | 18 | 635.5659 | 18.3702 | 17.213 | 61.4843 | 188.8267 | 113.0347 | 358.3395 | 277.2264 | 16.1056
2026-05-16 | 19 | 808.2297 | 18.3702 | 17.213 | 61.4843 | 188.8267 | 113.0347 | 358.3395 | 449.8902 | 26.1367
2026-05-16 | 20 | 316.411 | 18.3702 | 17.213 | 61.4843 | 188.8267 | 113.0347 | 358.3395 | 0 | 0
2026-05-16 | 21 | 398.5213 | 18.3702 | 17.213 | 61.4843 | 188.8267 | 113.0347 | 358.3395 | 40.1817 | 2.3344
2026-05-16 | 22 | 388.4763 | 18.3702 | 17.213 | 61.4843 | 188.8267 | 113.0347 | 358.3395 | 30.1367 | 1.7508
2026-05-16 | 23 | 295.9746 | 18.3702 | 17.213 | 61.4843 | 188.8267 | 113.0347 | 358.3395 | 0 | 0
2026-05-16 | 24 | 268.7866 | 18.3702 | 17.213 | 61.4843 | 188.8267 | 113.0347 | 358.3395 | 0 | 0
2026-05-17 | 1 | 253.3737 | 18.3661 | 17.213 | 61.4843 | 188.7849 | 113.0347 | 358.2985 | 0 | 0
2026-05-17 | 2 | 226.4358 | 18.3661 | 17.213 | 61.4843 | 188.7849 | 113.0347 | 358.2985 | 0 | 0
2026-05-17 | 3 | 211.763 | 18.3661 | 17.213 | 61.4843 | 188.7849 | 113.0347 | 358.2985 | 0 | 0
2026-05-17 | 4 | 201.2091 | 18.3661 | 17.213 | 61.4843 | 188.7849 | 113.0347 | 358.2985 | 0 | 0
2026-05-17 | 5 | 236.5577 | 18.3661 | 17.213 | 61.4843 | 188.7849 | 113.0347 | 358.2985 | 0 | 0
2026-05-17 | 6 | 202.0498 | 18.3661 | 17.213 | 61.4843 | 188.7849 | 113.0347 | 358.2985 | 0 | 0
2026-05-17 | 7 | 94.1375 | 18.3661 | 17.213 | 61.4843 | 188.7849 | 113.0347 | 358.2985 | 0 | 0
2026-05-17 | 8 | 65.5828 | 18.3661 | 17.213 | 61.4843 | 188.7849 | 113.0347 | 358.2985 | 0 | 0
2026-05-17 | 9 | 66.044 | 18.3661 | 17.213 | 61.4843 | 188.7849 | 113.0347 | 358.2985 | 0 | 0
2026-05-17 | 10 | 93.7691 | 18.3661 | 17.213 | 61.4843 | 188.7849 | 113.0347 | 358.2985 | 0 | 0
2026-05-17 | 11 | 93.8565 | 18.3661 | 17.213 | 61.4843 | 188.7849 | 113.0347 | 358.2985 | 0 | 0
2026-05-17 | 12 | 127.0773 | 18.3661 | 17.213 | 61.4843 | 188.7849 | 113.0347 | 358.2985 | 0 | 0
2026-05-17 | 13 | 143.6047 | 18.3661 | 17.213 | 61.4843 | 188.7849 | 113.0347 | 358.2985 | 0 | 0
2026-05-17 | 14 | 196.2518 | 18.3661 | 17.213 | 61.4843 | 188.7849 | 113.0347 | 358.2985 | 0 | 0
2026-05-17 | 15 | 204.5522 | 18.3661 | 17.213 | 61.4843 | 188.7849 | 113.0347 | 358.2985 | 0 | 0
2026-05-17 | 16 | 207.9274 | 18.3661 | 17.213 | 61.4843 | 188.7849 | 113.0347 | 358.2985 | 0 | 0
2026-05-17 | 17 | 222.502 | 18.3661 | 17.213 | 61.4843 | 188.7849 | 113.0347 | 358.2985 | 0 | 0
2026-05-17 | 18 | 300.3419 | 18.3661 | 17.213 | 61.4843 | 188.7849 | 113.0347 | 358.2985 | 0 | 0
2026-05-17 | 19 | 393.9804 | 18.3661 | 17.213 | 61.4843 | 188.7849 | 113.0347 | 358.2985 | 35.6819 | 2.073
2026-05-17 | 20 | 395.5587 | 18.3661 | 17.213 | 61.4843 | 188.7849 | 113.0347 | 358.2985 | 37.2602 | 2.1647
2026-05-17 | 21 | 898.9113 | 18.3661 | 17.213 | 61.4843 | 188.7849 | 113.0347 | 358.2985 | 540.6128 | 31.4072
2026-05-17 | 22 | 396.086 | 18.3661 | 17.213 | 61.4843 | 188.7849 | 113.0347 | 358.2985 | 37.7875 | 2.1953
2026-05-17 | 23 | 384.7069 | 18.3661 | 17.213 | 61.4843 | 188.7849 | 113.0347 | 358.2985 | 26.4084 | 1.5342
2026-05-17 | 24 | 286.5784 | 18.3661 | 17.213 | 61.4843 | 188.7849 | 113.0347 | 358.2985 | 0 | 0
2026-05-18 | 1 | 212.595 | 18.3621 | 17.213 | 61.4843 | 188.743 | 113.0347 | 358.2574 | 0 | 0
2026-05-18 | 2 | 263.4843 | 18.3621 | 17.213 | 61.4843 | 188.743 | 113.0347 | 358.2574 | 0 | 0
2026-05-18 | 3 | 214.0708 | 18.3621 | 17.213 | 61.4843 | 188.743 | 113.0347 | 358.2574 | 0 | 0
2026-05-18 | 4 | 217.285 | 18.3621 | 17.213 | 61.4843 | 188.743 | 113.0347 | 358.2574 | 0 | 0
2026-05-18 | 5 | 217.541 | 18.3621 | 17.213 | 61.4843 | 188.743 | 113.0347 | 358.2574 | 0 | 0
2026-05-18 | 6 | 255.4493 | 18.3621 | 17.213 | 61.4843 | 188.743 | 113.0347 | 358.2574 | 0 | 0
2026-05-18 | 7 | 270.4643 | 18.3621 | 17.213 | 61.4843 | 188.743 | 113.0347 | 358.2574 | 0 | 0
2026-05-18 | 8 | 213.4855 | 18.3621 | 17.213 | 61.4843 | 188.743 | 113.0347 | 358.2574 | 0 | 0
2026-05-18 | 9 | 140.5883 | 18.3621 | 17.213 | 61.4843 | 188.743 | 113.0347 | 358.2574 | 0 | 0
2026-05-18 | 10 | 163.4097 | 18.3621 | 17.213 | 61.4843 | 188.743 | 113.0347 | 358.2574 | 0 | 0
2026-05-18 | 11 | 280.7831 | 18.3621 | 17.213 | 61.4843 | 188.743 | 113.0347 | 358.2574 | 0 | 0
2026-05-18 | 12 | 281.2746 | 18.3621 | 17.213 | 61.4843 | 188.743 | 113.0347 | 358.2574 | 0 | 0
2026-05-18 | 13 | 251.9394 | 18.3621 | 17.213 | 61.4843 | 188.743 | 113.0347 | 358.2574 | 0 | 0
2026-05-18 | 14 | 277.1179 | 18.3621 | 17.213 | 61.4843 | 188.743 | 113.0347 | 358.2574 | 0 | 0
2026-05-18 | 15 | 288.8688 | 18.3621 | 17.213 | 61.4843 | 188.743 | 113.0347 | 358.2574 | 0 | 0
2026-05-18 | 16 | 300.4427 | 18.3621 | 17.213 | 61.4843 | 188.743 | 113.0347 | 358.2574 | 0 | 0
2026-05-18 | 17 | 296.9522 | 18.3621 | 17.213 | 61.4843 | 188.743 | 113.0347 | 358.2574 | 0 | 0
2026-05-18 | 18 | 382.8836 | 18.3621 | 17.213 | 61.4843 | 188.743 | 113.0347 | 358.2574 | 24.6262 | 1.4307
2026-05-18 | 19 | 387.3552 | 18.3621 | 17.213 | 61.4843 | 188.743 | 113.0347 | 358.2574 | 29.0977 | 1.6905
2026-05-18 | 20 | 302.7591 | 18.3621 | 17.213 | 61.4843 | 188.743 | 113.0347 | 358.2574 | 0 | 0
2026-05-18 | 21 | 391.9297 | 18.3621 | 17.213 | 61.4843 | 188.743 | 113.0347 | 358.2574 | 33.6723 | 1.9562
2026-05-18 | 22 | 302.0837 | 18.3621 | 17.213 | 61.4843 | 188.743 | 113.0347 | 358.2574 | 0 | 0
2026-05-18 | 23 | 279.3419 | 18.3621 | 17.213 | 61.4843 | 188.743 | 113.0347 | 358.2574 | 0 | 0
2026-05-18 | 24 | 249.3396 | 18.3621 | 17.213 | 61.4843 | 188.743 | 113.0347 | 358.2574 | 0 | 0
2026-05-19 | 1 | 224.1255 | 17.3945 | 17.3477 | 61.9655 | 178.7977 | 113.0347 | 348.9826 | 0 | 0
2026-05-19 | 2 | 200.8881 | 17.3945 | 17.3477 | 61.9655 | 178.7977 | 113.0347 | 348.9826 | 0 | 0
2026-05-19 | 3 | 93.8915 | 17.3945 | 17.3477 | 61.9655 | 178.7977 | 113.0347 | 348.9826 | 0 | 0
2026-05-19 | 4 | 93.8077 | 17.3945 | 17.3477 | 61.9655 | 178.7977 | 113.0347 | 348.9826 | 0 | 0
2026-05-19 | 5 | 97.6538 | 17.3945 | 17.3477 | 61.9655 | 178.7977 | 113.0347 | 348.9826 | 0 | 0
2026-05-19 | 6 | 199.8082 | 17.3945 | 17.3477 | 61.9655 | 178.7977 | 113.0347 | 348.9826 | 0 | 0
2026-05-19 | 7 | 213.1564 | 17.3945 | 17.3477 | 61.9655 | 178.7977 | 113.0347 | 348.9826 | 0 | 0
2026-05-19 | 8 | 196.9752 | 17.3945 | 17.3477 | 61.9655 | 178.7977 | 113.0347 | 348.9826 | 0 | 0
2026-05-19 | 9 | 94.7227 | 17.3945 | 17.3477 | 61.9655 | 178.7977 | 113.0347 | 348.9826 | 0 | 0
2026-05-19 | 10 | 205.9368 | 17.3945 | 17.3477 | 61.9655 | 178.7977 | 113.0347 | 348.9826 | 0 | 0
2026-05-19 | 11 | 218.4194 | 17.3945 | 17.3477 | 61.9655 | 178.7977 | 113.0347 | 348.9826 | 0 | 0
2026-05-19 | 12 | 205.7216 | 17.3945 | 17.3477 | 61.9655 | 178.7977 | 113.0347 | 348.9826 | 0 | 0
2026-05-19 | 13 | 228.1359 | 17.3945 | 17.3477 | 61.9655 | 178.7977 | 113.0347 | 348.9826 | 0 | 0
2026-05-19 | 14 | 263.7105 | 17.3945 | 17.3477 | 61.9655 | 178.7977 | 113.0347 | 348.9826 | 0 | 0
2026-05-19 | 15 | 287.3344 | 17.3945 | 17.3477 | 61.9655 | 178.7977 | 113.0347 | 348.9826 | 0 | 0
2026-05-19 | 16 | 516.8948 | 17.3945 | 17.3477 | 61.9655 | 178.7977 | 113.0347 | 348.9826 | 167.9121 | 9.6792
2026-05-19 | 17 | 551.6862 | 17.3945 | 17.3477 | 61.9655 | 178.7977 | 113.0347 | 348.9826 | 202.7036 | 11.6848
2026-05-19 | 18 | 623.2565 | 17.3945 | 17.3477 | 61.9655 | 178.7977 | 113.0347 | 348.9826 | 274.2738 | 15.8104
2026-05-19 | 19 | 396.605 | 17.3945 | 17.3477 | 61.9655 | 178.7977 | 113.0347 | 348.9826 | 47.6223 | 2.7452
2026-05-19 | 20 | 389.8281 | 17.3945 | 17.3477 | 61.9655 | 178.7977 | 113.0347 | 348.9826 | 40.8455 | 2.3545
2026-05-19 | 21 | 922.1765 | 17.3945 | 17.3477 | 61.9655 | 178.7977 | 113.0347 | 348.9826 | 573.1939 | 33.0415
2026-05-19 | 22 | 386.1884 | 17.3945 | 17.3477 | 61.9655 | 178.7977 | 113.0347 | 348.9826 | 37.2057 | 2.1447
2026-05-19 | 23 | 284.6104 | 17.3945 | 17.3477 | 61.9655 | 178.7977 | 113.0347 | 348.9826 | 0 | 0
2026-05-19 | 24 | 242.1999 | 17.3945 | 17.3477 | 61.9655 | 178.7977 | 113.0347 | 348.9826 | 0 | 0
2026-05-20 | 1 | 259.0053 | 19.717 | 17.2928 | 61.7694 | 202.67 | 113.0347 | 372.1853 | 0 | 0
2026-05-20 | 2 | 289.4713 | 19.717 | 17.2928 | 61.7694 | 202.67 | 113.0347 | 372.1853 | 0 | 0
2026-05-20 | 3 | 267.9852 | 19.717 | 17.2928 | 61.7694 | 202.67 | 113.0347 | 372.1853 | 0 | 0
2026-05-20 | 4 | 259.3932 | 19.717 | 17.2928 | 61.7694 | 202.67 | 113.0347 | 372.1853 | 0 | 0
2026-05-20 | 5 | 259.16 | 19.717 | 17.2928 | 61.7694 | 202.67 | 113.0347 | 372.1853 | 0 | 0
2026-05-20 | 6 | 214.1 | 19.717 | 17.2928 | 61.7694 | 202.67 | 113.0347 | 372.1853 | 0 | 0
2026-05-20 | 7 | 260.0561 | 19.717 | 17.2928 | 61.7694 | 202.67 | 113.0347 | 372.1853 | 0 | 0
2026-05-20 | 8 | 197.873 | 19.717 | 17.2928 | 61.7694 | 202.67 | 113.0347 | 372.1853 | 0 | 0
2026-05-20 | 9 | -905.3588 | 19.717 | 17.2928 | 61.7694 | 202.67 | 113.0347 | 372.1853 | 0 | 0
2026-05-20 | 10 | 109.6682 | 19.717 | 17.2928 | 61.7694 | 202.67 | 113.0347 | 372.1853 | 0 | 0
2026-05-20 | 11 | 216.4272 | 19.717 | 17.2928 | 61.7694 | 202.67 | 113.0347 | 372.1853 | 0 | 0
2026-05-20 | 12 | 263.7957 | 19.717 | 17.2928 | 61.7694 | 202.67 | 113.0347 | 372.1853 | 0 | 0
2026-05-20 | 13 | 275.8149 | 19.717 | 17.2928 | 61.7694 | 202.67 | 113.0347 | 372.1853 | 0 | 0
2026-05-20 | 14 | 275.309 | 19.717 | 17.2928 | 61.7694 | 202.67 | 113.0347 | 372.1853 | 0 | 0
2026-05-20 | 15 | 274.4728 | 19.717 | 17.2928 | 61.7694 | 202.67 | 113.0347 | 372.1853 | 0 | 0
2026-05-20 | 16 | 618.4284 | 19.717 | 17.2928 | 61.7694 | 202.67 | 113.0347 | 372.1853 | 246.2432 | 14.2396
2026-05-20 | 17 | 632.848 | 19.717 | 17.2928 | 61.7694 | 202.67 | 113.0347 | 372.1853 | 260.6628 | 15.0735
2026-05-20 | 18 | 641.4185 | 19.717 | 17.2928 | 61.7694 | 202.67 | 113.0347 | 372.1853 | 269.2333 | 15.5691
2026-05-20 | 19 | 741.6975 | 19.717 | 17.2928 | 61.7694 | 202.67 | 113.0347 | 372.1853 | 369.5122 | 21.368
2026-05-20 | 20 | 391.3569 | 19.717 | 17.2928 | 61.7694 | 202.67 | 113.0347 | 372.1853 | 19.1717 | 1.1087
2026-05-20 | 21 | 396.7123 | 19.717 | 17.2928 | 61.7694 | 202.67 | 113.0347 | 372.1853 | 24.5271 | 1.4183
2026-05-20 | 22 | 384.666 | 19.717 | 17.2928 | 61.7694 | 202.67 | 113.0347 | 372.1853 | 12.4808 | 0.72173
2026-05-20 | 23 | 292.6261 | 19.717 | 17.2928 | 61.7694 | 202.67 | 113.0347 | 372.1853 | 0 | 0
2026-05-20 | 24 | 267.6691 | 19.717 | 17.2928 | 61.7694 | 202.67 | 113.0347 | 372.1853 | 0 | 0
2026-05-21 | 1 | 262.1571 | 20.8132 | 17.3968 | 62.1409 | 213.9382 | 113.0347 | 383.5922 | 0 | 0
2026-05-21 | 2 | 296.9822 | 20.8132 | 17.3968 | 62.1409 | 213.9382 | 113.0347 | 383.5922 | 0 | 0
2026-05-21 | 3 | 274.9746 | 20.8132 | 17.3968 | 62.1409 | 213.9382 | 113.0347 | 383.5922 | 0 | 0
2026-05-21 | 4 | 236.6543 | 20.8132 | 17.3968 | 62.1409 | 213.9382 | 113.0347 | 383.5922 | 0 | 0
2026-05-21 | 5 | 230.9898 | 20.8132 | 17.3968 | 62.1409 | 213.9382 | 113.0347 | 383.5922 | 0 | 0
2026-05-21 | 6 | 230.2281 | 20.8132 | 17.3968 | 62.1409 | 213.9382 | 113.0347 | 383.5922 | 0 | 0
2026-05-21 | 7 | 274.0471 | 20.8132 | 17.3968 | 62.1409 | 213.9382 | 113.0347 | 383.5922 | 0 | 0
2026-05-21 | 8 | 277.8667 | 20.8132 | 17.3968 | 62.1409 | 213.9382 | 113.0347 | 383.5922 | 0 | 0
2026-05-21 | 9 | 282.7425 | 20.8132 | 17.3968 | 62.1409 | 213.9382 | 113.0347 | 383.5922 | 0 | 0
2026-05-21 | 10 | 290.0903 | 20.8132 | 17.3968 | 62.1409 | 213.9382 | 113.0347 | 383.5922 | 0 | 0
2026-05-21 | 11 | 294.1626 | 20.8132 | 17.3968 | 62.1409 | 213.9382 | 113.0347 | 383.5922 | 0 | 0
2026-05-21 | 12 | 276.4006 | 20.8132 | 17.3968 | 62.1409 | 213.9382 | 113.0347 | 383.5922 | 0 | 0
2026-05-21 | 13 | 288.9403 | 20.8132 | 17.3968 | 62.1409 | 213.9382 | 113.0347 | 383.5922 | 0 | 0
2026-05-21 | 14 | 450.9886 | 20.8132 | 17.3968 | 62.1409 | 213.9382 | 113.0347 | 383.5922 | 67.3964 | 3.8741
2026-05-21 | 15 | 521.8164 | 20.8132 | 17.3968 | 62.1409 | 213.9382 | 113.0347 | 383.5922 | 138.2242 | 7.9454
2026-05-21 | 16 | 665.467 | 20.8132 | 17.3968 | 62.1409 | 213.9382 | 113.0347 | 383.5922 | 281.8748 | 16.2027
2026-05-21 | 17 | 741.6081 | 20.8132 | 17.3968 | 62.1409 | 213.9382 | 113.0347 | 383.5922 | 358.0159 | 20.5794
2026-05-21 | 18 | 820.7418 | 20.8132 | 17.3968 | 62.1409 | 213.9382 | 113.0347 | 383.5922 | 437.1496 | 25.1282
2026-05-21 | 19 | 811.6951 | 20.8132 | 17.3968 | 62.1409 | 213.9382 | 113.0347 | 383.5922 | 428.1028 | 24.6081
2026-05-21 | 20 | 807.0455 | 20.8132 | 17.3968 | 62.1409 | 213.9382 | 113.0347 | 383.5922 | 423.4533 | 24.3409
2026-05-21 | 21 | 1217.9115 | 20.8132 | 17.3968 | 62.1409 | 213.9382 | 113.0347 | 383.5922 | 834.3193 | 47.9582
2026-05-21 | 22 | 784.1259 | 20.8132 | 17.3968 | 62.1409 | 213.9382 | 113.0347 | 383.5922 | 400.5337 | 23.0234
2026-05-21 | 23 | 328.4776 | 20.8132 | 17.3968 | 62.1409 | 213.9382 | 113.0347 | 383.5922 | 0 | 0
2026-05-21 | 24 | 284.6034 | 20.8132 | 17.3968 | 62.1409 | 213.9382 | 113.0347 | 383.5922 | 0 | 0
2026-05-22 | 1 | 287.7434 | 24.3003 | 17.2938 | 61.7729 | 249.7822 | 113.0347 | 418.3587 | 0 | 0
2026-05-22 | 2 | 271.5257 | 24.3003 | 17.2938 | 61.7729 | 249.7822 | 113.0347 | 418.3587 | 0 | 0
2026-05-22 | 3 | 238.2939 | 24.3003 | 17.2938 | 61.7729 | 249.7822 | 113.0347 | 418.3587 | 0 | 0
2026-05-22 | 4 | 225.0006 | 24.3003 | 17.2938 | 61.7729 | 249.7822 | 113.0347 | 418.3587 | 0 | 0
2026-05-22 | 5 | 224.9297 | 24.3003 | 17.2938 | 61.7729 | 249.7822 | 113.0347 | 418.3587 | 0 | 0
2026-05-22 | 6 | 221.6835 | 24.3003 | 17.2938 | 61.7729 | 249.7822 | 113.0347 | 418.3587 | 0 | 0
2026-05-22 | 7 | 225.7561 | 24.3003 | 17.2938 | 61.7729 | 249.7822 | 113.0347 | 418.3587 | 0 | 0
2026-05-22 | 8 | 229.8985 | 24.3003 | 17.2938 | 61.7729 | 249.7822 | 113.0347 | 418.3587 | 0 | 0
2026-05-22 | 9 | 232.1964 | 24.3003 | 17.2938 | 61.7729 | 249.7822 | 113.0347 | 418.3587 | 0 | 0
2026-05-22 | 10 | 241.2283 | 24.3003 | 17.2938 | 61.7729 | 249.7822 | 113.0347 | 418.3587 | 0 | 0
2026-05-22 | 11 | 278.222 | 24.3003 | 17.2938 | 61.7729 | 249.7822 | 113.0347 | 418.3587 | 0 | 0
2026-05-22 | 12 | 298.1211 | 24.3003 | 17.2938 | 61.7729 | 249.7822 | 113.0347 | 418.3587 | 0 | 0
2026-05-22 | 13 | 309.6997 | 24.3003 | 17.2938 | 61.7729 | 249.7822 | 113.0347 | 418.3587 | 0 | 0
2026-05-22 | 14 | 315.0911 | 24.3003 | 17.2938 | 61.7729 | 249.7822 | 113.0347 | 418.3587 | 0 | 0
2026-05-22 | 15 | 402.8546 | 24.3003 | 17.2938 | 61.7729 | 249.7822 | 113.0347 | 418.3587 | 0 | 0
2026-05-22 | 16 | 641.768 | 24.3003 | 17.2938 | 61.7729 | 249.7822 | 113.0347 | 418.3587 | 223.4093 | 12.9185
2026-05-22 | 17 | 637.2824 | 24.3003 | 17.2938 | 61.7729 | 249.7822 | 113.0347 | 418.3587 | 218.9237 | 12.6591
2026-05-22 | 18 | 726.7174 | 24.3003 | 17.2938 | 61.7729 | 249.7822 | 113.0347 | 418.3587 | 308.3587 | 17.8306
2026-05-22 | 19 | 652.3512 | 24.3003 | 17.2938 | 61.7729 | 249.7822 | 113.0347 | 418.3587 | 233.9925 | 13.5304
2026-05-22 | 20 | 518.0088 | 24.3003 | 17.2938 | 61.7729 | 249.7822 | 113.0347 | 418.3587 | 99.6501 | 5.7622
2026-05-22 | 21 | 412.6352 | 24.3003 | 17.2938 | 61.7729 | 249.7822 | 113.0347 | 418.3587 | 0 | 0
2026-05-22 | 22 | 407.6843 | 24.3003 | 17.2938 | 61.7729 | 249.7822 | 113.0347 | 418.3587 | 0 | 0
2026-05-22 | 23 | 315.4852 | 24.3003 | 17.2938 | 61.7729 | 249.7822 | 113.0347 | 418.3587 | 0 | 0
2026-05-22 | 24 | 291.8128 | 24.3003 | 17.2938 | 61.7729 | 249.7822 | 113.0347 | 418.3587 | 0 | 0
2026-05-23 | 1 | 294.8774 | 22.8357 | 17.3305 | 61.904 | 234.727 | 113.0347 | 403.7331 | 0 | 0
2026-05-23 | 2 | 320.9226 | 22.8357 | 17.3305 | 61.904 | 234.727 | 113.0347 | 403.7331 | 0 | 0
2026-05-23 | 3 | 300.7695 | 22.8357 | 17.3305 | 61.904 | 234.727 | 113.0347 | 403.7331 | 0 | 0
2026-05-23 | 4 | 274.5355 | 22.8357 | 17.3305 | 61.904 | 234.727 | 113.0347 | 403.7331 | 0 | 0
2026-05-23 | 5 | 267.6633 | 22.8357 | 17.3305 | 61.904 | 234.727 | 113.0347 | 403.7331 | 0 | 0
2026-05-23 | 6 | 255.6013 | 22.8357 | 17.3305 | 61.904 | 234.727 | 113.0347 | 403.7331 | 0 | 0
2026-05-23 | 7 | 95.7935 | 22.8357 | 17.3305 | 61.904 | 234.727 | 113.0347 | 403.7331 | 0 | 0
2026-05-23 | 8 | 161.6884 | 22.8357 | 17.3305 | 61.904 | 234.727 | 113.0347 | 403.7331 | 0 | 0
2026-05-23 | 9 | 157.6719 | 22.8357 | 17.3305 | 61.904 | 234.727 | 113.0347 | 403.7331 | 0 | 0
2026-05-23 | 10 | 256.9505 | 22.8357 | 17.3305 | 61.904 | 234.727 | 113.0347 | 403.7331 | 0 | 0
2026-05-23 | 11 | 301.8806 | 22.8357 | 17.3305 | 61.904 | 234.727 | 113.0347 | 403.7331 | 0 | 0
2026-05-23 | 12 | 308.0605 | 22.8357 | 17.3305 | 61.904 | 234.727 | 113.0347 | 403.7331 | 0 | 0
2026-05-23 | 13 | 280.3088 | 22.8357 | 17.3305 | 61.904 | 234.727 | 113.0347 | 403.7331 | 0 | 0
2026-05-23 | 14 | 307.0397 | 22.8357 | 17.3305 | 61.904 | 234.727 | 113.0347 | 403.7331 | 0 | 0
2026-05-23 | 15 | 325.4646 | 22.8357 | 17.3305 | 61.904 | 234.727 | 113.0347 | 403.7331 | 0 | 0
2026-05-23 | 16 | 490.6415 | 22.8357 | 17.3305 | 61.904 | 234.727 | 113.0347 | 403.7331 | 86.9084 | 5.0148
2026-05-23 | 17 | 551.2851 | 22.8357 | 17.3305 | 61.904 | 234.727 | 113.0347 | 403.7331 | 147.5521 | 8.514
2026-05-23 | 18 | 642.5948 | 22.8357 | 17.3305 | 61.904 | 234.727 | 113.0347 | 403.7331 | 238.8618 | 13.7827
2026-05-23 | 19 | 366.3239 | 22.8357 | 17.3305 | 61.904 | 234.727 | 113.0347 | 403.7331 | 0 | 0
2026-05-23 | 20 | 342.703 | 22.8357 | 17.3305 | 61.904 | 234.727 | 113.0347 | 403.7331 | 0 | 0
2026-05-23 | 21 | 351.0915 | 22.8357 | 17.3305 | 61.904 | 234.727 | 113.0347 | 403.7331 | 0 | 0
2026-05-23 | 22 | 327.8678 | 22.8357 | 17.3305 | 61.904 | 234.727 | 113.0347 | 403.7331 | 0 | 0
2026-05-23 | 23 | 301.544 | 22.8357 | 17.3305 | 61.904 | 234.727 | 113.0347 | 403.7331 | 0 | 0
2026-05-23 | 24 | 268.1737 | 22.8357 | 17.3305 | 61.904 | 234.727 | 113.0347 | 403.7331 | 0 | 0
2026-05-24 | 1 | 233.5685 | 22.8577 | 17.3305 | 61.904 | 234.953 | 113.0347 | 403.9546 | 0 | 0
2026-05-24 | 2 | 94.9207 | 22.8577 | 17.3305 | 61.904 | 234.953 | 113.0347 | 403.9546 | 0 | 0
2026-05-24 | 3 | 233.3958 | 22.8577 | 17.3305 | 61.904 | 234.953 | 113.0347 | 403.9546 | 0 | 0
2026-05-24 | 4 | 94.3581 | 22.8577 | 17.3305 | 61.904 | 234.953 | 113.0347 | 403.9546 | 0 | 0
2026-05-24 | 5 | 94.2169 | 22.8577 | 17.3305 | 61.904 | 234.953 | 113.0347 | 403.9546 | 0 | 0
2026-05-24 | 6 | 89.9694 | 22.8577 | 17.3305 | 61.904 | 234.953 | 113.0347 | 403.9546 | 0 | 0
2026-05-24 | 7 | 93.6442 | 22.8577 | 17.3305 | 61.904 | 234.953 | 113.0347 | 403.9546 | 0 | 0
2026-05-24 | 8 | 65.3621 | 22.8577 | 17.3305 | 61.904 | 234.953 | 113.0347 | 403.9546 | 0 | 0
2026-05-24 | 9 | 93.2754 | 22.8577 | 17.3305 | 61.904 | 234.953 | 113.0347 | 403.9546 | 0 | 0
2026-05-24 | 10 | 66.8548 | 22.8577 | 17.3305 | 61.904 | 234.953 | 113.0347 | 403.9546 | 0 | 0
2026-05-24 | 11 | 89.8492 | 22.8577 | 17.3305 | 61.904 | 234.953 | 113.0347 | 403.9546 | 0 | 0
2026-05-24 | 12 | 95.3089 | 22.8577 | 17.3305 | 61.904 | 234.953 | 113.0347 | 403.9546 | 0 | 0
2026-05-24 | 13 | 300.3323 | 22.8577 | 17.3305 | 61.904 | 234.953 | 113.0347 | 403.9546 | 0 | 0
2026-05-24 | 14 | 287.9065 | 22.8577 | 17.3305 | 61.904 | 234.953 | 113.0347 | 403.9546 | 0 | 0
2026-05-24 | 15 | 299.1756 | 22.8577 | 17.3305 | 61.904 | 234.953 | 113.0347 | 403.9546 | 0 | 0
2026-05-24 | 16 | 330.1855 | 22.8577 | 17.3305 | 61.904 | 234.953 | 113.0347 | 403.9546 | 0 | 0
2026-05-24 | 17 | 354.1924 | 22.8577 | 17.3305 | 61.904 | 234.953 | 113.0347 | 403.9546 | 0 | 0
2026-05-24 | 18 | 428.1022 | 22.8577 | 17.3305 | 61.904 | 234.953 | 113.0347 | 403.9546 | 24.1476 | 1.3934
2026-05-24 | 19 | 422.5606 | 22.8577 | 17.3305 | 61.904 | 234.953 | 113.0347 | 403.9546 | 18.606 | 1.0736
2026-05-24 | 20 | 410.0579 | 22.8577 | 17.3305 | 61.904 | 234.953 | 113.0347 | 403.9546 | 6.1033 | 0.35217
2026-05-24 | 21 | 423.3357 | 22.8577 | 17.3305 | 61.904 | 234.953 | 113.0347 | 403.9546 | 19.3811 | 1.1183
2026-05-24 | 22 | 416.6666 | 22.8577 | 17.3305 | 61.904 | 234.953 | 113.0347 | 403.9546 | 12.712 | 0.73351
2026-05-24 | 23 | 327.8103 | 22.8577 | 17.3305 | 61.904 | 234.953 | 113.0347 | 403.9546 | 0 | 0
2026-05-24 | 24 | 300.2114 | 22.8577 | 17.3305 | 61.904 | 234.953 | 113.0347 | 403.9546 | 0 | 0
2026-05-25 | 1 | 318.2465 | 22.8796 | 17.3305 | 61.904 | 235.179 | 113.0347 | 404.1761 | 0 | 0
2026-05-25 | 2 | 294.2082 | 22.8796 | 17.3305 | 61.904 | 235.179 | 113.0347 | 404.1761 | 0 | 0
2026-05-25 | 3 | 258.7838 | 22.8796 | 17.3305 | 61.904 | 235.179 | 113.0347 | 404.1761 | 0 | 0
2026-05-25 | 4 | 242.2314 | 22.8796 | 17.3305 | 61.904 | 235.179 | 113.0347 | 404.1761 | 0 | 0
2026-05-25 | 5 | 240.8549 | 22.8796 | 17.3305 | 61.904 | 235.179 | 113.0347 | 404.1761 | 0 | 0
2026-05-25 | 6 | 246.1594 | 22.8796 | 17.3305 | 61.904 | 235.179 | 113.0347 | 404.1761 | 0 | 0
2026-05-25 | 7 | 296.165 | 22.8796 | 17.3305 | 61.904 | 235.179 | 113.0347 | 404.1761 | 0 | 0
2026-05-25 | 8 | 306.3056 | 22.8796 | 17.3305 | 61.904 | 235.179 | 113.0347 | 404.1761 | 0 | 0
2026-05-25 | 9 | 324.1929 | 22.8796 | 17.3305 | 61.904 | 235.179 | 113.0347 | 404.1761 | 0 | 0
2026-05-25 | 10 | 320.639 | 22.8796 | 17.3305 | 61.904 | 235.179 | 113.0347 | 404.1761 | 0 | 0
2026-05-25 | 11 | 312.7598 | 22.8796 | 17.3305 | 61.904 | 235.179 | 113.0347 | 404.1761 | 0 | 0
2026-05-25 | 12 | 311.0825 | 22.8796 | 17.3305 | 61.904 | 235.179 | 113.0347 | 404.1761 | 0 | 0
2026-05-25 | 13 | 317.7716 | 22.8796 | 17.3305 | 61.904 | 235.179 | 113.0347 | 404.1761 | 0 | 0
2026-05-25 | 14 | 323.6655 | 22.8796 | 17.3305 | 61.904 | 235.179 | 113.0347 | 404.1761 | 0 | 0
2026-05-25 | 15 | 524.458 | 22.8796 | 17.3305 | 61.904 | 235.179 | 113.0347 | 404.1761 | 120.2819 | 6.9405
2026-05-25 | 16 | 604.5126 | 22.8796 | 17.3305 | 61.904 | 235.179 | 113.0347 | 404.1761 | 200.3365 | 11.5598
2026-05-25 | 17 | 576.7353 | 22.8796 | 17.3305 | 61.904 | 235.179 | 113.0347 | 404.1761 | 172.5592 | 9.957
2026-05-25 | 18 | 648.7104 | 22.8796 | 17.3305 | 61.904 | 235.179 | 113.0347 | 404.1761 | 244.5343 | 14.1101
2026-05-25 | 19 | 432.2415 | 22.8796 | 17.3305 | 61.904 | 235.179 | 113.0347 | 404.1761 | 28.0655 | 1.6194
2026-05-25 | 20 | 427.4588 | 22.8796 | 17.3305 | 61.904 | 235.179 | 113.0347 | 404.1761 | 23.2827 | 1.3435
2026-05-25 | 21 | 1003.9049 | 22.8796 | 17.3305 | 61.904 | 235.179 | 113.0347 | 404.1761 | 599.7288 | 34.6054
2026-05-25 | 22 | 433.4455 | 22.8796 | 17.3305 | 61.904 | 235.179 | 113.0347 | 404.1761 | 29.2695 | 1.6889
2026-05-25 | 23 | 381.2771 | 22.8796 | 17.3305 | 61.904 | 235.179 | 113.0347 | 404.1761 | 0 | 0
2026-05-25 | 24 | 317.8495 | 22.8796 | 17.3305 | 61.904 | 235.179 | 113.0347 | 404.1761 | 0 | 0
2026-05-26 | 1 | 312.7631 | 22.8747 | 17.3213 | 61.8712 | 235.1283 | 113.0347 | 404.0942 | 0 | 0
2026-05-26 | 2 | 288.0285 | 22.8747 | 17.3213 | 61.8712 | 235.1283 | 113.0347 | 404.0942 | 0 | 0
2026-05-26 | 3 | 254.0924 | 22.8747 | 17.3213 | 61.8712 | 235.1283 | 113.0347 | 404.0942 | 0 | 0
2026-05-26 | 4 | 243.8182 | 22.8747 | 17.3213 | 61.8712 | 235.1283 | 113.0347 | 404.0942 | 0 | 0
2026-05-26 | 5 | 234.4785 | 22.8747 | 17.3213 | 61.8712 | 235.1283 | 113.0347 | 404.0942 | 0 | 0
2026-05-26 | 6 | 234.251 | 22.8747 | 17.3213 | 61.8712 | 235.1283 | 113.0347 | 404.0942 | 0 | 0
2026-05-26 | 7 | 234.492 | 22.8747 | 17.3213 | 61.8712 | 235.1283 | 113.0347 | 404.0942 | 0 | 0
2026-05-26 | 8 | 234.7508 | 22.8747 | 17.3213 | 61.8712 | 235.1283 | 113.0347 | 404.0942 | 0 | 0
2026-05-26 | 9 | 240.8002 | 22.8747 | 17.3213 | 61.8712 | 235.1283 | 113.0347 | 404.0942 | 0 | 0
2026-05-26 | 10 | 278.6835 | 22.8747 | 17.3213 | 61.8712 | 235.1283 | 113.0347 | 404.0942 | 0 | 0
2026-05-26 | 11 | 301.2416 | 22.8747 | 17.3213 | 61.8712 | 235.1283 | 113.0347 | 404.0942 | 0 | 0
2026-05-26 | 12 | 315.0319 | 22.8747 | 17.3213 | 61.8712 | 235.1283 | 113.0347 | 404.0942 | 0 | 0
2026-05-26 | 13 | 330.3747 | 22.8747 | 17.3213 | 61.8712 | 235.1283 | 113.0347 | 404.0942 | 0 | 0
2026-05-26 | 14 | 416.5885 | 22.8747 | 17.3213 | 61.8712 | 235.1283 | 113.0347 | 404.0942 | 12.4943 | 0.72132
2026-05-26 | 15 | 352.1218 | 22.8747 | 17.3213 | 61.8712 | 235.1283 | 113.0347 | 404.0942 | 0 | 0
2026-05-26 | 16 | 422.6937 | 22.8747 | 17.3213 | 61.8712 | 235.1283 | 113.0347 | 404.0942 | 18.5995 | 1.0738
2026-05-26 | 17 | 487.4717 | 22.8747 | 17.3213 | 61.8712 | 235.1283 | 113.0347 | 404.0942 | 83.3775 | 4.8136
2026-05-26 | 18 | 683.2959 | 22.8747 | 17.3213 | 61.8712 | 235.1283 | 113.0347 | 404.0942 | 279.2017 | 16.119
2026-05-26 | 19 | 433.3887 | 22.8747 | 17.3213 | 61.8712 | 235.1283 | 113.0347 | 404.0942 | 29.2945 | 1.6912
2026-05-26 | 20 | 428.3904 | 22.8747 | 17.3213 | 61.8712 | 235.1283 | 113.0347 | 404.0942 | 24.2962 | 1.4027
2026-05-26 | 21 | 1184.217 | 22.8747 | 17.3213 | 61.8712 | 235.1283 | 113.0347 | 404.0942 | 780.1228 | 45.0384
2026-05-26 | 22 | 1000.0637 | 22.8747 | 17.3213 | 61.8712 | 235.1283 | 113.0347 | 404.0942 | 595.9694 | 34.4067
2026-05-26 | 23 | 367.8731 | 22.8747 | 17.3213 | 61.8712 | 235.1283 | 113.0347 | 404.0942 | 0 | 0
2026-05-26 | 24 | 308.0506 | 22.8747 | 17.3213 | 61.8712 | 235.1283 | 113.0347 | 404.0942 | 0 | 0
2026-05-27 | 1 | 318.3134 | 25.1065 | 17.272 | 61.6951 | 258.0692 | 113.0347 | 426.4037 | 0 | 0
2026-05-27 | 2 | 295.9994 | 25.1065 | 17.272 | 61.6951 | 258.0692 | 113.0347 | 426.4037 | 0 | 0
2026-05-27 | 3 | 269.2723 | 25.1065 | 17.272 | 61.6951 | 258.0692 | 113.0347 | 426.4037 | 0 | 0
2026-05-27 | 4 | 323.0479 | 25.1065 | 17.272 | 61.6951 | 258.0692 | 113.0347 | 426.4037 | 0 | 0
2026-05-27 | 5 | 319.8427 | 25.1065 | 17.272 | 61.6951 | 258.0692 | 113.0347 | 426.4037 | 0 | 0
2026-05-27 | 6 | 319.8453 | 25.1065 | 17.272 | 61.6951 | 258.0692 | 113.0347 | 426.4037 | 0 | 0
2026-05-27 | 7 | 322.7475 | 25.1065 | 17.272 | 61.6951 | 258.0692 | 113.0347 | 426.4037 | 0 | 0
2026-05-27 | 8 | 304.1561 | 25.1065 | 17.272 | 61.6951 | 258.0692 | 113.0347 | 426.4037 | 0 | 0
2026-05-27 | 9 | 311.6525 | 25.1065 | 17.272 | 61.6951 | 258.0692 | 113.0347 | 426.4037 | 0 | 0
2026-05-27 | 10 | 312.7947 | 25.1065 | 17.272 | 61.6951 | 258.0692 | 113.0347 | 426.4037 | 0 | 0
2026-05-27 | 11 | 323.4109 | 25.1065 | 17.272 | 61.6951 | 258.0692 | 113.0347 | 426.4037 | 0 | 0
2026-05-27 | 12 | 329.8886 | 25.1065 | 17.272 | 61.6951 | 258.0692 | 113.0347 | 426.4037 | 0 | 0
2026-05-27 | 13 | 348.02 | 25.1065 | 17.272 | 61.6951 | 258.0692 | 113.0347 | 426.4037 | 0 | 0
2026-05-27 | 14 | 328.4105 | 25.1065 | 17.272 | 61.6951 | 258.0692 | 113.0347 | 426.4037 | 0 | 0
2026-05-27 | 15 | 361.7556 | 25.1065 | 17.272 | 61.6951 | 258.0692 | 113.0347 | 426.4037 | 0 | 0
2026-05-27 | 16 | 421.8233 | 25.1065 | 17.272 | 61.6951 | 258.0692 | 113.0347 | 426.4037 | 0 | 0
2026-05-27 | 17 | 477.3389 | 25.1065 | 17.272 | 61.6951 | 258.0692 | 113.0347 | 426.4037 | 50.9352 | 2.949
2026-05-27 | 18 | 1158.8047 | 25.1065 | 17.272 | 61.6951 | 258.0692 | 113.0347 | 426.4037 | 732.401 | 42.4039
2026-05-27 | 19 | 1164.3436 | 25.1065 | 17.272 | 61.6951 | 258.0692 | 113.0347 | 426.4037 | 737.9399 | 42.7246
2026-05-27 | 20 | 795.8527 | 25.1065 | 17.272 | 61.6951 | 258.0692 | 113.0347 | 426.4037 | 369.449 | 21.3901
2026-05-27 | 21 | 1160.9249 | 25.1065 | 17.272 | 61.6951 | 258.0692 | 113.0347 | 426.4037 | 734.5212 | 42.5267
2026-05-27 | 22 | 427.3525 | 25.1065 | 17.272 | 61.6951 | 258.0692 | 113.0347 | 426.4037 | 0.94885 | 0.054936
2026-05-27 | 23 | 420.8527 | 25.1065 | 17.272 | 61.6951 | 258.0692 | 113.0347 | 426.4037 | 0 | 0
2026-05-27 | 24 | 330.6112 | 25.1065 | 17.272 | 61.6951 | 258.0692 | 113.0347 | 426.4037 | 0 | 0
2026-05-28 | 1 | 302.3122 | 24.4293 | 17.3232 | 61.878 | 251.1081 | 113.0347 | 419.7611 | 0 | 0
2026-05-28 | 2 | 264.9682 | 24.4293 | 17.3232 | 61.878 | 251.1081 | 113.0347 | 419.7611 | 0 | 0
2026-05-28 | 3 | 321.9097 | 24.4293 | 17.3232 | 61.878 | 251.1081 | 113.0347 | 419.7611 | 0 | 0
2026-05-28 | 4 | 308.5155 | 24.4293 | 17.3232 | 61.878 | 251.1081 | 113.0347 | 419.7611 | 0 | 0
2026-05-28 | 5 | 309.0987 | 24.4293 | 17.3232 | 61.878 | 251.1081 | 113.0347 | 419.7611 | 0 | 0
2026-05-28 | 6 | 309.5135 | 24.4293 | 17.3232 | 61.878 | 251.1081 | 113.0347 | 419.7611 | 0 | 0
2026-05-28 | 7 | 310.0856 | 24.4293 | 17.3232 | 61.878 | 251.1081 | 113.0347 | 419.7611 | 0 | 0
2026-05-28 | 8 | 190.2171 | 24.4293 | 17.3232 | 61.878 | 251.1081 | 113.0347 | 419.7611 | 0 | 0
2026-05-28 | 9 | 199.6168 | 24.4293 | 17.3232 | 61.878 | 251.1081 | 113.0347 | 419.7611 | 0 | 0
2026-05-28 | 10 | 215.9279 | 24.4293 | 17.3232 | 61.878 | 251.1081 | 113.0347 | 419.7611 | 0 | 0
2026-05-28 | 11 | 334.1923 | 24.4293 | 17.3232 | 61.878 | 251.1081 | 113.0347 | 419.7611 | 0 | 0
2026-05-28 | 12 | 371.2723 | 24.4293 | 17.3232 | 61.878 | 251.1081 | 113.0347 | 419.7611 | 0 | 0
2026-05-28 | 13 | 373.639 | 24.4293 | 17.3232 | 61.878 | 251.1081 | 113.0347 | 419.7611 | 0 | 0
2026-05-28 | 14 | 334.9612 | 24.4293 | 17.3232 | 61.878 | 251.1081 | 113.0347 | 419.7611 | 0 | 0
2026-05-28 | 15 | 358.7662 | 24.4293 | 17.3232 | 61.878 | 251.1081 | 113.0347 | 419.7611 | 0 | 0
2026-05-28 | 16 | 369.1948 | 24.4293 | 17.3232 | 61.878 | 251.1081 | 113.0347 | 419.7611 | 0 | 0
2026-05-28 | 17 | 442.8541 | 24.4293 | 17.3232 | 61.878 | 251.1081 | 113.0347 | 419.7611 | 23.0931 | 1.3331
2026-05-28 | 18 | 505.4132 | 24.4293 | 17.3232 | 61.878 | 251.1081 | 113.0347 | 419.7611 | 85.6521 | 4.9444
2026-05-28 | 19 | 441.9578 | 24.4293 | 17.3232 | 61.878 | 251.1081 | 113.0347 | 419.7611 | 22.1968 | 1.2813
2026-05-28 | 20 | 1160.2815 | 24.4293 | 17.3232 | 61.878 | 251.1081 | 113.0347 | 419.7611 | 740.5205 | 42.7473
2026-05-28 | 21 | 1160.8747 | 24.4293 | 17.3232 | 61.878 | 251.1081 | 113.0347 | 419.7611 | 741.1137 | 42.7816
2026-05-28 | 22 | 439.8715 | 24.4293 | 17.3232 | 61.878 | 251.1081 | 113.0347 | 419.7611 | 20.1105 | 1.1609
2026-05-28 | 23 | 437.7506 | 24.4293 | 17.3232 | 61.878 | 251.1081 | 113.0347 | 419.7611 | 17.9895 | 1.0385
2026-05-28 | 24 | 338.0888 | 24.4293 | 17.3232 | 61.878 | 251.1081 | 113.0347 | 419.7611 | 0 | 0
2026-05-29 | 1 | 280.8866 | 23.2871 | 17.3793 | 62.0783 | 239.3673 | 113.0347 | 408.4515 | 0 | 0
2026-05-29 | 2 | 255.9331 | 23.2871 | 17.3793 | 62.0783 | 239.3673 | 113.0347 | 408.4515 | 0 | 0
2026-05-29 | 3 | 243.998 | 23.2871 | 17.3793 | 62.0783 | 239.3673 | 113.0347 | 408.4515 | 0 | 0
2026-05-29 | 4 | 256.4488 | 23.2871 | 17.3793 | 62.0783 | 239.3673 | 113.0347 | 408.4515 | 0 | 0
2026-05-29 | 5 | 251.9303 | 23.2871 | 17.3793 | 62.0783 | 239.3673 | 113.0347 | 408.4515 | 0 | 0
2026-05-29 | 6 | 262.3782 | 23.2871 | 17.3793 | 62.0783 | 239.3673 | 113.0347 | 408.4515 | 0 | 0
2026-05-29 | 7 | 261.21 | 23.2871 | 17.3793 | 62.0783 | 239.3673 | 113.0347 | 408.4515 | 0 | 0
2026-05-29 | 8 | 183.2171 | 23.2871 | 17.3793 | 62.0783 | 239.3673 | 113.0347 | 408.4515 | 0 | 0
2026-05-29 | 9 | 196.4636 | 23.2871 | 17.3793 | 62.0783 | 239.3673 | 113.0347 | 408.4515 | 0 | 0
2026-05-29 | 10 | 183.2281 | 23.2871 | 17.3793 | 62.0783 | 239.3673 | 113.0347 | 408.4515 | 0 | 0
2026-05-29 | 11 | 188.0354 | 23.2871 | 17.3793 | 62.0783 | 239.3673 | 113.0347 | 408.4515 | 0 | 0
2026-05-29 | 12 | 204.0883 | 23.2871 | 17.3793 | 62.0783 | 239.3673 | 113.0347 | 408.4515 | 0 | 0
2026-05-29 | 13 | 238.9006 | 23.2871 | 17.3793 | 62.0783 | 239.3673 | 113.0347 | 408.4515 | 0 | 0
2026-05-29 | 14 | 352.4966 | 23.2871 | 17.3793 | 62.0783 | 239.3673 | 113.0347 | 408.4515 | 0 | 0
2026-05-29 | 15 | 331.5104 | 23.2871 | 17.3793 | 62.0783 | 239.3673 | 113.0347 | 408.4515 | 0 | 0
2026-05-29 | 16 | 333.2972 | 23.2871 | 17.3793 | 62.0783 | 239.3673 | 113.0347 | 408.4515 | 0 | 0
2026-05-29 | 17 | 358.8865 | 23.2871 | 17.3793 | 62.0783 | 239.3673 | 113.0347 | 408.4515 | 0 | 0
2026-05-29 | 18 | 426.8473 | 23.2871 | 17.3793 | 62.0783 | 239.3673 | 113.0347 | 408.4515 | 18.3958 | 1.0585
2026-05-29 | 19 | 431.6245 | 23.2871 | 17.3793 | 62.0783 | 239.3673 | 113.0347 | 408.4515 | 23.1731 | 1.3334
2026-05-29 | 20 | 425.4758 | 23.2871 | 17.3793 | 62.0783 | 239.3673 | 113.0347 | 408.4515 | 17.0243 | 0.97957
2026-05-29 | 21 | 437.1346 | 23.2871 | 17.3793 | 62.0783 | 239.3673 | 113.0347 | 408.4515 | 28.6831 | 1.6504
2026-05-29 | 22 | 435.358 | 23.2871 | 17.3793 | 62.0783 | 239.3673 | 113.0347 | 408.4515 | 26.9066 | 1.5482
2026-05-29 | 23 | 343.6859 | 23.2871 | 17.3793 | 62.0783 | 239.3673 | 113.0347 | 408.4515 | 0 | 0
2026-05-29 | 24 | 314.6863 | 23.2871 | 17.3793 | 62.0783 | 239.3673 | 113.0347 | 408.4515 | 0 | 0
2026-05-30 | 1 | 289.3281 | 23.2854 | 17.3213 | 61.8712 | 239.3498 | 113.0347 | 408.2313 | 0 | 0
2026-05-30 | 2 | 235.4399 | 23.2854 | 17.3213 | 61.8712 | 239.3498 | 113.0347 | 408.2313 | 0 | 0
2026-05-30 | 3 | 115.1197 | 23.2854 | 17.3213 | 61.8712 | 239.3498 | 113.0347 | 408.2313 | 0 | 0
2026-05-30 | 4 | 110.9392 | 23.2854 | 17.3213 | 61.8712 | 239.3498 | 113.0347 | 408.2313 | 0 | 0
2026-05-30 | 5 | 110.8725 | 23.2854 | 17.3213 | 61.8712 | 239.3498 | 113.0347 | 408.2313 | 0 | 0
2026-05-30 | 6 | 114.6859 | 23.2854 | 17.3213 | 61.8712 | 239.3498 | 113.0347 | 408.2313 | 0 | 0
2026-05-30 | 7 | 245.4228 | 23.2854 | 17.3213 | 61.8712 | 239.3498 | 113.0347 | 408.2313 | 0 | 0
2026-05-30 | 8 | 233.3729 | 23.2854 | 17.3213 | 61.8712 | 239.3498 | 113.0347 | 408.2313 | 0 | 0
2026-05-30 | 9 | 249.1951 | 23.2854 | 17.3213 | 61.8712 | 239.3498 | 113.0347 | 408.2313 | 0 | 0
2026-05-30 | 10 | 161.2079 | 23.2854 | 17.3213 | 61.8712 | 239.3498 | 113.0347 | 408.2313 | 0 | 0
2026-05-30 | 11 | 94.6154 | 23.2854 | 17.3213 | 61.8712 | 239.3498 | 113.0347 | 408.2313 | 0 | 0
2026-05-30 | 12 | 234.596 | 23.2854 | 17.3213 | 61.8712 | 239.3498 | 113.0347 | 408.2313 | 0 | 0
2026-05-30 | 13 | 259.2919 | 23.2854 | 17.3213 | 61.8712 | 239.3498 | 113.0347 | 408.2313 | 0 | 0
2026-05-30 | 14 | 300.5997 | 23.2854 | 17.3213 | 61.8712 | 239.3498 | 113.0347 | 408.2313 | 0 | 0
2026-05-30 | 15 | 316.1686 | 23.2854 | 17.3213 | 61.8712 | 239.3498 | 113.0347 | 408.2313 | 0 | 0
2026-05-30 | 16 | 337.1512 | 23.2854 | 17.3213 | 61.8712 | 239.3498 | 113.0347 | 408.2313 | 0 | 0
2026-05-30 | 17 | 420.653 | 23.2854 | 17.3213 | 61.8712 | 239.3498 | 113.0347 | 408.2313 | 12.4217 | 0.71714
2026-05-30 | 18 | 415.4209 | 23.2854 | 17.3213 | 61.8712 | 239.3498 | 113.0347 | 408.2313 | 7.1896 | 0.41508
2026-05-30 | 19 | 422.6851 | 23.2854 | 17.3213 | 61.8712 | 239.3498 | 113.0347 | 408.2313 | 14.4539 | 0.83446
2026-05-30 | 20 | 421.421 | 23.2854 | 17.3213 | 61.8712 | 239.3498 | 113.0347 | 408.2313 | 13.1897 | 0.76147
2026-05-30 | 21 | 428.3415 | 23.2854 | 17.3213 | 61.8712 | 239.3498 | 113.0347 | 408.2313 | 20.1102 | 1.161
2026-05-30 | 22 | 423.0675 | 23.2854 | 17.3213 | 61.8712 | 239.3498 | 113.0347 | 408.2313 | 14.8362 | 0.85653
2026-05-30 | 23 | 342.0952 | 23.2854 | 17.3213 | 61.8712 | 239.3498 | 113.0347 | 408.2313 | 0 | 0
2026-05-30 | 24 | 309.9187 | 23.2854 | 17.3213 | 61.8712 | 239.3498 | 113.0347 | 408.2313 | 0 | 0
2026-05-31 | 1 | 349.458 | 23.2836 | 17.3213 | 61.8712 | 239.3313 | 113.0347 | 408.2131 | 0 | 0
2026-05-31 | 2 | 413.6224 | 23.2836 | 17.3213 | 61.8712 | 239.3313 | 113.0347 | 408.2131 | 5.4093 | 0.31229
2026-05-31 | 3 | 302.2198 | 23.2836 | 17.3213 | 61.8712 | 239.3313 | 113.0347 | 408.2131 | 0 | 0
2026-05-31 | 4 | 290.6394 | 23.2836 | 17.3213 | 61.8712 | 239.3313 | 113.0347 | 408.2131 | 0 | 0
2026-05-31 | 5 | 255.0154 | 23.2836 | 17.3213 | 61.8712 | 239.3313 | 113.0347 | 408.2131 | 0 | 0
2026-05-31 | 6 | 243.6707 | 23.2836 | 17.3213 | 61.8712 | 239.3313 | 113.0347 | 408.2131 | 0 | 0
2026-05-31 | 7 | 94.5868 | 23.2836 | 17.3213 | 61.8712 | 239.3313 | 113.0347 | 408.2131 | 0 | 0
2026-05-31 | 8 | 90.0648 | 23.2836 | 17.3213 | 61.8712 | 239.3313 | 113.0347 | 408.2131 | 0 | 0
2026-05-31 | 9 | 90.0638 | 23.2836 | 17.3213 | 61.8712 | 239.3313 | 113.0347 | 408.2131 | 0 | 0
2026-05-31 | 10 | 94.6083 | 23.2836 | 17.3213 | 61.8712 | 239.3313 | 113.0347 | 408.2131 | 0 | 0
2026-05-31 | 11 | 246.5291 | 23.2836 | 17.3213 | 61.8712 | 239.3313 | 113.0347 | 408.2131 | 0 | 0
2026-05-31 | 12 | 295.8713 | 23.2836 | 17.3213 | 61.8712 | 239.3313 | 113.0347 | 408.2131 | 0 | 0
2026-05-31 | 13 | 314.2072 | 23.2836 | 17.3213 | 61.8712 | 239.3313 | 113.0347 | 408.2131 | 0 | 0
2026-05-31 | 14 | 294.8988 | 23.2836 | 17.3213 | 61.8712 | 239.3313 | 113.0347 | 408.2131 | 0 | 0
2026-05-31 | 15 | 313.2831 | 23.2836 | 17.3213 | 61.8712 | 239.3313 | 113.0347 | 408.2131 | 0 | 0
2026-05-31 | 16 | 334.3926 | 23.2836 | 17.3213 | 61.8712 | 239.3313 | 113.0347 | 408.2131 | 0 | 0
2026-05-31 | 17 | 345.5713 | 23.2836 | 17.3213 | 61.8712 | 239.3313 | 113.0347 | 408.2131 | 0 | 0
2026-05-31 | 18 | 351.5105 | 23.2836 | 17.3213 | 61.8712 | 239.3313 | 113.0347 | 408.2131 | 0 | 0
2026-05-31 | 19 | 387.6083 | 23.2836 | 17.3213 | 61.8712 | 239.3313 | 113.0347 | 408.2131 | 0 | 0
2026-05-31 | 20 | 408.3827 | 23.2836 | 17.3213 | 61.8712 | 239.3313 | 113.0347 | 408.2131 | 0.16957 | 0.0097895
2026-05-31 | 21 | 421.6205 | 23.2836 | 17.3213 | 61.8712 | 239.3313 | 113.0347 | 408.2131 | 13.4074 | 0.77404
2026-05-31 | 22 | 415.9024 | 23.2836 | 17.3213 | 61.8712 | 239.3313 | 113.0347 | 408.2131 | 7.6893 | 0.44392
2026-05-31 | 23 | 347.048 | 23.2836 | 17.3213 | 61.8712 | 239.3313 | 113.0347 | 408.2131 | 0 | 0
2026-05-31 | 24 | 307.4769 | 23.2836 | 17.3213 | 61.8712 | 239.3313 | 113.0347 | 408.2131 | 0 | 0
2026-06-01 | 1 | 287.761 | 22.2883 | 17.3213 | 61.8712 | 229.1006 | 113.0347 | 398.187 | 0 | 0
2026-06-01 | 2 | 313.4445 | 22.2883 | 17.3213 | 61.8712 | 229.1006 | 113.0347 | 398.187 | 0 | 0
2026-06-01 | 3 | 294.3138 | 22.2883 | 17.3213 | 61.8712 | 229.1006 | 113.0347 | 398.187 | 0 | 0
2026-06-01 | 4 | 263.8609 | 22.2883 | 17.3213 | 61.8712 | 229.1006 | 113.0347 | 398.187 | 0 | 0
2026-06-01 | 5 | 257.7262 | 22.2883 | 17.3213 | 61.8712 | 229.1006 | 113.0347 | 398.187 | 0 | 0
2026-06-01 | 6 | 263.2193 | 22.2883 | 17.3213 | 61.8712 | 229.1006 | 113.0347 | 398.187 | 0 | 0
2026-06-01 | 7 | 302.3295 | 22.2883 | 17.3213 | 61.8712 | 229.1006 | 113.0347 | 398.187 | 0 | 0
2026-06-01 | 8 | 313.1789 | 22.2883 | 17.3213 | 61.8712 | 229.1006 | 113.0347 | 398.187 | 0 | 0
2026-06-01 | 9 | 326.8941 | 22.2883 | 17.3213 | 61.8712 | 229.1006 | 113.0347 | 398.187 | 0 | 0
2026-06-01 | 10 | 329.0886 | 22.2883 | 17.3213 | 61.8712 | 229.1006 | 113.0347 | 398.187 | 0 | 0
2026-06-01 | 11 | 311.461 | 22.2883 | 17.3213 | 61.8712 | 229.1006 | 113.0347 | 398.187 | 0 | 0
2026-06-01 | 12 | 321.0148 | 22.2883 | 17.3213 | 61.8712 | 229.1006 | 113.0347 | 398.187 | 0 | 0
2026-06-01 | 13 | 347.808 | 22.2883 | 17.3213 | 61.8712 | 229.1006 | 113.0347 | 398.187 | 0 | 0
2026-06-01 | 14 | 349.8365 | 22.2883 | 17.3213 | 61.8712 | 229.1006 | 113.0347 | 398.187 | 0 | 0
2026-06-01 | 15 | 383.0831 | 22.2883 | 17.3213 | 61.8712 | 229.1006 | 113.0347 | 398.187 | 0 | 0
2026-06-01 | 16 | 385.0626 | 22.2883 | 17.3213 | 61.8712 | 229.1006 | 113.0347 | 398.187 | 0 | 0
2026-06-01 | 17 | 386.3117 | 22.2883 | 17.3213 | 61.8712 | 229.1006 | 113.0347 | 398.187 | 0 | 0
2026-06-01 | 18 | 425.8135 | 22.2883 | 17.3213 | 61.8712 | 229.1006 | 113.0347 | 398.187 | 27.6264 | 1.5949
2026-06-01 | 19 | 1014.8211 | 22.2883 | 17.3213 | 61.8712 | 229.1006 | 113.0347 | 398.187 | 616.634 | 35.5998
2026-06-01 | 20 | 430.5504 | 22.2883 | 17.3213 | 61.8712 | 229.1006 | 113.0347 | 398.187 | 32.3633 | 1.8684
2026-06-01 | 21 | 432.4839 | 22.2883 | 17.3213 | 61.8712 | 229.1006 | 113.0347 | 398.187 | 34.2969 | 1.98
2026-06-01 | 22 | 432.9089 | 22.2883 | 17.3213 | 61.8712 | 229.1006 | 113.0347 | 398.187 | 34.7218 | 2.0046
2026-06-01 | 23 | 358.3009 | 22.2883 | 17.3213 | 61.8712 | 229.1006 | 113.0347 | 398.187 | 0 | 0
2026-06-01 | 24 | 320.4716 | 22.2883 | 17.3213 | 61.8712 | 229.1006 | 113.0347 | 398.187 | 0 | 0
2026-06-02 | 1 | 295.608 | 21.714 | 17.3505 | 61.9755 | 223.1976 | 113.0347 | 392.5043 | 0 | 0
2026-06-02 | 2 | 279.5671 | 21.714 | 17.3505 | 61.9755 | 223.1976 | 113.0347 | 392.5043 | 0 | 0
2026-06-02 | 3 | 247.0403 | 21.714 | 17.3505 | 61.9755 | 223.1976 | 113.0347 | 392.5043 | 0 | 0
2026-06-02 | 4 | 234.7794 | 21.714 | 17.3505 | 61.9755 | 223.1976 | 113.0347 | 392.5043 | 0 | 0
2026-06-02 | 5 | 230.2963 | 21.714 | 17.3505 | 61.9755 | 223.1976 | 113.0347 | 392.5043 | 0 | 0
2026-06-02 | 6 | 230.2255 | 21.714 | 17.3505 | 61.9755 | 223.1976 | 113.0347 | 392.5043 | 0 | 0
2026-06-02 | 7 | 230.6465 | 21.714 | 17.3505 | 61.9755 | 223.1976 | 113.0347 | 392.5043 | 0 | 0
2026-06-02 | 8 | 228.6945 | 21.714 | 17.3505 | 61.9755 | 223.1976 | 113.0347 | 392.5043 | 0 | 0
2026-06-02 | 9 | 240.1008 | 21.714 | 17.3505 | 61.9755 | 223.1976 | 113.0347 | 392.5043 | 0 | 0
2026-06-02 | 10 | 261.5296 | 21.714 | 17.3505 | 61.9755 | 223.1976 | 113.0347 | 392.5043 | 0 | 0
2026-06-02 | 11 | 290.4803 | 21.714 | 17.3505 | 61.9755 | 223.1976 | 113.0347 | 392.5043 | 0 | 0
2026-06-02 | 12 | 320.4208 | 21.714 | 17.3505 | 61.9755 | 223.1976 | 113.0347 | 392.5043 | 0 | 0
2026-06-02 | 13 | 339.5057 | 21.714 | 17.3505 | 61.9755 | 223.1976 | 113.0347 | 392.5043 | 0 | 0
2026-06-02 | 14 | 329.4103 | 21.714 | 17.3505 | 61.9755 | 223.1976 | 113.0347 | 392.5043 | 0 | 0
2026-06-02 | 15 | 324.1636 | 21.714 | 17.3505 | 61.9755 | 223.1976 | 113.0347 | 392.5043 | 0 | 0
2026-06-02 | 16 | 335.9049 | 21.714 | 17.3505 | 61.9755 | 223.1976 | 113.0347 | 392.5043 | 0 | 0
2026-06-02 | 17 | 342.0986 | 21.714 | 17.3505 | 61.9755 | 223.1976 | 113.0347 | 392.5043 | 0 | 0
2026-06-02 | 18 | 399.1628 | 21.714 | 17.3505 | 61.9755 | 223.1976 | 113.0347 | 392.5043 | 6.6585 | 0.38377
2026-06-02 | 19 | 775.254 | 21.714 | 17.3505 | 61.9755 | 223.1976 | 113.0347 | 392.5043 | 382.7497 | 22.0599
2026-06-02 | 20 | 801.7095 | 21.714 | 17.3505 | 61.9755 | 223.1976 | 113.0347 | 392.5043 | 409.2052 | 23.5846
2026-06-02 | 21 | 1172.1685 | 21.714 | 17.3505 | 61.9755 | 223.1976 | 113.0347 | 392.5043 | 779.6642 | 44.9361
2026-06-02 | 22 | 801.6354 | 21.714 | 17.3505 | 61.9755 | 223.1976 | 113.0347 | 392.5043 | 409.1312 | 23.5804
2026-06-02 | 23 | 1115.3487 | 21.714 | 17.3505 | 61.9755 | 223.1976 | 113.0347 | 392.5043 | 722.8444 | 41.6613
2026-06-02 | 24 | 381.8542 | 21.714 | 17.3505 | 61.9755 | 223.1976 | 113.0347 | 392.5043 | 0 | 0
2026-06-03 | 1 | 354.641 | 25.214 | 17.378 | 62.0737 | 259.174 | 113.0347 | 427.8574 | 0 | 0
2026-06-03 | 2 | 329.0693 | 25.214 | 17.378 | 62.0737 | 259.174 | 113.0347 | 427.8574 | 0 | 0
2026-06-03 | 3 | 276.5376 | 25.214 | 17.378 | 62.0737 | 259.174 | 113.0347 | 427.8574 | 0 | 0
2026-06-03 | 4 | 244.0904 | 25.214 | 17.378 | 62.0737 | 259.174 | 113.0347 | 427.8574 | 0 | 0
2026-06-03 | 5 | 227.6666 | 25.214 | 17.378 | 62.0737 | 259.174 | 113.0347 | 427.8574 | 0 | 0
2026-06-03 | 6 | 227.6097 | 25.214 | 17.378 | 62.0737 | 259.174 | 113.0347 | 427.8574 | 0 | 0
2026-06-03 | 7 | 223.6282 | 25.214 | 17.378 | 62.0737 | 259.174 | 113.0347 | 427.8574 | 0 | 0
2026-06-03 | 8 | 245.8512 | 25.214 | 17.378 | 62.0737 | 259.174 | 113.0347 | 427.8574 | 0 | 0
2026-06-03 | 9 | 264.6464 | 25.214 | 17.378 | 62.0737 | 259.174 | 113.0347 | 427.8574 | 0 | 0
2026-06-03 | 10 | 299.6932 | 25.214 | 17.378 | 62.0737 | 259.174 | 113.0347 | 427.8574 | 0 | 0
2026-06-03 | 11 | 327.5677 | 25.214 | 17.378 | 62.0737 | 259.174 | 113.0347 | 427.8574 | 0 | 0
2026-06-03 | 12 | 488.9502 | 25.214 | 17.378 | 62.0737 | 259.174 | 113.0347 | 427.8574 | 61.0928 | 3.5155
2026-06-03 | 13 | 501.8961 | 25.214 | 17.378 | 62.0737 | 259.174 | 113.0347 | 427.8574 | 74.0387 | 4.2605
2026-06-03 | 14 | 595.1256 | 25.214 | 17.378 | 62.0737 | 259.174 | 113.0347 | 427.8574 | 167.2681 | 9.6253
2026-06-03 | 15 | 821.5933 | 25.214 | 17.378 | 62.0737 | 259.174 | 113.0347 | 427.8574 | 393.7359 | 22.6571
2026-06-03 | 16 | 748.0886 | 25.214 | 17.378 | 62.0737 | 259.174 | 113.0347 | 427.8574 | 320.2311 | 18.4274
2026-06-03 | 17 | 759.1975 | 25.214 | 17.378 | 62.0737 | 259.174 | 113.0347 | 427.8574 | 331.3401 | 19.0666
2026-06-03 | 18 | 820.8812 | 25.214 | 17.378 | 62.0737 | 259.174 | 113.0347 | 427.8574 | 393.0237 | 22.6162
2026-06-03 | 19 | 1174.5343 | 25.214 | 17.378 | 62.0737 | 259.174 | 113.0347 | 427.8574 | 746.6769 | 42.9668
2026-06-03 | 20 | 1197.5283 | 25.214 | 17.378 | 62.0737 | 259.174 | 113.0347 | 427.8574 | 769.6709 | 44.29
2026-06-03 | 21 | 1325.378 | 25.214 | 17.378 | 62.0737 | 259.174 | 113.0347 | 427.8574 | 897.5206 | 51.6469
2026-06-03 | 22 | 834.9494 | 25.214 | 17.378 | 62.0737 | 259.174 | 113.0347 | 427.8574 | 407.092 | 23.4257
2026-06-03 | 23 | 773.1388 | 25.214 | 17.378 | 62.0737 | 259.174 | 113.0347 | 427.8574 | 345.2813 | 19.8689
2026-06-03 | 24 | 399.5139 | 25.214 | 17.378 | 62.0737 | 259.174 | 113.0347 | 427.8574 | 0 | 0
2026-06-04 | 1 | 421.3662 | 27.9426 | 17.2945 | 61.7754 | 287.2209 | 113.0347 | 455.0511 | 0 | 0
2026-06-04 | 2 | 372.2141 | 27.9426 | 17.2945 | 61.7754 | 287.2209 | 113.0347 | 455.0511 | 0 | 0
2026-06-04 | 3 | 363.4775 | 27.9426 | 17.2945 | 61.7754 | 287.2209 | 113.0347 | 455.0511 | 0 | 0
2026-06-04 | 4 | 330.8536 | 27.9426 | 17.2945 | 61.7754 | 287.2209 | 113.0347 | 455.0511 | 0 | 0
2026-06-04 | 5 | 300.5862 | 27.9426 | 17.2945 | 61.7754 | 287.2209 | 113.0347 | 455.0511 | 0 | 0
2026-06-04 | 6 | 283.049 | 27.9426 | 17.2945 | 61.7754 | 287.2209 | 113.0347 | 455.0511 | 0 | 0
2026-06-04 | 7 | 283.6946 | 27.9426 | 17.2945 | 61.7754 | 287.2209 | 113.0347 | 455.0511 | 0 | 0
2026-06-04 | 8 | 320.8999 | 27.9426 | 17.2945 | 61.7754 | 287.2209 | 113.0347 | 455.0511 | 0 | 0
2026-06-04 | 9 | 348.5693 | 27.9426 | 17.2945 | 61.7754 | 287.2209 | 113.0347 | 455.0511 | 0 | 0
2026-06-04 | 10 | 386.7046 | 27.9426 | 17.2945 | 61.7754 | 287.2209 | 113.0347 | 455.0511 | 0 | 0
2026-06-04 | 11 | 411.1891 | 27.9426 | 17.2945 | 61.7754 | 287.2209 | 113.0347 | 455.0511 | 0 | 0
2026-06-04 | 12 | 369.6554 | 27.9426 | 17.2945 | 61.7754 | 287.2209 | 113.0347 | 455.0511 | 0 | 0
2026-06-04 | 13 | 502.3771 | 27.9426 | 17.2945 | 61.7754 | 287.2209 | 113.0347 | 455.0511 | 47.3259 | 2.7365
2026-06-04 | 14 | 602.556 | 27.9426 | 17.2945 | 61.7754 | 287.2209 | 113.0347 | 455.0511 | 147.5049 | 8.529
2026-06-04 | 15 | 765.1755 | 27.9426 | 17.2945 | 61.7754 | 287.2209 | 113.0347 | 455.0511 | 310.1244 | 17.932
2026-06-04 | 16 | 791.401 | 27.9426 | 17.2945 | 61.7754 | 287.2209 | 113.0347 | 455.0511 | 336.3499 | 19.4484
2026-06-04 | 17 | 803.5177 | 27.9426 | 17.2945 | 61.7754 | 287.2209 | 113.0347 | 455.0511 | 348.4666 | 20.149
2026-06-04 | 18 | 829.3432 | 27.9426 | 17.2945 | 61.7754 | 287.2209 | 113.0347 | 455.0511 | 374.292 | 21.6423
2026-06-04 | 19 | 858.8448 | 27.9426 | 17.2945 | 61.7754 | 287.2209 | 113.0347 | 455.0511 | 403.7937 | 23.3481
2026-06-04 | 20 | 1443.7362 | 27.9426 | 17.2945 | 61.7754 | 287.2209 | 113.0347 | 455.0511 | 988.685 | 57.1676
2026-06-04 | 21 | 1537.2135 | 27.9426 | 17.2945 | 61.7754 | 287.2209 | 113.0347 | 455.0511 | 1082.1624 | 62.5726
2026-06-04 | 22 | 1102.879 | 27.9426 | 17.2945 | 61.7754 | 287.2209 | 113.0347 | 455.0511 | 647.8279 | 37.4586
2026-06-04 | 23 | 833.9306 | 27.9426 | 17.2945 | 61.7754 | 287.2209 | 113.0347 | 455.0511 | 378.8795 | 21.9075
2026-06-04 | 24 | 1099.4845 | 27.9426 | 17.2945 | 61.7754 | 287.2209 | 113.0347 | 455.0511 | 644.4333 | 37.2623
2026-06-05 | 1 | 459.7004 | 28.926 | 17.3328 | 61.9122 | 297.3289 | 113.0347 | 465.091 | 0 | 0
2026-06-05 | 2 | 415.7391 | 28.926 | 17.3328 | 61.9122 | 297.3289 | 113.0347 | 465.091 | 0 | 0
2026-06-05 | 3 | 385.854 | 28.926 | 17.3328 | 61.9122 | 297.3289 | 113.0347 | 465.091 | 0 | 0
2026-06-05 | 4 | 377.4161 | 28.926 | 17.3328 | 61.9122 | 297.3289 | 113.0347 | 465.091 | 0 | 0
2026-06-05 | 5 | 338.8944 | 28.926 | 17.3328 | 61.9122 | 297.3289 | 113.0347 | 465.091 | 0 | 0
2026-06-05 | 6 | 300.252 | 28.926 | 17.3328 | 61.9122 | 297.3289 | 113.0347 | 465.091 | 0 | 0
2026-06-05 | 7 | 300.6474 | 28.926 | 17.3328 | 61.9122 | 297.3289 | 113.0347 | 465.091 | 0 | 0
2026-06-05 | 8 | 289.576 | 28.926 | 17.3328 | 61.9122 | 297.3289 | 113.0347 | 465.091 | 0 | 0
2026-06-05 | 9 | 327.1566 | 28.926 | 17.3328 | 61.9122 | 297.3289 | 113.0347 | 465.091 | 0 | 0
2026-06-05 | 10 | 378.2347 | 28.926 | 17.3328 | 61.9122 | 297.3289 | 113.0347 | 465.091 | 0 | 0
2026-06-05 | 11 | 449.9579 | 28.926 | 17.3328 | 61.9122 | 297.3289 | 113.0347 | 465.091 | 0 | 0
2026-06-05 | 12 | 701.7811 | 28.926 | 17.3328 | 61.9122 | 297.3289 | 113.0347 | 465.091 | 236.6901 | 13.6556
2026-06-05 | 13 | 703.8783 | 28.926 | 17.3328 | 61.9122 | 297.3289 | 113.0347 | 465.091 | 238.7873 | 13.7766
2026-06-05 | 14 | 781.4493 | 28.926 | 17.3328 | 61.9122 | 297.3289 | 113.0347 | 465.091 | 316.3583 | 18.252
2026-06-05 | 15 | 825.2238 | 28.926 | 17.3328 | 61.9122 | 297.3289 | 113.0347 | 465.091 | 360.1328 | 20.7775
2026-06-05 | 16 | 853.9074 | 28.926 | 17.3328 | 61.9122 | 297.3289 | 113.0347 | 465.091 | 388.8164 | 22.4324
2026-06-05 | 17 | 505.2074 | 28.926 | 17.3328 | 61.9122 | 297.3289 | 113.0347 | 465.091 | 40.1165 | 2.3145
2026-06-05 | 18 | 772.3432 | 28.926 | 17.3328 | 61.9122 | 297.3289 | 113.0347 | 465.091 | 307.2523 | 17.7266
2026-06-05 | 19 | 817.0151 | 28.926 | 17.3328 | 61.9122 | 297.3289 | 113.0347 | 465.091 | 351.9241 | 20.3039
2026-06-05 | 20 | 804.0454 | 28.926 | 17.3328 | 61.9122 | 297.3289 | 113.0347 | 465.091 | 338.9544 | 19.5557
2026-06-05 | 21 | 866.6924 | 28.926 | 17.3328 | 61.9122 | 297.3289 | 113.0347 | 465.091 | 401.6014 | 23.17
2026-06-05 | 22 | 851.6525 | 28.926 | 17.3328 | 61.9122 | 297.3289 | 113.0347 | 465.091 | 386.5616 | 22.3023
2026-06-05 | 23 | 503.1603 | 28.926 | 17.3328 | 61.9122 | 297.3289 | 113.0347 | 465.091 | 38.0693 | 2.1964
2026-06-05 | 24 | 459.7469 | 28.926 | 17.3328 | 61.9122 | 297.3289 | 113.0347 | 465.091 | 0 | 0
2026-06-06 | 1 | 366.7671 | 24.4465 | 17.2888 | 61.7551 | 251.2845 | 113.0347 | 419.8135 | 0 | 0
2026-06-06 | 2 | 340.7502 | 24.4465 | 17.2888 | 61.7551 | 251.2845 | 113.0347 | 419.8135 | 0 | 0
2026-06-06 | 3 | 317.7323 | 24.4465 | 17.2888 | 61.7551 | 251.2845 | 113.0347 | 419.8135 | 0 | 0
2026-06-06 | 4 | 304.3148 | 24.4465 | 17.2888 | 61.7551 | 251.2845 | 113.0347 | 419.8135 | 0 | 0
2026-06-06 | 5 | 284.8834 | 24.4465 | 17.2888 | 61.7551 | 251.2845 | 113.0347 | 419.8135 | 0 | 0
2026-06-06 | 6 | 275.3206 | 24.4465 | 17.2888 | 61.7551 | 251.2845 | 113.0347 | 419.8135 | 0 | 0
2026-06-06 | 7 | 183.6472 | 24.4465 | 17.2888 | 61.7551 | 251.2845 | 113.0347 | 419.8135 | 0 | 0
2026-06-06 | 8 | 151.9265 | 24.4465 | 17.2888 | 61.7551 | 251.2845 | 113.0347 | 419.8135 | 0 | 0
2026-06-06 | 9 | 203.0116 | 24.4465 | 17.2888 | 61.7551 | 251.2845 | 113.0347 | 419.8135 | 0 | 0
2026-06-06 | 10 | 275.9459 | 24.4465 | 17.2888 | 61.7551 | 251.2845 | 113.0347 | 419.8135 | 0 | 0
2026-06-06 | 11 | 337.8912 | 24.4465 | 17.2888 | 61.7551 | 251.2845 | 113.0347 | 419.8135 | 0 | 0
2026-06-06 | 12 | 364.9664 | 24.4465 | 17.2888 | 61.7551 | 251.2845 | 113.0347 | 419.8135 | 0 | 0
2026-06-06 | 13 | 397.1789 | 24.4465 | 17.2888 | 61.7551 | 251.2845 | 113.0347 | 419.8135 | 0 | 0
2026-06-06 | 14 | 418.0473 | 24.4465 | 17.2888 | 61.7551 | 251.2845 | 113.0347 | 419.8135 | 0 | 0
2026-06-06 | 15 | 454.6532 | 24.4465 | 17.2888 | 61.7551 | 251.2845 | 113.0347 | 419.8135 | 34.8397 | 2.0152
2026-06-06 | 16 | 468.5223 | 24.4465 | 17.2888 | 61.7551 | 251.2845 | 113.0347 | 419.8135 | 48.7089 | 2.8174
2026-06-06 | 17 | 469.8032 | 24.4465 | 17.2888 | 61.7551 | 251.2845 | 113.0347 | 419.8135 | 49.9898 | 2.8915
2026-06-06 | 18 | 500.7343 | 24.4465 | 17.2888 | 61.7551 | 251.2845 | 113.0347 | 419.8135 | 80.9208 | 4.6805
2026-06-06 | 19 | 1031.5234 | 24.4465 | 17.2888 | 61.7551 | 251.2845 | 113.0347 | 419.8135 | 611.71 | 35.3819
2026-06-06 | 20 | 470.8556 | 24.4465 | 17.2888 | 61.7551 | 251.2845 | 113.0347 | 419.8135 | 51.0422 | 2.9523
2026-06-06 | 21 | 470.6527 | 24.4465 | 17.2888 | 61.7551 | 251.2845 | 113.0347 | 419.8135 | 50.8393 | 2.9406
2026-06-06 | 22 | 436.3431 | 24.4465 | 17.2888 | 61.7551 | 251.2845 | 113.0347 | 419.8135 | 16.5296 | 0.95609
2026-06-06 | 23 | 369.145 | 24.4465 | 17.2888 | 61.7551 | 251.2845 | 113.0347 | 419.8135 | 0 | 0
2026-06-06 | 24 | 323.8184 | 24.4465 | 17.2888 | 61.7551 | 251.2845 | 113.0347 | 419.8135 | 0 | 0
2026-06-07 | 1 | 332.3324 | 24.4399 | 17.2888 | 61.7551 | 251.2172 | 113.0347 | 419.7476 | 0 | 0
2026-06-07 | 2 | 302.0781 | 24.4399 | 17.2888 | 61.7551 | 251.2172 | 113.0347 | 419.7476 | 0 | 0
2026-06-07 | 3 | 278.526 | 24.4399 | 17.2888 | 61.7551 | 251.2172 | 113.0347 | 419.7476 | 0 | 0
2026-06-07 | 4 | 328.6909 | 24.4399 | 17.2888 | 61.7551 | 251.2172 | 113.0347 | 419.7476 | 0 | 0
2026-06-07 | 5 | 308.2031 | 24.4399 | 17.2888 | 61.7551 | 251.2172 | 113.0347 | 419.7476 | 0 | 0
2026-06-07 | 6 | 296.0915 | 24.4399 | 17.2888 | 61.7551 | 251.2172 | 113.0347 | 419.7476 | 0 | 0
2026-06-07 | 7 | 246.2562 | 24.4399 | 17.2888 | 61.7551 | 251.2172 | 113.0347 | 419.7476 | 0 | 0
2026-06-07 | 8 | 244.8518 | 24.4399 | 17.2888 | 61.7551 | 251.2172 | 113.0347 | 419.7476 | 0 | 0
2026-06-07 | 9 | 262.5398 | 24.4399 | 17.2888 | 61.7551 | 251.2172 | 113.0347 | 419.7476 | 0 | 0
2026-06-07 | 10 | 309.1669 | 24.4399 | 17.2888 | 61.7551 | 251.2172 | 113.0347 | 419.7476 | 0 | 0
2026-06-07 | 11 | 346.9471 | 24.4399 | 17.2888 | 61.7551 | 251.2172 | 113.0347 | 419.7476 | 0 | 0
2026-06-07 | 12 | 307.5585 | 24.4399 | 17.2888 | 61.7551 | 251.2172 | 113.0347 | 419.7476 | 0 | 0
2026-06-07 | 13 | 295.0288 | 24.4399 | 17.2888 | 61.7551 | 251.2172 | 113.0347 | 419.7476 | 0 | 0
2026-06-07 | 14 | 315.2598 | 24.4399 | 17.2888 | 61.7551 | 251.2172 | 113.0347 | 419.7476 | 0 | 0
2026-06-07 | 15 | 348.7517 | 24.4399 | 17.2888 | 61.7551 | 251.2172 | 113.0347 | 419.7476 | 0 | 0
2026-06-07 | 16 | 358.1808 | 24.4399 | 17.2888 | 61.7551 | 251.2172 | 113.0347 | 419.7476 | 0 | 0
2026-06-07 | 17 | 362.9334 | 24.4399 | 17.2888 | 61.7551 | 251.2172 | 113.0347 | 419.7476 | 0 | 0
2026-06-07 | 18 | 422.2723 | 24.4399 | 17.2888 | 61.7551 | 251.2172 | 113.0347 | 419.7476 | 2.5248 | 0.14603
2026-06-07 | 19 | 821.6801 | 24.4399 | 17.2888 | 61.7551 | 251.2172 | 113.0347 | 419.7476 | 401.9325 | 23.2481
2026-06-07 | 20 | 1016.0169 | 24.4399 | 17.2888 | 61.7551 | 251.2172 | 113.0347 | 419.7476 | 596.2693 | 34.4888
2026-06-07 | 21 | 1001.5645 | 24.4399 | 17.2888 | 61.7551 | 251.2172 | 113.0347 | 419.7476 | 581.8169 | 33.6528
2026-06-07 | 22 | 436.2705 | 24.4399 | 17.2888 | 61.7551 | 251.2172 | 113.0347 | 419.7476 | 16.5229 | 0.9557
2026-06-07 | 23 | 429.7405 | 24.4399 | 17.2888 | 61.7551 | 251.2172 | 113.0347 | 419.7476 | 9.9929 | 0.578
2026-06-07 | 24 | 337.1031 | 24.4399 | 17.2888 | 61.7551 | 251.2172 | 113.0347 | 419.7476 | 0 | 0
2026-06-08 | 1 | 301.7133 | 24.4334 | 17.2888 | 61.7551 | 251.15 | 113.0347 | 419.6817 | 0 | 0
2026-06-08 | 2 | 273.3632 | 24.4334 | 17.2888 | 61.7551 | 251.15 | 113.0347 | 419.6817 | 0 | 0
2026-06-08 | 3 | 279.2159 | 24.4334 | 17.2888 | 61.7551 | 251.15 | 113.0347 | 419.6817 | 0 | 0
2026-06-08 | 4 | 260.7757 | 24.4334 | 17.2888 | 61.7551 | 251.15 | 113.0347 | 419.6817 | 0 | 0
2026-06-08 | 5 | 261.0026 | 24.4334 | 17.2888 | 61.7551 | 251.15 | 113.0347 | 419.6817 | 0 | 0
2026-06-08 | 6 | 261.6678 | 24.4334 | 17.2888 | 61.7551 | 251.15 | 113.0347 | 419.6817 | 0 | 0
2026-06-08 | 7 | 281.2506 | 24.4334 | 17.2888 | 61.7551 | 251.15 | 113.0347 | 419.6817 | 0 | 0
2026-06-08 | 8 | 295.8856 | 24.4334 | 17.2888 | 61.7551 | 251.15 | 113.0347 | 419.6817 | 0 | 0
2026-06-08 | 9 | 301.3475 | 24.4334 | 17.2888 | 61.7551 | 251.15 | 113.0347 | 419.6817 | 0 | 0
2026-06-08 | 10 | 314.7139 | 24.4334 | 17.2888 | 61.7551 | 251.15 | 113.0347 | 419.6817 | 0 | 0
2026-06-08 | 11 | 340.6313 | 24.4334 | 17.2888 | 61.7551 | 251.15 | 113.0347 | 419.6817 | 0 | 0
2026-06-08 | 12 | 328.1853 | 24.4334 | 17.2888 | 61.7551 | 251.15 | 113.0347 | 419.6817 | 0 | 0
2026-06-08 | 13 | 348.7101 | 24.4334 | 17.2888 | 61.7551 | 251.15 | 113.0347 | 419.6817 | 0 | 0
2026-06-08 | 14 | 425.6341 | 24.4334 | 17.2888 | 61.7551 | 251.15 | 113.0347 | 419.6817 | 5.9524 | 0.34429
2026-06-08 | 15 | 374.4212 | 24.4334 | 17.2888 | 61.7551 | 251.15 | 113.0347 | 419.6817 | 0 | 0
2026-06-08 | 16 | 400.8172 | 24.4334 | 17.2888 | 61.7551 | 251.15 | 113.0347 | 419.6817 | 0 | 0
2026-06-08 | 17 | 420.1184 | 24.4334 | 17.2888 | 61.7551 | 251.15 | 113.0347 | 419.6817 | 0.43672 | 0.02526
2026-06-08 | 18 | 394.3601 | 24.4334 | 17.2888 | 61.7551 | 251.15 | 113.0347 | 419.6817 | 0 | 0
2026-06-08 | 19 | 598.1976 | 24.4334 | 17.2888 | 61.7551 | 251.15 | 113.0347 | 419.6817 | 178.5159 | 10.3255
2026-06-08 | 20 | 1003.8735 | 24.4334 | 17.2888 | 61.7551 | 251.15 | 113.0347 | 419.6817 | 584.1918 | 33.7902
2026-06-08 | 21 | 1119.1397 | 24.4334 | 17.2888 | 61.7551 | 251.15 | 113.0347 | 419.6817 | 699.458 | 40.4573
2026-06-08 | 22 | 995.8095 | 24.4334 | 17.2888 | 61.7551 | 251.15 | 113.0347 | 419.6817 | 576.1278 | 33.3238
2026-06-08 | 23 | 434.563 | 24.4334 | 17.2888 | 61.7551 | 251.15 | 113.0347 | 419.6817 | 14.8813 | 0.86075
2026-06-08 | 24 | 350.3842 | 24.4334 | 17.2888 | 61.7551 | 251.15 | 113.0347 | 419.6817 | 0 | 0
2026-06-09 | 1 | 329.0076 | 23.3814 | 17.4755 | 62.422 | 240.3367 | 113.0347 | 409.7382 | 0 | 0
2026-06-09 | 2 | 306.8353 | 23.3814 | 17.4755 | 62.422 | 240.3367 | 113.0347 | 409.7382 | 0 | 0
2026-06-09 | 3 | 294.6845 | 23.3814 | 17.4755 | 62.422 | 240.3367 | 113.0347 | 409.7382 | 0 | 0
2026-06-09 | 4 | 267.3731 | 23.3814 | 17.4755 | 62.422 | 240.3367 | 113.0347 | 409.7382 | 0 | 0
2026-06-09 | 5 | 259.9402 | 23.3814 | 17.4755 | 62.422 | 240.3367 | 113.0347 | 409.7382 | 0 | 0
2026-06-09 | 6 | 254.5586 | 23.3814 | 17.4755 | 62.422 | 240.3367 | 113.0347 | 409.7382 | 0 | 0
2026-06-09 | 7 | 253.4846 | 23.3814 | 17.4755 | 62.422 | 240.3367 | 113.0347 | 409.7382 | 0 | 0
2026-06-09 | 8 | 261.344 | 23.3814 | 17.4755 | 62.422 | 240.3367 | 113.0347 | 409.7382 | 0 | 0
2026-06-09 | 9 | 288.3629 | 23.3814 | 17.4755 | 62.422 | 240.3367 | 113.0347 | 409.7382 | 0 | 0
2026-06-09 | 10 | 307.4882 | 23.3814 | 17.4755 | 62.422 | 240.3367 | 113.0347 | 409.7382 | 0 | 0
2026-06-09 | 11 | 335.4763 | 23.3814 | 17.4755 | 62.422 | 240.3367 | 113.0347 | 409.7382 | 0 | 0
2026-06-09 | 12 | 353.7279 | 23.3814 | 17.4755 | 62.422 | 240.3367 | 113.0347 | 409.7382 | 0 | 0
2026-06-09 | 13 | 348.1617 | 23.3814 | 17.4755 | 62.422 | 240.3367 | 113.0347 | 409.7382 | 0 | 0
2026-06-09 | 14 | 364.2206 | 23.3814 | 17.4755 | 62.422 | 240.3367 | 113.0347 | 409.7382 | 0 | 0
2026-06-09 | 15 | 379.6345 | 23.3814 | 17.4755 | 62.422 | 240.3367 | 113.0347 | 409.7382 | 0 | 0
2026-06-09 | 16 | 438.2228 | 23.3814 | 17.4755 | 62.422 | 240.3367 | 113.0347 | 409.7382 | 28.4845 | 1.63
2026-06-09 | 17 | 424.7511 | 23.3814 | 17.4755 | 62.422 | 240.3367 | 113.0347 | 409.7382 | 15.0128 | 0.85908
2026-06-09 | 18 | 501.8361 | 23.3814 | 17.4755 | 62.422 | 240.3367 | 113.0347 | 409.7382 | 92.0979 | 5.2701
2026-06-09 | 19 | 1001.3193 | 23.3814 | 17.4755 | 62.422 | 240.3367 | 113.0347 | 409.7382 | 591.5811 | 33.852
2026-06-09 | 20 | 1147.6715 | 23.3814 | 17.4755 | 62.422 | 240.3367 | 113.0347 | 409.7382 | 737.9333 | 42.2267
2026-06-09 | 21 | 1175.5939 | 23.3814 | 17.4755 | 62.422 | 240.3367 | 113.0347 | 409.7382 | 765.8556 | 43.8245
2026-06-09 | 22 | 452.5603 | 23.3814 | 17.4755 | 62.422 | 240.3367 | 113.0347 | 409.7382 | 42.8221 | 2.4504
2026-06-09 | 23 | 602.2562 | 23.3814 | 17.4755 | 62.422 | 240.3367 | 113.0347 | 409.7382 | 192.5179 | 11.0164
2026-06-09 | 24 | 383.3195 | 23.3814 | 17.4755 | 62.422 | 240.3367 | 113.0347 | 409.7382 | 0 | 0
2026-06-10 | 1 | 341.6623 | 25.9641 | 17.4453 | 62.3141 | 266.8843 | 113.0347 | 435.6491 | 0 | 0
2026-06-10 | 2 | 302.021 | 25.9641 | 17.4453 | 62.3141 | 266.8843 | 113.0347 | 435.6491 | 0 | 0
2026-06-10 | 3 | 288.6395 | 25.9641 | 17.4453 | 62.3141 | 266.8843 | 113.0347 | 435.6491 | 0 | 0
2026-06-10 | 4 | 259.4876 | 25.9641 | 17.4453 | 62.3141 | 266.8843 | 113.0347 | 435.6491 | 0 | 0
2026-06-10 | 5 | 254.784 | 25.9641 | 17.4453 | 62.3141 | 266.8843 | 113.0347 | 435.6491 | 0 | 0
2026-06-10 | 6 | 252.0455 | 25.9641 | 17.4453 | 62.3141 | 266.8843 | 113.0347 | 435.6491 | 0 | 0
2026-06-10 | 7 | 250.9108 | 25.9641 | 17.4453 | 62.3141 | 266.8843 | 113.0347 | 435.6491 | 0 | 0
2026-06-10 | 8 | 265.288 | 25.9641 | 17.4453 | 62.3141 | 266.8843 | 113.0347 | 435.6491 | 0 | 0
2026-06-10 | 9 | 290.5587 | 25.9641 | 17.4453 | 62.3141 | 266.8843 | 113.0347 | 435.6491 | 0 | 0
2026-06-10 | 10 | 309.3246 | 25.9641 | 17.4453 | 62.3141 | 266.8843 | 113.0347 | 435.6491 | 0 | 0
2026-06-10 | 11 | 336.4702 | 25.9641 | 17.4453 | 62.3141 | 266.8843 | 113.0347 | 435.6491 | 0 | 0
2026-06-10 | 12 | 418.4339 | 25.9641 | 17.4453 | 62.3141 | 266.8843 | 113.0347 | 435.6491 | 0 | 0
2026-06-10 | 13 | 334.8861 | 25.9641 | 17.4453 | 62.3141 | 266.8843 | 113.0347 | 435.6491 | 0 | 0
2026-06-10 | 14 | 353.9118 | 25.9641 | 17.4453 | 62.3141 | 266.8843 | 113.0347 | 435.6491 | 0 | 0
2026-06-10 | 15 | 595.421 | 25.9641 | 17.4453 | 62.3141 | 266.8843 | 113.0347 | 435.6491 | 159.7719 | 9.1584
2026-06-10 | 16 | 602.6531 | 25.9641 | 17.4453 | 62.3141 | 266.8843 | 113.0347 | 435.6491 | 167.004 | 9.573
2026-06-10 | 17 | 1073.2782 | 25.9641 | 17.4453 | 62.3141 | 266.8843 | 113.0347 | 435.6491 | 637.6291 | 36.5502
2026-06-10 | 18 | 602.1031 | 25.9641 | 17.4453 | 62.3141 | 266.8843 | 113.0347 | 435.6491 | 166.454 | 9.5415
2026-06-10 | 19 | 1200.6757 | 25.9641 | 17.4453 | 62.3141 | 266.8843 | 113.0347 | 435.6491 | 765.0266 | 43.8529
2026-06-10 | 20 | 1002.1393 | 25.9641 | 17.4453 | 62.3141 | 266.8843 | 113.0347 | 435.6491 | 566.4902 | 32.4724
2026-06-10 | 21 | 1002.2659 | 25.9641 | 17.4453 | 62.3141 | 266.8843 | 113.0347 | 435.6491 | 566.6168 | 32.4796
2026-06-10 | 22 | 849.5267 | 25.9641 | 17.4453 | 62.3141 | 266.8843 | 113.0347 | 435.6491 | 413.8776 | 23.7243
2026-06-10 | 23 | 430.9243 | 25.9641 | 17.4453 | 62.3141 | 266.8843 | 113.0347 | 435.6491 | 0 | 0
2026-06-10 | 24 | 374.7668 | 25.9641 | 17.4453 | 62.3141 | 266.8843 | 113.0347 | 435.6491 | 0 | 0
2026-06-11 | 1 | 397.622 | 28.234 | 17.4312 | 62.2637 | 290.2158 | 113.0347 | 458.4646 | 0 | 0
2026-06-11 | 2 | 351.944 | 28.234 | 17.4312 | 62.2637 | 290.2158 | 113.0347 | 458.4646 | 0 | 0
2026-06-11 | 3 | 331.0323 | 28.234 | 17.4312 | 62.2637 | 290.2158 | 113.0347 | 458.4646 | 0 | 0
2026-06-11 | 4 | 315.1855 | 28.234 | 17.4312 | 62.2637 | 290.2158 | 113.0347 | 458.4646 | 0 | 0
2026-06-11 | 5 | 307.2262 | 28.234 | 17.4312 | 62.2637 | 290.2158 | 113.0347 | 458.4646 | 0 | 0
2026-06-11 | 6 | 302.8947 | 28.234 | 17.4312 | 62.2637 | 290.2158 | 113.0347 | 458.4646 | 0 | 0
2026-06-11 | 7 | 304.4785 | 28.234 | 17.4312 | 62.2637 | 290.2158 | 113.0347 | 458.4646 | 0 | 0
2026-06-11 | 8 | 332.9428 | 28.234 | 17.4312 | 62.2637 | 290.2158 | 113.0347 | 458.4646 | 0 | 0
2026-06-11 | 9 | 345.6176 | 28.234 | 17.4312 | 62.2637 | 290.2158 | 113.0347 | 458.4646 | 0 | 0
2026-06-11 | 10 | 368.967 | 28.234 | 17.4312 | 62.2637 | 290.2158 | 113.0347 | 458.4646 | 0 | 0
2026-06-11 | 11 | 440.407 | 28.234 | 17.4312 | 62.2637 | 290.2158 | 113.0347 | 458.4646 | 0 | 0
2026-06-11 | 12 | 438.8389 | 28.234 | 17.4312 | 62.2637 | 290.2158 | 113.0347 | 458.4646 | 0 | 0
2026-06-11 | 13 | 592.474 | 28.234 | 17.4312 | 62.2637 | 290.2158 | 113.0347 | 458.4646 | 134.0094 | 7.6879
2026-06-11 | 14 | 603.7489 | 28.234 | 17.4312 | 62.2637 | 290.2158 | 113.0347 | 458.4646 | 145.2842 | 8.3347
2026-06-11 | 15 | 907.0643 | 28.234 | 17.4312 | 62.2637 | 290.2158 | 113.0347 | 458.4646 | 448.5996 | 25.7354
2026-06-11 | 16 | 802.075 | 28.234 | 17.4312 | 62.2637 | 290.2158 | 113.0347 | 458.4646 | 343.6104 | 19.7124
2026-06-11 | 17 | 815.5638 | 28.234 | 17.4312 | 62.2637 | 290.2158 | 113.0347 | 458.4646 | 357.0992 | 20.4862
2026-06-11 | 18 | 884.7357 | 28.234 | 17.4312 | 62.2637 | 290.2158 | 113.0347 | 458.4646 | 426.271 | 24.4545
2026-06-11 | 19 | 1338.5579 | 28.234 | 17.4312 | 62.2637 | 290.2158 | 113.0347 | 458.4646 | 880.0933 | 50.4895
2026-06-11 | 20 | 1005.6541 | 28.234 | 17.4312 | 62.2637 | 290.2158 | 113.0347 | 458.4646 | 547.1895 | 31.3914
2026-06-11 | 21 | 1107.7608 | 28.234 | 17.4312 | 62.2637 | 290.2158 | 113.0347 | 458.4646 | 649.2962 | 37.2491
2026-06-11 | 22 | 878.4458 | 28.234 | 17.4312 | 62.2637 | 290.2158 | 113.0347 | 458.4646 | 419.9812 | 24.0936
2026-06-11 | 23 | 815.9822 | 28.234 | 17.4312 | 62.2637 | 290.2158 | 113.0347 | 458.4646 | 357.5175 | 20.5102
2026-06-11 | 24 | 464.4225 | 28.234 | 17.4312 | 62.2637 | 290.2158 | 113.0347 | 458.4646 | 5.9578 | 0.34179
2026-06-12 | 1 | 462.0257 | 30.9041 | 17.3898 | 62.1158 | 317.6616 | 113.0347 | 485.2166 | 0 | 0
2026-06-12 | 2 | 453.6953 | 30.9041 | 17.3898 | 62.1158 | 317.6616 | 113.0347 | 485.2166 | 0 | 0
2026-06-12 | 3 | 383.7492 | 30.9041 | 17.3898 | 62.1158 | 317.6616 | 113.0347 | 485.2166 | 0 | 0
2026-06-12 | 4 | 351.4298 | 30.9041 | 17.3898 | 62.1158 | 317.6616 | 113.0347 | 485.2166 | 0 | 0
2026-06-12 | 5 | 329.9729 | 30.9041 | 17.3898 | 62.1158 | 317.6616 | 113.0347 | 485.2166 | 0 | 0
2026-06-12 | 6 | 323.442 | 30.9041 | 17.3898 | 62.1158 | 317.6616 | 113.0347 | 485.2166 | 0 | 0
2026-06-12 | 7 | 329.1567 | 30.9041 | 17.3898 | 62.1158 | 317.6616 | 113.0347 | 485.2166 | 0 | 0
2026-06-12 | 8 | 366.3219 | 30.9041 | 17.3898 | 62.1158 | 317.6616 | 113.0347 | 485.2166 | 0 | 0
2026-06-12 | 9 | 388.0948 | 30.9041 | 17.3898 | 62.1158 | 317.6616 | 113.0347 | 485.2166 | 0 | 0
2026-06-12 | 10 | 455.4367 | 30.9041 | 17.3898 | 62.1158 | 317.6616 | 113.0347 | 485.2166 | 0 | 0
2026-06-12 | 11 | 655.8616 | 30.9041 | 17.3898 | 62.1158 | 317.6616 | 113.0347 | 485.2166 | 170.645 | 9.8129
2026-06-12 | 12 | 688.251 | 30.9041 | 17.3898 | 62.1158 | 317.6616 | 113.0347 | 485.2166 | 203.0343 | 11.6755
2026-06-12 | 13 | 812.2074 | 30.9041 | 17.3898 | 62.1158 | 317.6616 | 113.0347 | 485.2166 | 326.9908 | 18.8036
2026-06-12 | 14 | 787.0568 | 30.9041 | 17.3898 | 62.1158 | 317.6616 | 113.0347 | 485.2166 | 301.8402 | 17.3573
2026-06-12 | 15 | 830.0381 | 30.9041 | 17.3898 | 62.1158 | 317.6616 | 113.0347 | 485.2166 | 344.8215 | 19.8289
2026-06-12 | 16 | 844.8119 | 30.9041 | 17.3898 | 62.1158 | 317.6616 | 113.0347 | 485.2166 | 359.5953 | 20.6785
2026-06-12 | 17 | 858.2587 | 30.9041 | 17.3898 | 62.1158 | 317.6616 | 113.0347 | 485.2166 | 373.0421 | 21.4518
2026-06-12 | 18 | 857.0042 | 30.9041 | 17.3898 | 62.1158 | 317.6616 | 113.0347 | 485.2166 | 371.7876 | 21.3796
2026-06-12 | 19 | 1251.5475 | 30.9041 | 17.3898 | 62.1158 | 317.6616 | 113.0347 | 485.2166 | 766.3309 | 44.0678
2026-06-12 | 20 | 1105.4917 | 30.9041 | 17.3898 | 62.1158 | 317.6616 | 113.0347 | 485.2166 | 620.275 | 35.6689
2026-06-12 | 21 | 1106.2513 | 30.9041 | 17.3898 | 62.1158 | 317.6616 | 113.0347 | 485.2166 | 621.0347 | 35.7126
2026-06-12 | 22 | 890.4112 | 30.9041 | 17.3898 | 62.1158 | 317.6616 | 113.0347 | 485.2166 | 405.1946 | 23.3007
2026-06-12 | 23 | 843.0044 | 30.9041 | 17.3898 | 62.1158 | 317.6616 | 113.0347 | 485.2166 | 357.7877 | 20.5746
2026-06-12 | 24 | 887.5714 | 30.9041 | 17.3898 | 62.1158 | 317.6616 | 113.0347 | 485.2166 | 402.3548 | 23.1374
2026-06-13 | 1 | 909.359 | 31.5096 | 17.3833 | 62.0926 | 323.8862 | 113.0347 | 491.2939 | 418.0651 | 24.0498
2026-06-13 | 2 | 1081.9515 | 31.5096 | 17.3833 | 62.0926 | 323.8862 | 113.0347 | 491.2939 | 590.6576 | 33.9785
2026-06-13 | 3 | 1073.1591 | 31.5096 | 17.3833 | 62.0926 | 323.8862 | 113.0347 | 491.2939 | 581.8652 | 33.4727
2026-06-13 | 4 | 470.2503 | 31.5096 | 17.3833 | 62.0926 | 323.8862 | 113.0347 | 491.2939 | 0 | 0
2026-06-13 | 5 | 472.6051 | 31.5096 | 17.3833 | 62.0926 | 323.8862 | 113.0347 | 491.2939 | 0 | 0
2026-06-13 | 6 | 394.0101 | 31.5096 | 17.3833 | 62.0926 | 323.8862 | 113.0347 | 491.2939 | 0 | 0
2026-06-13 | 7 | 365.2939 | 31.5096 | 17.3833 | 62.0926 | 323.8862 | 113.0347 | 491.2939 | 0 | 0
2026-06-13 | 8 | 370.043 | 31.5096 | 17.3833 | 62.0926 | 323.8862 | 113.0347 | 491.2939 | 0 | 0
2026-06-13 | 9 | 394.4557 | 31.5096 | 17.3833 | 62.0926 | 323.8862 | 113.0347 | 491.2939 | 0 | 0
2026-06-13 | 10 | 466.494 | 31.5096 | 17.3833 | 62.0926 | 323.8862 | 113.0347 | 491.2939 | 0 | 0
2026-06-13 | 11 | 584.3562 | 31.5096 | 17.3833 | 62.0926 | 323.8862 | 113.0347 | 491.2939 | 93.0623 | 5.3535
2026-06-13 | 12 | 744.4099 | 31.5096 | 17.3833 | 62.0926 | 323.8862 | 113.0347 | 491.2939 | 253.1159 | 14.5609
2026-06-13 | 13 | 889.9937 | 31.5096 | 17.3833 | 62.0926 | 323.8862 | 113.0347 | 491.2939 | 398.6998 | 22.9358
2026-06-13 | 14 | 895.669 | 31.5096 | 17.3833 | 62.0926 | 323.8862 | 113.0347 | 491.2939 | 404.3751 | 23.2623
2026-06-13 | 15 | 829.4571 | 31.5096 | 17.3833 | 62.0926 | 323.8862 | 113.0347 | 491.2939 | 338.1632 | 19.4533
2026-06-13 | 16 | 860.5076 | 31.5096 | 17.3833 | 62.0926 | 323.8862 | 113.0347 | 491.2939 | 369.2137 | 21.2396
2026-06-13 | 17 | 876.1279 | 31.5096 | 17.3833 | 62.0926 | 323.8862 | 113.0347 | 491.2939 | 384.834 | 22.1381
2026-06-13 | 18 | 880.9313 | 31.5096 | 17.3833 | 62.0926 | 323.8862 | 113.0347 | 491.2939 | 389.6374 | 22.4145
2026-06-13 | 19 | 910.7678 | 31.5096 | 17.3833 | 62.0926 | 323.8862 | 113.0347 | 491.2939 | 419.4739 | 24.1309
2026-06-13 | 20 | 1110.6537 | 31.5096 | 17.3833 | 62.0926 | 323.8862 | 113.0347 | 491.2939 | 619.3598 | 35.6296
2026-06-13 | 21 | 1176.0622 | 31.5096 | 17.3833 | 62.0926 | 323.8862 | 113.0347 | 491.2939 | 684.7682 | 39.3923
2026-06-13 | 22 | 933.0965 | 31.5096 | 17.3833 | 62.0926 | 323.8862 | 113.0347 | 491.2939 | 441.8026 | 25.4153
2026-06-13 | 23 | 867.5286 | 31.5096 | 17.3833 | 62.0926 | 323.8862 | 113.0347 | 491.2939 | 376.2347 | 21.6435
2026-06-13 | 24 | 1006.9492 | 31.5096 | 17.3833 | 62.0926 | 323.8862 | 113.0347 | 491.2939 | 515.6553 | 29.6638
2026-06-14 | 1 | 502.6601 | 31.534 | 17.3833 | 62.0926 | 324.1365 | 113.0347 | 491.5393 | 11.1208 | 0.63974
2026-06-14 | 2 | 474.8521 | 31.534 | 17.3833 | 62.0926 | 324.1365 | 113.0347 | 491.5393 | 0 | 0
2026-06-14 | 3 | 1082.0897 | 31.534 | 17.3833 | 62.0926 | 324.1365 | 113.0347 | 491.5393 | 590.5505 | 33.9723
2026-06-14 | 4 | 527.9878 | 31.534 | 17.3833 | 62.0926 | 324.1365 | 113.0347 | 491.5393 | 36.4485 | 2.0968
2026-06-14 | 5 | 469.362 | 31.534 | 17.3833 | 62.0926 | 324.1365 | 113.0347 | 491.5393 | 0 | 0
2026-06-14 | 6 | 383.356 | 31.534 | 17.3833 | 62.0926 | 324.1365 | 113.0347 | 491.5393 | 0 | 0
2026-06-14 | 7 | 346.5001 | 31.534 | 17.3833 | 62.0926 | 324.1365 | 113.0347 | 491.5393 | 0 | 0
2026-06-14 | 8 | 333.019 | 31.534 | 17.3833 | 62.0926 | 324.1365 | 113.0347 | 491.5393 | 0 | 0
2026-06-14 | 9 | 341.6306 | 31.534 | 17.3833 | 62.0926 | 324.1365 | 113.0347 | 491.5393 | 0 | 0
2026-06-14 | 10 | 381.5474 | 31.534 | 17.3833 | 62.0926 | 324.1365 | 113.0347 | 491.5393 | 0 | 0
2026-06-14 | 11 | 467.2168 | 31.534 | 17.3833 | 62.0926 | 324.1365 | 113.0347 | 491.5393 | 0 | 0
2026-06-14 | 12 | 605.1145 | 31.534 | 17.3833 | 62.0926 | 324.1365 | 113.0347 | 491.5393 | 113.5752 | 6.5336
2026-06-14 | 13 | 479.4889 | 31.534 | 17.3833 | 62.0926 | 324.1365 | 113.0347 | 491.5393 | 0 | 0
2026-06-14 | 14 | 898.2335 | 31.534 | 17.3833 | 62.0926 | 324.1365 | 113.0347 | 491.5393 | 406.6942 | 23.3957
2026-06-14 | 15 | 900.357 | 31.534 | 17.3833 | 62.0926 | 324.1365 | 113.0347 | 491.5393 | 408.8177 | 23.5178
2026-06-14 | 16 | 830.6249 | 31.534 | 17.3833 | 62.0926 | 324.1365 | 113.0347 | 491.5393 | 339.0856 | 19.5064
2026-06-14 | 17 | 846 | 31.534 | 17.3833 | 62.0926 | 324.1365 | 113.0347 | 491.5393 | 354.4607 | 20.3909
2026-06-14 | 18 | 862.489 | 31.534 | 17.3833 | 62.0926 | 324.1365 | 113.0347 | 491.5393 | 370.9497 | 21.3394
2026-06-14 | 19 | 1187.0412 | 31.534 | 17.3833 | 62.0926 | 324.1365 | 113.0347 | 491.5393 | 695.5019 | 40.0098
2026-06-14 | 20 | 1184.3692 | 31.534 | 17.3833 | 62.0926 | 324.1365 | 113.0347 | 491.5393 | 692.8299 | 39.8561
2026-06-14 | 21 | 1185.7491 | 31.534 | 17.3833 | 62.0926 | 324.1365 | 113.0347 | 491.5393 | 694.2098 | 39.9354
2026-06-14 | 22 | 1179.4777 | 31.534 | 17.3833 | 62.0926 | 324.1365 | 113.0347 | 491.5393 | 687.9384 | 39.5747
2026-06-14 | 23 | 935.5545 | 31.534 | 17.3833 | 62.0926 | 324.1365 | 113.0347 | 491.5393 | 444.0152 | 25.5426
2026-06-14 | 24 | 868.1431 | 31.534 | 17.3833 | 62.0926 | 324.1365 | 113.0347 | 491.5393 | 376.6038 | 21.6647
2026-06-15 | 1 | 992.7542 | 31.5583 | 17.3833 | 62.0926 | 324.3869 | 113.0347 | 491.7847 | 500.9696 | 28.819
2026-06-15 | 2 | 472.1872 | 31.5583 | 17.3833 | 62.0926 | 324.3869 | 113.0347 | 491.7847 | 0 | 0
2026-06-15 | 3 | 476.7977 | 31.5583 | 17.3833 | 62.0926 | 324.3869 | 113.0347 | 491.7847 | 0 | 0
2026-06-15 | 4 | 475.9801 | 31.5583 | 17.3833 | 62.0926 | 324.3869 | 113.0347 | 491.7847 | 0 | 0
2026-06-15 | 5 | 469.0026 | 31.5583 | 17.3833 | 62.0926 | 324.3869 | 113.0347 | 491.7847 | 0 | 0
2026-06-15 | 6 | 410.9122 | 31.5583 | 17.3833 | 62.0926 | 324.3869 | 113.0347 | 491.7847 | 0 | 0
2026-06-15 | 7 | 403.4691 | 31.5583 | 17.3833 | 62.0926 | 324.3869 | 113.0347 | 491.7847 | 0 | 0
2026-06-15 | 8 | 460.8701 | 31.5583 | 17.3833 | 62.0926 | 324.3869 | 113.0347 | 491.7847 | 0 | 0
2026-06-15 | 9 | 490.7873 | 31.5583 | 17.3833 | 62.0926 | 324.3869 | 113.0347 | 491.7847 | 0 | 0
2026-06-15 | 10 | 719.0786 | 31.5583 | 17.3833 | 62.0926 | 324.3869 | 113.0347 | 491.7847 | 227.2939 | 13.0754
2026-06-15 | 11 | 733.6653 | 31.5583 | 17.3833 | 62.0926 | 324.3869 | 113.0347 | 491.7847 | 241.8807 | 13.9145
2026-06-15 | 12 | 823.6281 | 31.5583 | 17.3833 | 62.0926 | 324.3869 | 113.0347 | 491.7847 | 331.8434 | 19.0898
2026-06-15 | 13 | 887.35 | 31.5583 | 17.3833 | 62.0926 | 324.3869 | 113.0347 | 491.7847 | 395.5653 | 22.7555
2026-06-15 | 14 | 903.7237 | 31.5583 | 17.3833 | 62.0926 | 324.3869 | 113.0347 | 491.7847 | 411.939 | 23.6974
2026-06-15 | 15 | 983.2033 | 31.5583 | 17.3833 | 62.0926 | 324.3869 | 113.0347 | 491.7847 | 491.4186 | 28.2696
2026-06-15 | 16 | 1499.2373 | 31.5583 | 17.3833 | 62.0926 | 324.3869 | 113.0347 | 491.7847 | 1007.4526 | 57.9552
2026-06-15 | 17 | 1270.1202 | 31.5583 | 17.3833 | 62.0926 | 324.3869 | 113.0347 | 491.7847 | 778.3355 | 44.7749
2026-06-15 | 18 | 1465.4303 | 31.5583 | 17.3833 | 62.0926 | 324.3869 | 113.0347 | 491.7847 | 973.6457 | 56.0104
2026-06-15 | 19 | 1693.6174 | 31.5583 | 17.3833 | 62.0926 | 324.3869 | 113.0347 | 491.7847 | 1201.8327 | 69.1372
2026-06-15 | 20 | 1786.2266 | 31.5583 | 17.3833 | 62.0926 | 324.3869 | 113.0347 | 491.7847 | 1294.4419 | 74.4647
2026-06-15 | 21 | 2103.2073 | 31.5583 | 17.3833 | 62.0926 | 324.3869 | 113.0347 | 491.7847 | 1611.4226 | 92.6995
2026-06-15 | 22 | 1900.9403 | 31.5583 | 17.3833 | 62.0926 | 324.3869 | 113.0347 | 491.7847 | 1409.1556 | 81.0638
2026-06-15 | 23 | 1320.6923 | 31.5583 | 17.3833 | 62.0926 | 324.3869 | 113.0347 | 491.7847 | 828.9076 | 47.6841
2026-06-15 | 24 | 902.6496 | 31.5583 | 17.3833 | 62.0926 | 324.3869 | 113.0347 | 491.7847 | 410.8649 | 23.6356
2026-06-16 | 1 | 532.1774 | 81.3131 | 17.2067 | 61.4618 | 835.8148 | 113.0347 | 992.3658 | 0 | 0
2026-06-16 | 2 | 506.6111 | 81.3131 | 17.2067 | 61.4618 | 835.8148 | 113.0347 | 992.3658 | 0 | 0
2026-06-16 | 3 | 469.9778 | 81.3131 | 17.2067 | 61.4618 | 835.8148 | 113.0347 | 992.3658 | 0 | 0
2026-06-16 | 4 | 483.3944 | 81.3131 | 17.2067 | 61.4618 | 835.8148 | 113.0347 | 992.3658 | 0 | 0
2026-06-16 | 5 | 427.1318 | 81.3131 | 17.2067 | 61.4618 | 835.8148 | 113.0347 | 992.3658 | 0 | 0
2026-06-16 | 6 | 404.6704 | 81.3131 | 17.2067 | 61.4618 | 835.8148 | 113.0347 | 992.3658 | 0 | 0
2026-06-16 | 7 | 391.1171 | 81.3131 | 17.2067 | 61.4618 | 835.8148 | 113.0347 | 992.3658 | 0 | 0
2026-06-16 | 8 | 415.9932 | 81.3131 | 17.2067 | 61.4618 | 835.8148 | 113.0347 | 992.3658 | 0 | 0
2026-06-16 | 9 | 464.4831 | 81.3131 | 17.2067 | 61.4618 | 835.8148 | 113.0347 | 992.3658 | 0 | 0
2026-06-16 | 10 | 496.8418 | 81.3131 | 17.2067 | 61.4618 | 835.8148 | 113.0347 | 992.3658 | 0 | 0
2026-06-16 | 11 | 884.3838 | 81.3131 | 17.2067 | 61.4618 | 835.8148 | 113.0347 | 992.3658 | 0 | 0
2026-06-16 | 12 | 891.1974 | 81.3131 | 17.2067 | 61.4618 | 835.8148 | 113.0347 | 992.3658 | 0 | 0
2026-06-16 | 13 | 833.3932 | 81.3131 | 17.2067 | 61.4618 | 835.8148 | 113.0347 | 992.3658 | 0 | 0
2026-06-16 | 14 | 886.5713 | 81.3131 | 17.2067 | 61.4618 | 835.8148 | 113.0347 | 992.3658 | 0 | 0
2026-06-16 | 15 | 890.6943 | 81.3131 | 17.2067 | 61.4618 | 835.8148 | 113.0347 | 992.3658 | 0 | 0
2026-06-16 | 16 | 905.6591 | 81.3131 | 17.2067 | 61.4618 | 835.8148 | 113.0347 | 992.3658 | 0 | 0
2026-06-16 | 17 | 912.0267 | 81.3131 | 17.2067 | 61.4618 | 835.8148 | 113.0347 | 992.3658 | 0 | 0
2026-06-16 | 18 | 1005.4136 | 81.3131 | 17.2067 | 61.4618 | 835.8148 | 113.0347 | 992.3658 | 13.0479 | 0.7583
2026-06-16 | 19 | 1950.3485 | 81.3131 | 17.2067 | 61.4618 | 835.8148 | 113.0347 | 992.3658 | 957.9827 | 55.675
2026-06-16 | 20 | 1506.3355 | 81.3131 | 17.2067 | 61.4618 | 835.8148 | 113.0347 | 992.3658 | 513.9697 | 29.8703
2026-06-16 | 21 | 1506.401 | 81.3131 | 17.2067 | 61.4618 | 835.8148 | 113.0347 | 992.3658 | 514.0352 | 29.8741
2026-06-16 | 22 | 1500.4949 | 81.3131 | 17.2067 | 61.4618 | 835.8148 | 113.0347 | 992.3658 | 508.1292 | 29.5309
2026-06-16 | 23 | 1103.3143 | 81.3131 | 17.2067 | 61.4618 | 835.8148 | 113.0347 | 992.3658 | 110.9485 | 6.448
2026-06-16 | 24 | 847.7397 | 81.3131 | 17.2067 | 61.4618 | 835.8148 | 113.0347 | 992.3658 | 0 | 0
2026-06-17 | 1 | 1265.8066 | 89.3544 | 17.2008 | 61.4407 | 918.4708 | 113.0347 | 1073.348 | 192.4586 | 11.1889
2026-06-17 | 2 | 1482.9175 | 89.3544 | 17.2008 | 61.4407 | 918.4708 | 113.0347 | 1073.348 | 409.5695 | 23.8111
2026-06-17 | 3 | 1297.2082 | 89.3544 | 17.2008 | 61.4407 | 918.4708 | 113.0347 | 1073.348 | 223.8602 | 13.0145
2026-06-17 | 4 | 1257.2744 | 89.3544 | 17.2008 | 61.4407 | 918.4708 | 113.0347 | 1073.348 | 183.9264 | 10.6929
2026-06-17 | 5 | 1289.0713 | 89.3544 | 17.2008 | 61.4407 | 918.4708 | 113.0347 | 1073.348 | 215.7233 | 12.5415
2026-06-17 | 6 | 1301.1133 | 89.3544 | 17.2008 | 61.4407 | 918.4708 | 113.0347 | 1073.348 | 227.7652 | 13.2415
2026-06-17 | 7 | 1155.834 | 89.3544 | 17.2008 | 61.4407 | 918.4708 | 113.0347 | 1073.348 | 82.486 | 4.7955
2026-06-17 | 8 | 1146.1166 | 89.3544 | 17.2008 | 61.4407 | 918.4708 | 113.0347 | 1073.348 | 72.7686 | 4.2305
2026-06-17 | 9 | 1072.6188 | 89.3544 | 17.2008 | 61.4407 | 918.4708 | 113.0347 | 1073.348 | 0 | 0
2026-06-17 | 10 | 1076.9352 | 89.3544 | 17.2008 | 61.4407 | 918.4708 | 113.0347 | 1073.348 | 3.5871 | 0.20855
2026-06-17 | 11 | 1333.5974 | 89.3544 | 17.2008 | 61.4407 | 918.4708 | 113.0347 | 1073.348 | 260.2494 | 15.1301
2026-06-17 | 12 | 1152.7323 | 89.3544 | 17.2008 | 61.4407 | 918.4708 | 113.0347 | 1073.348 | 79.3843 | 4.6152
2026-06-17 | 13 | 1663.5224 | 89.3544 | 17.2008 | 61.4407 | 918.4708 | 113.0347 | 1073.348 | 590.1744 | 34.3109
2026-06-17 | 14 | 1326.5806 | 89.3544 | 17.2008 | 61.4407 | 918.4708 | 113.0347 | 1073.348 | 253.2326 | 14.7221
2026-06-17 | 15 | 1363.1204 | 89.3544 | 17.2008 | 61.4407 | 918.4708 | 113.0347 | 1073.348 | 289.7723 | 16.8464
2026-06-17 | 16 | 1427.41 | 89.3544 | 17.2008 | 61.4407 | 918.4708 | 113.0347 | 1073.348 | 354.062 | 20.584
2026-06-17 | 17 | 1361.2751 | 89.3544 | 17.2008 | 61.4407 | 918.4708 | 113.0347 | 1073.348 | 287.9271 | 16.7392
2026-06-17 | 18 | 5071.949 | 89.3544 | 17.2008 | 61.4407 | 918.4708 | 113.0347 | 1073.348 | 3998.601 | 232.466
2026-06-17 | 19 | 5240.8037 | 89.3544 | 17.2008 | 61.4407 | 918.4708 | 113.0347 | 1073.348 | 4167.4557 | 242.2827
2026-06-17 | 20 | 5068.4516 | 89.3544 | 17.2008 | 61.4407 | 918.4708 | 113.0347 | 1073.348 | 3995.1035 | 232.2627
2026-06-17 | 21 | 5081.9724 | 89.3544 | 17.2008 | 61.4407 | 918.4708 | 113.0347 | 1073.348 | 4008.6244 | 233.0487
2026-06-17 | 22 | 1520.0022 | 89.3544 | 17.2008 | 61.4407 | 918.4708 | 113.0347 | 1073.348 | 446.6542 | 25.9671
2026-06-17 | 23 | 1545.6184 | 89.3544 | 17.2008 | 61.4407 | 918.4708 | 113.0347 | 1073.348 | 472.2704 | 27.4563
2026-06-17 | 24 | 1316.9429 | 89.3544 | 17.2008 | 61.4407 | 918.4708 | 113.0347 | 1073.348 | 243.5949 | 14.1618
2026-06-18 | 1 | 1202.6126 | 91.1714 | 17.2023 | 61.4461 | 937.1473 | 113.0347 | 1091.6563 | 110.9564 | 6.4501
2026-06-18 | 2 | 1207.3154 | 91.1714 | 17.2023 | 61.4461 | 937.1473 | 113.0347 | 1091.6563 | 115.6591 | 6.7235
2026-06-18 | 3 | 1183.4413 | 91.1714 | 17.2023 | 61.4461 | 937.1473 | 113.0347 | 1091.6563 | 91.785 | 5.3356
2026-06-18 | 4 | 982.9728 | 91.1714 | 17.2023 | 61.4461 | 937.1473 | 113.0347 | 1091.6563 | 0 | 0
2026-06-18 | 5 | 892.7157 | 91.1714 | 17.2023 | 61.4461 | 937.1473 | 113.0347 | 1091.6563 | 0 | 0
2026-06-18 | 6 | 876.0308 | 91.1714 | 17.2023 | 61.4461 | 937.1473 | 113.0347 | 1091.6563 | 0 | 0
2026-06-18 | 7 | 872.6212 | 91.1714 | 17.2023 | 61.4461 | 937.1473 | 113.0347 | 1091.6563 | 0 | 0
2026-06-18 | 8 | 836.2138 | 91.1714 | 17.2023 | 61.4461 | 937.1473 | 113.0347 | 1091.6563 | 0 | 0
2026-06-18 | 9 | 760.2521 | 91.1714 | 17.2023 | 61.4461 | 937.1473 | 113.0347 | 1091.6563 | 0 | 0
2026-06-18 | 10 | 823.725 | 91.1714 | 17.2023 | 61.4461 | 937.1473 | 113.0347 | 1091.6563 | 0 | 0
2026-06-18 | 11 | 871.5845 | 91.1714 | 17.2023 | 61.4461 | 937.1473 | 113.0347 | 1091.6563 | 0 | 0
2026-06-18 | 12 | 911.6694 | 91.1714 | 17.2023 | 61.4461 | 937.1473 | 113.0347 | 1091.6563 | 0 | 0
2026-06-18 | 13 | 1282.9904 | 91.1714 | 17.2023 | 61.4461 | 937.1473 | 113.0347 | 1091.6563 | 191.3341 | 11.1226
2026-06-18 | 14 | 1289.9605 | 91.1714 | 17.2023 | 61.4461 | 937.1473 | 113.0347 | 1091.6563 | 198.3043 | 11.5278
2026-06-18 | 15 | 1149.173 | 91.1714 | 17.2023 | 61.4461 | 937.1473 | 113.0347 | 1091.6563 | 57.5167 | 3.3435
2026-06-18 | 16 | 1206.9055 | 91.1714 | 17.2023 | 61.4461 | 937.1473 | 113.0347 | 1091.6563 | 115.2493 | 6.6996
2026-06-18 | 17 | 1207.7775 | 91.1714 | 17.2023 | 61.4461 | 937.1473 | 113.0347 | 1091.6563 | 116.1212 | 6.7503
2026-06-18 | 18 | 1223.594 | 91.1714 | 17.2023 | 61.4461 | 937.1473 | 113.0347 | 1091.6563 | 131.9377 | 7.6698
2026-06-18 | 19 | 1246.7564 | 91.1714 | 17.2023 | 61.4461 | 937.1473 | 113.0347 | 1091.6563 | 155.1001 | 9.0162
2026-06-18 | 20 | 1214.017 | 91.1714 | 17.2023 | 61.4461 | 937.1473 | 113.0347 | 1091.6563 | 122.3608 | 7.113
2026-06-18 | 21 | 1248.9021 | 91.1714 | 17.2023 | 61.4461 | 937.1473 | 113.0347 | 1091.6563 | 157.2458 | 9.141
2026-06-18 | 22 | 1207.8214 | 91.1714 | 17.2023 | 61.4461 | 937.1473 | 113.0347 | 1091.6563 | 116.1652 | 6.7529
2026-06-18 | 23 | 1304.9925 | 91.1714 | 17.2023 | 61.4461 | 937.1473 | 113.0347 | 1091.6563 | 213.3362 | 12.4016
2026-06-18 | 24 | 1288.0379 | 91.1714 | 17.2023 | 61.4461 | 937.1473 | 113.0347 | 1091.6563 | 196.3817 | 11.416
2026-06-19 | 1 | 1152.8518 | 59.3926 | 17.1892 | 61.3993 | 610.4943 | 113.0347 | 771.4904 | 381.3614 | 22.1861
2026-06-19 | 2 | 895.8877 | 59.3926 | 17.1892 | 61.3993 | 610.4943 | 113.0347 | 771.4904 | 124.3973 | 7.2369
2026-06-19 | 3 | 808.6763 | 59.3926 | 17.1892 | 61.3993 | 610.4943 | 113.0347 | 771.4904 | 37.1859 | 2.1633
2026-06-19 | 4 | 769.2799 | 59.3926 | 17.1892 | 61.3993 | 610.4943 | 113.0347 | 771.4904 | 0 | 0
2026-06-19 | 5 | 743.0043 | 59.3926 | 17.1892 | 61.3993 | 610.4943 | 113.0347 | 771.4904 | 0 | 0
2026-06-19 | 6 | 720.9541 | 59.3926 | 17.1892 | 61.3993 | 610.4943 | 113.0347 | 771.4904 | 0 | 0
2026-06-19 | 7 | 711.0972 | 59.3926 | 17.1892 | 61.3993 | 610.4943 | 113.0347 | 771.4904 | 0 | 0
2026-06-19 | 8 | 676.6676 | 59.3926 | 17.1892 | 61.3993 | 610.4943 | 113.0347 | 771.4904 | 0 | 0
2026-06-19 | 9 | 644.5179 | 59.3926 | 17.1892 | 61.3993 | 610.4943 | 113.0347 | 771.4904 | 0 | 0
2026-06-19 | 10 | 652.395 | 59.3926 | 17.1892 | 61.3993 | 610.4943 | 113.0347 | 771.4904 | 0 | 0
2026-06-19 | 11 | 741.7791 | 59.3926 | 17.1892 | 61.3993 | 610.4943 | 113.0347 | 771.4904 | 0 | 0
2026-06-19 | 12 | 795.1453 | 59.3926 | 17.1892 | 61.3993 | 610.4943 | 113.0347 | 771.4904 | 23.6548 | 1.3761
2026-06-19 | 13 | 897.0763 | 59.3926 | 17.1892 | 61.3993 | 610.4943 | 113.0347 | 771.4904 | 125.5859 | 7.3061
2026-06-19 | 14 | 1077.784 | 59.3926 | 17.1892 | 61.3993 | 610.4943 | 113.0347 | 771.4904 | 306.2935 | 17.819
2026-06-19 | 15 | 1261.3958 | 59.3926 | 17.1892 | 61.3993 | 610.4943 | 113.0347 | 771.4904 | 489.9054 | 28.5008
2026-06-19 | 16 | 1181.1355 | 59.3926 | 17.1892 | 61.3993 | 610.4943 | 113.0347 | 771.4904 | 409.6451 | 23.8315
2026-06-19 | 17 | 1167.4353 | 59.3926 | 17.1892 | 61.3993 | 610.4943 | 113.0347 | 771.4904 | 395.9449 | 23.0345
2026-06-19 | 18 | 1208.7924 | 59.3926 | 17.1892 | 61.3993 | 610.4943 | 113.0347 | 771.4904 | 437.302 | 25.4405
2026-06-19 | 19 | 1396.8047 | 59.3926 | 17.1892 | 61.3993 | 610.4943 | 113.0347 | 771.4904 | 625.3143 | 36.3783
2026-06-19 | 20 | 1395.9901 | 59.3926 | 17.1892 | 61.3993 | 610.4943 | 113.0347 | 771.4904 | 624.4997 | 36.3309
2026-06-19 | 21 | 1395.4655 | 59.3926 | 17.1892 | 61.3993 | 610.4943 | 113.0347 | 771.4904 | 623.9751 | 36.3004
2026-06-19 | 22 | 1287.0555 | 59.3926 | 17.1892 | 61.3993 | 610.4943 | 113.0347 | 771.4904 | 515.565 | 29.9935
2026-06-19 | 23 | 1260.8605 | 59.3926 | 17.1892 | 61.3993 | 610.4943 | 113.0347 | 771.4904 | 489.3701 | 28.4696
2026-06-19 | 24 | 1094.6143 | 59.3926 | 17.1892 | 61.3993 | 610.4943 | 113.0347 | 771.4904 | 323.1238 | 18.7981
2026-06-20 | 1 | 622.0253 | 59.3855 | 17.3688 | 62.0408 | 610.4212 | 113.0347 | 772.0475 | 0 | 0
2026-06-20 | 2 | 541.9625 | 59.3855 | 17.3688 | 62.0408 | 610.4212 | 113.0347 | 772.0475 | 0 | 0
2026-06-20 | 3 | 646.2694 | 59.3855 | 17.3688 | 62.0408 | 610.4212 | 113.0347 | 772.0475 | 0 | 0
2026-06-20 | 4 | 558.9301 | 59.3855 | 17.3688 | 62.0408 | 610.4212 | 113.0347 | 772.0475 | 0 | 0
2026-06-20 | 5 | 538.2675 | 59.3855 | 17.3688 | 62.0408 | 610.4212 | 113.0347 | 772.0475 | 0 | 0
2026-06-20 | 6 | 510.5494 | 59.3855 | 17.3688 | 62.0408 | 610.4212 | 113.0347 | 772.0475 | 0 | 0
2026-06-20 | 7 | 494.9796 | 59.3855 | 17.3688 | 62.0408 | 610.4212 | 113.0347 | 772.0475 | 0 | 0
2026-06-20 | 8 | 480.373 | 59.3855 | 17.3688 | 62.0408 | 610.4212 | 113.0347 | 772.0475 | 0 | 0
2026-06-20 | 9 | 353.0969 | 59.3855 | 17.3688 | 62.0408 | 610.4212 | 113.0347 | 772.0475 | 0 | 0
2026-06-20 | 10 | 352.0461 | 59.3855 | 17.3688 | 62.0408 | 610.4212 | 113.0347 | 772.0475 | 0 | 0
2026-06-20 | 11 | 504.7256 | 59.3855 | 17.3688 | 62.0408 | 610.4212 | 113.0347 | 772.0475 | 0 | 0
2026-06-20 | 12 | 554.4791 | 59.3855 | 17.3688 | 62.0408 | 610.4212 | 113.0347 | 772.0475 | 0 | 0
2026-06-20 | 13 | 676.047 | 59.3855 | 17.3688 | 62.0408 | 610.4212 | 113.0347 | 772.0475 | 0 | 0
2026-06-20 | 14 | 621.157 | 59.3855 | 17.3688 | 62.0408 | 610.4212 | 113.0347 | 772.0475 | 0 | 0
2026-06-20 | 15 | 675.587 | 59.3855 | 17.3688 | 62.0408 | 610.4212 | 113.0347 | 772.0475 | 0 | 0
2026-06-20 | 16 | 770.5073 | 59.3855 | 17.3688 | 62.0408 | 610.4212 | 113.0347 | 772.0475 | 0 | 0
2026-06-20 | 17 | 798.9476 | 59.3855 | 17.3688 | 62.0408 | 610.4212 | 113.0347 | 772.0475 | 26.9001 | 1.5488
2026-06-20 | 18 | 833.0221 | 59.3855 | 17.3688 | 62.0408 | 610.4212 | 113.0347 | 772.0475 | 60.9746 | 3.5106
2026-06-20 | 19 | 1001.7073 | 59.3855 | 17.3688 | 62.0408 | 610.4212 | 113.0347 | 772.0475 | 229.6598 | 13.2225
2026-06-20 | 20 | 844.8879 | 59.3855 | 17.3688 | 62.0408 | 610.4212 | 113.0347 | 772.0475 | 72.8404 | 4.1938
2026-06-20 | 21 | 861.9842 | 59.3855 | 17.3688 | 62.0408 | 610.4212 | 113.0347 | 772.0475 | 89.9367 | 5.1781
2026-06-20 | 22 | 766.3264 | 59.3855 | 17.3688 | 62.0408 | 610.4212 | 113.0347 | 772.0475 | 0 | 0
2026-06-20 | 23 | 740.1649 | 59.3855 | 17.3688 | 62.0408 | 610.4212 | 113.0347 | 772.0475 | 0 | 0
2026-06-20 | 24 | 582.5357 | 59.3855 | 17.3688 | 62.0408 | 610.4212 | 113.0347 | 772.0475 | 0 | 0
2026-06-21 | 1 | 510.4367 | 59.3784 | 17.3688 | 62.0408 | 610.3481 | 113.0347 | 771.9759 | 0 | 0
2026-06-21 | 2 | 492.6942 | 59.3784 | 17.3688 | 62.0408 | 610.3481 | 113.0347 | 771.9759 | 0 | 0
2026-06-21 | 3 | 521.1149 | 59.3784 | 17.3688 | 62.0408 | 610.3481 | 113.0347 | 771.9759 | 0 | 0
2026-06-21 | 4 | 493.5902 | 59.3784 | 17.3688 | 62.0408 | 610.3481 | 113.0347 | 771.9759 | 0 | 0
2026-06-21 | 5 | 419.7729 | 59.3784 | 17.3688 | 62.0408 | 610.3481 | 113.0347 | 771.9759 | 0 | 0
2026-06-21 | 6 | 352.5936 | 59.3784 | 17.3688 | 62.0408 | 610.3481 | 113.0347 | 771.9759 | 0 | 0
2026-06-21 | 7 | 64.211 | 59.3784 | 17.3688 | 62.0408 | 610.3481 | 113.0347 | 771.9759 | 0 | 0
2026-06-21 | 8 | 64.4789 | 59.3784 | 17.3688 | 62.0408 | 610.3481 | 113.0347 | 771.9759 | 0 | 0
2026-06-21 | 9 | 65.2675 | 59.3784 | 17.3688 | 62.0408 | 610.3481 | 113.0347 | 771.9759 | 0 | 0
2026-06-21 | 10 | 346.0195 | 59.3784 | 17.3688 | 62.0408 | 610.3481 | 113.0347 | 771.9759 | 0 | 0
2026-06-21 | 11 | 353.1191 | 59.3784 | 17.3688 | 62.0408 | 610.3481 | 113.0347 | 771.9759 | 0 | 0
2026-06-21 | 12 | 477.3832 | 59.3784 | 17.3688 | 62.0408 | 610.3481 | 113.0347 | 771.9759 | 0 | 0
2026-06-21 | 13 | 507.0763 | 59.3784 | 17.3688 | 62.0408 | 610.3481 | 113.0347 | 771.9759 | 0 | 0
2026-06-21 | 14 | 503.4856 | 59.3784 | 17.3688 | 62.0408 | 610.3481 | 113.0347 | 771.9759 | 0 | 0
2026-06-21 | 15 | 532.4643 | 59.3784 | 17.3688 | 62.0408 | 610.3481 | 113.0347 | 771.9759 | 0 | 0
2026-06-21 | 16 | 558.1461 | 59.3784 | 17.3688 | 62.0408 | 610.3481 | 113.0347 | 771.9759 | 0 | 0
2026-06-21 | 17 | 576.2471 | 59.3784 | 17.3688 | 62.0408 | 610.3481 | 113.0347 | 771.9759 | 0 | 0
2026-06-21 | 18 | 657.7938 | 59.3784 | 17.3688 | 62.0408 | 610.3481 | 113.0347 | 771.9759 | 0 | 0
2026-06-21 | 19 | 803.8301 | 59.3784 | 17.3688 | 62.0408 | 610.3481 | 113.0347 | 771.9759 | 31.8542 | 1.834
2026-06-21 | 20 | 803.1563 | 59.3784 | 17.3688 | 62.0408 | 610.3481 | 113.0347 | 771.9759 | 31.1804 | 1.7952
2026-06-21 | 21 | 803.1125 | 59.3784 | 17.3688 | 62.0408 | 610.3481 | 113.0347 | 771.9759 | 31.1366 | 1.7927
2026-06-21 | 22 | 754.4018 | 59.3784 | 17.3688 | 62.0408 | 610.3481 | 113.0347 | 771.9759 | 0 | 0
2026-06-21 | 23 | 634.7283 | 59.3784 | 17.3688 | 62.0408 | 610.3481 | 113.0347 | 771.9759 | 0 | 0
2026-06-21 | 24 | 543.67 | 59.3784 | 17.3688 | 62.0408 | 610.3481 | 113.0347 | 771.9759 | 0 | 0
2026-06-22 | 1 | 663.8516 | 59.3713 | 17.3688 | 62.0408 | 610.2751 | 113.0347 | 771.9043 | 0 | 0
2026-06-22 | 2 | 575.8398 | 59.3713 | 17.3688 | 62.0408 | 610.2751 | 113.0347 | 771.9043 | 0 | 0
2026-06-22 | 3 | 541.6087 | 59.3713 | 17.3688 | 62.0408 | 610.2751 | 113.0347 | 771.9043 | 0 | 0
2026-06-22 | 4 | 523.9893 | 59.3713 | 17.3688 | 62.0408 | 610.2751 | 113.0347 | 771.9043 | 0 | 0
2026-06-22 | 5 | 524.1818 | 59.3713 | 17.3688 | 62.0408 | 610.2751 | 113.0347 | 771.9043 | 0 | 0
2026-06-22 | 6 | 537.7958 | 59.3713 | 17.3688 | 62.0408 | 610.2751 | 113.0347 | 771.9043 | 0 | 0
2026-06-22 | 7 | 547.9726 | 59.3713 | 17.3688 | 62.0408 | 610.2751 | 113.0347 | 771.9043 | 0 | 0
2026-06-22 | 8 | 624.4567 | 59.3713 | 17.3688 | 62.0408 | 610.2751 | 113.0347 | 771.9043 | 0 | 0
2026-06-22 | 9 | 566.0818 | 59.3713 | 17.3688 | 62.0408 | 610.2751 | 113.0347 | 771.9043 | 0 | 0
2026-06-22 | 10 | 545.8409 | 59.3713 | 17.3688 | 62.0408 | 610.2751 | 113.0347 | 771.9043 | 0 | 0
2026-06-22 | 11 | 649.7406 | 59.3713 | 17.3688 | 62.0408 | 610.2751 | 113.0347 | 771.9043 | 0 | 0
2026-06-22 | 12 | 563.5748 | 59.3713 | 17.3688 | 62.0408 | 610.2751 | 113.0347 | 771.9043 | 0 | 0
2026-06-22 | 13 | 784.229 | 59.3713 | 17.3688 | 62.0408 | 610.2751 | 113.0347 | 771.9043 | 12.3247 | 0.70959
2026-06-22 | 14 | 792.7081 | 59.3713 | 17.3688 | 62.0408 | 610.2751 | 113.0347 | 771.9043 | 20.8038 | 1.1978
2026-06-22 | 15 | 874.2856 | 59.3713 | 17.3688 | 62.0408 | 610.2751 | 113.0347 | 771.9043 | 102.3813 | 5.8946
2026-06-22 | 16 | 1069.003 | 59.3713 | 17.3688 | 62.0408 | 610.2751 | 113.0347 | 771.9043 | 297.0987 | 17.1053
2026-06-22 | 17 | 1168.3771 | 59.3713 | 17.3688 | 62.0408 | 610.2751 | 113.0347 | 771.9043 | 396.4728 | 22.8267
2026-06-22 | 18 | 1378.7105 | 59.3713 | 17.3688 | 62.0408 | 610.2751 | 113.0347 | 771.9043 | 606.8062 | 34.9366
2026-06-22 | 19 | 1510.9937 | 59.3713 | 17.3688 | 62.0408 | 610.2751 | 113.0347 | 771.9043 | 739.0894 | 42.5527
2026-06-22 | 20 | 1509.0099 | 59.3713 | 17.3688 | 62.0408 | 610.2751 | 113.0347 | 771.9043 | 737.1056 | 42.4385
2026-06-22 | 21 | 1506.7647 | 59.3713 | 17.3688 | 62.0408 | 610.2751 | 113.0347 | 771.9043 | 734.8604 | 42.3092
2026-06-22 | 22 | 1050.6618 | 59.3713 | 17.3688 | 62.0408 | 610.2751 | 113.0347 | 771.9043 | 278.7575 | 16.0493
2026-06-22 | 23 | 1033.2809 | 59.3713 | 17.3688 | 62.0408 | 610.2751 | 113.0347 | 771.9043 | 261.3766 | 15.0486
2026-06-22 | 24 | 797.5417 | 59.3713 | 17.3688 | 62.0408 | 610.2751 | 113.0347 | 771.9043 | 25.6374 | 1.4761
2026-06-23 | 1 | 1184.9143 | 45.9602 | 17.3247 | 61.8833 | 472.4234 | 113.0347 | 636.6553 | 548.259 | 31.6461
2026-06-23 | 2 | 681.787 | 45.9602 | 17.3247 | 61.8833 | 472.4234 | 113.0347 | 636.6553 | 45.1316 | 2.605
2026-06-23 | 3 | 637.8715 | 45.9602 | 17.3247 | 61.8833 | 472.4234 | 113.0347 | 636.6553 | 1.2162 | 0.070199
2026-06-23 | 4 | 566.768 | 45.9602 | 17.3247 | 61.8833 | 472.4234 | 113.0347 | 636.6553 | 0 | 0
2026-06-23 | 5 | 553.056 | 45.9602 | 17.3247 | 61.8833 | 472.4234 | 113.0347 | 636.6553 | 0 | 0
2026-06-23 | 6 | 548.5808 | 45.9602 | 17.3247 | 61.8833 | 472.4234 | 113.0347 | 636.6553 | 0 | 0
2026-06-23 | 7 | 550.0115 | 45.9602 | 17.3247 | 61.8833 | 472.4234 | 113.0347 | 636.6553 | 0 | 0
2026-06-23 | 8 | 565.3325 | 45.9602 | 17.3247 | 61.8833 | 472.4234 | 113.0347 | 636.6553 | 0 | 0
2026-06-23 | 9 | 616.2266 | 45.9602 | 17.3247 | 61.8833 | 472.4234 | 113.0347 | 636.6553 | 0 | 0
2026-06-23 | 10 | 674.611 | 45.9602 | 17.3247 | 61.8833 | 472.4234 | 113.0347 | 636.6553 | 37.9557 | 2.1908
2026-06-23 | 11 | 965.8829 | 45.9602 | 17.3247 | 61.8833 | 472.4234 | 113.0347 | 636.6553 | 329.2275 | 19.0034
2026-06-23 | 12 | 1269.5973 | 45.9602 | 17.3247 | 61.8833 | 472.4234 | 113.0347 | 636.6553 | 632.942 | 36.5341
2026-06-23 | 13 | 936.5145 | 45.9602 | 17.3247 | 61.8833 | 472.4234 | 113.0347 | 636.6553 | 299.8592 | 17.3082
2026-06-23 | 14 | 1053.1328 | 45.9602 | 17.3247 | 61.8833 | 472.4234 | 113.0347 | 636.6553 | 416.4775 | 24.0395
2026-06-23 | 15 | 993.6986 | 45.9602 | 17.3247 | 61.8833 | 472.4234 | 113.0347 | 636.6553 | 357.0433 | 20.6089
2026-06-23 | 16 | 1111.1864 | 45.9602 | 17.3247 | 61.8833 | 472.4234 | 113.0347 | 636.6553 | 474.5311 | 27.3904
2026-06-23 | 17 | 989.2495 | 45.9602 | 17.3247 | 61.8833 | 472.4234 | 113.0347 | 636.6553 | 352.5942 | 20.3521
2026-06-23 | 18 | 988.7639 | 45.9602 | 17.3247 | 61.8833 | 472.4234 | 113.0347 | 636.6553 | 352.1086 | 20.3241
2026-06-23 | 19 | 1104.0263 | 45.9602 | 17.3247 | 61.8833 | 472.4234 | 113.0347 | 636.6553 | 467.371 | 26.9771
2026-06-23 | 20 | 1076.0145 | 45.9602 | 17.3247 | 61.8833 | 472.4234 | 113.0347 | 636.6553 | 439.3592 | 25.3603
2026-06-23 | 21 | 1105.6847 | 45.9602 | 17.3247 | 61.8833 | 472.4234 | 113.0347 | 636.6553 | 469.0293 | 27.0729
2026-06-23 | 22 | 1017.0062 | 45.9602 | 17.3247 | 61.8833 | 472.4234 | 113.0347 | 636.6553 | 380.3509 | 21.9543
2026-06-23 | 23 | 1109.3444 | 45.9602 | 17.3247 | 61.8833 | 472.4234 | 113.0347 | 636.6553 | 472.6891 | 27.2841
2026-06-23 | 24 | 964.3141 | 45.9602 | 17.3247 | 61.8833 | 472.4234 | 113.0347 | 636.6553 | 327.6588 | 18.9128
2026-06-24 | 1 | 1002.4848 | 46.5951 | 17.348 | 61.9665 | 478.949 | 113.0347 | 643.132 | 359.3528 | 20.7144
2026-06-24 | 2 | 592.075 | 46.5951 | 17.348 | 61.9665 | 478.949 | 113.0347 | 643.132 | 0 | 0
2026-06-24 | 3 | 571.9974 | 46.5951 | 17.348 | 61.9665 | 478.949 | 113.0347 | 643.132 | 0 | 0
2026-06-24 | 4 | 486.214 | 46.5951 | 17.348 | 61.9665 | 478.949 | 113.0347 | 643.132 | 0 | 0
2026-06-24 | 5 | 471.4719 | 46.5951 | 17.348 | 61.9665 | 478.949 | 113.0347 | 643.132 | 0 | 0
2026-06-24 | 6 | 460.4693 | 46.5951 | 17.348 | 61.9665 | 478.949 | 113.0347 | 643.132 | 0 | 0
2026-06-24 | 7 | 457.3679 | 46.5951 | 17.348 | 61.9665 | 478.949 | 113.0347 | 643.132 | 0 | 0
2026-06-24 | 8 | 487.2253 | 46.5951 | 17.348 | 61.9665 | 478.949 | 113.0347 | 643.132 | 0 | 0
2026-06-24 | 9 | 487.3222 | 46.5951 | 17.348 | 61.9665 | 478.949 | 113.0347 | 643.132 | 0 | 0
2026-06-24 | 10 | 461.0063 | 46.5951 | 17.348 | 61.9665 | 478.949 | 113.0347 | 643.132 | 0 | 0
2026-06-24 | 11 | 574.7036 | 46.5951 | 17.348 | 61.9665 | 478.949 | 113.0347 | 643.132 | 0 | 0
2026-06-24 | 12 | 674.0173 | 46.5951 | 17.348 | 61.9665 | 478.949 | 113.0347 | 643.132 | 30.8854 | 1.7803
2026-06-24 | 13 | 704.9531 | 46.5951 | 17.348 | 61.9665 | 478.949 | 113.0347 | 643.132 | 61.8211 | 3.5636
2026-06-24 | 14 | 912.1813 | 46.5951 | 17.348 | 61.9665 | 478.949 | 113.0347 | 643.132 | 269.0494 | 15.509
2026-06-24 | 15 | 865.4186 | 46.5951 | 17.348 | 61.9665 | 478.949 | 113.0347 | 643.132 | 222.2867 | 12.8134
2026-06-24 | 16 | 977.987 | 46.5951 | 17.348 | 61.9665 | 478.949 | 113.0347 | 643.132 | 334.855 | 19.3022
2026-06-24 | 17 | 997.9073 | 46.5951 | 17.348 | 61.9665 | 478.949 | 113.0347 | 643.132 | 354.7753 | 20.4505
2026-06-24 | 18 | 1020.7071 | 46.5951 | 17.348 | 61.9665 | 478.949 | 113.0347 | 643.132 | 377.5752 | 21.7648
2026-06-24 | 19 | 953.7559 | 46.5951 | 17.348 | 61.9665 | 478.949 | 113.0347 | 643.132 | 310.624 | 17.9055
2026-06-24 | 20 | 986.4854 | 46.5951 | 17.348 | 61.9665 | 478.949 | 113.0347 | 643.132 | 343.3535 | 19.7921
2026-06-24 | 21 | 1002.6252 | 46.5951 | 17.348 | 61.9665 | 478.949 | 113.0347 | 643.132 | 359.4932 | 20.7225
2026-06-24 | 22 | 979.6381 | 46.5951 | 17.348 | 61.9665 | 478.949 | 113.0347 | 643.132 | 336.5062 | 19.3974
2026-06-24 | 23 | 935.0307 | 46.5951 | 17.348 | 61.9665 | 478.949 | 113.0347 | 643.132 | 291.8988 | 16.8261
2026-06-24 | 24 | 800.338 | 46.5951 | 17.348 | 61.9665 | 478.949 | 113.0347 | 643.132 | 157.2061 | 9.0619
2026-06-25 | 1 | 999.013 | 46.4796 | 17.5505 | 62.6899 | 477.7624 | 113.0347 | 642.6779 | 356.3351 | 20.3034
2026-06-25 | 2 | 589.8277 | 46.4796 | 17.5505 | 62.6899 | 477.7624 | 113.0347 | 642.6779 | 0 | 0
2026-06-25 | 3 | 548.967 | 46.4796 | 17.5505 | 62.6899 | 477.7624 | 113.0347 | 642.6779 | 0 | 0
2026-06-25 | 4 | 474.9465 | 46.4796 | 17.5505 | 62.6899 | 477.7624 | 113.0347 | 642.6779 | 0 | 0
2026-06-25 | 5 | 464.2966 | 46.4796 | 17.5505 | 62.6899 | 477.7624 | 113.0347 | 642.6779 | 0 | 0
2026-06-25 | 6 | 460.3608 | 46.4796 | 17.5505 | 62.6899 | 477.7624 | 113.0347 | 642.6779 | 0 | 0
2026-06-25 | 7 | 454.7529 | 46.4796 | 17.5505 | 62.6899 | 477.7624 | 113.0347 | 642.6779 | 0 | 0
2026-06-25 | 8 | 486.1913 | 46.4796 | 17.5505 | 62.6899 | 477.7624 | 113.0347 | 642.6779 | 0 | 0
2026-06-25 | 9 | 498.3832 | 46.4796 | 17.5505 | 62.6899 | 477.7624 | 113.0347 | 642.6779 | 0 | 0
2026-06-25 | 10 | 480.065 | 46.4796 | 17.5505 | 62.6899 | 477.7624 | 113.0347 | 642.6779 | 0 | 0
2026-06-25 | 11 | 532.6885 | 46.4796 | 17.5505 | 62.6899 | 477.7624 | 113.0347 | 642.6779 | 0 | 0
2026-06-25 | 12 | 633.3701 | 46.4796 | 17.5505 | 62.6899 | 477.7624 | 113.0347 | 642.6779 | 0 | 0
2026-06-25 | 13 | 892.6815 | 46.4796 | 17.5505 | 62.6899 | 477.7624 | 113.0347 | 642.6779 | 250.0036 | 14.2448
2026-06-25 | 14 | 897.5127 | 46.4796 | 17.5505 | 62.6899 | 477.7624 | 113.0347 | 642.6779 | 254.8348 | 14.5201
2026-06-25 | 15 | 914.0238 | 46.4796 | 17.5505 | 62.6899 | 477.7624 | 113.0347 | 642.6779 | 271.3459 | 15.4609
2026-06-25 | 16 | 890.0363 | 46.4796 | 17.5505 | 62.6899 | 477.7624 | 113.0347 | 642.6779 | 247.3584 | 14.0941
2026-06-25 | 17 | 889.8488 | 46.4796 | 17.5505 | 62.6899 | 477.7624 | 113.0347 | 642.6779 | 247.1709 | 14.0834
2026-06-25 | 18 | 937.4897 | 46.4796 | 17.5505 | 62.6899 | 477.7624 | 113.0347 | 642.6779 | 294.8118 | 16.7979
2026-06-25 | 19 | 961.3867 | 46.4796 | 17.5505 | 62.6899 | 477.7624 | 113.0347 | 642.6779 | 318.7088 | 18.1595
2026-06-25 | 20 | 936.1624 | 46.4796 | 17.5505 | 62.6899 | 477.7624 | 113.0347 | 642.6779 | 293.4845 | 16.7223
2026-06-25 | 21 | 938.3345 | 46.4796 | 17.5505 | 62.6899 | 477.7624 | 113.0347 | 642.6779 | 295.6566 | 16.846
2026-06-25 | 22 | 869.3912 | 46.4796 | 17.5505 | 62.6899 | 477.7624 | 113.0347 | 642.6779 | 226.7133 | 12.9178
2026-06-25 | 23 | 941.1068 | 46.4796 | 17.5505 | 62.6899 | 477.7624 | 113.0347 | 642.6779 | 298.4289 | 17.004
2026-06-25 | 24 | 714.1787 | 46.4796 | 17.5505 | 62.6899 | 477.7624 | 113.0347 | 642.6779 | 71.5008 | 4.074
2026-06-26 | 1 | 656.8673 | 47.477 | 17.6213 | 62.9428 | 488.0145 | 113.0347 | 652.9728 | 3.8945 | 0.22101
2026-06-26 | 2 | 990.9018 | 47.477 | 17.6213 | 62.9428 | 488.0145 | 113.0347 | 652.9728 | 337.929 | 19.1773
2026-06-26 | 3 | 566.3315 | 47.477 | 17.6213 | 62.9428 | 488.0145 | 113.0347 | 652.9728 | 0 | 0
2026-06-26 | 4 | 479.326 | 47.477 | 17.6213 | 62.9428 | 488.0145 | 113.0347 | 652.9728 | 0 | 0
2026-06-26 | 5 | 463.5599 | 47.477 | 17.6213 | 62.9428 | 488.0145 | 113.0347 | 652.9728 | 0 | 0
2026-06-26 | 6 | 446.5684 | 47.477 | 17.6213 | 62.9428 | 488.0145 | 113.0347 | 652.9728 | 0 | 0
2026-06-26 | 7 | 448.7216 | 47.477 | 17.6213 | 62.9428 | 488.0145 | 113.0347 | 652.9728 | 0 | 0
2026-06-26 | 8 | 453.3525 | 47.477 | 17.6213 | 62.9428 | 488.0145 | 113.0347 | 652.9728 | 0 | 0
2026-06-26 | 9 | 466.192 | 47.477 | 17.6213 | 62.9428 | 488.0145 | 113.0347 | 652.9728 | 0 | 0
2026-06-26 | 10 | 557.8313 | 47.477 | 17.6213 | 62.9428 | 488.0145 | 113.0347 | 652.9728 | 0 | 0
2026-06-26 | 11 | 708.7348 | 47.477 | 17.6213 | 62.9428 | 488.0145 | 113.0347 | 652.9728 | 55.762 | 3.1645
2026-06-26 | 12 | 576.2006 | 47.477 | 17.6213 | 62.9428 | 488.0145 | 113.0347 | 652.9728 | 0 | 0
2026-06-26 | 13 | 631.8759 | 47.477 | 17.6213 | 62.9428 | 488.0145 | 113.0347 | 652.9728 | 0 | 0
2026-06-26 | 14 | 610.8157 | 47.477 | 17.6213 | 62.9428 | 488.0145 | 113.0347 | 652.9728 | 0 | 0
2026-06-26 | 15 | 654.6806 | 47.477 | 17.6213 | 62.9428 | 488.0145 | 113.0347 | 652.9728 | 1.7078 | 0.096916
2026-06-26 | 16 | 831.8117 | 47.477 | 17.6213 | 62.9428 | 488.0145 | 113.0347 | 652.9728 | 178.8389 | 10.149
2026-06-26 | 17 | 948.4849 | 47.477 | 17.6213 | 62.9428 | 488.0145 | 113.0347 | 652.9728 | 295.5121 | 16.7702
2026-06-26 | 18 | 975.3224 | 47.477 | 17.6213 | 62.9428 | 488.0145 | 113.0347 | 652.9728 | 322.3496 | 18.2932
2026-06-26 | 19 | 1259.4437 | 47.477 | 17.6213 | 62.9428 | 488.0145 | 113.0347 | 652.9728 | 606.4709 | 34.4169
2026-06-26 | 20 | 1293.3976 | 47.477 | 17.6213 | 62.9428 | 488.0145 | 113.0347 | 652.9728 | 640.4248 | 36.3438
2026-06-26 | 21 | 1008.3267 | 47.477 | 17.6213 | 62.9428 | 488.0145 | 113.0347 | 652.9728 | 355.3539 | 20.1662
2026-06-26 | 22 | 1003.0559 | 47.477 | 17.6213 | 62.9428 | 488.0145 | 113.0347 | 652.9728 | 350.0831 | 19.867
2026-06-26 | 23 | 979.3687 | 47.477 | 17.6213 | 62.9428 | 488.0145 | 113.0347 | 652.9728 | 326.3959 | 18.5228
2026-06-26 | 24 | 625.4805 | 47.477 | 17.6213 | 62.9428 | 488.0145 | 113.0347 | 652.9728 | 0 | 0
2026-06-27 | 1 | 535.4792 | 31.6141 | 17.526 | 62.6024 | 324.9598 | 113.0347 | 492.8456 | 42.6336 | 2.4326
2026-06-27 | 2 | 612.9575 | 31.6141 | 17.526 | 62.6024 | 324.9598 | 113.0347 | 492.8456 | 120.1119 | 6.8534
2026-06-27 | 3 | 541.0973 | 31.6141 | 17.526 | 62.6024 | 324.9598 | 113.0347 | 492.8456 | 48.2517 | 2.7531
2026-06-27 | 4 | 432.1192 | 31.6141 | 17.526 | 62.6024 | 324.9598 | 113.0347 | 492.8456 | 0 | 0
2026-06-27 | 5 | 428.4221 | 31.6141 | 17.526 | 62.6024 | 324.9598 | 113.0347 | 492.8456 | 0 | 0
2026-06-27 | 6 | 394.6247 | 31.6141 | 17.526 | 62.6024 | 324.9598 | 113.0347 | 492.8456 | 0 | 0
2026-06-27 | 7 | 357.314 | 31.6141 | 17.526 | 62.6024 | 324.9598 | 113.0347 | 492.8456 | 0 | 0
2026-06-27 | 8 | 302.8107 | 31.6141 | 17.526 | 62.6024 | 324.9598 | 113.0347 | 492.8456 | 0 | 0
2026-06-27 | 9 | 354.5005 | 31.6141 | 17.526 | 62.6024 | 324.9598 | 113.0347 | 492.8456 | 0 | 0
2026-06-27 | 10 | 300.7429 | 31.6141 | 17.526 | 62.6024 | 324.9598 | 113.0347 | 492.8456 | 0 | 0
2026-06-27 | 11 | 374.723 | 31.6141 | 17.526 | 62.6024 | 324.9598 | 113.0347 | 492.8456 | 0 | 0
2026-06-27 | 12 | 470.0822 | 31.6141 | 17.526 | 62.6024 | 324.9598 | 113.0347 | 492.8456 | 0 | 0
2026-06-27 | 13 | 547.912 | 31.6141 | 17.526 | 62.6024 | 324.9598 | 113.0347 | 492.8456 | 55.0664 | 3.142
2026-06-27 | 14 | 709.4302 | 31.6141 | 17.526 | 62.6024 | 324.9598 | 113.0347 | 492.8456 | 216.5846 | 12.3579
2026-06-27 | 15 | 648.0617 | 31.6141 | 17.526 | 62.6024 | 324.9598 | 113.0347 | 492.8456 | 155.2161 | 8.8563
2026-06-27 | 16 | 706.7056 | 31.6141 | 17.526 | 62.6024 | 324.9598 | 113.0347 | 492.8456 | 213.86 | 12.2024
2026-06-27 | 17 | 715.6076 | 31.6141 | 17.526 | 62.6024 | 324.9598 | 113.0347 | 492.8456 | 222.762 | 12.7104
2026-06-27 | 18 | 756.3854 | 31.6141 | 17.526 | 62.6024 | 324.9598 | 113.0347 | 492.8456 | 263.5399 | 15.0371
2026-06-27 | 19 | 979.5674 | 31.6141 | 17.526 | 62.6024 | 324.9598 | 113.0347 | 492.8456 | 486.7218 | 27.7714
2026-06-27 | 20 | 1109.5732 | 31.6141 | 17.526 | 62.6024 | 324.9598 | 113.0347 | 492.8456 | 616.7277 | 35.1893
2026-06-27 | 21 | 1107.9766 | 31.6141 | 17.526 | 62.6024 | 324.9598 | 113.0347 | 492.8456 | 615.1311 | 35.0982
2026-06-27 | 22 | 809.2494 | 31.6141 | 17.526 | 62.6024 | 324.9598 | 113.0347 | 492.8456 | 316.4038 | 18.0534
2026-06-27 | 23 | 711.4779 | 31.6141 | 17.526 | 62.6024 | 324.9598 | 113.0347 | 492.8456 | 218.6323 | 12.4747
2026-06-27 | 24 | 536.7486 | 31.6141 | 17.526 | 62.6024 | 324.9598 | 113.0347 | 492.8456 | 43.903 | 2.505
2026-06-28 | 1 | 335.6972 | 31.6546 | 17.526 | 62.6024 | 325.3768 | 113.0347 | 493.2542 | 0 | 0
2026-06-28 | 2 | 333.1253 | 31.6546 | 17.526 | 62.6024 | 325.3768 | 113.0347 | 493.2542 | 0 | 0
2026-06-28 | 3 | 332.6181 | 31.6546 | 17.526 | 62.6024 | 325.3768 | 113.0347 | 493.2542 | 0 | 0
2026-06-28 | 4 | 333.3988 | 31.6546 | 17.526 | 62.6024 | 325.3768 | 113.0347 | 493.2542 | 0 | 0
2026-06-28 | 5 | 333.5569 | 31.6546 | 17.526 | 62.6024 | 325.3768 | 113.0347 | 493.2542 | 0 | 0
2026-06-28 | 6 | 364.5398 | 31.6546 | 17.526 | 62.6024 | 325.3768 | 113.0347 | 493.2542 | 0 | 0
2026-06-28 | 7 | 329.9091 | 31.6546 | 17.526 | 62.6024 | 325.3768 | 113.0347 | 493.2542 | 0 | 0
2026-06-28 | 8 | 304.905 | 31.6546 | 17.526 | 62.6024 | 325.3768 | 113.0347 | 493.2542 | 0 | 0
2026-06-28 | 9 | 312.1391 | 31.6546 | 17.526 | 62.6024 | 325.3768 | 113.0347 | 493.2542 | 0 | 0
2026-06-28 | 10 | 297.8477 | 31.6546 | 17.526 | 62.6024 | 325.3768 | 113.0347 | 493.2542 | 0 | 0
2026-06-28 | 11 | 299.359 | 31.6546 | 17.526 | 62.6024 | 325.3768 | 113.0347 | 493.2542 | 0 | 0
2026-06-28 | 12 | 308.1783 | 31.6546 | 17.526 | 62.6024 | 325.3768 | 113.0347 | 493.2542 | 0 | 0
2026-06-28 | 13 | 322.0635 | 31.6546 | 17.526 | 62.6024 | 325.3768 | 113.0347 | 493.2542 | 0 | 0
2026-06-28 | 14 | 335.0598 | 31.6546 | 17.526 | 62.6024 | 325.3768 | 113.0347 | 493.2542 | 0 | 0
2026-06-28 | 15 | 356.9907 | 31.6546 | 17.526 | 62.6024 | 325.3768 | 113.0347 | 493.2542 | 0 | 0
2026-06-28 | 16 | 363.7729 | 31.6546 | 17.526 | 62.6024 | 325.3768 | 113.0347 | 493.2542 | 0 | 0
2026-06-28 | 17 | 333.4939 | 31.6546 | 17.526 | 62.6024 | 325.3768 | 113.0347 | 493.2542 | 0 | 0
2026-06-28 | 18 | 357.2873 | 31.6546 | 17.526 | 62.6024 | 325.3768 | 113.0347 | 493.2542 | 0 | 0
2026-06-28 | 19 | 374.189 | 31.6546 | 17.526 | 62.6024 | 325.3768 | 113.0347 | 493.2542 | 0 | 0
2026-06-28 | 20 | 406.9517 | 31.6546 | 17.526 | 62.6024 | 325.3768 | 113.0347 | 493.2542 | 0 | 0
2026-06-28 | 21 | 434.4554 | 31.6546 | 17.526 | 62.6024 | 325.3768 | 113.0347 | 493.2542 | 0 | 0
2026-06-28 | 22 | 410.4747 | 31.6546 | 17.526 | 62.6024 | 325.3768 | 113.0347 | 493.2542 | 0 | 0
2026-06-28 | 23 | 358.213 | 31.6546 | 17.526 | 62.6024 | 325.3768 | 113.0347 | 493.2542 | 0 | 0
2026-06-28 | 24 | 329.1723 | 31.6546 | 17.526 | 62.6024 | 325.3768 | 113.0347 | 493.2542 | 0 | 0
2026-06-29 | 1 | 415.2193 | 31.6951 | 17.526 | 62.6024 | 325.7928 | 113.0347 | 493.6619 | 0 | 0
2026-06-29 | 2 | 337.6972 | 31.6951 | 17.526 | 62.6024 | 325.7928 | 113.0347 | 493.6619 | 0 | 0
2026-06-29 | 3 | 335.5016 | 31.6951 | 17.526 | 62.6024 | 325.7928 | 113.0347 | 493.6619 | 0 | 0
2026-06-29 | 4 | 322.6675 | 31.6951 | 17.526 | 62.6024 | 325.7928 | 113.0347 | 493.6619 | 0 | 0
2026-06-29 | 5 | 313.2623 | 31.6951 | 17.526 | 62.6024 | 325.7928 | 113.0347 | 493.6619 | 0 | 0
2026-06-29 | 6 | 319.9085 | 31.6951 | 17.526 | 62.6024 | 325.7928 | 113.0347 | 493.6619 | 0 | 0
2026-06-29 | 7 | 326.3449 | 31.6951 | 17.526 | 62.6024 | 325.7928 | 113.0347 | 493.6619 | 0 | 0
2026-06-29 | 8 | 441.4607 | 31.6951 | 17.526 | 62.6024 | 325.7928 | 113.0347 | 493.6619 | 0 | 0
2026-06-29 | 9 | 422.138 | 31.6951 | 17.526 | 62.6024 | 325.7928 | 113.0347 | 493.6619 | 0 | 0
2026-06-29 | 10 | 332.2934 | 31.6951 | 17.526 | 62.6024 | 325.7928 | 113.0347 | 493.6619 | 0 | 0
2026-06-29 | 11 | 317.7431 | 31.6951 | 17.526 | 62.6024 | 325.7928 | 113.0347 | 493.6619 | 0 | 0
2026-06-29 | 12 | 398.7863 | 31.6951 | 17.526 | 62.6024 | 325.7928 | 113.0347 | 493.6619 | 0 | 0
2026-06-29 | 13 | 422.3702 | 31.6951 | 17.526 | 62.6024 | 325.7928 | 113.0347 | 493.6619 | 0 | 0
2026-06-29 | 14 | 441.8117 | 31.6951 | 17.526 | 62.6024 | 325.7928 | 113.0347 | 493.6619 | 0 | 0
2026-06-29 | 15 | 501.7967 | 31.6951 | 17.526 | 62.6024 | 325.7928 | 113.0347 | 493.6619 | 8.1348 | 0.46416
2026-06-29 | 16 | 693.424 | 31.6951 | 17.526 | 62.6024 | 325.7928 | 113.0347 | 493.6619 | 199.762 | 11.398
2026-06-29 | 17 | 696.3222 | 31.6951 | 17.526 | 62.6024 | 325.7928 | 113.0347 | 493.6619 | 202.6603 | 11.5634
2026-06-29 | 18 | 844.3599 | 31.6951 | 17.526 | 62.6024 | 325.7928 | 113.0347 | 493.6619 | 350.698 | 20.0102
2026-06-29 | 19 | 813.4648 | 31.6951 | 17.526 | 62.6024 | 325.7928 | 113.0347 | 493.6619 | 319.8028 | 18.2473
2026-06-29 | 20 | 892.0392 | 31.6951 | 17.526 | 62.6024 | 325.7928 | 113.0347 | 493.6619 | 398.3773 | 22.7306
2026-06-29 | 21 | 916.9449 | 31.6951 | 17.526 | 62.6024 | 325.7928 | 113.0347 | 493.6619 | 423.283 | 24.1517
2026-06-29 | 22 | 868.1362 | 31.6951 | 17.526 | 62.6024 | 325.7928 | 113.0347 | 493.6619 | 374.4743 | 21.3668
2026-06-29 | 23 | 800.0225 | 31.6951 | 17.526 | 62.6024 | 325.7928 | 113.0347 | 493.6619 | 306.3606 | 17.4803
2026-06-29 | 24 | 429.934 | 31.6951 | 17.526 | 62.6024 | 325.7928 | 113.0347 | 493.6619 | 0 | 0
2026-06-30 | 1 | 372.0528 | 25.791 | 17.47 | 62.4023 | 265.1043 | 113.0347 | 433.9912 | 0 | 0
2026-06-30 | 2 | 348.6611 | 25.791 | 17.47 | 62.4023 | 265.1043 | 113.0347 | 433.9912 | 0 | 0
2026-06-30 | 3 | 330.3329 | 25.791 | 17.47 | 62.4023 | 265.1043 | 113.0347 | 433.9912 | 0 | 0
2026-06-30 | 4 | 325.7573 | 25.791 | 17.47 | 62.4023 | 265.1043 | 113.0347 | 433.9912 | 0 | 0
2026-06-30 | 5 | 314.3553 | 25.791 | 17.47 | 62.4023 | 265.1043 | 113.0347 | 433.9912 | 0 | 0
2026-06-30 | 6 | 312.8825 | 25.791 | 17.47 | 62.4023 | 265.1043 | 113.0347 | 433.9912 | 0 | 0
2026-06-30 | 7 | 318.1532 | 25.791 | 17.47 | 62.4023 | 265.1043 | 113.0347 | 433.9912 | 0 | 0
2026-06-30 | 8 | 312.0816 | 25.791 | 17.47 | 62.4023 | 265.1043 | 113.0347 | 433.9912 | 0 | 0
2026-06-30 | 9 | 309.5551 | 25.791 | 17.47 | 62.4023 | 265.1043 | 113.0347 | 433.9912 | 0 | 0
2026-06-30 | 10 | 301.7653 | 25.791 | 17.47 | 62.4023 | 265.1043 | 113.0347 | 433.9912 | 0 | 0
2026-06-30 | 11 | 304.9485 | 25.791 | 17.47 | 62.4023 | 265.1043 | 113.0347 | 433.9912 | 0 | 0
2026-06-30 | 12 | 325.6191 | 25.791 | 17.47 | 62.4023 | 265.1043 | 113.0347 | 433.9912 | 0 | 0
2026-06-30 | 13 | 350.5051 | 25.791 | 17.47 | 62.4023 | 265.1043 | 113.0347 | 433.9912 | 0 | 0
2026-06-30 | 14 | 384.3181 | 25.791 | 17.47 | 62.4023 | 265.1043 | 113.0347 | 433.9912 | 0 | 0
2026-06-30 | 15 | 431.7563 | 25.791 | 17.47 | 62.4023 | 265.1043 | 113.0347 | 433.9912 | 0 | 0
2026-06-30 | 16 | 460.7266 | 25.791 | 17.47 | 62.4023 | 265.1043 | 113.0347 | 433.9912 | 26.7354 | 1.5304
2026-06-30 | 17 | 421.7349 | 25.791 | 17.47 | 62.4023 | 265.1043 | 113.0347 | 433.9912 | 0 | 0
2026-06-30 | 18 | 440.7729 | 25.791 | 17.47 | 62.4023 | 265.1043 | 113.0347 | 433.9912 | 6.7817 | 0.38819
2026-06-30 | 19 | 452.7474 | 25.791 | 17.47 | 62.4023 | 265.1043 | 113.0347 | 433.9912 | 18.7562 | 1.0736
2026-06-30 | 20 | 501.1074 | 25.791 | 17.47 | 62.4023 | 265.1043 | 113.0347 | 433.9912 | 67.1162 | 3.8418
2026-06-30 | 21 | 807.8022 | 25.791 | 17.47 | 62.4023 | 265.1043 | 113.0347 | 433.9912 | 373.811 | 21.3973
2026-06-30 | 22 | 499.575 | 25.791 | 17.47 | 62.4023 | 265.1043 | 113.0347 | 433.9912 | 65.5838 | 3.7541
2026-06-30 | 23 | 497.8197 | 25.791 | 17.47 | 62.4023 | 265.1043 | 113.0347 | 433.9912 | 63.8285 | 3.6536
2026-06-30 | 24 | 435.1558 | 25.791 | 17.47 | 62.4023 | 265.1043 | 113.0347 | 433.9912 | 1.1646 | 0.06666
2026-07-01 | 1 | 414.9227 | 11.5791 | 17.5053 | 62.5284 | 119.0212 | 113.0347 | 290.9533 | 123.9694 | 7.0818
2026-07-01 | 2 | 324.4936 | 11.5791 | 17.5053 | 62.5284 | 119.0212 | 113.0347 | 290.9533 | 33.5404 | 1.916
2026-07-01 | 3 | 304.6884 | 11.5791 | 17.5053 | 62.5284 | 119.0212 | 113.0347 | 290.9533 | 13.7351 | 0.78462
2026-07-01 | 4 | 298.7473 | 11.5791 | 17.5053 | 62.5284 | 119.0212 | 113.0347 | 290.9533 | 7.794 | 0.44523
2026-07-01 | 5 | 293.2592 | 11.5791 | 17.5053 | 62.5284 | 119.0212 | 113.0347 | 290.9533 | 2.3059 | 0.13172
2026-07-01 | 6 | 288.7279 | 11.5791 | 17.5053 | 62.5284 | 119.0212 | 113.0347 | 290.9533 | 0 | 0
2026-07-01 | 7 | 294.2677 | 11.5791 | 17.5053 | 62.5284 | 119.0212 | 113.0347 | 290.9533 | 3.3144 | 0.18934
2026-07-01 | 8 | 270.1049 | 11.5791 | 17.5053 | 62.5284 | 119.0212 | 113.0347 | 290.9533 | 0 | 0
2026-07-01 | 9 | 295.354 | 11.5791 | 17.5053 | 62.5284 | 119.0212 | 113.0347 | 290.9533 | 4.4007 | 0.25139
2026-07-01 | 10 | 309.942 | 11.5791 | 17.5053 | 62.5284 | 119.0212 | 113.0347 | 290.9533 | 18.9887 | 1.0847
2026-07-01 | 11 | 305.6596 | 11.5791 | 17.5053 | 62.5284 | 119.0212 | 113.0347 | 290.9533 | 14.7063 | 0.8401
2026-07-01 | 12 | 375.1977 | 11.5791 | 17.5053 | 62.5284 | 119.0212 | 113.0347 | 290.9533 | 84.2444 | 4.8125
2026-07-01 | 13 | 397.9014 | 11.5791 | 17.5053 | 62.5284 | 119.0212 | 113.0347 | 290.9533 | 106.9481 | 6.1095
2026-07-01 | 14 | 494.0222 | 11.5791 | 17.5053 | 62.5284 | 119.0212 | 113.0347 | 290.9533 | 203.0689 | 11.6004
2026-07-01 | 15 | 666.9471 | 11.5791 | 17.5053 | 62.5284 | 119.0212 | 113.0347 | 290.9533 | 375.9938 | 21.4789
2026-07-01 | 16 | 499.4038 | 11.5791 | 17.5053 | 62.5284 | 119.0212 | 113.0347 | 290.9533 | 208.4505 | 11.9078
2026-07-01 | 17 | 754.3279 | 11.5791 | 17.5053 | 62.5284 | 119.0212 | 113.0347 | 290.9533 | 463.3746 | 26.4705
2026-07-01 | 18 | 783.1478 | 11.5791 | 17.5053 | 62.5284 | 119.0212 | 113.0347 | 290.9533 | 492.1945 | 28.1169
2026-07-01 | 19 | 857.5571 | 11.5791 | 17.5053 | 62.5284 | 119.0212 | 113.0347 | 290.9533 | 566.6038 | 32.3676
2026-07-01 | 20 | 854.4696 | 11.5791 | 17.5053 | 62.5284 | 119.0212 | 113.0347 | 290.9533 | 563.5163 | 32.1912
2026-07-01 | 21 | 857.0334 | 11.5791 | 17.5053 | 62.5284 | 119.0212 | 113.0347 | 290.9533 | 566.0801 | 32.3376
2026-07-01 | 22 | 828.1497 | 11.5791 | 17.5053 | 62.5284 | 119.0212 | 113.0347 | 290.9533 | 537.1964 | 30.6876
2026-07-01 | 23 | 858.9188 | 11.5791 | 17.5053 | 62.5284 | 119.0212 | 113.0347 | 290.9533 | 567.9655 | 32.4453
2026-07-01 | 24 | 429.6477 | 11.5791 | 17.5053 | 62.5284 | 119.0212 | 113.0347 | 290.9533 | 138.6944 | 7.923
2026-07-02 | 1 | 238.4992 | 15.0885 | 17.4693 | 62.3998 | 155.094 | 113.0347 | 326.1787 | 0 | 0
2026-07-02 | 2 | 222.919 | 15.0885 | 17.4693 | 62.3998 | 155.094 | 113.0347 | 326.1787 | 0 | 0
2026-07-02 | 3 | 217.7324 | 15.0885 | 17.4693 | 62.3998 | 155.094 | 113.0347 | 326.1787 | 0 | 0
2026-07-02 | 4 | 207.7091 | 15.0885 | 17.4693 | 62.3998 | 155.094 | 113.0347 | 326.1787 | 0 | 0
2026-07-02 | 5 | 199.6694 | 15.0885 | 17.4693 | 62.3998 | 155.094 | 113.0347 | 326.1787 | 0 | 0
2026-07-02 | 6 | 192.232 | 15.0885 | 17.4693 | 62.3998 | 155.094 | 113.0347 | 326.1787 | 0 | 0
2026-07-02 | 7 | 197.0951 | 15.0885 | 17.4693 | 62.3998 | 155.094 | 113.0347 | 326.1787 | 0 | 0
2026-07-02 | 8 | 207.5608 | 15.0885 | 17.4693 | 62.3998 | 155.094 | 113.0347 | 326.1787 | 0 | 0
2026-07-02 | 9 | 218.1142 | 15.0885 | 17.4693 | 62.3998 | 155.094 | 113.0347 | 326.1787 | 0 | 0
2026-07-02 | 10 | 222.5294 | 15.0885 | 17.4693 | 62.3998 | 155.094 | 113.0347 | 326.1787 | 0 | 0
2026-07-02 | 11 | 242.3415 | 15.0885 | 17.4693 | 62.3998 | 155.094 | 113.0347 | 326.1787 | 0 | 0
2026-07-02 | 12 | 239.8836 | 15.0885 | 17.4693 | 62.3998 | 155.094 | 113.0347 | 326.1787 | 0 | 0
2026-07-02 | 13 | 323.4111 | 15.0885 | 17.4693 | 62.3998 | 155.094 | 113.0347 | 326.1787 | 0 | 0
2026-07-02 | 14 | 322.3827 | 15.0885 | 17.4693 | 62.3998 | 155.094 | 113.0347 | 326.1787 | 0 | 0
2026-07-02 | 15 | 660.0882 | 15.0885 | 17.4693 | 62.3998 | 155.094 | 113.0347 | 326.1787 | 333.9095 | 19.1141
2026-07-02 | 16 | 667.6885 | 15.0885 | 17.4693 | 62.3998 | 155.094 | 113.0347 | 326.1787 | 341.5099 | 19.5491
2026-07-02 | 17 | 703.4865 | 15.0885 | 17.4693 | 62.3998 | 155.094 | 113.0347 | 326.1787 | 377.3078 | 21.5983
2026-07-02 | 18 | 716.6986 | 15.0885 | 17.4693 | 62.3998 | 155.094 | 113.0347 | 326.1787 | 390.5199 | 22.3546
2026-07-02 | 19 | 728.4554 | 15.0885 | 17.4693 | 62.3998 | 155.094 | 113.0347 | 326.1787 | 402.2767 | 23.0276
2026-07-02 | 20 | 796.9563 | 15.0885 | 17.4693 | 62.3998 | 155.094 | 113.0347 | 326.1787 | 470.7776 | 26.9489
2026-07-02 | 21 | 1022.8451 | 15.0885 | 17.4693 | 62.3998 | 155.094 | 113.0347 | 326.1787 | 696.6664 | 39.8795
2026-07-02 | 22 | 763.1982 | 15.0885 | 17.4693 | 62.3998 | 155.094 | 113.0347 | 326.1787 | 437.0196 | 25.0164
2026-07-02 | 23 | 725.2493 | 15.0885 | 17.4693 | 62.3998 | 155.094 | 113.0347 | 326.1787 | 399.0706 | 22.8441
2026-07-02 | 24 | 329.0299 | 15.0885 | 17.4693 | 62.3998 | 155.094 | 113.0347 | 326.1787 | 2.8513 | 0.16322
2026-07-03 | 1 | 347.8409 | 15.6639 | 17.5368 | 62.6409 | 161.0088 | 113.0347 | 332.2114 | 15.6295 | 0.89124
2026-07-03 | 2 | 243.1076 | 15.6639 | 17.5368 | 62.6409 | 161.0088 | 113.0347 | 332.2114 | 0 | 0
2026-07-03 | 3 | 236.3079 | 15.6639 | 17.5368 | 62.6409 | 161.0088 | 113.0347 | 332.2114 | 0 | 0
2026-07-03 | 4 | 216.2468 | 15.6639 | 17.5368 | 62.6409 | 161.0088 | 113.0347 | 332.2114 | 0 | 0
2026-07-03 | 5 | 202.8423 | 15.6639 | 17.5368 | 62.6409 | 161.0088 | 113.0347 | 332.2114 | 0 | 0
2026-07-03 | 6 | 202.9498 | 15.6639 | 17.5368 | 62.6409 | 161.0088 | 113.0347 | 332.2114 | 0 | 0
2026-07-03 | 7 | 205.1647 | 15.6639 | 17.5368 | 62.6409 | 161.0088 | 113.0347 | 332.2114 | 0 | 0
2026-07-03 | 8 | 229.1895 | 15.6639 | 17.5368 | 62.6409 | 161.0088 | 113.0347 | 332.2114 | 0 | 0
2026-07-03 | 9 | 238.7898 | 15.6639 | 17.5368 | 62.6409 | 161.0088 | 113.0347 | 332.2114 | 0 | 0
2026-07-03 | 10 | 250.5567 | 15.6639 | 17.5368 | 62.6409 | 161.0088 | 113.0347 | 332.2114 | 0 | 0
2026-07-03 | 11 | 284.6737 | 15.6639 | 17.5368 | 62.6409 | 161.0088 | 113.0347 | 332.2114 | 0 | 0
2026-07-03 | 12 | 593.2853 | 15.6639 | 17.5368 | 62.6409 | 161.0088 | 113.0347 | 332.2114 | 261.0739 | 14.8872
2026-07-03 | 13 | 569.011 | 15.6639 | 17.5368 | 62.6409 | 161.0088 | 113.0347 | 332.2114 | 236.7996 | 13.503
2026-07-03 | 14 | 347.0786 | 15.6639 | 17.5368 | 62.6409 | 161.0088 | 113.0347 | 332.2114 | 14.8672 | 0.84777
2026-07-03 | 15 | 622.484 | 15.6639 | 17.5368 | 62.6409 | 161.0088 | 113.0347 | 332.2114 | 290.2726 | 16.5522
2026-07-03 | 16 | 625.0065 | 15.6639 | 17.5368 | 62.6409 | 161.0088 | 113.0347 | 332.2114 | 292.7951 | 16.696
2026-07-03 | 17 | 628.1965 | 15.6639 | 17.5368 | 62.6409 | 161.0088 | 113.0347 | 332.2114 | 295.9851 | 16.8779
2026-07-03 | 18 | 715.1871 | 15.6639 | 17.5368 | 62.6409 | 161.0088 | 113.0347 | 332.2114 | 382.9757 | 21.8384
2026-07-03 | 19 | 716.5439 | 15.6639 | 17.5368 | 62.6409 | 161.0088 | 113.0347 | 332.2114 | 384.3325 | 21.9158
2026-07-03 | 20 | 745.3159 | 15.6639 | 17.5368 | 62.6409 | 161.0088 | 113.0347 | 332.2114 | 413.1045 | 23.5564
2026-07-03 | 21 | 755.1753 | 15.6639 | 17.5368 | 62.6409 | 161.0088 | 113.0347 | 332.2114 | 422.9639 | 24.1186
2026-07-03 | 22 | 737.1228 | 15.6639 | 17.5368 | 62.6409 | 161.0088 | 113.0347 | 332.2114 | 404.9114 | 23.0892
2026-07-03 | 23 | 898.4956 | 15.6639 | 17.5368 | 62.6409 | 161.0088 | 113.0347 | 332.2114 | 566.2842 | 32.2912
2026-07-03 | 24 | 349.7515 | 15.6639 | 17.5368 | 62.6409 | 161.0088 | 113.0347 | 332.2114 | 17.5401 | 1.0002
2026-07-04 | 1 | 261.3989 | 15.6572 | 17.4725 | 62.4113 | 160.9396 | 113.0347 | 331.9185 | 0 | 0
2026-07-04 | 2 | 243.1433 | 15.6572 | 17.4725 | 62.4113 | 160.9396 | 113.0347 | 331.9185 | 0 | 0
2026-07-04 | 3 | 220.724 | 15.6572 | 17.4725 | 62.4113 | 160.9396 | 113.0347 | 331.9185 | 0 | 0
2026-07-04 | 4 | 199.1128 | 15.6572 | 17.4725 | 62.4113 | 160.9396 | 113.0347 | 331.9185 | 0 | 0
2026-07-04 | 5 | 198.1484 | 15.6572 | 17.4725 | 62.4113 | 160.9396 | 113.0347 | 331.9185 | 0 | 0
2026-07-04 | 6 | 196.3337 | 15.6572 | 17.4725 | 62.4113 | 160.9396 | 113.0347 | 331.9185 | 0 | 0
2026-07-04 | 7 | 196.2036 | 15.6572 | 17.4725 | 62.4113 | 160.9396 | 113.0347 | 331.9185 | 0 | 0
2026-07-04 | 8 | 196.4221 | 15.6572 | 17.4725 | 62.4113 | 160.9396 | 113.0347 | 331.9185 | 0 | 0
2026-07-04 | 9 | 202.0617 | 15.6572 | 17.4725 | 62.4113 | 160.9396 | 113.0347 | 331.9185 | 0 | 0
2026-07-04 | 10 | 219.5576 | 15.6572 | 17.4725 | 62.4113 | 160.9396 | 113.0347 | 331.9185 | 0 | 0
2026-07-04 | 11 | 249.004 | 15.6572 | 17.4725 | 62.4113 | 160.9396 | 113.0347 | 331.9185 | 0 | 0
2026-07-04 | 12 | 267.3178 | 15.6572 | 17.4725 | 62.4113 | 160.9396 | 113.0347 | 331.9185 | 0 | 0
2026-07-04 | 13 | 368.3498 | 15.6572 | 17.4725 | 62.4113 | 160.9396 | 113.0347 | 331.9185 | 36.4312 | 2.0851
2026-07-04 | 14 | 376.0411 | 15.6572 | 17.4725 | 62.4113 | 160.9396 | 113.0347 | 331.9185 | 44.1226 | 2.5253
2026-07-04 | 15 | 370.1717 | 15.6572 | 17.4725 | 62.4113 | 160.9396 | 113.0347 | 331.9185 | 38.2531 | 2.1893
2026-07-04 | 16 | 702.5607 | 15.6572 | 17.4725 | 62.4113 | 160.9396 | 113.0347 | 331.9185 | 370.6422 | 21.2129
2026-07-04 | 17 | 793.6074 | 15.6572 | 17.4725 | 62.4113 | 160.9396 | 113.0347 | 331.9185 | 461.6888 | 26.4237
2026-07-04 | 18 | 798.8638 | 15.6572 | 17.4725 | 62.4113 | 160.9396 | 113.0347 | 331.9185 | 466.9453 | 26.7246
2026-07-04 | 19 | 787.5795 | 15.6572 | 17.4725 | 62.4113 | 160.9396 | 113.0347 | 331.9185 | 455.6609 | 26.0787
2026-07-04 | 20 | 899.27 | 15.6572 | 17.4725 | 62.4113 | 160.9396 | 113.0347 | 331.9185 | 567.3515 | 32.4711
2026-07-04 | 21 | 900.8121 | 15.6572 | 17.4725 | 62.4113 | 160.9396 | 113.0347 | 331.9185 | 568.8936 | 32.5594
2026-07-04 | 22 | 352.8038 | 15.6572 | 17.4725 | 62.4113 | 160.9396 | 113.0347 | 331.9185 | 20.8852 | 1.1953
2026-07-04 | 23 | 271.2522 | 15.6572 | 17.4725 | 62.4113 | 160.9396 | 113.0347 | 331.9185 | 0 | 0
2026-07-04 | 24 | 252.064 | 15.6572 | 17.4725 | 62.4113 | 160.9396 | 113.0347 | 331.9185 | 0 | 0
2026-07-05 | 1 | 265.1403 | 15.6504 | 17.4725 | 62.4113 | 160.8694 | 113.0347 | 331.8498 | 0 | 0
2026-07-05 | 2 | 246.8264 | 15.6504 | 17.4725 | 62.4113 | 160.8694 | 113.0347 | 331.8498 | 0 | 0
2026-07-05 | 3 | 233.2372 | 15.6504 | 17.4725 | 62.4113 | 160.8694 | 113.0347 | 331.8498 | 0 | 0
2026-07-05 | 4 | 203.5963 | 15.6504 | 17.4725 | 62.4113 | 160.8694 | 113.0347 | 331.8498 | 0 | 0
2026-07-05 | 5 | 202.5785 | 15.6504 | 17.4725 | 62.4113 | 160.8694 | 113.0347 | 331.8498 | 0 | 0
2026-07-05 | 6 | 200.4535 | 15.6504 | 17.4725 | 62.4113 | 160.8694 | 113.0347 | 331.8498 | 0 | 0
2026-07-05 | 7 | 195.2747 | 15.6504 | 17.4725 | 62.4113 | 160.8694 | 113.0347 | 331.8498 | 0 | 0
2026-07-05 | 8 | 65.2007 | 15.6504 | 17.4725 | 62.4113 | 160.8694 | 113.0347 | 331.8498 | 0 | 0
2026-07-05 | 9 | 190.4822 | 15.6504 | 17.4725 | 62.4113 | 160.8694 | 113.0347 | 331.8498 | 0 | 0
2026-07-05 | 10 | 200.3819 | 15.6504 | 17.4725 | 62.4113 | 160.8694 | 113.0347 | 331.8498 | 0 | 0
2026-07-05 | 11 | 210.2726 | 15.6504 | 17.4725 | 62.4113 | 160.8694 | 113.0347 | 331.8498 | 0 | 0
2026-07-05 | 12 | 246.6021 | 15.6504 | 17.4725 | 62.4113 | 160.8694 | 113.0347 | 331.8498 | 0 | 0
2026-07-05 | 13 | 264.0566 | 15.6504 | 17.4725 | 62.4113 | 160.8694 | 113.0347 | 331.8498 | 0 | 0
2026-07-05 | 14 | 269.2687 | 15.6504 | 17.4725 | 62.4113 | 160.8694 | 113.0347 | 331.8498 | 0 | 0
2026-07-05 | 15 | 349.9129 | 15.6504 | 17.4725 | 62.4113 | 160.8694 | 113.0347 | 331.8498 | 18.0631 | 1.0338
2026-07-05 | 16 | 353.0882 | 15.6504 | 17.4725 | 62.4113 | 160.8694 | 113.0347 | 331.8498 | 21.2384 | 1.2155
2026-07-05 | 17 | 758.924 | 15.6504 | 17.4725 | 62.4113 | 160.8694 | 113.0347 | 331.8498 | 427.0742 | 24.4427
2026-07-05 | 18 | 788.1174 | 15.6504 | 17.4725 | 62.4113 | 160.8694 | 113.0347 | 331.8498 | 456.2676 | 26.1135
2026-07-05 | 19 | 1135.8418 | 15.6504 | 17.4725 | 62.4113 | 160.8694 | 113.0347 | 331.8498 | 803.9921 | 46.0147
2026-07-05 | 20 | 1164.832 | 15.6504 | 17.4725 | 62.4113 | 160.8694 | 113.0347 | 331.8498 | 832.9822 | 47.6739
2026-07-05 | 21 | 1171.417 | 15.6504 | 17.4725 | 62.4113 | 160.8694 | 113.0347 | 331.8498 | 839.5672 | 48.0508
2026-07-05 | 22 | 1164.5632 | 15.6504 | 17.4725 | 62.4113 | 160.8694 | 113.0347 | 331.8498 | 832.7134 | 47.6585
2026-07-05 | 23 | 353.2623 | 15.6504 | 17.4725 | 62.4113 | 160.8694 | 113.0347 | 331.8498 | 21.4126 | 1.2255
2026-07-05 | 24 | 274.4024 | 15.6504 | 17.4725 | 62.4113 | 160.8694 | 113.0347 | 331.8498 | 0 | 0
2026-07-06 | 1 | 257.6803 | 15.6436 | 17.4725 | 62.4113 | 160.8003 | 113.0347 | 331.782 | 0 | 0
2026-07-06 | 2 | 241.6241 | 15.6436 | 17.4725 | 62.4113 | 160.8003 | 113.0347 | 331.782 | 0 | 0
2026-07-06 | 3 | 229.9797 | 15.6436 | 17.4725 | 62.4113 | 160.8003 | 113.0347 | 331.782 | 0 | 0
2026-07-06 | 4 | 204.5962 | 15.6436 | 17.4725 | 62.4113 | 160.8003 | 113.0347 | 331.782 | 0 | 0
2026-07-06 | 5 | 202.3755 | 15.6436 | 17.4725 | 62.4113 | 160.8003 | 113.0347 | 331.782 | 0 | 0
2026-07-06 | 6 | 202.3863 | 15.6436 | 17.4725 | 62.4113 | 160.8003 | 113.0347 | 331.782 | 0 | 0
2026-07-06 | 7 | 208.3996 | 15.6436 | 17.4725 | 62.4113 | 160.8003 | 113.0347 | 331.782 | 0 | 0
2026-07-06 | 8 | 240.9085 | 15.6436 | 17.4725 | 62.4113 | 160.8003 | 113.0347 | 331.782 | 0 | 0
2026-07-06 | 9 | 251.9193 | 15.6436 | 17.4725 | 62.4113 | 160.8003 | 113.0347 | 331.782 | 0 | 0
2026-07-06 | 10 | 271.0568 | 15.6436 | 17.4725 | 62.4113 | 160.8003 | 113.0347 | 331.782 | 0 | 0
2026-07-06 | 11 | 591.0758 | 15.6436 | 17.4725 | 62.4113 | 160.8003 | 113.0347 | 331.782 | 259.2938 | 14.8401
2026-07-06 | 12 | 601.7054 | 15.6436 | 17.4725 | 62.4113 | 160.8003 | 113.0347 | 331.782 | 269.9234 | 15.4485
2026-07-06 | 13 | 669.7713 | 15.6436 | 17.4725 | 62.4113 | 160.8003 | 113.0347 | 331.782 | 337.9893 | 19.3441
2026-07-06 | 14 | 760.334 | 15.6436 | 17.4725 | 62.4113 | 160.8003 | 113.0347 | 331.782 | 428.5521 | 24.5272
2026-07-06 | 15 | 790.5383 | 15.6436 | 17.4725 | 62.4113 | 160.8003 | 113.0347 | 331.782 | 458.7563 | 26.2559
2026-07-06 | 16 | 845.1523 | 15.6436 | 17.4725 | 62.4113 | 160.8003 | 113.0347 | 331.782 | 513.3703 | 29.3816
2026-07-06 | 17 | 863.8494 | 15.6436 | 17.4725 | 62.4113 | 160.8003 | 113.0347 | 331.782 | 532.0674 | 30.4517
2026-07-06 | 18 | 870.9511 | 15.6436 | 17.4725 | 62.4113 | 160.8003 | 113.0347 | 331.782 | 539.1691 | 30.8582
2026-07-06 | 19 | 1083.2992 | 15.6436 | 17.4725 | 62.4113 | 160.8003 | 113.0347 | 331.782 | 751.5172 | 43.0114
2026-07-06 | 20 | 1001.2886 | 15.6436 | 17.4725 | 62.4113 | 160.8003 | 113.0347 | 331.782 | 669.5066 | 38.3177
2026-07-06 | 21 | 1402.6784 | 15.6436 | 17.4725 | 62.4113 | 160.8003 | 113.0347 | 331.782 | 1070.8964 | 61.2904
2026-07-06 | 22 | 876.7999 | 15.6436 | 17.4725 | 62.4113 | 160.8003 | 113.0347 | 331.782 | 545.0179 | 31.1929
2026-07-06 | 23 | 786.6031 | 15.6436 | 17.4725 | 62.4113 | 160.8003 | 113.0347 | 331.782 | 454.8211 | 26.0307
2026-07-06 | 24 | 729.9874 | 15.6436 | 17.4725 | 62.4113 | 160.8003 | 113.0347 | 331.782 | 398.2054 | 22.7904
2026-07-07 | 1 | 351.5251 | 36.2871 | 17.4758 | 62.423 | 372.9936 | 113.0347 | 539.743 | 0 | 0
2026-07-07 | 2 | 345.0045 | 36.2871 | 17.4758 | 62.423 | 372.9936 | 113.0347 | 539.743 | 0 | 0
2026-07-07 | 3 | 280.6141 | 36.2871 | 17.4758 | 62.423 | 372.9936 | 113.0347 | 539.743 | 0 | 0
2026-07-07 | 4 | 263.8429 | 36.2871 | 17.4758 | 62.423 | 372.9936 | 113.0347 | 539.743 | 0 | 0
2026-07-07 | 5 | 255.3439 | 36.2871 | 17.4758 | 62.423 | 372.9936 | 113.0347 | 539.743 | 0 | 0
2026-07-07 | 6 | 254.606 | 36.2871 | 17.4758 | 62.423 | 372.9936 | 113.0347 | 539.743 | 0 | 0
2026-07-07 | 7 | 251.4732 | 36.2871 | 17.4758 | 62.423 | 372.9936 | 113.0347 | 539.743 | 0 | 0
2026-07-07 | 8 | 262.003 | 36.2871 | 17.4758 | 62.423 | 372.9936 | 113.0347 | 539.743 | 0 | 0
2026-07-07 | 9 | 283.3683 | 36.2871 | 17.4758 | 62.423 | 372.9936 | 113.0347 | 539.743 | 0 | 0
2026-07-07 | 10 | 590.3755 | 36.2871 | 17.4758 | 62.423 | 372.9936 | 113.0347 | 539.743 | 50.6325 | 2.8973
2026-07-07 | 11 | 602.3777 | 36.2871 | 17.4758 | 62.423 | 372.9936 | 113.0347 | 539.743 | 62.6346 | 3.5841
2026-07-07 | 12 | 754.539 | 36.2871 | 17.4758 | 62.423 | 372.9936 | 113.0347 | 539.743 | 214.796 | 12.2911
2026-07-07 | 13 | 751.5466 | 36.2871 | 17.4758 | 62.423 | 372.9936 | 113.0347 | 539.743 | 211.8036 | 12.1198
2026-07-07 | 14 | 853.4166 | 36.2871 | 17.4758 | 62.423 | 372.9936 | 113.0347 | 539.743 | 313.6735 | 17.949
2026-07-07 | 15 | 857.443 | 36.2871 | 17.4758 | 62.423 | 372.9936 | 113.0347 | 539.743 | 317.7 | 18.1794
2026-07-07 | 16 | 867.4415 | 36.2871 | 17.4758 | 62.423 | 372.9936 | 113.0347 | 539.743 | 327.6985 | 18.7516
2026-07-07 | 17 | 1113.4796 | 36.2871 | 17.4758 | 62.423 | 372.9936 | 113.0347 | 539.743 | 573.7366 | 32.8303
2026-07-07 | 18 | 1313.892 | 36.2871 | 17.4758 | 62.423 | 372.9936 | 113.0347 | 539.743 | 774.149 | 44.2983
2026-07-07 | 19 | 1723.7273 | 36.2871 | 17.4758 | 62.423 | 372.9936 | 113.0347 | 539.743 | 1183.9843 | 67.7499
2026-07-07 | 20 | 1738.9897 | 36.2871 | 17.4758 | 62.423 | 372.9936 | 113.0347 | 539.743 | 1199.2467 | 68.6233
2026-07-07 | 21 | 1798.5296 | 36.2871 | 17.4758 | 62.423 | 372.9936 | 113.0347 | 539.743 | 1258.7866 | 72.0303
2026-07-07 | 22 | 1397.9783 | 36.2871 | 17.4758 | 62.423 | 372.9936 | 113.0347 | 539.743 | 858.2353 | 49.1099
2026-07-07 | 23 | 1394.1895 | 36.2871 | 17.4758 | 62.423 | 372.9936 | 113.0347 | 539.743 | 854.4465 | 48.8931
2026-07-07 | 24 | 768.2049 | 36.2871 | 17.4758 | 62.423 | 372.9936 | 113.0347 | 539.743 | 228.4619 | 13.073
2026-07-08 | 1 | 918.5474 | 36.4331 | 17.4342 | 62.2744 | 374.4949 | 113.0347 | 541.0687 | 377.4787 | 21.6516
2026-07-08 | 2 | 1184.7183 | 36.4331 | 17.4342 | 62.2744 | 374.4949 | 113.0347 | 541.0687 | 643.6496 | 36.9188
2026-07-08 | 3 | 517.1516 | 36.4331 | 17.4342 | 62.2744 | 374.4949 | 113.0347 | 541.0687 | 0 | 0
2026-07-08 | 4 | 478.3807 | 36.4331 | 17.4342 | 62.2744 | 374.4949 | 113.0347 | 541.0687 | 0 | 0
2026-07-08 | 5 | 443.1136 | 36.4331 | 17.4342 | 62.2744 | 374.4949 | 113.0347 | 541.0687 | 0 | 0
2026-07-08 | 6 | 403.6631 | 36.4331 | 17.4342 | 62.2744 | 374.4949 | 113.0347 | 541.0687 | 0 | 0
2026-07-08 | 7 | 394.8243 | 36.4331 | 17.4342 | 62.2744 | 374.4949 | 113.0347 | 541.0687 | 0 | 0
2026-07-08 | 8 | 436.3996 | 36.4331 | 17.4342 | 62.2744 | 374.4949 | 113.0347 | 541.0687 | 0 | 0
2026-07-08 | 9 | 518.8006 | 36.4331 | 17.4342 | 62.2744 | 374.4949 | 113.0347 | 541.0687 | 0 | 0
2026-07-08 | 10 | 602.6095 | 36.4331 | 17.4342 | 62.2744 | 374.4949 | 113.0347 | 541.0687 | 61.5408 | 3.5299
2026-07-08 | 11 | 869.8687 | 36.4331 | 17.4342 | 62.2744 | 374.4949 | 113.0347 | 541.0687 | 328.8 | 18.8595
2026-07-08 | 12 | 1035.8602 | 36.4331 | 17.4342 | 62.2744 | 374.4949 | 113.0347 | 541.0687 | 494.7915 | 28.3805
2026-07-08 | 13 | 919.1352 | 36.4331 | 17.4342 | 62.2744 | 374.4949 | 113.0347 | 541.0687 | 378.0665 | 21.6853
2026-07-08 | 14 | 898.3897 | 36.4331 | 17.4342 | 62.2744 | 374.4949 | 113.0347 | 541.0687 | 357.321 | 20.4954
2026-07-08 | 15 | 999.2268 | 36.4331 | 17.4342 | 62.2744 | 374.4949 | 113.0347 | 541.0687 | 458.1581 | 26.2793
2026-07-08 | 16 | 1036.5408 | 36.4331 | 17.4342 | 62.2744 | 374.4949 | 113.0347 | 541.0687 | 495.4721 | 28.4196
2026-07-08 | 17 | 1115.4135 | 36.4331 | 17.4342 | 62.2744 | 374.4949 | 113.0347 | 541.0687 | 574.3448 | 32.9436
2026-07-08 | 18 | 1472.8776 | 36.4331 | 17.4342 | 62.2744 | 374.4949 | 113.0347 | 541.0687 | 931.8089 | 53.4472
2026-07-08 | 19 | 5169.0944 | 36.4331 | 17.4342 | 62.2744 | 374.4949 | 113.0347 | 541.0687 | 4628.0257 | 265.4567
2026-07-08 | 20 | 5005.3 | 36.4331 | 17.4342 | 62.2744 | 374.4949 | 113.0347 | 541.0687 | 4464.2313 | 256.0617
2026-07-08 | 21 | 5174.6575 | 36.4331 | 17.4342 | 62.2744 | 374.4949 | 113.0347 | 541.0687 | 4633.5888 | 265.7758
2026-07-08 | 22 | 1605.4553 | 36.4331 | 17.4342 | 62.2744 | 374.4949 | 113.0347 | 541.0687 | 1064.3866 | 61.0516
2026-07-08 | 23 | 919.3149 | 36.4331 | 17.4342 | 62.2744 | 374.4949 | 113.0347 | 541.0687 | 378.2462 | 21.6956
2026-07-08 | 24 | 935.8772 | 36.4331 | 17.4342 | 62.2744 | 374.4949 | 113.0347 | 541.0687 | 394.8085 | 22.6456
2026-07-09 | 1 | 918.254 | 38.1119 | 17.4958 | 62.4945 | 391.751 | 113.0347 | 558.1953 | 360.0587 | 20.5797
2026-07-09 | 2 | 576.5089 | 38.1119 | 17.4958 | 62.4945 | 391.751 | 113.0347 | 558.1953 | 18.3136 | 1.0467
2026-07-09 | 3 | 501.3521 | 38.1119 | 17.4958 | 62.4945 | 391.751 | 113.0347 | 558.1953 | 0 | 0
2026-07-09 | 4 | 465.6952 | 38.1119 | 17.4958 | 62.4945 | 391.751 | 113.0347 | 558.1953 | 0 | 0
2026-07-09 | 5 | 404.302 | 38.1119 | 17.4958 | 62.4945 | 391.751 | 113.0347 | 558.1953 | 0 | 0
2026-07-09 | 6 | 394.7375 | 38.1119 | 17.4958 | 62.4945 | 391.751 | 113.0347 | 558.1953 | 0 | 0
2026-07-09 | 7 | 395.5832 | 38.1119 | 17.4958 | 62.4945 | 391.751 | 113.0347 | 558.1953 | 0 | 0
2026-07-09 | 8 | 438.0275 | 38.1119 | 17.4958 | 62.4945 | 391.751 | 113.0347 | 558.1953 | 0 | 0
2026-07-09 | 9 | 563.6593 | 38.1119 | 17.4958 | 62.4945 | 391.751 | 113.0347 | 558.1953 | 5.464 | 0.3123
2026-07-09 | 10 | 604.0563 | 38.1119 | 17.4958 | 62.4945 | 391.751 | 113.0347 | 558.1953 | 45.861 | 2.6213
2026-07-09 | 11 | 899.18 | 38.1119 | 17.4958 | 62.4945 | 391.751 | 113.0347 | 558.1953 | 340.9847 | 19.4895
2026-07-09 | 12 | 1204.8705 | 38.1119 | 17.4958 | 62.4945 | 391.751 | 113.0347 | 558.1953 | 646.6752 | 36.9617
2026-07-09 | 13 | 960.7611 | 38.1119 | 17.4958 | 62.4945 | 391.751 | 113.0347 | 558.1953 | 402.5659 | 23.0093
2026-07-09 | 14 | 994.6615 | 38.1119 | 17.4958 | 62.4945 | 391.751 | 113.0347 | 558.1953 | 436.4662 | 24.9469
2026-07-09 | 15 | 1054.3623 | 38.1119 | 17.4958 | 62.4945 | 391.751 | 113.0347 | 558.1953 | 496.167 | 28.3592
2026-07-09 | 16 | 1355.5153 | 38.1119 | 17.4958 | 62.4945 | 391.751 | 113.0347 | 558.1953 | 797.32 | 45.5721
2026-07-09 | 17 | 1355.671 | 38.1119 | 17.4958 | 62.4945 | 391.751 | 113.0347 | 558.1953 | 797.4757 | 45.581
2026-07-09 | 18 | 1534.2057 | 38.1119 | 17.4958 | 62.4945 | 391.751 | 113.0347 | 558.1953 | 976.0105 | 55.7854
2026-07-09 | 19 | 2870.4619 | 38.1119 | 17.4958 | 62.4945 | 391.751 | 113.0347 | 558.1953 | 2312.2666 | 132.1612
2026-07-09 | 20 | 4993.6682 | 38.1119 | 17.4958 | 62.4945 | 391.751 | 113.0347 | 558.1953 | 4435.473 | 253.5164
2026-07-09 | 21 | 5009.4075 | 38.1119 | 17.4958 | 62.4945 | 391.751 | 113.0347 | 558.1953 | 4451.2122 | 254.416
2026-07-09 | 22 | 1717.2354 | 38.1119 | 17.4958 | 62.4945 | 391.751 | 113.0347 | 558.1953 | 1159.0402 | 66.2468
2026-07-09 | 23 | 914.194 | 38.1119 | 17.4958 | 62.4945 | 391.751 | 113.0347 | 558.1953 | 355.9987 | 20.3477
2026-07-09 | 24 | 934.0333 | 38.1119 | 17.4958 | 62.4945 | 391.751 | 113.0347 | 558.1953 | 375.838 | 21.4816
2026-07-10 | 1 | 849.7193 | 32.6982 | 17.5993 | 62.8642 | 336.1033 | 113.0347 | 504.0229 | 345.6964 | 19.6426
2026-07-10 | 2 | 903.458 | 32.6982 | 17.5993 | 62.8642 | 336.1033 | 113.0347 | 504.0229 | 399.4351 | 22.6961
2026-07-10 | 3 | 600.79 | 32.6982 | 17.5993 | 62.8642 | 336.1033 | 113.0347 | 504.0229 | 96.7671 | 5.4984
2026-07-10 | 4 | 519.9321 | 32.6982 | 17.5993 | 62.8642 | 336.1033 | 113.0347 | 504.0229 | 15.9092 | 0.90397
2026-07-10 | 5 | 496.9998 | 32.6982 | 17.5993 | 62.8642 | 336.1033 | 113.0347 | 504.0229 | 0 | 0
2026-07-10 | 6 | 479.5766 | 32.6982 | 17.5993 | 62.8642 | 336.1033 | 113.0347 | 504.0229 | 0 | 0
2026-07-10 | 7 | 478.1077 | 32.6982 | 17.5993 | 62.8642 | 336.1033 | 113.0347 | 504.0229 | 0 | 0
2026-07-10 | 8 | 516.2525 | 32.6982 | 17.5993 | 62.8642 | 336.1033 | 113.0347 | 504.0229 | 12.2297 | 0.69489
2026-07-10 | 9 | 595.1651 | 32.6982 | 17.5993 | 62.8642 | 336.1033 | 113.0347 | 504.0229 | 91.1422 | 5.1787
2026-07-10 | 10 | 840.8803 | 32.6982 | 17.5993 | 62.8642 | 336.1033 | 113.0347 | 504.0229 | 336.8575 | 19.1404
2026-07-10 | 11 | 873.8797 | 32.6982 | 17.5993 | 62.8642 | 336.1033 | 113.0347 | 504.0229 | 369.8569 | 21.0154
2026-07-10 | 12 | 1441.2821 | 32.6982 | 17.5993 | 62.8642 | 336.1033 | 113.0347 | 504.0229 | 937.2592 | 53.2555
2026-07-10 | 13 | 949.5429 | 32.6982 | 17.5993 | 62.8642 | 336.1033 | 113.0347 | 504.0229 | 445.52 | 25.3146
2026-07-10 | 14 | 1113.9799 | 32.6982 | 17.5993 | 62.8642 | 336.1033 | 113.0347 | 504.0229 | 609.957 | 34.658
2026-07-10 | 15 | 1141.3246 | 32.6982 | 17.5993 | 62.8642 | 336.1033 | 113.0347 | 504.0229 | 637.3017 | 36.2118
2026-07-10 | 16 | 1158.9907 | 32.6982 | 17.5993 | 62.8642 | 336.1033 | 113.0347 | 504.0229 | 654.9679 | 37.2156
2026-07-10 | 17 | 1141.2001 | 32.6982 | 17.5993 | 62.8642 | 336.1033 | 113.0347 | 504.0229 | 637.1772 | 36.2047
2026-07-10 | 18 | 1145.3024 | 32.6982 | 17.5993 | 62.8642 | 336.1033 | 113.0347 | 504.0229 | 641.2795 | 36.4378
2026-07-10 | 19 | 920.8885 | 32.6982 | 17.5993 | 62.8642 | 336.1033 | 113.0347 | 504.0229 | 416.8656 | 23.6865
2026-07-10 | 20 | 901.0601 | 32.6982 | 17.5993 | 62.8642 | 336.1033 | 113.0347 | 504.0229 | 397.0373 | 22.5598
2026-07-10 | 21 | 901.1152 | 32.6982 | 17.5993 | 62.8642 | 336.1033 | 113.0347 | 504.0229 | 397.0923 | 22.563
2026-07-10 | 22 | 2859.4948 | 32.6982 | 17.5993 | 62.8642 | 336.1033 | 113.0347 | 504.0229 | 2355.472 | 133.839
2026-07-10 | 23 | 1414.8265 | 32.6982 | 17.5993 | 62.8642 | 336.1033 | 113.0347 | 504.0229 | 910.8037 | 51.7523
2026-07-10 | 24 | 1399.092 | 32.6982 | 17.5993 | 62.8642 | 336.1033 | 113.0347 | 504.0229 | 895.0691 | 50.8582
2026-07-11 | 1 | 883.7464 | 32.1294 | 17.535 | 62.6345 | 330.2568 | 113.0347 | 498.0682 | 385.6782 | 21.9948
2026-07-11 | 2 | 816.6467 | 32.1294 | 17.535 | 62.6345 | 330.2568 | 113.0347 | 498.0682 | 318.5785 | 18.1682
2026-07-11 | 3 | 868.0039 | 32.1294 | 17.535 | 62.6345 | 330.2568 | 113.0347 | 498.0682 | 369.9357 | 21.097
2026-07-11 | 4 | 529.6838 | 32.1294 | 17.535 | 62.6345 | 330.2568 | 113.0347 | 498.0682 | 31.6156 | 1.803
2026-07-11 | 5 | 527.8629 | 32.1294 | 17.535 | 62.6345 | 330.2568 | 113.0347 | 498.0682 | 29.7947 | 1.6992
2026-07-11 | 6 | 509.8652 | 32.1294 | 17.535 | 62.6345 | 330.2568 | 113.0347 | 498.0682 | 11.797 | 0.67277
2026-07-11 | 7 | 459.9082 | 32.1294 | 17.535 | 62.6345 | 330.2568 | 113.0347 | 498.0682 | 0 | 0
2026-07-11 | 8 | 456.6554 | 32.1294 | 17.535 | 62.6345 | 330.2568 | 113.0347 | 498.0682 | 0 | 0
2026-07-11 | 9 | 506.4553 | 32.1294 | 17.535 | 62.6345 | 330.2568 | 113.0347 | 498.0682 | 8.3872 | 0.47831
2026-07-11 | 10 | 600.9746 | 32.1294 | 17.535 | 62.6345 | 330.2568 | 113.0347 | 498.0682 | 102.9064 | 5.8686
2026-07-11 | 11 | 820.0803 | 32.1294 | 17.535 | 62.6345 | 330.2568 | 113.0347 | 498.0682 | 322.0121 | 18.364
2026-07-11 | 12 | 882.0099 | 32.1294 | 17.535 | 62.6345 | 330.2568 | 113.0347 | 498.0682 | 383.9417 | 21.8957
2026-07-11 | 13 | 919.9311 | 32.1294 | 17.535 | 62.6345 | 330.2568 | 113.0347 | 498.0682 | 421.8629 | 24.0583
2026-07-11 | 14 | 949.0429 | 32.1294 | 17.535 | 62.6345 | 330.2568 | 113.0347 | 498.0682 | 450.9747 | 25.7185
2026-07-11 | 15 | 956.4294 | 32.1294 | 17.535 | 62.6345 | 330.2568 | 113.0347 | 498.0682 | 458.3612 | 26.1398
2026-07-11 | 16 | 1374.234 | 32.1294 | 17.535 | 62.6345 | 330.2568 | 113.0347 | 498.0682 | 876.1658 | 49.9667
2026-07-11 | 17 | 1510.2425 | 32.1294 | 17.535 | 62.6345 | 330.2568 | 113.0347 | 498.0682 | 1012.1743 | 57.7231
2026-07-11 | 18 | 1619.5568 | 32.1294 | 17.535 | 62.6345 | 330.2568 | 113.0347 | 498.0682 | 1121.4886 | 63.9572
2026-07-11 | 19 | 1858.361 | 32.1294 | 17.535 | 62.6345 | 330.2568 | 113.0347 | 498.0682 | 1360.2928 | 77.5759
2026-07-11 | 20 | 1413.059 | 32.1294 | 17.535 | 62.6345 | 330.2568 | 113.0347 | 498.0682 | 914.9908 | 52.1808
2026-07-11 | 21 | 1409.6842 | 32.1294 | 17.535 | 62.6345 | 330.2568 | 113.0347 | 498.0682 | 911.616 | 51.9884
2026-07-11 | 22 | 1396.7039 | 32.1294 | 17.535 | 62.6345 | 330.2568 | 113.0347 | 498.0682 | 898.6357 | 51.2481
2026-07-11 | 23 | 902.6147 | 32.1294 | 17.535 | 62.6345 | 330.2568 | 113.0347 | 498.0682 | 404.5465 | 23.0708
2026-07-11 | 24 | 849.7879 | 32.1294 | 17.535 | 62.6345 | 330.2568 | 113.0347 | 498.0682 | 351.7197 | 20.0582
2026-07-12 | 1 | 1294.9823 | 32.1457 | 17.535 | 62.6345 | 330.4244 | 113.0347 | 498.2324 | 796.7499 | 45.4377
2026-07-12 | 2 | 520.4979 | 32.1457 | 17.535 | 62.6345 | 330.4244 | 113.0347 | 498.2324 | 22.2655 | 1.2698
2026-07-12 | 3 | 469.6667 | 32.1457 | 17.535 | 62.6345 | 330.4244 | 113.0347 | 498.2324 | 0 | 0
2026-07-12 | 4 | 419.4227 | 32.1457 | 17.535 | 62.6345 | 330.4244 | 113.0347 | 498.2324 | 0 | 0
2026-07-12 | 5 | 510.9452 | 32.1457 | 17.535 | 62.6345 | 330.4244 | 113.0347 | 498.2324 | 12.7127 | 0.72499
2026-07-12 | 6 | 446.7759 | 32.1457 | 17.535 | 62.6345 | 330.4244 | 113.0347 | 498.2324 | 0 | 0
2026-07-12 | 7 | 414.1082 | 32.1457 | 17.535 | 62.6345 | 330.4244 | 113.0347 | 498.2324 | 0 | 0
2026-07-12 | 8 | 335.081 | 32.1457 | 17.535 | 62.6345 | 330.4244 | 113.0347 | 498.2324 | 0 | 0
2026-07-12 | 9 | 409.8733 | 32.1457 | 17.535 | 62.6345 | 330.4244 | 113.0347 | 498.2324 | 0 | 0
2026-07-12 | 10 | 474.034 | 32.1457 | 17.535 | 62.6345 | 330.4244 | 113.0347 | 498.2324 | 0 | 0
2026-07-12 | 11 | 591.4925 | 32.1457 | 17.535 | 62.6345 | 330.4244 | 113.0347 | 498.2324 | 93.26 | 5.3185
2026-07-12 | 12 | 872.0532 | 32.1457 | 17.535 | 62.6345 | 330.4244 | 113.0347 | 498.2324 | 373.8208 | 21.3185
2026-07-12 | 13 | 867.8054 | 32.1457 | 17.535 | 62.6345 | 330.4244 | 113.0347 | 498.2324 | 369.573 | 21.0763
2026-07-12 | 14 | 897.1035 | 32.1457 | 17.535 | 62.6345 | 330.4244 | 113.0347 | 498.2324 | 398.871 | 22.7471
2026-07-12 | 15 | 908.8221 | 32.1457 | 17.535 | 62.6345 | 330.4244 | 113.0347 | 498.2324 | 410.5897 | 23.4154
2026-07-12 | 16 | 822.5574 | 32.1457 | 17.535 | 62.6345 | 330.4244 | 113.0347 | 498.2324 | 324.3249 | 18.4959
2026-07-12 | 17 | 852.0294 | 32.1457 | 17.535 | 62.6345 | 330.4244 | 113.0347 | 498.2324 | 353.7969 | 20.1766
2026-07-12 | 18 | 855.9289 | 32.1457 | 17.535 | 62.6345 | 330.4244 | 113.0347 | 498.2324 | 357.6965 | 20.399
2026-07-12 | 19 | 889.8491 | 32.1457 | 17.535 | 62.6345 | 330.4244 | 113.0347 | 498.2324 | 391.6167 | 22.3334
2026-07-12 | 20 | 907.2732 | 32.1457 | 17.535 | 62.6345 | 330.4244 | 113.0347 | 498.2324 | 409.0408 | 23.3271
2026-07-12 | 21 | 909.8992 | 32.1457 | 17.535 | 62.6345 | 330.4244 | 113.0347 | 498.2324 | 411.6668 | 23.4769
2026-07-12 | 22 | 876.1535 | 32.1457 | 17.535 | 62.6345 | 330.4244 | 113.0347 | 498.2324 | 377.9211 | 21.5524
2026-07-12 | 23 | 825.4561 | 32.1457 | 17.535 | 62.6345 | 330.4244 | 113.0347 | 498.2324 | 327.2237 | 18.6612
2026-07-12 | 24 | 794.8423 | 32.1457 | 17.535 | 62.6345 | 330.4244 | 113.0347 | 498.2324 | 296.6099 | 16.9153
2026-07-13 | 1 | 870.7825 | 32.162 | 17.535 | 62.6345 | 330.592 | 113.0347 | 498.3966 | 372.3858 | 21.2367
2026-07-13 | 2 | 818.7272 | 32.162 | 17.535 | 62.6345 | 330.592 | 113.0347 | 498.3966 | 320.3305 | 18.2681
2026-07-13 | 3 | 892.7405 | 32.162 | 17.535 | 62.6345 | 330.592 | 113.0347 | 498.3966 | 394.3438 | 22.489
2026-07-13 | 4 | 515.151 | 32.162 | 17.535 | 62.6345 | 330.592 | 113.0347 | 498.3966 | 16.7544 | 0.95548
2026-07-13 | 5 | 513.1973 | 32.162 | 17.535 | 62.6345 | 330.592 | 113.0347 | 498.3966 | 14.8007 | 0.84407
2026-07-13 | 6 | 495.8843 | 32.162 | 17.535 | 62.6345 | 330.592 | 113.0347 | 498.3966 | 0 | 0
2026-07-13 | 7 | 899.7954 | 32.162 | 17.535 | 62.6345 | 330.592 | 113.0347 | 498.3966 | 401.3987 | 22.8913
2026-07-13 | 8 | 826.7146 | 32.162 | 17.535 | 62.6345 | 330.592 | 113.0347 | 498.3966 | 328.318 | 18.7236
2026-07-13 | 9 | 878.43 | 32.162 | 17.535 | 62.6345 | 330.592 | 113.0347 | 498.3966 | 380.0333 | 21.6728
2026-07-13 | 10 | 910.0569 | 32.162 | 17.535 | 62.6345 | 330.592 | 113.0347 | 498.3966 | 411.6603 | 23.4765
2026-07-13 | 11 | 1168.1076 | 32.162 | 17.535 | 62.6345 | 330.592 | 113.0347 | 498.3966 | 669.711 | 38.1928
2026-07-13 | 12 | 1041.0047 | 32.162 | 17.535 | 62.6345 | 330.592 | 113.0347 | 498.3966 | 542.608 | 30.9443
2026-07-13 | 13 | 1933.926 | 32.162 | 17.535 | 62.6345 | 330.592 | 113.0347 | 498.3966 | 1435.5294 | 81.8665
2026-07-13 | 14 | 1052.836 | 32.162 | 17.535 | 62.6345 | 330.592 | 113.0347 | 498.3966 | 554.4394 | 31.619
2026-07-13 | 15 | 1924.9569 | 32.162 | 17.535 | 62.6345 | 330.592 | 113.0347 | 498.3966 | 1426.5602 | 81.355
2026-07-13 | 16 | 2918.6004 | 32.162 | 17.535 | 62.6345 | 330.592 | 113.0347 | 498.3966 | 2420.2037 | 138.0213
2026-07-13 | 17 | 2830.2579 | 32.162 | 17.535 | 62.6345 | 330.592 | 113.0347 | 498.3966 | 2331.8613 | 132.9832
2026-07-13 | 18 | 2823.2223 | 32.162 | 17.535 | 62.6345 | 330.592 | 113.0347 | 498.3966 | 2324.8257 | 132.582
2026-07-13 | 19 | 4966.7976 | 32.162 | 17.535 | 62.6345 | 330.592 | 113.0347 | 498.3966 | 4468.4009 | 254.8275
2026-07-13 | 20 | 2857.5183 | 32.162 | 17.535 | 62.6345 | 330.592 | 113.0347 | 498.3966 | 2359.1216 | 134.5379
2026-07-13 | 21 | 2862.9972 | 32.162 | 17.535 | 62.6345 | 330.592 | 113.0347 | 498.3966 | 2364.6005 | 134.8503
2026-07-13 | 22 | 1993.6371 | 32.162 | 17.535 | 62.6345 | 330.592 | 113.0347 | 498.3966 | 1495.2405 | 85.2718
2026-07-13 | 23 | 1713.3003 | 32.162 | 17.535 | 62.6345 | 330.592 | 113.0347 | 498.3966 | 1214.9036 | 69.2845
2026-07-13 | 24 | 1395.7479 | 32.162 | 17.535 | 62.6345 | 330.592 | 113.0347 | 498.3966 | 897.3513 | 51.1749
2026-07-14 | 1 | 929.028 | 40.2851 | 17.4842 | 62.453 | 414.0888 | 113.0347 | 580.0457 | 348.9823 | 19.9599
2026-07-14 | 2 | 862.412 | 40.2851 | 17.4842 | 62.453 | 414.0888 | 113.0347 | 580.0457 | 282.3663 | 16.1498
2026-07-14 | 3 | 885.0065 | 40.2851 | 17.4842 | 62.453 | 414.0888 | 113.0347 | 580.0457 | 304.9608 | 17.4421
2026-07-14 | 4 | 851.7477 | 40.2851 | 17.4842 | 62.453 | 414.0888 | 113.0347 | 580.0457 | 271.702 | 15.5399
2026-07-14 | 5 | 834.8418 | 40.2851 | 17.4842 | 62.453 | 414.0888 | 113.0347 | 580.0457 | 254.7961 | 14.5729
2026-07-14 | 6 | 816.971 | 40.2851 | 17.4842 | 62.453 | 414.0888 | 113.0347 | 580.0457 | 236.9253 | 13.5508
2026-07-14 | 7 | 516.4483 | 40.2851 | 17.4842 | 62.453 | 414.0888 | 113.0347 | 580.0457 | 0 | 0
2026-07-14 | 8 | 801.3488 | 40.2851 | 17.4842 | 62.453 | 414.0888 | 113.0347 | 580.0457 | 221.3031 | 12.6573
2026-07-14 | 9 | 868.4934 | 40.2851 | 17.4842 | 62.453 | 414.0888 | 113.0347 | 580.0457 | 288.4477 | 16.4976
2026-07-14 | 10 | 901.9894 | 40.2851 | 17.4842 | 62.453 | 414.0888 | 113.0347 | 580.0457 | 321.9437 | 18.4134
2026-07-14 | 11 | 1846.0354 | 40.2851 | 17.4842 | 62.453 | 414.0888 | 113.0347 | 580.0457 | 1265.9897 | 72.4076
2026-07-14 | 12 | 1838.543 | 40.2851 | 17.4842 | 62.453 | 414.0888 | 113.0347 | 580.0457 | 1258.4973 | 71.9791
2026-07-14 | 13 | 1898.0961 | 40.2851 | 17.4842 | 62.453 | 414.0888 | 113.0347 | 580.0457 | 1318.0504 | 75.3852
2026-07-14 | 14 | 2835.0231 | 40.2851 | 17.4842 | 62.453 | 414.0888 | 113.0347 | 580.0457 | 2254.9774 | 128.9723
2026-07-14 | 15 | 2919.3803 | 40.2851 | 17.4842 | 62.453 | 414.0888 | 113.0347 | 580.0457 | 2339.3346 | 133.7971
2026-07-14 | 16 | 5320.1948 | 40.2851 | 17.4842 | 62.453 | 414.0888 | 113.0347 | 580.0457 | 4740.1491 | 271.1104
2026-07-14 | 17 | 2112.6363 | 40.2851 | 17.4842 | 62.453 | 414.0888 | 113.0347 | 580.0457 | 1532.5907 | 87.6557
2026-07-14 | 18 | 11937.2355 | 40.2851 | 17.4842 | 62.453 | 414.0888 | 113.0347 | 580.0457 | 11357.1898 | 649.5687
2026-07-14 | 19 | 15112.1218 | 40.2851 | 17.4842 | 62.453 | 414.0888 | 113.0347 | 580.0457 | 14532.0761 | 831.1548
2026-07-14 | 20 | 11457.2119 | 40.2851 | 17.4842 | 62.453 | 414.0888 | 113.0347 | 580.0457 | 10877.1662 | 622.114
2026-07-14 | 21 | 13307.0177 | 40.2851 | 17.4842 | 62.453 | 414.0888 | 113.0347 | 580.0457 | 12726.972 | 727.9127
2026-07-14 | 22 | 11033.7214 | 40.2851 | 17.4842 | 62.453 | 414.0888 | 113.0347 | 580.0457 | 10453.6757 | 597.8927
2026-07-14 | 23 | 5148.9879 | 40.2851 | 17.4842 | 62.453 | 414.0888 | 113.0347 | 580.0457 | 4568.9422 | 261.3183
2026-07-14 | 24 | 1759.7254 | 40.2851 | 17.4842 | 62.453 | 414.0888 | 113.0347 | 580.0457 | 1179.6797 | 67.4712
2026-07-15 | 1 | 1594.2986 | 45.3333 | 17.5023 | 62.5177 | 465.9798 | 113.0347 | 630.9622 | 963.3364 | 55.0406
2026-07-15 | 2 | 958.0174 | 45.3333 | 17.5023 | 62.5177 | 465.9798 | 113.0347 | 630.9622 | 327.0551 | 18.6864
2026-07-15 | 3 | 916.3237 | 45.3333 | 17.5023 | 62.5177 | 465.9798 | 113.0347 | 630.9622 | 285.3615 | 16.3042
2026-07-15 | 4 | 964.2767 | 45.3333 | 17.5023 | 62.5177 | 465.9798 | 113.0347 | 630.9622 | 333.3145 | 19.044
2026-07-15 | 5 | 925.3025 | 45.3333 | 17.5023 | 62.5177 | 465.9798 | 113.0347 | 630.9622 | 294.3403 | 16.8172
2026-07-15 | 6 | 924.848 | 45.3333 | 17.5023 | 62.5177 | 465.9798 | 113.0347 | 630.9622 | 293.8858 | 16.7913
2026-07-15 | 7 | 926.3584 | 45.3333 | 17.5023 | 62.5177 | 465.9798 | 113.0347 | 630.9622 | 295.3962 | 16.8776
2026-07-15 | 8 | 945.3085 | 45.3333 | 17.5023 | 62.5177 | 465.9798 | 113.0347 | 630.9622 | 314.3463 | 17.9603
2026-07-15 | 9 | 946.5892 | 45.3333 | 17.5023 | 62.5177 | 465.9798 | 113.0347 | 630.9622 | 315.627 | 18.0335
2026-07-15 | 10 | 923.6369 | 45.3333 | 17.5023 | 62.5177 | 465.9798 | 113.0347 | 630.9622 | 292.6747 | 16.7221
2026-07-15 | 11 | 600.0822 | 45.3333 | 17.5023 | 62.5177 | 465.9798 | 113.0347 | 630.9622 | 0 | 0
2026-07-15 | 12 | 667.2026 | 45.3333 | 17.5023 | 62.5177 | 465.9798 | 113.0347 | 630.9622 | 36.2404 | 2.0706
2026-07-15 | 13 | 968.3826 | 45.3333 | 17.5023 | 62.5177 | 465.9798 | 113.0347 | 630.9622 | 337.4203 | 19.2786
2026-07-15 | 14 | 1007.24 | 45.3333 | 17.5023 | 62.5177 | 465.9798 | 113.0347 | 630.9622 | 376.2778 | 21.4988
2026-07-15 | 15 | 1041.2943 | 45.3333 | 17.5023 | 62.5177 | 465.9798 | 113.0347 | 630.9622 | 410.3321 | 23.4445
2026-07-15 | 16 | 1078.8024 | 45.3333 | 17.5023 | 62.5177 | 465.9798 | 113.0347 | 630.9622 | 447.8402 | 25.5875
2026-07-15 | 17 | 1113.8692 | 45.3333 | 17.5023 | 62.5177 | 465.9798 | 113.0347 | 630.9622 | 482.907 | 27.5911
2026-07-15 | 18 | 1124.3317 | 45.3333 | 17.5023 | 62.5177 | 465.9798 | 113.0347 | 630.9622 | 493.3695 | 28.1888
2026-07-15 | 19 | 1197.0919 | 45.3333 | 17.5023 | 62.5177 | 465.9798 | 113.0347 | 630.9622 | 566.1297 | 32.346
2026-07-15 | 20 | 2004.5704 | 45.3333 | 17.5023 | 62.5177 | 465.9798 | 113.0347 | 630.9622 | 1373.6082 | 78.4816
2026-07-15 | 21 | 2003.8843 | 45.3333 | 17.5023 | 62.5177 | 465.9798 | 113.0347 | 630.9622 | 1372.9221 | 78.4424
2026-07-15 | 22 | 1028.5168 | 45.3333 | 17.5023 | 62.5177 | 465.9798 | 113.0347 | 630.9622 | 397.5546 | 22.7144
2026-07-15 | 23 | 1021.3531 | 45.3333 | 17.5023 | 62.5177 | 465.9798 | 113.0347 | 630.9622 | 390.3909 | 22.3051
2026-07-15 | 24 | 944.1731 | 45.3333 | 17.5023 | 62.5177 | 465.9798 | 113.0347 | 630.9622 | 313.2109 | 17.8954
2026-07-16 | 1 | 912.0172 | 41.4571 | 17.4278 | 62.2516 | 426.1365 | 113.0347 | 591.655 | 320.3622 | 18.3823
2026-07-16 | 2 | 704.0243 | 41.4571 | 17.4278 | 62.2516 | 426.1365 | 113.0347 | 591.655 | 112.3693 | 6.4477
2026-07-16 | 3 | 698.4954 | 41.4571 | 17.4278 | 62.2516 | 426.1365 | 113.0347 | 591.655 | 106.8404 | 6.1305
2026-07-16 | 4 | 628.2971 | 41.4571 | 17.4278 | 62.2516 | 426.1365 | 113.0347 | 591.655 | 36.6421 | 2.1025
2026-07-16 | 5 | 950.5389 | 41.4571 | 17.4278 | 62.2516 | 426.1365 | 113.0347 | 591.655 | 358.8839 | 20.5926
2026-07-16 | 6 | 556.3425 | 41.4571 | 17.4278 | 62.2516 | 426.1365 | 113.0347 | 591.655 | 0 | 0
2026-07-16 | 7 | 557.2394 | 41.4571 | 17.4278 | 62.2516 | 426.1365 | 113.0347 | 591.655 | 0 | 0
2026-07-16 | 8 | 1308.8542 | 41.4571 | 17.4278 | 62.2516 | 426.1365 | 113.0347 | 591.655 | 717.1992 | 41.1526
2026-07-16 | 9 | 621.4748 | 41.4571 | 17.4278 | 62.2516 | 426.1365 | 113.0347 | 591.655 | 29.8198 | 1.711
2026-07-16 | 10 | 984.43 | 41.4571 | 17.4278 | 62.2516 | 426.1365 | 113.0347 | 591.655 | 392.775 | 22.5373
2026-07-16 | 11 | 1002.5234 | 41.4571 | 17.4278 | 62.2516 | 426.1365 | 113.0347 | 591.655 | 410.8685 | 23.5755
2026-07-16 | 12 | 941.3547 | 41.4571 | 17.4278 | 62.2516 | 426.1365 | 113.0347 | 591.655 | 349.6997 | 20.0656
2026-07-16 | 13 | 1032.92 | 41.4571 | 17.4278 | 62.2516 | 426.1365 | 113.0347 | 591.655 | 441.265 | 25.3196
2026-07-16 | 14 | 985.3234 | 41.4571 | 17.4278 | 62.2516 | 426.1365 | 113.0347 | 591.655 | 393.6684 | 22.5885
2026-07-16 | 15 | 1134.8433 | 41.4571 | 17.4278 | 62.2516 | 426.1365 | 113.0347 | 591.655 | 543.1883 | 31.1679
2026-07-16 | 16 | 1102.7598 | 41.4571 | 17.4278 | 62.2516 | 426.1365 | 113.0347 | 591.655 | 511.1049 | 29.327
2026-07-16 | 17 | 1086.2988 | 41.4571 | 17.4278 | 62.2516 | 426.1365 | 113.0347 | 591.655 | 494.6439 | 28.3825
2026-07-16 | 18 | 1129.6453 | 41.4571 | 17.4278 | 62.2516 | 426.1365 | 113.0347 | 591.655 | 537.9903 | 30.8697
2026-07-16 | 19 | 1049.4384 | 41.4571 | 17.4278 | 62.2516 | 426.1365 | 113.0347 | 591.655 | 457.7834 | 26.2674
2026-07-16 | 20 | 1998.6313 | 41.4571 | 17.4278 | 62.2516 | 426.1365 | 113.0347 | 591.655 | 1406.9763 | 80.7317
2026-07-16 | 21 | 2004.0957 | 41.4571 | 17.4278 | 62.2516 | 426.1365 | 113.0347 | 591.655 | 1412.4407 | 81.0453
2026-07-16 | 22 | 1813.4126 | 41.4571 | 17.4278 | 62.2516 | 426.1365 | 113.0347 | 591.655 | 1221.7577 | 70.104
2026-07-16 | 23 | 1302.0889 | 41.4571 | 17.4278 | 62.2516 | 426.1365 | 113.0347 | 591.655 | 710.434 | 40.7644
2026-07-16 | 24 | 957.3206 | 41.4571 | 17.4278 | 62.2516 | 426.1365 | 113.0347 | 591.655 | 365.6656 | 20.9817
2026-07-17 | 1 | 892.2288 | 41.3034 | 17.391 | 62.1201 | 424.5562 | 113.0347 | 589.9775 | 302.2513 | 17.3798
2026-07-17 | 2 | 624.8395 | 41.3034 | 17.391 | 62.1201 | 424.5562 | 113.0347 | 589.9775 | 34.862 | 2.0046
2026-07-17 | 3 | 601.4117 | 41.3034 | 17.391 | 62.1201 | 424.5562 | 113.0347 | 589.9775 | 11.4342 | 0.65748
2026-07-17 | 4 | 538.8474 | 41.3034 | 17.391 | 62.1201 | 424.5562 | 113.0347 | 589.9775 | 0 | 0
2026-07-17 | 5 | 539.7411 | 41.3034 | 17.391 | 62.1201 | 424.5562 | 113.0347 | 589.9775 | 0 | 0
2026-07-17 | 6 | 530.6424 | 41.3034 | 17.391 | 62.1201 | 424.5562 | 113.0347 | 589.9775 | 0 | 0
2026-07-17 | 7 | 531.5429 | 41.3034 | 17.391 | 62.1201 | 424.5562 | 113.0347 | 589.9775 | 0 | 0
2026-07-17 | 8 | 569.0566 | 41.3034 | 17.391 | 62.1201 | 424.5562 | 113.0347 | 589.9775 | 0 | 0
2026-07-17 | 9 | 564.8767 | 41.3034 | 17.391 | 62.1201 | 424.5562 | 113.0347 | 589.9775 | 0 | 0
2026-07-17 | 10 | 579.6941 | 41.3034 | 17.391 | 62.1201 | 424.5562 | 113.0347 | 589.9775 | 0 | 0
2026-07-17 | 11 | 635.5524 | 41.3034 | 17.391 | 62.1201 | 424.5562 | 113.0347 | 589.9775 | 45.5748 | 2.6206
2026-07-17 | 12 | 608.0909 | 41.3034 | 17.391 | 62.1201 | 424.5562 | 113.0347 | 589.9775 | 18.1134 | 1.0415
2026-07-17 | 13 | 895.1464 | 41.3034 | 17.391 | 62.1201 | 424.5562 | 113.0347 | 589.9775 | 305.1689 | 17.5475
2026-07-17 | 14 | 926.8209 | 41.3034 | 17.391 | 62.1201 | 424.5562 | 113.0347 | 589.9775 | 336.8434 | 19.3688
2026-07-17 | 15 | 1027.7517 | 41.3034 | 17.391 | 62.1201 | 424.5562 | 113.0347 | 589.9775 | 437.7742 | 25.1725
2026-07-17 | 16 | 1025.3743 | 41.3034 | 17.391 | 62.1201 | 424.5562 | 113.0347 | 589.9775 | 435.3968 | 25.0358
2026-07-17 | 17 | 1039.1922 | 41.3034 | 17.391 | 62.1201 | 424.5562 | 113.0347 | 589.9775 | 449.2147 | 25.8303
2026-07-17 | 18 | 1051.5165 | 41.3034 | 17.391 | 62.1201 | 424.5562 | 113.0347 | 589.9775 | 461.539 | 26.539
2026-07-17 | 19 | 952.6098 | 41.3034 | 17.391 | 62.1201 | 424.5562 | 113.0347 | 589.9775 | 362.6323 | 20.8517
2026-07-17 | 20 | 952.492 | 41.3034 | 17.391 | 62.1201 | 424.5562 | 113.0347 | 589.9775 | 362.5145 | 20.8449
2026-07-17 | 21 | 952.8655 | 41.3034 | 17.391 | 62.1201 | 424.5562 | 113.0347 | 589.9775 | 362.888 | 20.8664
2026-07-17 | 22 | 950.4622 | 41.3034 | 17.391 | 62.1201 | 424.5562 | 113.0347 | 589.9775 | 360.4847 | 20.7282
2026-07-17 | 23 | 933.3223 | 41.3034 | 17.391 | 62.1201 | 424.5562 | 113.0347 | 589.9775 | 343.3448 | 19.7427
2026-07-17 | 24 | 712.8018 | 41.3034 | 17.391 | 62.1201 | 424.5562 | 113.0347 | 589.9775 | 122.8243 | 7.0625
2026-07-18 | 1 | 641.4001 | 42.6083 | 17.4418 | 62.3016 | 437.9688 | 113.0347 | 603.2997 | 38.1004 | 2.1844
2026-07-18 | 2 | 567.9608 | 42.6083 | 17.4418 | 62.3016 | 437.9688 | 113.0347 | 603.2997 | 0 | 0
2026-07-18 | 3 | 557.0326 | 42.6083 | 17.4418 | 62.3016 | 437.9688 | 113.0347 | 603.2997 | 0 | 0
2026-07-18 | 4 | 516.3698 | 42.6083 | 17.4418 | 62.3016 | 437.9688 | 113.0347 | 603.2997 | 0 | 0
2026-07-18 | 5 | 489.2016 | 42.6083 | 17.4418 | 62.3016 | 437.9688 | 113.0347 | 603.2997 | 0 | 0
2026-07-18 | 6 | 430.4184 | 42.6083 | 17.4418 | 62.3016 | 437.9688 | 113.0347 | 603.2997 | 0 | 0
2026-07-18 | 7 | 420.7786 | 42.6083 | 17.4418 | 62.3016 | 437.9688 | 113.0347 | 603.2997 | 0 | 0
2026-07-18 | 8 | 453.7193 | 42.6083 | 17.4418 | 62.3016 | 437.9688 | 113.0347 | 603.2997 | 0 | 0
2026-07-18 | 9 | 449.5264 | 42.6083 | 17.4418 | 62.3016 | 437.9688 | 113.0347 | 603.2997 | 0 | 0
2026-07-18 | 10 | 550.3216 | 42.6083 | 17.4418 | 62.3016 | 437.9688 | 113.0347 | 603.2997 | 0 | 0
2026-07-18 | 11 | 585.8129 | 42.6083 | 17.4418 | 62.3016 | 437.9688 | 113.0347 | 603.2997 | 0 | 0
2026-07-18 | 12 | 614.0101 | 42.6083 | 17.4418 | 62.3016 | 437.9688 | 113.0347 | 603.2997 | 10.7104 | 0.61406
2026-07-18 | 13 | 923.341 | 42.6083 | 17.4418 | 62.3016 | 437.9688 | 113.0347 | 603.2997 | 320.0413 | 18.3491
2026-07-18 | 14 | 935.0449 | 42.6083 | 17.4418 | 62.3016 | 437.9688 | 113.0347 | 603.2997 | 331.7452 | 19.0201
2026-07-18 | 15 | 988.8442 | 42.6083 | 17.4418 | 62.3016 | 437.9688 | 113.0347 | 603.2997 | 385.5445 | 22.1046
2026-07-18 | 16 | 1015.7814 | 42.6083 | 17.4418 | 62.3016 | 437.9688 | 113.0347 | 603.2997 | 412.4817 | 23.649
2026-07-18 | 17 | 1032.3304 | 42.6083 | 17.4418 | 62.3016 | 437.9688 | 113.0347 | 603.2997 | 429.0307 | 24.5978
2026-07-18 | 18 | 1007.2352 | 42.6083 | 17.4418 | 62.3016 | 437.9688 | 113.0347 | 603.2997 | 403.9355 | 23.159
2026-07-18 | 19 | 929.9527 | 42.6083 | 17.4418 | 62.3016 | 437.9688 | 113.0347 | 603.2997 | 326.653 | 18.7282
2026-07-18 | 20 | 934.4836 | 42.6083 | 17.4418 | 62.3016 | 437.9688 | 113.0347 | 603.2997 | 331.1839 | 18.9879
2026-07-18 | 21 | 949.6648 | 42.6083 | 17.4418 | 62.3016 | 437.9688 | 113.0347 | 603.2997 | 346.3651 | 19.8583
2026-07-18 | 22 | 890.1258 | 42.6083 | 17.4418 | 62.3016 | 437.9688 | 113.0347 | 603.2997 | 286.8261 | 16.4448
2026-07-18 | 23 | 611.1716 | 42.6083 | 17.4418 | 62.3016 | 437.9688 | 113.0347 | 603.2997 | 7.8719 | 0.45133
2026-07-18 | 24 | 534.7871 | 42.6083 | 17.4418 | 62.3016 | 437.9688 | 113.0347 | 603.2997 | 0 | 0
2026-07-19 | 1 | 637.365 | 42.5759 | 17.4418 | 62.3016 | 437.6366 | 113.0347 | 602.9741 | 34.3909 | 1.9718
2026-07-19 | 2 | 531.1758 | 42.5759 | 17.4418 | 62.3016 | 437.6366 | 113.0347 | 602.9741 | 0 | 0
2026-07-19 | 3 | 516.3342 | 42.5759 | 17.4418 | 62.3016 | 437.6366 | 113.0347 | 602.9741 | 0 | 0
2026-07-19 | 4 | 444.3745 | 42.5759 | 17.4418 | 62.3016 | 437.6366 | 113.0347 | 602.9741 | 0 | 0
2026-07-19 | 5 | 422.1402 | 42.5759 | 17.4418 | 62.3016 | 437.6366 | 113.0347 | 602.9741 | 0 | 0
2026-07-19 | 6 | 406.9088 | 42.5759 | 17.4418 | 62.3016 | 437.6366 | 113.0347 | 602.9741 | 0 | 0
2026-07-19 | 7 | 388.1729 | 42.5759 | 17.4418 | 62.3016 | 437.6366 | 113.0347 | 602.9741 | 0 | 0
2026-07-19 | 8 | 396.4843 | 42.5759 | 17.4418 | 62.3016 | 437.6366 | 113.0347 | 602.9741 | 0 | 0
2026-07-19 | 9 | 397.8686 | 42.5759 | 17.4418 | 62.3016 | 437.6366 | 113.0347 | 602.9741 | 0 | 0
2026-07-19 | 10 | 420.0822 | 42.5759 | 17.4418 | 62.3016 | 437.6366 | 113.0347 | 602.9741 | 0 | 0
2026-07-19 | 11 | 503.0898 | 42.5759 | 17.4418 | 62.3016 | 437.6366 | 113.0347 | 602.9741 | 0 | 0
2026-07-19 | 12 | 603.7139 | 42.5759 | 17.4418 | 62.3016 | 437.6366 | 113.0347 | 602.9741 | 0.73976 | 0.042413
2026-07-19 | 13 | 633.9883 | 42.5759 | 17.4418 | 62.3016 | 437.6366 | 113.0347 | 602.9741 | 31.0142 | 1.7782
2026-07-19 | 14 | 854.7608 | 42.5759 | 17.4418 | 62.3016 | 437.6366 | 113.0347 | 602.9741 | 251.7867 | 14.4358
2026-07-19 | 15 | 897.0345 | 42.5759 | 17.4418 | 62.3016 | 437.6366 | 113.0347 | 602.9741 | 294.0603 | 16.8595
2026-07-19 | 16 | 916.9668 | 42.5759 | 17.4418 | 62.3016 | 437.6366 | 113.0347 | 602.9741 | 313.9926 | 18.0023
2026-07-19 | 17 | 917.9736 | 42.5759 | 17.4418 | 62.3016 | 437.6366 | 113.0347 | 602.9741 | 314.9994 | 18.06
2026-07-19 | 18 | 918.2156 | 42.5759 | 17.4418 | 62.3016 | 437.6366 | 113.0347 | 602.9741 | 315.2415 | 18.0739
2026-07-19 | 19 | 959.9053 | 42.5759 | 17.4418 | 62.3016 | 437.6366 | 113.0347 | 602.9741 | 356.9312 | 20.4641
2026-07-19 | 20 | 982.9921 | 42.5759 | 17.4418 | 62.3016 | 437.6366 | 113.0347 | 602.9741 | 380.018 | 21.7878
2026-07-19 | 21 | 1006.8233 | 42.5759 | 17.4418 | 62.3016 | 437.6366 | 113.0347 | 602.9741 | 403.8492 | 23.1541
2026-07-19 | 22 | 963.6442 | 42.5759 | 17.4418 | 62.3016 | 437.6366 | 113.0347 | 602.9741 | 360.67 | 20.6785
2026-07-19 | 23 | 897.7321 | 42.5759 | 17.4418 | 62.3016 | 437.6366 | 113.0347 | 602.9741 | 294.758 | 16.8995
2026-07-19 | 24 | 593.57 | 42.5759 | 17.4418 | 62.3016 | 437.6366 | 113.0347 | 602.9741 | 0 | 0
2026-07-20 | 1 | 661.4207 | 42.5436 | 17.4418 | 62.3016 | 437.3044 | 113.0347 | 602.6485 | 58.7721 | 3.3696
2026-07-20 | 2 | 531.675 | 42.5436 | 17.4418 | 62.3016 | 437.3044 | 113.0347 | 602.6485 | 0 | 0
2026-07-20 | 3 | 450.7391 | 42.5436 | 17.4418 | 62.3016 | 437.3044 | 113.0347 | 602.6485 | 0 | 0
2026-07-20 | 4 | 431.794 | 42.5436 | 17.4418 | 62.3016 | 437.3044 | 113.0347 | 602.6485 | 0 | 0
2026-07-20 | 5 | 431.9961 | 42.5436 | 17.4418 | 62.3016 | 437.3044 | 113.0347 | 602.6485 | 0 | 0
2026-07-20 | 6 | 432.4975 | 42.5436 | 17.4418 | 62.3016 | 437.3044 | 113.0347 | 602.6485 | 0 | 0
2026-07-20 | 7 | 511.6758 | 42.5436 | 17.4418 | 62.3016 | 437.3044 | 113.0347 | 602.6485 | 0 | 0
2026-07-20 | 8 | 631.242 | 42.5436 | 17.4418 | 62.3016 | 437.3044 | 113.0347 | 602.6485 | 28.5934 | 1.6394
2026-07-20 | 9 | 586.7146 | 42.5436 | 17.4418 | 62.3016 | 437.3044 | 113.0347 | 602.6485 | 0 | 0
2026-07-20 | 10 | 649.6354 | 42.5436 | 17.4418 | 62.3016 | 437.3044 | 113.0347 | 602.6485 | 46.9869 | 2.6939
2026-07-20 | 11 | 938.354 | 42.5436 | 17.4418 | 62.3016 | 437.3044 | 113.0347 | 602.6485 | 335.7054 | 19.2472
2026-07-20 | 12 | 1008.5562 | 42.5436 | 17.4418 | 62.3016 | 437.3044 | 113.0347 | 602.6485 | 405.9077 | 23.2721
2026-07-20 | 13 | 1377.6072 | 42.5436 | 17.4418 | 62.3016 | 437.3044 | 113.0347 | 602.6485 | 774.9586 | 44.4311
2026-07-20 | 14 | 1337.0472 | 42.5436 | 17.4418 | 62.3016 | 437.3044 | 113.0347 | 602.6485 | 734.3987 | 42.1057
2026-07-20 | 15 | 1393.0441 | 42.5436 | 17.4418 | 62.3016 | 437.3044 | 113.0347 | 602.6485 | 790.3955 | 45.3162
2026-07-20 | 16 | 2153.6535 | 42.5436 | 17.4418 | 62.3016 | 437.3044 | 113.0347 | 602.6485 | 1551.0049 | 88.9246
2026-07-20 | 17 | 1813.0688 | 42.5436 | 17.4418 | 62.3016 | 437.3044 | 113.0347 | 602.6485 | 1210.4203 | 69.3977
2026-07-20 | 18 | 1943.8482 | 42.5436 | 17.4418 | 62.3016 | 437.3044 | 113.0347 | 602.6485 | 1341.1996 | 76.8957
2026-07-20 | 19 | 1891.8688 | 42.5436 | 17.4418 | 62.3016 | 437.3044 | 113.0347 | 602.6485 | 1289.2202 | 73.9156
2026-07-20 | 20 | 1759.1245 | 42.5436 | 17.4418 | 62.3016 | 437.3044 | 113.0347 | 602.6485 | 1156.476 | 66.3049
2026-07-20 | 21 | 1760.8533 | 42.5436 | 17.4418 | 62.3016 | 437.3044 | 113.0347 | 602.6485 | 1158.2048 | 66.404
2026-07-20 | 22 | 1759.9619 | 42.5436 | 17.4418 | 62.3016 | 437.3044 | 113.0347 | 602.6485 | 1157.3134 | 66.3529
2026-07-20 | 23 | 1741.9674 | 42.5436 | 17.4418 | 62.3016 | 437.3044 | 113.0347 | 602.6485 | 1139.3188 | 65.3212
2026-07-20 | 24 | 987.1751 | 42.5436 | 17.4418 | 62.3016 | 437.3044 | 113.0347 | 602.6485 | 384.5266 | 22.0463
2026-07-21 | 1 | 899.9011 | 48.0628 | 17.5242 | 62.5959 | 494.0354 | 113.0347 | 658.5334 | 241.3677 | 13.7734
2026-07-21 | 2 | 665.4221 | 48.0628 | 17.5242 | 62.5959 | 494.0354 | 113.0347 | 658.5334 | 6.8887 | 0.3931
2026-07-21 | 3 | 617.6471 | 48.0628 | 17.5242 | 62.5959 | 494.0354 | 113.0347 | 658.5334 | 0 | 0
2026-07-21 | 4 | 614.2751 | 48.0628 | 17.5242 | 62.5959 | 494.0354 | 113.0347 | 658.5334 | 0 | 0
2026-07-21 | 5 | 567.07 | 48.0628 | 17.5242 | 62.5959 | 494.0354 | 113.0347 | 658.5334 | 0 | 0
2026-07-21 | 6 | 519.6022 | 48.0628 | 17.5242 | 62.5959 | 494.0354 | 113.0347 | 658.5334 | 0 | 0
2026-07-21 | 7 | 526.4359 | 48.0628 | 17.5242 | 62.5959 | 494.0354 | 113.0347 | 658.5334 | 0 | 0
2026-07-21 | 8 | 652.729 | 48.0628 | 17.5242 | 62.5959 | 494.0354 | 113.0347 | 658.5334 | 0 | 0
2026-07-21 | 9 | 951.3031 | 48.0628 | 17.5242 | 62.5959 | 494.0354 | 113.0347 | 658.5334 | 292.7697 | 16.7066
2026-07-21 | 10 | 907.0008 | 48.0628 | 17.5242 | 62.5959 | 494.0354 | 113.0347 | 658.5334 | 248.4674 | 14.1785
2026-07-21 | 11 | 973.2302 | 48.0628 | 17.5242 | 62.5959 | 494.0354 | 113.0347 | 658.5334 | 314.6968 | 17.9578
2026-07-21 | 12 | 979.4943 | 48.0628 | 17.5242 | 62.5959 | 494.0354 | 113.0347 | 658.5334 | 320.9609 | 18.3153
2026-07-21 | 13 | 976.876 | 48.0628 | 17.5242 | 62.5959 | 494.0354 | 113.0347 | 658.5334 | 318.3426 | 18.1659
2026-07-21 | 14 | 1012.3266 | 48.0628 | 17.5242 | 62.5959 | 494.0354 | 113.0347 | 658.5334 | 353.7932 | 20.1888
2026-07-21 | 15 | 1241.6785 | 48.0628 | 17.5242 | 62.5959 | 494.0354 | 113.0347 | 658.5334 | 583.1451 | 33.2766
2026-07-21 | 16 | 1244.4738 | 48.0628 | 17.5242 | 62.5959 | 494.0354 | 113.0347 | 658.5334 | 585.9404 | 33.4361
2026-07-21 | 17 | 1106.4394 | 48.0628 | 17.5242 | 62.5959 | 494.0354 | 113.0347 | 658.5334 | 447.906 | 25.5593
2026-07-21 | 18 | 1255.5994 | 48.0628 | 17.5242 | 62.5959 | 494.0354 | 113.0347 | 658.5334 | 597.066 | 34.0709
2026-07-21 | 19 | 1292.235 | 48.0628 | 17.5242 | 62.5959 | 494.0354 | 113.0347 | 658.5334 | 633.7016 | 36.1615
2026-07-21 | 20 | 1495.8019 | 48.0628 | 17.5242 | 62.5959 | 494.0354 | 113.0347 | 658.5334 | 837.2685 | 47.7778
2026-07-21 | 21 | 1494.9325 | 48.0628 | 17.5242 | 62.5959 | 494.0354 | 113.0347 | 658.5334 | 836.3991 | 47.7282
2026-07-21 | 22 | 1205.7742 | 48.0628 | 17.5242 | 62.5959 | 494.0354 | 113.0347 | 658.5334 | 547.2408 | 31.2277
2026-07-21 | 23 | 1171.6405 | 48.0628 | 17.5242 | 62.5959 | 494.0354 | 113.0347 | 658.5334 | 513.1071 | 29.2799
2026-07-21 | 24 | 965.7456 | 48.0628 | 17.5242 | 62.5959 | 494.0354 | 113.0347 | 658.5334 | 307.2122 | 17.5307
2026-07-22 | 1 | 1033.244 | 52.6202 | 17.4315 | 62.2648 | 540.8806 | 113.0347 | 704.1172 | 329.1267 | 18.8811
2026-07-22 | 2 | 959.3756 | 52.6202 | 17.4315 | 62.2648 | 540.8806 | 113.0347 | 704.1172 | 255.2584 | 14.6435
2026-07-22 | 3 | 1304.9848 | 52.6202 | 17.4315 | 62.2648 | 540.8806 | 113.0347 | 704.1172 | 600.8675 | 34.4702
2026-07-22 | 4 | 980.429 | 52.6202 | 17.4315 | 62.2648 | 540.8806 | 113.0347 | 704.1172 | 276.3118 | 15.8513
2026-07-22 | 5 | 680.1518 | 52.6202 | 17.4315 | 62.2648 | 540.8806 | 113.0347 | 704.1172 | 0 | 0
2026-07-22 | 6 | 653.0394 | 52.6202 | 17.4315 | 62.2648 | 540.8806 | 113.0347 | 704.1172 | 0 | 0
2026-07-22 | 7 | 966.6039 | 52.6202 | 17.4315 | 62.2648 | 540.8806 | 113.0347 | 704.1172 | 262.4867 | 15.0582
2026-07-22 | 8 | 941.8346 | 52.6202 | 17.4315 | 62.2648 | 540.8806 | 113.0347 | 704.1172 | 237.7173 | 13.6372
2026-07-22 | 9 | 1016.4576 | 52.6202 | 17.4315 | 62.2648 | 540.8806 | 113.0347 | 704.1172 | 312.3404 | 17.9182
2026-07-22 | 10 | 1370.8106 | 52.6202 | 17.4315 | 62.2648 | 540.8806 | 113.0347 | 704.1172 | 666.6934 | 38.2465
2026-07-22 | 11 | 2116.9509 | 52.6202 | 17.4315 | 62.2648 | 540.8806 | 113.0347 | 704.1172 | 1412.8337 | 81.0506
2026-07-22 | 12 | 2115.1626 | 52.6202 | 17.4315 | 62.2648 | 540.8806 | 113.0347 | 704.1172 | 1411.0453 | 80.948
2026-07-22 | 13 | 5066.8897 | 52.6202 | 17.4315 | 62.2648 | 540.8806 | 113.0347 | 704.1172 | 4362.7724 | 250.281
2026-07-22 | 14 | 3011.6449 | 52.6202 | 17.4315 | 62.2648 | 540.8806 | 113.0347 | 704.1172 | 2307.5277 | 132.3769
2026-07-22 | 15 | 3011.2279 | 52.6202 | 17.4315 | 62.2648 | 540.8806 | 113.0347 | 704.1172 | 2307.1107 | 132.353
2026-07-22 | 16 | 2880.5042 | 52.6202 | 17.4315 | 62.2648 | 540.8806 | 113.0347 | 704.1172 | 2176.387 | 124.8537
2026-07-22 | 17 | 8633.8184 | 52.6202 | 17.4315 | 62.2648 | 540.8806 | 113.0347 | 704.1172 | 7929.7012 | 454.9064
2026-07-22 | 18 | 6027.1175 | 52.6202 | 17.4315 | 62.2648 | 540.8806 | 113.0347 | 704.1172 | 5323.0003 | 305.3667
2026-07-22 | 19 | 2951.6363 | 52.6202 | 17.4315 | 62.2648 | 540.8806 | 113.0347 | 704.1172 | 2247.5191 | 128.9343
2026-07-22 | 20 | 3035.4487 | 52.6202 | 17.4315 | 62.2648 | 540.8806 | 113.0347 | 704.1172 | 2331.3315 | 133.7424
2026-07-22 | 21 | 2924.6537 | 52.6202 | 17.4315 | 62.2648 | 540.8806 | 113.0347 | 704.1172 | 2220.5365 | 127.3864
2026-07-22 | 22 | 2924.3096 | 52.6202 | 17.4315 | 62.2648 | 540.8806 | 113.0347 | 704.1172 | 2220.1923 | 127.3667
2026-07-22 | 23 | 2197.8191 | 52.6202 | 17.4315 | 62.2648 | 540.8806 | 113.0347 | 704.1172 | 1493.7019 | 85.6898
2026-07-22 | 24 | 1509.6175 | 52.6202 | 17.4315 | 62.2648 | 540.8806 | 113.0347 | 704.1172 | 805.5002 | 46.2095
2026-07-23 | 1 | 1037.2353 | 54.1074 | 17.3975 | 62.1434 | 556.1677 | 113.0347 | 718.9796 | 318.2557 | 18.2932
2026-07-23 | 2 | 959.2362 | 54.1074 | 17.3975 | 62.1434 | 556.1677 | 113.0347 | 718.9796 | 240.2566 | 13.8098
2026-07-23 | 3 | 1001.1147 | 54.1074 | 17.3975 | 62.1434 | 556.1677 | 113.0347 | 718.9796 | 282.1352 | 16.217
2026-07-23 | 4 | 1294.7956 | 54.1074 | 17.3975 | 62.1434 | 556.1677 | 113.0347 | 718.9796 | 575.8161 | 33.0976
2026-07-23 | 5 | 741.7146 | 54.1074 | 17.3975 | 62.1434 | 556.1677 | 113.0347 | 718.9796 | 22.7351 | 1.3068
2026-07-23 | 6 | 738.0583 | 54.1074 | 17.3975 | 62.1434 | 556.1677 | 113.0347 | 718.9796 | 19.0788 | 1.0966
2026-07-23 | 7 | 734.7767 | 54.1074 | 17.3975 | 62.1434 | 556.1677 | 113.0347 | 718.9796 | 15.7971 | 0.90801
2026-07-23 | 8 | 1010.5163 | 54.1074 | 17.3975 | 62.1434 | 556.1677 | 113.0347 | 718.9796 | 291.5368 | 16.7574
2026-07-23 | 9 | 1194.2956 | 54.1074 | 17.3975 | 62.1434 | 556.1677 | 113.0347 | 718.9796 | 475.3161 | 27.3209
2026-07-23 | 10 | 1561.0215 | 54.1074 | 17.3975 | 62.1434 | 556.1677 | 113.0347 | 718.9796 | 842.042 | 48.4002
2026-07-23 | 11 | 1071.4566 | 54.1074 | 17.3975 | 62.1434 | 556.1677 | 113.0347 | 718.9796 | 352.477 | 20.2602
2026-07-23 | 12 | 1139.7878 | 54.1074 | 17.3975 | 62.1434 | 556.1677 | 113.0347 | 718.9796 | 420.8083 | 24.1879
2026-07-23 | 13 | 2113.8515 | 54.1074 | 17.3975 | 62.1434 | 556.1677 | 113.0347 | 718.9796 | 1394.8719 | 80.1766
2026-07-23 | 14 | 4202.1943 | 54.1074 | 17.3975 | 62.1434 | 556.1677 | 113.0347 | 718.9796 | 3483.2147 | 200.2135
2026-07-23 | 15 | 5379.4607 | 54.1074 | 17.3975 | 62.1434 | 556.1677 | 113.0347 | 718.9796 | 4660.4812 | 267.8822
2026-07-23 | 16 | 6330.639 | 54.1074 | 17.3975 | 62.1434 | 556.1677 | 113.0347 | 718.9796 | 5611.6594 | 322.5555
2026-07-23 | 17 | 2625.196 | 54.1074 | 17.3975 | 62.1434 | 556.1677 | 113.0347 | 718.9796 | 1906.2164 | 109.5684
2026-07-23 | 18 | 2707.901 | 54.1074 | 17.3975 | 62.1434 | 556.1677 | 113.0347 | 718.9796 | 1988.9215 | 114.3223
2026-07-23 | 19 | 6534.0757 | 54.1074 | 17.3975 | 62.1434 | 556.1677 | 113.0347 | 718.9796 | 5815.0961 | 334.249
2026-07-23 | 20 | 3062.0382 | 54.1074 | 17.3975 | 62.1434 | 556.1677 | 113.0347 | 718.9796 | 2343.0586 | 134.6779
2026-07-23 | 21 | 3056.0351 | 54.1074 | 17.3975 | 62.1434 | 556.1677 | 113.0347 | 718.9796 | 2337.0556 | 134.3328
2026-07-23 | 22 | 3059.8853 | 54.1074 | 17.3975 | 62.1434 | 556.1677 | 113.0347 | 718.9796 | 2340.9058 | 134.5541
2026-07-23 | 23 | 2185.9116 | 54.1074 | 17.3975 | 62.1434 | 556.1677 | 113.0347 | 718.9796 | 1466.932 | 84.3186
2026-07-23 | 24 | 1866.5512 | 54.1074 | 17.3975 | 62.1434 | 556.1677 | 113.0347 | 718.9796 | 1147.5717 | 65.9619
2026-07-24 | 1 | 1979.1076 | 57.194 | 17.3973 | 62.1426 | 587.8954 | 113.0347 | 750.072 | 1229.0356 | 70.6452
2026-07-24 | 2 | 1126.693 | 57.194 | 17.3973 | 62.1426 | 587.8954 | 113.0347 | 750.072 | 376.6211 | 21.6482
2026-07-24 | 3 | 1048.445 | 57.194 | 17.3973 | 62.1426 | 587.8954 | 113.0347 | 750.072 | 298.373 | 17.1505
2026-07-24 | 4 | 992.7192 | 57.194 | 17.3973 | 62.1426 | 587.8954 | 113.0347 | 750.072 | 242.6473 | 13.9474
2026-07-24 | 5 | 941.5996 | 57.194 | 17.3973 | 62.1426 | 587.8954 | 113.0347 | 750.072 | 191.5276 | 11.009
2026-07-24 | 6 | 915.5229 | 57.194 | 17.3973 | 62.1426 | 587.8954 | 113.0347 | 750.072 | 165.4509 | 9.5102
2026-07-24 | 7 | 917.2878 | 57.194 | 17.3973 | 62.1426 | 587.8954 | 113.0347 | 750.072 | 167.2158 | 9.6116
2026-07-24 | 8 | 1000.9904 | 57.194 | 17.3973 | 62.1426 | 587.8954 | 113.0347 | 750.072 | 250.9184 | 14.4228
2026-07-24 | 9 | 1083.986 | 57.194 | 17.3973 | 62.1426 | 587.8954 | 113.0347 | 750.072 | 333.914 | 19.1934
2026-07-24 | 10 | 1026.4759 | 57.194 | 17.3973 | 62.1426 | 587.8954 | 113.0347 | 750.072 | 276.4039 | 15.8877
2026-07-24 | 11 | 1104.6174 | 57.194 | 17.3973 | 62.1426 | 587.8954 | 113.0347 | 750.072 | 354.5454 | 20.3793
2026-07-24 | 12 | 1101.9066 | 57.194 | 17.3973 | 62.1426 | 587.8954 | 113.0347 | 750.072 | 351.8346 | 20.2235
2026-07-24 | 13 | 3017.431 | 57.194 | 17.3973 | 62.1426 | 587.8954 | 113.0347 | 750.072 | 2267.3591 | 130.3282
2026-07-24 | 14 | 8269.0629 | 57.194 | 17.3973 | 62.1426 | 587.8954 | 113.0347 | 750.072 | 7518.991 | 432.193
2026-07-24 | 15 | 6517.0945 | 57.194 | 17.3973 | 62.1426 | 587.8954 | 113.0347 | 750.072 | 5767.0225 | 331.4895
2026-07-24 | 16 | 4494.6 | 57.194 | 17.3973 | 62.1426 | 587.8954 | 113.0347 | 750.072 | 3744.5281 | 215.2362
2026-07-24 | 17 | 5802.4841 | 57.194 | 17.3973 | 62.1426 | 587.8954 | 113.0347 | 750.072 | 5052.4121 | 290.4136
2026-07-24 | 18 | 7886.9265 | 57.194 | 17.3973 | 62.1426 | 587.8954 | 113.0347 | 750.072 | 7136.8545 | 410.2277
2026-07-24 | 19 | 12216.0959 | 57.194 | 17.3973 | 62.1426 | 587.8954 | 113.0347 | 750.072 | 11466.0239 | 659.0692
2026-07-24 | 20 | 9338.2826 | 57.194 | 17.3973 | 62.1426 | 587.8954 | 113.0347 | 750.072 | 8588.2106 | 493.6519
2026-07-24 | 21 | 6613.2976 | 57.194 | 17.3973 | 62.1426 | 587.8954 | 113.0347 | 750.072 | 5863.2256 | 337.0193
2026-07-24 | 22 | 3069.67 | 57.194 | 17.3973 | 62.1426 | 587.8954 | 113.0347 | 750.072 | 2319.598 | 133.3309
2026-07-24 | 23 | 5174.0017 | 57.194 | 17.3973 | 62.1426 | 587.8954 | 113.0347 | 750.072 | 4423.9297 | 254.2883
2026-07-24 | 24 | 1928.4589 | 57.194 | 17.3973 | 62.1426 | 587.8954 | 113.0347 | 750.072 | 1178.3869 | 67.7339
2026-07-25 | 1 | 1298.521 | 64.3161 | 17.513 | 62.5559 | 661.1031 | 113.0347 | 822.2205 | 476.3005 | 27.197
2026-07-25 | 2 | 1066.9202 | 64.3161 | 17.513 | 62.5559 | 661.1031 | 113.0347 | 822.2205 | 244.6997 | 13.9725
2026-07-25 | 3 | 981.8378 | 64.3161 | 17.513 | 62.5559 | 661.1031 | 113.0347 | 822.2205 | 159.6173 | 9.1142
2026-07-25 | 4 | 1503.751 | 64.3161 | 17.513 | 62.5559 | 661.1031 | 113.0347 | 822.2205 | 681.5305 | 38.9157
2026-07-25 | 5 | 1006.9992 | 64.3161 | 17.513 | 62.5559 | 661.1031 | 113.0347 | 822.2205 | 184.7787 | 10.5509
2026-07-25 | 6 | 804.6806 | 64.3161 | 17.513 | 62.5559 | 661.1031 | 113.0347 | 822.2205 | 0 | 0
2026-07-25 | 7 | 751.025 | 64.3161 | 17.513 | 62.5559 | 661.1031 | 113.0347 | 822.2205 | 0 | 0
2026-07-25 | 8 | 798.9979 | 64.3161 | 17.513 | 62.5559 | 661.1031 | 113.0347 | 822.2205 | 0 | 0
2026-07-25 | 9 | 992.7314 | 64.3161 | 17.513 | 62.5559 | 661.1031 | 113.0347 | 822.2205 | 170.5109 | 9.7362
2026-07-25 | 10 | 1148.3165 | 64.3161 | 17.513 | 62.5559 | 661.1031 | 113.0347 | 822.2205 | 326.096 | 18.6202
2026-07-25 | 11 | 1042.459 | 64.3161 | 17.513 | 62.5559 | 661.1031 | 113.0347 | 822.2205 | 220.2385 | 12.5757
2026-07-25 | 12 | 1171.7821 | 64.3161 | 17.513 | 62.5559 | 661.1031 | 113.0347 | 822.2205 | 349.5616 | 19.9601
2026-07-25 | 13 | 1011.7011 | 64.3161 | 17.513 | 62.5559 | 661.1031 | 113.0347 | 822.2205 | 189.4806 | 10.8194
2026-07-25 | 14 | 1138.9312 | 64.3161 | 17.513 | 62.5559 | 661.1031 | 113.0347 | 822.2205 | 316.7106 | 18.0843
2026-07-25 | 15 | 1252.6979 | 64.3161 | 17.513 | 62.5559 | 661.1031 | 113.0347 | 822.2205 | 430.4774 | 24.5805
2026-07-25 | 16 | 1289.5803 | 64.3161 | 17.513 | 62.5559 | 661.1031 | 113.0347 | 822.2205 | 467.3598 | 26.6865
2026-07-25 | 17 | 1946.8563 | 64.3161 | 17.513 | 62.5559 | 661.1031 | 113.0347 | 822.2205 | 1124.6358 | 64.2172
2026-07-25 | 18 | 1946.8803 | 64.3161 | 17.513 | 62.5559 | 661.1031 | 113.0347 | 822.2205 | 1124.6598 | 64.2186
2026-07-25 | 19 | 1859.2728 | 64.3161 | 17.513 | 62.5559 | 661.1031 | 113.0347 | 822.2205 | 1037.0523 | 59.2161
2026-07-25 | 20 | 1939.5276 | 64.3161 | 17.513 | 62.5559 | 661.1031 | 113.0347 | 822.2205 | 1117.307 | 63.7987
2026-07-25 | 21 | 1807.3914 | 64.3161 | 17.513 | 62.5559 | 661.1031 | 113.0347 | 822.2205 | 985.1708 | 56.2537
2026-07-25 | 22 | 1120.9995 | 64.3161 | 17.513 | 62.5559 | 661.1031 | 113.0347 | 822.2205 | 298.779 | 17.0604
2026-07-25 | 23 | 1872.576 | 64.3161 | 17.513 | 62.5559 | 661.1031 | 113.0347 | 822.2205 | 1050.3555 | 59.9758
2026-07-25 | 24 | 1151.1252 | 64.3161 | 17.513 | 62.5559 | 661.1031 | 113.0347 | 822.2205 | 328.9047 | 18.7806
2026-07-26 | 1 | 1024.5992 | 64.3536 | 17.513 | 62.5559 | 661.4879 | 113.0347 | 822.5976 | 202.0016 | 11.5344
2026-07-26 | 2 | 1501.0666 | 64.3536 | 17.513 | 62.5559 | 661.4879 | 113.0347 | 822.5976 | 678.4689 | 38.7409
2026-07-26 | 3 | 1500.4827 | 64.3536 | 17.513 | 62.5559 | 661.4879 | 113.0347 | 822.5976 | 677.885 | 38.7075
2026-07-26 | 4 | 909.3773 | 64.3536 | 17.513 | 62.5559 | 661.4879 | 113.0347 | 822.5976 | 86.7797 | 4.9552
2026-07-26 | 5 | 830.7742 | 64.3536 | 17.513 | 62.5559 | 661.4879 | 113.0347 | 822.5976 | 8.1766 | 0.46689
2026-07-26 | 6 | 685.4931 | 64.3536 | 17.513 | 62.5559 | 661.4879 | 113.0347 | 822.5976 | 0 | 0
2026-07-26 | 7 | 619.8411 | 64.3536 | 17.513 | 62.5559 | 661.4879 | 113.0347 | 822.5976 | 0 | 0
2026-07-26 | 8 | 587.8586 | 64.3536 | 17.513 | 62.5559 | 661.4879 | 113.0347 | 822.5976 | 0 | 0
2026-07-26 | 9 | 669.1594 | 64.3536 | 17.513 | 62.5559 | 661.4879 | 113.0347 | 822.5976 | 0 | 0
2026-07-26 | 10 | 857.2412 | 64.3536 | 17.513 | 62.5559 | 661.4879 | 113.0347 | 822.5976 | 34.6436 | 1.9782
2026-07-26 | 11 | 1043.1618 | 64.3536 | 17.513 | 62.5559 | 661.4879 | 113.0347 | 822.5976 | 220.5642 | 12.5943
2026-07-26 | 12 | 991.9436 | 64.3536 | 17.513 | 62.5559 | 661.4879 | 113.0347 | 822.5976 | 169.346 | 9.6697
2026-07-26 | 13 | 1180.0014 | 64.3536 | 17.513 | 62.5559 | 661.4879 | 113.0347 | 822.5976 | 357.4038 | 20.4079
2026-07-26 | 14 | 1114.183 | 64.3536 | 17.513 | 62.5559 | 661.4879 | 113.0347 | 822.5976 | 291.5854 | 16.6497
2026-07-26 | 15 | 1176.3723 | 64.3536 | 17.513 | 62.5559 | 661.4879 | 113.0347 | 822.5976 | 353.7747 | 20.2007
2026-07-26 | 16 | 1790.8449 | 64.3536 | 17.513 | 62.5559 | 661.4879 | 113.0347 | 822.5976 | 968.2472 | 55.2873
2026-07-26 | 17 | 1798.7631 | 64.3536 | 17.513 | 62.5559 | 661.4879 | 113.0347 | 822.5976 | 976.1655 | 55.7395
2026-07-26 | 18 | 2243.5314 | 64.3536 | 17.513 | 62.5559 | 661.4879 | 113.0347 | 822.5976 | 1420.9337 | 81.1359
2026-07-26 | 19 | 2494.8654 | 64.3536 | 17.513 | 62.5559 | 661.4879 | 113.0347 | 822.5976 | 1672.2677 | 95.4872
2026-07-26 | 20 | 1795.1687 | 64.3536 | 17.513 | 62.5559 | 661.4879 | 113.0347 | 822.5976 | 972.5711 | 55.5342
2026-07-26 | 21 | 2606.4243 | 64.3536 | 17.513 | 62.5559 | 661.4879 | 113.0347 | 822.5976 | 1783.8267 | 101.8573
2026-07-26 | 22 | 1794.4621 | 64.3536 | 17.513 | 62.5559 | 661.4879 | 113.0347 | 822.5976 | 971.8644 | 55.4939
2026-07-26 | 23 | 1149.3645 | 64.3536 | 17.513 | 62.5559 | 661.4879 | 113.0347 | 822.5976 | 326.7668 | 18.6585
2026-07-26 | 24 | 1087.7467 | 64.3536 | 17.513 | 62.5559 | 661.4879 | 113.0347 | 822.5976 | 265.149 | 15.1401
2026-07-27 | 1 | 1299.9583 | 64.391 | 17.513 | 62.5559 | 661.8727 | 113.0347 | 822.9748 | 476.9835 | 27.236
2026-07-27 | 2 | 929.1434 | 64.391 | 17.513 | 62.5559 | 661.8727 | 113.0347 | 822.9748 | 106.1686 | 6.0623
2026-07-27 | 3 | 837.9251 | 64.391 | 17.513 | 62.5559 | 661.8727 | 113.0347 | 822.9748 | 14.9503 | 0.85367
2026-07-27 | 4 | 736.2657 | 64.391 | 17.513 | 62.5559 | 661.8727 | 113.0347 | 822.9748 | 0 | 0
2026-07-27 | 5 | 676.6658 | 64.391 | 17.513 | 62.5559 | 661.8727 | 113.0347 | 822.9748 | 0 | 0
2026-07-27 | 6 | 674.1648 | 64.391 | 17.513 | 62.5559 | 661.8727 | 113.0347 | 822.9748 | 0 | 0
2026-07-27 | 7 | 853.5562 | 64.391 | 17.513 | 62.5559 | 661.8727 | 113.0347 | 822.9748 | 30.5814 | 1.7462
2026-07-27 | 8 | 944.7764 | 64.391 | 17.513 | 62.5559 | 661.8727 | 113.0347 | 822.9748 | 121.8016 | 6.9549
2026-07-27 | 9 | 1403.5509 | 64.391 | 17.513 | 62.5559 | 661.8727 | 113.0347 | 822.9748 | 580.5762 | 33.1512
2026-07-27 | 10 | 1068.9553 | 64.391 | 17.513 | 62.5559 | 661.8727 | 113.0347 | 822.9748 | 245.9805 | 14.0456
2026-07-27 | 11 | 1197.8873 | 64.391 | 17.513 | 62.5559 | 661.8727 | 113.0347 | 822.9748 | 374.9125 | 21.4077
2026-07-27 | 12 | 1404.3207 | 64.391 | 17.513 | 62.5559 | 661.8727 | 113.0347 | 822.9748 | 581.3459 | 33.1951
2026-07-27 | 13 | 2124.0893 | 64.391 | 17.513 | 62.5559 | 661.8727 | 113.0347 | 822.9748 | 1301.1145 | 74.2942
2026-07-27 | 14 | 1323.4178 | 64.391 | 17.513 | 62.5559 | 661.8727 | 113.0347 | 822.9748 | 500.443 | 28.5755
2026-07-27 | 15 | 2224.5102 | 64.391 | 17.513 | 62.5559 | 661.8727 | 113.0347 | 822.9748 | 1401.5355 | 80.0283
2026-07-27 | 16 | 2945.0386 | 64.391 | 17.513 | 62.5559 | 661.8727 | 113.0347 | 822.9748 | 2122.0638 | 121.1708
2026-07-27 | 17 | 3014.6837 | 64.391 | 17.513 | 62.5559 | 661.8727 | 113.0347 | 822.9748 | 2191.7089 | 125.1475
2026-07-27 | 18 | 3003.5803 | 64.391 | 17.513 | 62.5559 | 661.8727 | 113.0347 | 822.9748 | 2180.6055 | 124.5135
2026-07-27 | 19 | 3976.3851 | 64.391 | 17.513 | 62.5559 | 661.8727 | 113.0347 | 822.9748 | 3153.4103 | 180.0611
2026-07-27 | 20 | 5020.9321 | 64.391 | 17.513 | 62.5559 | 661.8727 | 113.0347 | 822.9748 | 4197.9573 | 239.7052
2026-07-27 | 21 | 3436.4489 | 64.391 | 17.513 | 62.5559 | 661.8727 | 113.0347 | 822.9748 | 2613.4741 | 149.2305
2026-07-27 | 22 | 3169.7543 | 64.391 | 17.513 | 62.5559 | 661.8727 | 113.0347 | 822.9748 | 2346.7795 | 134.0021
2026-07-27 | 23 | 2291.2274 | 64.391 | 17.513 | 62.5559 | 661.8727 | 113.0347 | 822.9748 | 1468.2527 | 83.8379
2026-07-27 | 24 | 1216.5555 | 64.391 | 17.513 | 62.5559 | 661.8727 | 113.0347 | 822.9748 | 393.5807 | 22.4736
2026-07-28 | 1 | 1299.8391 | 61.772 | 17.4635 | 62.3791 | 634.952 | 113.0347 | 796.4192 | 503.4198 | 28.827
2026-07-28 | 2 | 1027.556 | 61.772 | 17.4635 | 62.3791 | 634.952 | 113.0347 | 796.4192 | 231.1368 | 13.2354
2026-07-28 | 3 | 1066.3323 | 61.772 | 17.4635 | 62.3791 | 634.952 | 113.0347 | 796.4192 | 269.913 | 15.4558
2026-07-28 | 4 | 1510.2708 | 61.772 | 17.4635 | 62.3791 | 634.952 | 113.0347 | 796.4192 | 713.8515 | 40.8768
2026-07-28 | 5 | 1099.2947 | 61.772 | 17.4635 | 62.3791 | 634.952 | 113.0347 | 796.4192 | 302.8755 | 17.3433
2026-07-28 | 6 | 1077.8816 | 61.772 | 17.4635 | 62.3791 | 634.952 | 113.0347 | 796.4192 | 281.4623 | 16.1172
2026-07-28 | 7 | 759.3445 | 61.772 | 17.4635 | 62.3791 | 634.952 | 113.0347 | 796.4192 | 0 | 0
2026-07-28 | 8 | 947.0248 | 61.772 | 17.4635 | 62.3791 | 634.952 | 113.0347 | 796.4192 | 150.6056 | 8.624
2026-07-28 | 9 | 1495.4339 | 61.772 | 17.4635 | 62.3791 | 634.952 | 113.0347 | 796.4192 | 699.0147 | 40.0272
2026-07-28 | 10 | 1098.7923 | 61.772 | 17.4635 | 62.3791 | 634.952 | 113.0347 | 796.4192 | 302.3731 | 17.3146
2026-07-28 | 11 | 1437.7821 | 61.772 | 17.4635 | 62.3791 | 634.952 | 113.0347 | 796.4192 | 641.3629 | 36.7259
2026-07-28 | 12 | 1895.4925 | 61.772 | 17.4635 | 62.3791 | 634.952 | 113.0347 | 796.4192 | 1099.0733 | 62.9355
2026-07-28 | 13 | 1819.9997 | 61.772 | 17.4635 | 62.3791 | 634.952 | 113.0347 | 796.4192 | 1023.5804 | 58.6126
2026-07-28 | 14 | 1952.8715 | 61.772 | 17.4635 | 62.3791 | 634.952 | 113.0347 | 796.4192 | 1156.4523 | 66.2211
2026-07-28 | 15 | 5054.7184 | 61.772 | 17.4635 | 62.3791 | 634.952 | 113.0347 | 796.4192 | 4258.2992 | 243.84
2026-07-28 | 16 | 3018.2956 | 61.772 | 17.4635 | 62.3791 | 634.952 | 113.0347 | 796.4192 | 2221.8763 | 127.2297
2026-07-28 | 17 | 3009.0122 | 61.772 | 17.4635 | 62.3791 | 634.952 | 113.0347 | 796.4192 | 2212.593 | 126.6981
2026-07-28 | 18 | 3004.3978 | 61.772 | 17.4635 | 62.3791 | 634.952 | 113.0347 | 796.4192 | 2207.9786 | 126.4339
2026-07-28 | 19 | 8530.47 | 61.772 | 17.4635 | 62.3791 | 634.952 | 113.0347 | 796.4192 | 7734.0508 | 442.8695
2026-07-28 | 20 | 4025.3533 | 61.772 | 17.4635 | 62.3791 | 634.952 | 113.0347 | 796.4192 | 3228.934 | 184.8962
2026-07-28 | 21 | 8584.4314 | 61.772 | 17.4635 | 62.3791 | 634.952 | 113.0347 | 796.4192 | 7788.0121 | 445.9594
2026-07-28 | 22 | 3161.2076 | 61.772 | 17.4635 | 62.3791 | 634.952 | 113.0347 | 796.4192 | 2364.7884 | 135.4132
2026-07-28 | 23 | 2283.5316 | 61.772 | 17.4635 | 62.3791 | 634.952 | 113.0347 | 796.4192 | 1487.1124 | 85.1555
2026-07-28 | 24 | 2103.013 | 61.772 | 17.4635 | 62.3791 | 634.952 | 113.0347 | 796.4192 | 1306.5938 | 74.8186
2026-07-29 | 1 | 1288.6296 | 50.8448 | 17.444 | 62.3094 | 522.6318 | 113.0347 | 686.2771 | 602.3525 | 34.5306
2026-07-29 | 2 | 1103.1975 | 50.8448 | 17.444 | 62.3094 | 522.6318 | 113.0347 | 686.2771 | 416.9203 | 23.9005
2026-07-29 | 3 | 1139.5992 | 50.8448 | 17.444 | 62.3094 | 522.6318 | 113.0347 | 686.2771 | 453.322 | 25.9873
2026-07-29 | 4 | 1109.8497 | 50.8448 | 17.444 | 62.3094 | 522.6318 | 113.0347 | 686.2771 | 423.5726 | 24.2818
2026-07-29 | 5 | 1049.9602 | 50.8448 | 17.444 | 62.3094 | 522.6318 | 113.0347 | 686.2771 | 363.6831 | 20.8486
2026-07-29 | 6 | 1041.8097 | 50.8448 | 17.444 | 62.3094 | 522.6318 | 113.0347 | 686.2771 | 355.5325 | 20.3814
2026-07-29 | 7 | 759.8446 | 50.8448 | 17.444 | 62.3094 | 522.6318 | 113.0347 | 686.2771 | 73.5674 | 4.2173
2026-07-29 | 8 | 907.5983 | 50.8448 | 17.444 | 62.3094 | 522.6318 | 113.0347 | 686.2771 | 221.3211 | 12.6875
2026-07-29 | 9 | 1021.1199 | 50.8448 | 17.444 | 62.3094 | 522.6318 | 113.0347 | 686.2771 | 334.8427 | 19.1953
2026-07-29 | 10 | 1174.4327 | 50.8448 | 17.444 | 62.3094 | 522.6318 | 113.0347 | 686.2771 | 488.1556 | 27.9842
2026-07-29 | 11 | 1199.7813 | 50.8448 | 17.444 | 62.3094 | 522.6318 | 113.0347 | 686.2771 | 513.5041 | 29.4373
2026-07-29 | 12 | 1167.3648 | 50.8448 | 17.444 | 62.3094 | 522.6318 | 113.0347 | 686.2771 | 481.0876 | 27.579
2026-07-29 | 13 | 5193.6139 | 50.8448 | 17.444 | 62.3094 | 522.6318 | 113.0347 | 686.2771 | 4507.3367 | 258.3889
2026-07-29 | 14 | 1526.5707 | 50.8448 | 17.444 | 62.3094 | 522.6318 | 113.0347 | 686.2771 | 840.2935 | 48.1709
2026-07-29 | 15 | 9781.5532 | 50.8448 | 17.444 | 62.3094 | 522.6318 | 113.0347 | 686.2771 | 9095.2761 | 521.3985
2026-07-29 | 16 | 7836.5464 | 50.8448 | 17.444 | 62.3094 | 522.6318 | 113.0347 | 686.2771 | 7150.2692 | 409.8985
2026-07-29 | 17 | 1664.7186 | 50.8448 | 17.444 | 62.3094 | 522.6318 | 113.0347 | 686.2771 | 978.4415 | 56.0904
2026-07-29 | 18 | 12558.1642 | 50.8448 | 17.444 | 62.3094 | 522.6318 | 113.0347 | 686.2771 | 11871.8871 | 680.5714
2026-07-29 | 19 | 14211.5873 | 50.8448 | 17.444 | 62.3094 | 522.6318 | 113.0347 | 686.2771 | 13525.3101 | 775.356
2026-07-29 | 20 | 12070.7641 | 50.8448 | 17.444 | 62.3094 | 522.6318 | 113.0347 | 686.2771 | 11384.4869 | 652.6305
2026-07-29 | 21 | 7808.4183 | 50.8448 | 17.444 | 62.3094 | 522.6318 | 113.0347 | 686.2771 | 7122.1411 | 408.286
2026-07-29 | 22 | 2904.4833 | 50.8448 | 17.444 | 62.3094 | 522.6318 | 113.0347 | 686.2771 | 2218.2062 | 127.1616
2026-07-29 | 23 | 1792.045 | 50.8448 | 17.444 | 62.3094 | 522.6318 | 113.0347 | 686.2771 | 1105.7678 | 63.3896
2026-07-29 | 24 | 2263.0153 | 50.8448 | 17.444 | 62.3094 | 522.6318 | 113.0347 | 686.2771 | 1576.7382 | 90.3886
2026-07-30 | 1 | 971.8919 | 53.1963 | 17.4312 | 62.2637 | 546.8032 | 113.0347 | 709.9202 | 261.9716 | 15.0289
2026-07-30 | 2 | 1005.9944 | 53.1963 | 17.4312 | 62.2637 | 546.8032 | 113.0347 | 709.9202 | 296.0741 | 16.9853
2026-07-30 | 3 | 696.1366 | 53.1963 | 17.4312 | 62.2637 | 546.8032 | 113.0347 | 709.9202 | 0 | 0
2026-07-30 | 4 | 1495.7831 | 53.1963 | 17.4312 | 62.2637 | 546.8032 | 113.0347 | 709.9202 | 785.8629 | 45.0837
2026-07-30 | 5 | 583.5545 | 53.1963 | 17.4312 | 62.2637 | 546.8032 | 113.0347 | 709.9202 | 0 | 0
2026-07-30 | 6 | 578.1482 | 53.1963 | 17.4312 | 62.2637 | 546.8032 | 113.0347 | 709.9202 | 0 | 0
2026-07-30 | 7 | 493.158 | 53.1963 | 17.4312 | 62.2637 | 546.8032 | 113.0347 | 709.9202 | 0 | 0
2026-07-30 | 8 | 582.6297 | 53.1963 | 17.4312 | 62.2637 | 546.8032 | 113.0347 | 709.9202 | 0 | 0
2026-07-30 | 9 | 707.5046 | 53.1963 | 17.4312 | 62.2637 | 546.8032 | 113.0347 | 709.9202 | 0 | 0
2026-07-30 | 10 | 767.1801 | 53.1963 | 17.4312 | 62.2637 | 546.8032 | 113.0347 | 709.9202 | 57.2599 | 3.2849
2026-07-30 | 11 | 1002.2067 | 53.1963 | 17.4312 | 62.2637 | 546.8032 | 113.0347 | 709.9202 | 292.2865 | 16.768
2026-07-30 | 12 | 970.0991 | 53.1963 | 17.4312 | 62.2637 | 546.8032 | 113.0347 | 709.9202 | 260.1788 | 14.926
2026-07-30 | 13 | 968.4774 | 53.1963 | 17.4312 | 62.2637 | 546.8032 | 113.0347 | 709.9202 | 258.5572 | 14.833
2026-07-30 | 14 | 1064.6543 | 53.1963 | 17.4312 | 62.2637 | 546.8032 | 113.0347 | 709.9202 | 354.7341 | 20.3505
2026-07-30 | 15 | 1139.5449 | 53.1963 | 17.4312 | 62.2637 | 546.8032 | 113.0347 | 709.9202 | 429.6246 | 24.6469
2026-07-30 | 16 | 1173.3453 | 53.1963 | 17.4312 | 62.2637 | 546.8032 | 113.0347 | 709.9202 | 463.4251 | 26.586
2026-07-30 | 17 | 1221.1039 | 53.1963 | 17.4312 | 62.2637 | 546.8032 | 113.0347 | 709.9202 | 511.1837 | 29.3258
2026-07-30 | 18 | 1210.1083 | 53.1963 | 17.4312 | 62.2637 | 546.8032 | 113.0347 | 709.9202 | 500.188 | 28.695
2026-07-30 | 19 | 5143.6559 | 53.1963 | 17.4312 | 62.2637 | 546.8032 | 113.0347 | 709.9202 | 4433.7357 | 254.3563
2026-07-30 | 20 | 1625.9685 | 53.1963 | 17.4312 | 62.2637 | 546.8032 | 113.0347 | 709.9202 | 916.0483 | 52.5522
2026-07-30 | 21 | 4981.1407 | 53.1963 | 17.4312 | 62.2637 | 546.8032 | 113.0347 | 709.9202 | 4271.2205 | 245.0331
2026-07-30 | 22 | 1454.3617 | 53.1963 | 17.4312 | 62.2637 | 546.8032 | 113.0347 | 709.9202 | 744.4415 | 42.7074
2026-07-30 | 23 | 1287.3793 | 53.1963 | 17.4312 | 62.2637 | 546.8032 | 113.0347 | 709.9202 | 577.459 | 33.1279
2026-07-30 | 24 | 1019.4108 | 53.1963 | 17.4312 | 62.2637 | 546.8032 | 113.0347 | 709.9202 | 309.4906 | 17.755
2026-07-31 | 1 | 1017.1594 | 49.3191 | 17.5133 | 62.557 | 506.9492 | 113.0347 | 671.1508 | 346.0086 | 19.7569
2026-07-31 | 2 | 762.6004 | 49.3191 | 17.5133 | 62.557 | 506.9492 | 113.0347 | 671.1508 | 91.4497 | 5.2217
2026-07-31 | 3 | 626.8819 | 49.3191 | 17.5133 | 62.557 | 506.9492 | 113.0347 | 671.1508 | 0 | 0
2026-07-31 | 4 | 590.9491 | 49.3191 | 17.5133 | 62.557 | 506.9492 | 113.0347 | 671.1508 | 0 | 0
2026-07-31 | 5 | 514.305 | 49.3191 | 17.5133 | 62.557 | 506.9492 | 113.0347 | 671.1508 | 0 | 0
2026-07-31 | 6 | 506.4928 | 49.3191 | 17.5133 | 62.557 | 506.9492 | 113.0347 | 671.1508 | 0 | 0
2026-07-31 | 7 | 493.6201 | 49.3191 | 17.5133 | 62.557 | 506.9492 | 113.0347 | 671.1508 | 0 | 0
2026-07-31 | 8 | 522.9475 | 49.3191 | 17.5133 | 62.557 | 506.9492 | 113.0347 | 671.1508 | 0 | 0
2026-07-31 | 9 | 684.3184 | 49.3191 | 17.5133 | 62.557 | 506.9492 | 113.0347 | 671.1508 | 13.1676 | 0.75186
2026-07-31 | 10 | 801.8357 | 49.3191 | 17.5133 | 62.557 | 506.9492 | 113.0347 | 671.1508 | 130.685 | 7.462
2026-07-31 | 11 | 980.176 | 49.3191 | 17.5133 | 62.557 | 506.9492 | 113.0347 | 671.1508 | 309.0253 | 17.6452
2026-07-31 | 12 | 982.7488 | 49.3191 | 17.5133 | 62.557 | 506.9492 | 113.0347 | 671.1508 | 311.598 | 17.7921
2026-07-31 | 13 | 1039.2241 | 49.3191 | 17.5133 | 62.557 | 506.9492 | 113.0347 | 671.1508 | 368.0734 | 21.0168
2026-07-31 | 14 | 1085.1916 | 49.3191 | 17.5133 | 62.557 | 506.9492 | 113.0347 | 671.1508 | 414.0408 | 23.6415
2026-07-31 | 15 | 1134.7742 | 49.3191 | 17.5133 | 62.557 | 506.9492 | 113.0347 | 671.1508 | 463.6235 | 26.4726
2026-07-31 | 16 | 1214.641 | 49.3191 | 17.5133 | 62.557 | 506.9492 | 113.0347 | 671.1508 | 543.4902 | 31.033
2026-07-31 | 17 | 1713.3133 | 49.3191 | 17.5133 | 62.557 | 506.9492 | 113.0347 | 671.1508 | 1042.1626 | 59.5069
2026-07-31 | 18 | 1969.4238 | 49.3191 | 17.5133 | 62.557 | 506.9492 | 113.0347 | 671.1508 | 1298.273 | 74.1307
2026-07-31 | 19 | 3131.5852 | 49.3191 | 17.5133 | 62.557 | 506.9492 | 113.0347 | 671.1508 | 2460.4344 | 140.4895
2026-07-31 | 20 | 2395.351 | 49.3191 | 17.5133 | 62.557 | 506.9492 | 113.0347 | 671.1508 | 1724.2003 | 98.4509
2026-07-31 | 21 | 2315.812 | 49.3191 | 17.5133 | 62.557 | 506.9492 | 113.0347 | 671.1508 | 1644.6612 | 93.9093
2026-07-31 | 22 | 1308.2365 | 49.3191 | 17.5133 | 62.557 | 506.9492 | 113.0347 | 671.1508 | 637.0858 | 36.3773
2026-07-31 | 23 | 1187.2067 | 49.3191 | 17.5133 | 62.557 | 506.9492 | 113.0347 | 671.1508 | 516.056 | 29.4665
2026-07-31 | 24 | 1006.0535 | 49.3191 | 17.5133 | 62.557 | 506.9492 | 113.0347 | 671.1508 | 334.9028 | 19.1228
2026-08-01 | 1 | 988.9667 | 47.1697 | 17.3562 | 61.9958 | 484.8559 | 113.0347 | 648.9494 | 340.0172 | 19.5905
2026-08-01 | 2 | 912.0677 | 47.1697 | 17.3562 | 61.9958 | 484.8559 | 113.0347 | 648.9494 | 263.1182 | 15.1599
2026-08-01 | 3 | 964.5736 | 47.1697 | 17.3562 | 61.9958 | 484.8559 | 113.0347 | 648.9494 | 315.6242 | 18.1851
2026-08-01 | 4 | 753.4043 | 47.1697 | 17.3562 | 61.9958 | 484.8559 | 113.0347 | 648.9494 | 104.4548 | 6.0183
2026-08-01 | 5 | 727.0206 | 47.1697 | 17.3562 | 61.9958 | 484.8559 | 113.0347 | 648.9494 | 78.0712 | 4.4982
2026-08-01 | 6 | 676.6159 | 47.1697 | 17.3562 | 61.9958 | 484.8559 | 113.0347 | 648.9494 | 27.6665 | 1.594
2026-08-01 | 7 | 577.2789 | 47.1697 | 17.3562 | 61.9958 | 484.8559 | 113.0347 | 648.9494 | 0 | 0
2026-08-01 | 8 | 645.1972 | 47.1697 | 17.3562 | 61.9958 | 484.8559 | 113.0347 | 648.9494 | 0 | 0
2026-08-01 | 9 | 720.6306 | 47.1697 | 17.3562 | 61.9958 | 484.8559 | 113.0347 | 648.9494 | 71.6811 | 4.13
2026-08-01 | 10 | 924.4236 | 47.1697 | 17.3562 | 61.9958 | 484.8559 | 113.0347 | 648.9494 | 275.4741 | 15.8718
2026-08-01 | 11 | 980.1721 | 47.1697 | 17.3562 | 61.9958 | 484.8559 | 113.0347 | 648.9494 | 331.2227 | 19.0838
2026-08-01 | 12 | 1037.5153 | 47.1697 | 17.3562 | 61.9958 | 484.8559 | 113.0347 | 648.9494 | 388.5658 | 22.3877
2026-08-01 | 13 | 1149.8577 | 47.1697 | 17.3562 | 61.9958 | 484.8559 | 113.0347 | 648.9494 | 500.9083 | 28.8605
2026-08-01 | 14 | 1225.8269 | 47.1697 | 17.3562 | 61.9958 | 484.8559 | 113.0347 | 648.9494 | 576.8775 | 33.2375
2026-08-01 | 15 | 1377.2751 | 47.1697 | 17.3562 | 61.9958 | 484.8559 | 113.0347 | 648.9494 | 728.3257 | 41.9634
2026-08-01 | 16 | 1712.4811 | 47.1697 | 17.3562 | 61.9958 | 484.8559 | 113.0347 | 648.9494 | 1063.5316 | 61.2768
2026-08-01 | 17 | 2092.2086 | 47.1697 | 17.3562 | 61.9958 | 484.8559 | 113.0347 | 648.9494 | 1443.2592 | 83.1553
2026-08-01 | 18 | 2398.1302 | 47.1697 | 17.3562 | 61.9958 | 484.8559 | 113.0347 | 648.9494 | 1749.1808 | 100.7813
2026-08-01 | 19 | 3486.18 | 47.1697 | 17.3562 | 61.9958 | 484.8559 | 113.0347 | 648.9494 | 2837.2306 | 163.4707
2026-08-01 | 20 | 3466.6034 | 47.1697 | 17.3562 | 61.9958 | 484.8559 | 113.0347 | 648.9494 | 2817.654 | 162.3428
2026-08-01 | 21 | 3392.5583 | 47.1697 | 17.3562 | 61.9958 | 484.8559 | 113.0347 | 648.9494 | 2743.6089 | 158.0766
2026-08-01 | 22 | 2503.5247 | 47.1697 | 17.3562 | 61.9958 | 484.8559 | 113.0347 | 648.9494 | 1854.5752 | 106.8538
2026-08-01 | 23 | 1964.5906 | 47.1697 | 17.3562 | 61.9958 | 484.8559 | 113.0347 | 648.9494 | 1315.6411 | 75.8024
2026-08-01 | 24 | 1058.8839 | 47.1697 | 17.3562 | 61.9958 | 484.8559 | 113.0347 | 648.9494 | 409.9345 | 23.6189
2026-08-02 | 1 | 948.331 | 47.1094 | 17.3562 | 61.9958 | 484.2353 | 113.0347 | 648.3413 | 299.9897 | 17.2843
2026-08-02 | 2 | 1300.9121 | 47.1094 | 17.3562 | 61.9958 | 484.2353 | 113.0347 | 648.3413 | 652.5708 | 37.5987
2026-08-02 | 3 | 969.0159 | 47.1094 | 17.3562 | 61.9958 | 484.2353 | 113.0347 | 648.3413 | 320.6746 | 18.4761
2026-08-02 | 4 | 700.0907 | 47.1094 | 17.3562 | 61.9958 | 484.2353 | 113.0347 | 648.3413 | 51.7495 | 2.9816
2026-08-02 | 5 | 628.0891 | 47.1094 | 17.3562 | 61.9958 | 484.2353 | 113.0347 | 648.3413 | 0 | 0
2026-08-02 | 6 | 555.3012 | 47.1094 | 17.3562 | 61.9958 | 484.2353 | 113.0347 | 648.3413 | 0 | 0
2026-08-02 | 7 | 460.9788 | 47.1094 | 17.3562 | 61.9958 | 484.2353 | 113.0347 | 648.3413 | 0 | 0
2026-08-02 | 8 | 459.9081 | 47.1094 | 17.3562 | 61.9958 | 484.2353 | 113.0347 | 648.3413 | 0 | 0
2026-08-02 | 9 | 471.7754 | 47.1094 | 17.3562 | 61.9958 | 484.2353 | 113.0347 | 648.3413 | 0 | 0
2026-08-02 | 10 | 716.565 | 47.1094 | 17.3562 | 61.9958 | 484.2353 | 113.0347 | 648.3413 | 68.2237 | 3.9308
2026-08-02 | 11 | 916.2918 | 47.1094 | 17.3562 | 61.9958 | 484.2353 | 113.0347 | 648.3413 | 267.9505 | 15.4383
2026-08-02 | 12 | 1200.6581 | 47.1094 | 17.3562 | 61.9958 | 484.2353 | 113.0347 | 648.3413 | 552.3169 | 31.8225
2026-08-02 | 13 | 947.6194 | 47.1094 | 17.3562 | 61.9958 | 484.2353 | 113.0347 | 648.3413 | 299.2782 | 17.2433
2026-08-02 | 14 | 1018.5117 | 47.1094 | 17.3562 | 61.9958 | 484.2353 | 113.0347 | 648.3413 | 370.1705 | 21.3279
2026-08-02 | 15 | 1202.1296 | 47.1094 | 17.3562 | 61.9958 | 484.2353 | 113.0347 | 648.3413 | 553.7883 | 31.9072
2026-08-02 | 16 | 1504.0566 | 47.1094 | 17.3562 | 61.9958 | 484.2353 | 113.0347 | 648.3413 | 855.7154 | 49.3032
2026-08-02 | 17 | 1856.0762 | 47.1094 | 17.3562 | 61.9958 | 484.2353 | 113.0347 | 648.3413 | 1207.735 | 69.5852
2026-08-02 | 18 | 2168.2039 | 47.1094 | 17.3562 | 61.9958 | 484.2353 | 113.0347 | 648.3413 | 1519.8627 | 87.5689
2026-08-02 | 19 | 3396.3597 | 47.1094 | 17.3562 | 61.9958 | 484.2353 | 113.0347 | 648.3413 | 2748.0184 | 158.3307
2026-08-02 | 20 | 3011.6148 | 47.1094 | 17.3562 | 61.9958 | 484.2353 | 113.0347 | 648.3413 | 2363.2736 | 136.1631
2026-08-02 | 21 | 3393.9174 | 47.1094 | 17.3562 | 61.9958 | 484.2353 | 113.0347 | 648.3413 | 2745.5761 | 158.1899
2026-08-02 | 22 | 2506.0137 | 47.1094 | 17.3562 | 61.9958 | 484.2353 | 113.0347 | 648.3413 | 1857.6724 | 107.0322
2026-08-02 | 23 | 1965.8834 | 47.1094 | 17.3562 | 61.9958 | 484.2353 | 113.0347 | 648.3413 | 1317.5421 | 75.9119
2026-08-02 | 24 | 1019.3039 | 47.1094 | 17.3562 | 61.9958 | 484.2353 | 113.0347 | 648.3413 | 370.9627 | 21.3735
2026-08-03 | 1 | 951.9248 | 47.0491 | 17.3562 | 61.9958 | 483.6157 | 113.0347 | 647.734 | 304.1908 | 17.5263
2026-08-03 | 2 | 1304.5966 | 47.0491 | 17.3562 | 61.9958 | 483.6157 | 113.0347 | 647.734 | 656.8625 | 37.846
2026-08-03 | 3 | 967.5938 | 47.0491 | 17.3562 | 61.9958 | 483.6157 | 113.0347 | 647.734 | 319.8597 | 18.4291
2026-08-03 | 4 | 721.024 | 47.0491 | 17.3562 | 61.9958 | 483.6157 | 113.0347 | 647.734 | 73.2899 | 4.2227
2026-08-03 | 5 | 626.2125 | 47.0491 | 17.3562 | 61.9958 | 483.6157 | 113.0347 | 647.734 | 0 | 0
2026-08-03 | 6 | 576.8211 | 47.0491 | 17.3562 | 61.9958 | 483.6157 | 113.0347 | 647.734 | 0 | 0
2026-08-03 | 7 | 666.4173 | 47.0491 | 17.3562 | 61.9958 | 483.6157 | 113.0347 | 647.734 | 18.6833 | 1.0765
2026-08-03 | 8 | 977.2401 | 47.0491 | 17.3562 | 61.9958 | 483.6157 | 113.0347 | 647.734 | 329.5061 | 18.9849
2026-08-03 | 9 | 933.9182 | 47.0491 | 17.3562 | 61.9958 | 483.6157 | 113.0347 | 647.734 | 286.1842 | 16.4889
2026-08-03 | 10 | 1004.9801 | 47.0491 | 17.3562 | 61.9958 | 483.6157 | 113.0347 | 647.734 | 357.246 | 20.5832
2026-08-03 | 11 | 1461.3472 | 47.0491 | 17.3562 | 61.9958 | 483.6157 | 113.0347 | 647.734 | 813.6131 | 46.8774
2026-08-03 | 12 | 1513.805 | 47.0491 | 17.3562 | 61.9958 | 483.6157 | 113.0347 | 647.734 | 866.071 | 49.8998
2026-08-03 | 13 | 2241.0479 | 47.0491 | 17.3562 | 61.9958 | 483.6157 | 113.0347 | 647.734 | 1593.3139 | 91.8009
2026-08-03 | 14 | 2902.6356 | 47.0491 | 17.3562 | 61.9958 | 483.6157 | 113.0347 | 647.734 | 2254.9016 | 129.9191
2026-08-03 | 15 | 2895.1698 | 47.0491 | 17.3562 | 61.9958 | 483.6157 | 113.0347 | 647.734 | 2247.4358 | 129.4889
2026-08-03 | 16 | 2905.5653 | 47.0491 | 17.3562 | 61.9958 | 483.6157 | 113.0347 | 647.734 | 2257.8313 | 130.0879
2026-08-03 | 17 | 2885.6399 | 47.0491 | 17.3562 | 61.9958 | 483.6157 | 113.0347 | 647.734 | 2237.9059 | 128.9399
2026-08-03 | 18 | 2993.3302 | 47.0491 | 17.3562 | 61.9958 | 483.6157 | 113.0347 | 647.734 | 2345.5962 | 135.1446
2026-08-03 | 19 | 3949.3477 | 47.0491 | 17.3562 | 61.9958 | 483.6157 | 113.0347 | 647.734 | 3301.6137 | 190.2268
2026-08-03 | 20 | 3953.1186 | 47.0491 | 17.3562 | 61.9958 | 483.6157 | 113.0347 | 647.734 | 3305.3846 | 190.444
2026-08-03 | 21 | 3948.8518 | 47.0491 | 17.3562 | 61.9958 | 483.6157 | 113.0347 | 647.734 | 3301.1178 | 190.1982
2026-08-03 | 22 | 3869.8814 | 47.0491 | 17.3562 | 61.9958 | 483.6157 | 113.0347 | 647.734 | 3222.1474 | 185.6482
2026-08-03 | 23 | 5188.8529 | 47.0491 | 17.3562 | 61.9958 | 483.6157 | 113.0347 | 647.734 | 4541.1189 | 261.6425
2026-08-03 | 24 | 2213.227 | 47.0491 | 17.3562 | 61.9958 | 483.6157 | 113.0347 | 647.734 | 1565.4929 | 90.1979
2026-08-04 | 1 | 1606.9388 | 46.6646 | 17.3288 | 61.898 | 479.6641 | 113.0347 | 643.7655 | 963.1733 | 55.5822
2026-08-04 | 2 | 1023.6556 | 46.6646 | 17.3288 | 61.898 | 479.6641 | 113.0347 | 643.7655 | 379.8901 | 21.9225
2026-08-04 | 3 | 976.0089 | 46.6646 | 17.3288 | 61.898 | 479.6641 | 113.0347 | 643.7655 | 332.2434 | 19.1729
2026-08-04 | 4 | 928.641 | 46.6646 | 17.3288 | 61.898 | 479.6641 | 113.0347 | 643.7655 | 284.8754 | 16.4394
2026-08-04 | 5 | 905.3394 | 46.6646 | 17.3288 | 61.898 | 479.6641 | 113.0347 | 643.7655 | 261.5739 | 15.0947
2026-08-04 | 6 | 883.7708 | 46.6646 | 17.3288 | 61.898 | 479.6641 | 113.0347 | 643.7655 | 240.0053 | 13.8501
2026-08-04 | 7 | 885.1492 | 46.6646 | 17.3288 | 61.898 | 479.6641 | 113.0347 | 643.7655 | 241.3837 | 13.9296
2026-08-04 | 8 | 911.0119 | 46.6646 | 17.3288 | 61.898 | 479.6641 | 113.0347 | 643.7655 | 267.2463 | 15.4221
2026-08-04 | 9 | 983.478 | 46.6646 | 17.3288 | 61.898 | 479.6641 | 113.0347 | 643.7655 | 339.7124 | 19.6039
2026-08-04 | 10 | 1118.3514 | 46.6646 | 17.3288 | 61.898 | 479.6641 | 113.0347 | 643.7655 | 474.5859 | 27.3871
2026-08-04 | 11 | 1839.5784 | 46.6646 | 17.3288 | 61.898 | 479.6641 | 113.0347 | 643.7655 | 1195.8128 | 69.0072
2026-08-04 | 12 | 1514.0434 | 46.6646 | 17.3288 | 61.898 | 479.6641 | 113.0347 | 643.7655 | 870.2778 | 50.2215
2026-08-04 | 13 | 2102.7252 | 46.6646 | 17.3288 | 61.898 | 479.6641 | 113.0347 | 643.7655 | 1458.9597 | 84.1928
2026-08-04 | 14 | 2905.8203 | 46.6646 | 17.3288 | 61.898 | 479.6641 | 113.0347 | 643.7655 | 2262.0547 | 130.5373
2026-08-04 | 15 | 3902.3034 | 46.6646 | 17.3288 | 61.898 | 479.6641 | 113.0347 | 643.7655 | 3258.5379 | 188.0418
2026-08-04 | 16 | 3217.7473 | 46.6646 | 17.3288 | 61.898 | 479.6641 | 113.0347 | 643.7655 | 2573.9817 | 148.5378
2026-08-04 | 17 | 3222.9343 | 46.6646 | 17.3288 | 61.898 | 479.6641 | 113.0347 | 643.7655 | 2579.1687 | 148.8371
2026-08-04 | 18 | 2902.1995 | 46.6646 | 17.3288 | 61.898 | 479.6641 | 113.0347 | 643.7655 | 2258.4339 | 130.3284
2026-08-04 | 19 | 5929.3398 | 46.6646 | 17.3288 | 61.898 | 479.6641 | 113.0347 | 643.7655 | 5285.5742 | 305.0167
2026-08-04 | 20 | 4232.2666 | 46.6646 | 17.3288 | 61.898 | 479.6641 | 113.0347 | 643.7655 | 3588.5011 | 207.0831
2026-08-04 | 21 | 6459.2473 | 46.6646 | 17.3288 | 61.898 | 479.6641 | 113.0347 | 643.7655 | 5815.4818 | 335.5963
2026-08-04 | 22 | 2900.6682 | 46.6646 | 17.3288 | 61.898 | 479.6641 | 113.0347 | 643.7655 | 2256.9026 | 130.24
2026-08-04 | 23 | 2522.7396 | 46.6646 | 17.3288 | 61.898 | 479.6641 | 113.0347 | 643.7655 | 1878.974 | 108.4307
2026-08-04 | 24 | 2007.2325 | 46.6646 | 17.3288 | 61.898 | 479.6641 | 113.0347 | 643.7655 | 1363.4669 | 78.6821
2026-08-05 | 1 | 1293.833 | 47.1202 | 17.3317 | 61.9083 | 484.3464 | 113.0347 | 648.3643 | 645.4687 | 37.2421
2026-08-05 | 2 | 724.6347 | 47.1202 | 17.3317 | 61.9083 | 484.3464 | 113.0347 | 648.3643 | 76.2704 | 4.4006
2026-08-05 | 3 | 699.8089 | 47.1202 | 17.3317 | 61.9083 | 484.3464 | 113.0347 | 648.3643 | 51.4446 | 2.9682
2026-08-05 | 4 | 558.4318 | 47.1202 | 17.3317 | 61.9083 | 484.3464 | 113.0347 | 648.3643 | 0 | 0
2026-08-05 | 5 | 551.4317 | 47.1202 | 17.3317 | 61.9083 | 484.3464 | 113.0347 | 648.3643 | 0 | 0
2026-08-05 | 6 | 538.4683 | 47.1202 | 17.3317 | 61.9083 | 484.3464 | 113.0347 | 648.3643 | 0 | 0
2026-08-05 | 7 | 493.9857 | 47.1202 | 17.3317 | 61.9083 | 484.3464 | 113.0347 | 648.3643 | 0 | 0
2026-08-05 | 8 | 551.72 | 47.1202 | 17.3317 | 61.9083 | 484.3464 | 113.0347 | 648.3643 | 0 | 0
2026-08-05 | 9 | 643.711 | 47.1202 | 17.3317 | 61.9083 | 484.3464 | 113.0347 | 648.3643 | 0 | 0
2026-08-05 | 10 | 829.575 | 47.1202 | 17.3317 | 61.9083 | 484.3464 | 113.0347 | 648.3643 | 181.2107 | 10.4554
2026-08-05 | 11 | 830.589 | 47.1202 | 17.3317 | 61.9083 | 484.3464 | 113.0347 | 648.3643 | 182.2246 | 10.514
2026-08-05 | 12 | 941.2271 | 47.1202 | 17.3317 | 61.9083 | 484.3464 | 113.0347 | 648.3643 | 292.8628 | 16.8975
2026-08-05 | 13 | 1033.6822 | 47.1202 | 17.3317 | 61.9083 | 484.3464 | 113.0347 | 648.3643 | 385.3179 | 22.232
2026-08-05 | 14 | 1069.3992 | 47.1202 | 17.3317 | 61.9083 | 484.3464 | 113.0347 | 648.3643 | 421.0349 | 24.2928
2026-08-05 | 15 | 1588.3637 | 47.1202 | 17.3317 | 61.9083 | 484.3464 | 113.0347 | 648.3643 | 939.9994 | 54.2358
2026-08-05 | 16 | 1122.783 | 47.1202 | 17.3317 | 61.9083 | 484.3464 | 113.0347 | 648.3643 | 474.4187 | 27.3729
2026-08-05 | 17 | 1209.3651 | 47.1202 | 17.3317 | 61.9083 | 484.3464 | 113.0347 | 648.3643 | 561.0008 | 32.3685
2026-08-05 | 18 | 1323.9669 | 47.1202 | 17.3317 | 61.9083 | 484.3464 | 113.0347 | 648.3643 | 675.6025 | 38.9807
2026-08-05 | 19 | 1536.2679 | 47.1202 | 17.3317 | 61.9083 | 484.3464 | 113.0347 | 648.3643 | 887.9036 | 51.23
2026-08-05 | 20 | 1658.5452 | 47.1202 | 17.3317 | 61.9083 | 484.3464 | 113.0347 | 648.3643 | 1010.1809 | 58.2852
2026-08-05 | 21 | 1600.0288 | 47.1202 | 17.3317 | 61.9083 | 484.3464 | 113.0347 | 648.3643 | 951.6644 | 54.9089
2026-08-05 | 22 | 1250.9931 | 47.1202 | 17.3317 | 61.9083 | 484.3464 | 113.0347 | 648.3643 | 602.6288 | 34.7703
2026-08-05 | 23 | 1188.6927 | 47.1202 | 17.3317 | 61.9083 | 484.3464 | 113.0347 | 648.3643 | 540.3283 | 31.1757
2026-08-05 | 24 | 963.7532 | 47.1202 | 17.3317 | 61.9083 | 484.3464 | 113.0347 | 648.3643 | 315.3889 | 18.1972
2026-08-06 | 1 | 999.9755 | 50.1283 | 17.2717 | 61.694 | 515.2674 | 113.0347 | 678.4569 | 321.5186 | 18.6153
2026-08-06 | 2 | 927.2492 | 50.1283 | 17.2717 | 61.694 | 515.2674 | 113.0347 | 678.4569 | 248.7923 | 14.4046
2026-08-06 | 3 | 987.1682 | 50.1283 | 17.2717 | 61.694 | 515.2674 | 113.0347 | 678.4569 | 308.7113 | 17.8738
2026-08-06 | 4 | 693.4286 | 50.1283 | 17.2717 | 61.694 | 515.2674 | 113.0347 | 678.4569 | 14.9717 | 0.86684
2026-08-06 | 5 | 645.011 | 50.1283 | 17.2717 | 61.694 | 515.2674 | 113.0347 | 678.4569 | 0 | 0
2026-08-06 | 6 | 621.4309 | 50.1283 | 17.2717 | 61.694 | 515.2674 | 113.0347 | 678.4569 | 0 | 0
2026-08-06 | 7 | 619.0571 | 50.1283 | 17.2717 | 61.694 | 515.2674 | 113.0347 | 678.4569 | 0 | 0
2026-08-06 | 8 | 977.642 | 50.1283 | 17.2717 | 61.694 | 515.2674 | 113.0347 | 678.4569 | 299.1851 | 17.3223
2026-08-06 | 9 | 912.6428 | 50.1283 | 17.2717 | 61.694 | 515.2674 | 113.0347 | 678.4569 | 234.186 | 13.5589
2026-08-06 | 10 | 1006.51 | 50.1283 | 17.2717 | 61.694 | 515.2674 | 113.0347 | 678.4569 | 328.0531 | 18.9937
2026-08-06 | 11 | 1319.8514 | 50.1283 | 17.2717 | 61.694 | 515.2674 | 113.0347 | 678.4569 | 641.3945 | 37.1356
2026-08-06 | 12 | 1897.8891 | 50.1283 | 17.2717 | 61.694 | 515.2674 | 113.0347 | 678.4569 | 1219.4322 | 70.6029
2026-08-06 | 13 | 1895.7548 | 50.1283 | 17.2717 | 61.694 | 515.2674 | 113.0347 | 678.4569 | 1217.2979 | 70.4793
2026-08-06 | 14 | 2090.9683 | 50.1283 | 17.2717 | 61.694 | 515.2674 | 113.0347 | 678.4569 | 1412.5114 | 81.7818
2026-08-06 | 15 | 5033.0675 | 50.1283 | 17.2717 | 61.694 | 515.2674 | 113.0347 | 678.4569 | 4354.6106 | 252.124
2026-08-06 | 16 | 2904.5945 | 50.1283 | 17.2717 | 61.694 | 515.2674 | 113.0347 | 678.4569 | 2226.1377 | 128.8893
2026-08-06 | 17 | 2901.3499 | 50.1283 | 17.2717 | 61.694 | 515.2674 | 113.0347 | 678.4569 | 2222.893 | 128.7015
2026-08-06 | 18 | 4000.1625 | 50.1283 | 17.2717 | 61.694 | 515.2674 | 113.0347 | 678.4569 | 3321.7056 | 192.3207
2026-08-06 | 19 | 5205.8567 | 50.1283 | 17.2717 | 61.694 | 515.2674 | 113.0347 | 678.4569 | 4527.3999 | 262.1282
2026-08-06 | 20 | 3385.427 | 50.1283 | 17.2717 | 61.694 | 515.2674 | 113.0347 | 678.4569 | 2706.9702 | 156.7286
2026-08-06 | 21 | 4495.1089 | 50.1283 | 17.2717 | 61.694 | 515.2674 | 113.0347 | 678.4569 | 3816.652 | 220.9772
2026-08-06 | 22 | 5185.5356 | 50.1283 | 17.2717 | 61.694 | 515.2674 | 113.0347 | 678.4569 | 4507.0787 | 260.9517
2026-08-06 | 23 | 2260.7606 | 50.1283 | 17.2717 | 61.694 | 515.2674 | 113.0347 | 678.4569 | 1582.3037 | 91.6125
2026-08-06 | 24 | 1505.704 | 50.1283 | 17.2717 | 61.694 | 515.2674 | 113.0347 | 678.4569 | 827.2471 | 47.8961
2026-08-07 | 1 | 1044.6716 | 50.3436 | 17.2317 | 61.5511 | 517.4799 | 113.0347 | 680.4851 | 364.1865 | 21.1347
2026-08-07 | 2 | 944.753 | 50.3436 | 17.2317 | 61.5511 | 517.4799 | 113.0347 | 680.4851 | 264.2679 | 15.3361
2026-08-07 | 3 | 1293.864 | 50.3436 | 17.2317 | 61.5511 | 517.4799 | 113.0347 | 680.4851 | 613.3788 | 35.596
2026-08-07 | 4 | 988.9957 | 50.3436 | 17.2317 | 61.5511 | 517.4799 | 113.0347 | 680.4851 | 308.5105 | 17.9037
2026-08-07 | 5 | 757.529 | 50.3436 | 17.2317 | 61.5511 | 517.4799 | 113.0347 | 680.4851 | 77.0438 | 4.4711
2026-08-07 | 6 | 682.6293 | 50.3436 | 17.2317 | 61.5511 | 517.4799 | 113.0347 | 680.4851 | 2.1442 | 0.12443
2026-08-07 | 7 | 655.8912 | 50.3436 | 17.2317 | 61.5511 | 517.4799 | 113.0347 | 680.4851 | 0 | 0
2026-08-07 | 8 | 727.376 | 50.3436 | 17.2317 | 61.5511 | 517.4799 | 113.0347 | 680.4851 | 46.8909 | 2.7212
2026-08-07 | 9 | 1008.7294 | 50.3436 | 17.2317 | 61.5511 | 517.4799 | 113.0347 | 680.4851 | 328.2442 | 19.0489
2026-08-07 | 10 | 974.0234 | 50.3436 | 17.2317 | 61.5511 | 517.4799 | 113.0347 | 680.4851 | 293.5382 | 17.0348
2026-08-07 | 11 | 1051.0954 | 50.3436 | 17.2317 | 61.5511 | 517.4799 | 113.0347 | 680.4851 | 370.6103 | 21.5075
2026-08-07 | 12 | 1513.4341 | 50.3436 | 17.2317 | 61.5511 | 517.4799 | 113.0347 | 680.4851 | 832.9489 | 48.3382
2026-08-07 | 13 | 1758.388 | 50.3436 | 17.2317 | 61.5511 | 517.4799 | 113.0347 | 680.4851 | 1077.9029 | 62.5535
2026-08-07 | 14 | 1866.0492 | 50.3436 | 17.2317 | 61.5511 | 517.4799 | 113.0347 | 680.4851 | 1185.564 | 68.8013
2026-08-07 | 15 | 5026.3602 | 50.3436 | 17.2317 | 61.5511 | 517.4799 | 113.0347 | 680.4851 | 4345.875 | 252.2023
2026-08-07 | 16 | 2898.6193 | 50.3436 | 17.2317 | 61.5511 | 517.4799 | 113.0347 | 680.4851 | 2218.1341 | 128.724
2026-08-07 | 17 | 2896.8304 | 50.3436 | 17.2317 | 61.5511 | 517.4799 | 113.0347 | 680.4851 | 2216.3453 | 128.6202
2026-08-07 | 18 | 5177.3729 | 50.3436 | 17.2317 | 61.5511 | 517.4799 | 113.0347 | 680.4851 | 4496.8878 | 260.966
2026-08-07 | 19 | 5011.3851 | 50.3436 | 17.2317 | 61.5511 | 517.4799 | 113.0347 | 680.4851 | 4330.8999 | 251.3333
2026-08-07 | 20 | 5013.1361 | 50.3436 | 17.2317 | 61.5511 | 517.4799 | 113.0347 | 680.4851 | 4332.651 | 251.4349
2026-08-07 | 21 | 5177.3908 | 50.3436 | 17.2317 | 61.5511 | 517.4799 | 113.0347 | 680.4851 | 4496.9057 | 260.967
2026-08-07 | 22 | 2515.8606 | 50.3436 | 17.2317 | 61.5511 | 517.4799 | 113.0347 | 680.4851 | 1835.3754 | 106.5116
2026-08-07 | 23 | 2075.5732 | 50.3436 | 17.2317 | 61.5511 | 517.4799 | 113.0347 | 680.4851 | 1395.088 | 80.9606
2026-08-07 | 24 | 1483.4681 | 50.3436 | 17.2317 | 61.5511 | 517.4799 | 113.0347 | 680.4851 | 802.9829 | 46.5992
2026-08-08 | 1 | 988.9744 | 50.535 | 17.2195 | 61.5075 | 519.4479 | 113.0347 | 682.3711 | 306.6033 | 17.8056
2026-08-08 | 2 | 1300.9336 | 50.535 | 17.2195 | 61.5075 | 519.4479 | 113.0347 | 682.3711 | 618.5625 | 35.9222
2026-08-08 | 3 | 970.5555 | 50.535 | 17.2195 | 61.5075 | 519.4479 | 113.0347 | 682.3711 | 288.1845 | 16.7359
2026-08-08 | 4 | 1295.4856 | 50.535 | 17.2195 | 61.5075 | 519.4479 | 113.0347 | 682.3711 | 613.1146 | 35.6058
2026-08-08 | 5 | 739.4464 | 50.535 | 17.2195 | 61.5075 | 519.4479 | 113.0347 | 682.3711 | 57.0753 | 3.3146
2026-08-08 | 6 | 616.2215 | 50.535 | 17.2195 | 61.5075 | 519.4479 | 113.0347 | 682.3711 | 0 | 0
2026-08-08 | 7 | 575.8024 | 50.535 | 17.2195 | 61.5075 | 519.4479 | 113.0347 | 682.3711 | 0 | 0
2026-08-08 | 8 | 614.2973 | 50.535 | 17.2195 | 61.5075 | 519.4479 | 113.0347 | 682.3711 | 0 | 0
2026-08-08 | 9 | 915.1691 | 50.535 | 17.2195 | 61.5075 | 519.4479 | 113.0347 | 682.3711 | 232.798 | 13.5194
2026-08-08 | 10 | 988.7424 | 50.535 | 17.2195 | 61.5075 | 519.4479 | 113.0347 | 682.3711 | 306.3713 | 17.7921
2026-08-08 | 11 | 939.3339 | 50.535 | 17.2195 | 61.5075 | 519.4479 | 113.0347 | 682.3711 | 256.9629 | 14.9228
2026-08-08 | 12 | 998.2101 | 50.535 | 17.2195 | 61.5075 | 519.4479 | 113.0347 | 682.3711 | 315.839 | 18.3419
2026-08-08 | 13 | 1120.3079 | 50.535 | 17.2195 | 61.5075 | 519.4479 | 113.0347 | 682.3711 | 437.9368 | 25.4326
2026-08-08 | 14 | 1567.5596 | 50.535 | 17.2195 | 61.5075 | 519.4479 | 113.0347 | 682.3711 | 885.1886 | 51.4062
2026-08-08 | 15 | 1625.2352 | 50.535 | 17.2195 | 61.5075 | 519.4479 | 113.0347 | 682.3711 | 942.8642 | 54.7556
2026-08-08 | 16 | 1668.5207 | 50.535 | 17.2195 | 61.5075 | 519.4479 | 113.0347 | 682.3711 | 986.1497 | 57.2694
2026-08-08 | 17 | 1858.8948 | 50.535 | 17.2195 | 61.5075 | 519.4479 | 113.0347 | 682.3711 | 1176.5237 | 68.3251
2026-08-08 | 18 | 1906.0676 | 50.535 | 17.2195 | 61.5075 | 519.4479 | 113.0347 | 682.3711 | 1223.6965 | 71.0646
2026-08-08 | 19 | 3097.8118 | 50.535 | 17.2195 | 61.5075 | 519.4479 | 113.0347 | 682.3711 | 2415.4407 | 140.2736
2026-08-08 | 20 | 2827.5557 | 50.535 | 17.2195 | 61.5075 | 519.4479 | 113.0347 | 682.3711 | 2145.1846 | 124.5788
2026-08-08 | 21 | 2765.704 | 50.535 | 17.2195 | 61.5075 | 519.4479 | 113.0347 | 682.3711 | 2083.3329 | 120.9868
2026-08-08 | 22 | 1375.9414 | 50.535 | 17.2195 | 61.5075 | 519.4479 | 113.0347 | 682.3711 | 693.5703 | 40.2782
2026-08-08 | 23 | 1067.5643 | 50.535 | 17.2195 | 61.5075 | 519.4479 | 113.0347 | 682.3711 | 385.1932 | 22.3696
2026-08-08 | 24 | 1043.8917 | 50.535 | 17.2195 | 61.5075 | 519.4479 | 113.0347 | 682.3711 | 361.5206 | 20.9948
2026-08-09 | 1 | 966.8542 | 50.4782 | 17.2195 | 61.5075 | 518.8634 | 113.0347 | 681.7982 | 285.056 | 16.5543
2026-08-09 | 2 | 772.2533 | 50.4782 | 17.2195 | 61.5075 | 518.8634 | 113.0347 | 681.7982 | 90.4551 | 5.2531
2026-08-09 | 3 | 621.8696 | 50.4782 | 17.2195 | 61.5075 | 518.8634 | 113.0347 | 681.7982 | 0 | 0
2026-08-09 | 4 | 570.7472 | 50.4782 | 17.2195 | 61.5075 | 518.8634 | 113.0347 | 681.7982 | 0 | 0
2026-08-09 | 5 | 481.604 | 50.4782 | 17.2195 | 61.5075 | 518.8634 | 113.0347 | 681.7982 | 0 | 0
2026-08-09 | 6 | 451.0963 | 50.4782 | 17.2195 | 61.5075 | 518.8634 | 113.0347 | 681.7982 | 0 | 0
2026-08-09 | 7 | 433.7982 | 50.4782 | 17.2195 | 61.5075 | 518.8634 | 113.0347 | 681.7982 | 0 | 0
2026-08-09 | 8 | 429.3976 | 50.4782 | 17.2195 | 61.5075 | 518.8634 | 113.0347 | 681.7982 | 0 | 0
2026-08-09 | 9 | 450.492 | 50.4782 | 17.2195 | 61.5075 | 518.8634 | 113.0347 | 681.7982 | 0 | 0
2026-08-09 | 10 | 566.4053 | 50.4782 | 17.2195 | 61.5075 | 518.8634 | 113.0347 | 681.7982 | 0 | 0
2026-08-09 | 11 | 996.3167 | 50.4782 | 17.2195 | 61.5075 | 518.8634 | 113.0347 | 681.7982 | 314.5184 | 18.2652
2026-08-09 | 12 | 996.9869 | 50.4782 | 17.2195 | 61.5075 | 518.8634 | 113.0347 | 681.7982 | 315.1886 | 18.3042
2026-08-09 | 13 | 999.3328 | 50.4782 | 17.2195 | 61.5075 | 518.8634 | 113.0347 | 681.7982 | 317.5346 | 18.4404
2026-08-09 | 14 | 984.1652 | 50.4782 | 17.2195 | 61.5075 | 518.8634 | 113.0347 | 681.7982 | 302.3669 | 17.5596
2026-08-09 | 15 | 1016.6875 | 50.4782 | 17.2195 | 61.5075 | 518.8634 | 113.0347 | 681.7982 | 334.8893 | 19.4483
2026-08-09 | 16 | 1066.3637 | 50.4782 | 17.2195 | 61.5075 | 518.8634 | 113.0347 | 681.7982 | 384.5655 | 22.3331
2026-08-09 | 17 | 1090.9463 | 50.4782 | 17.2195 | 61.5075 | 518.8634 | 113.0347 | 681.7982 | 409.1481 | 23.7607
2026-08-09 | 18 | 1424.148 | 50.4782 | 17.2195 | 61.5075 | 518.8634 | 113.0347 | 681.7982 | 742.3498 | 43.111
2026-08-09 | 19 | 1652.9614 | 50.4782 | 17.2195 | 61.5075 | 518.8634 | 113.0347 | 681.7982 | 971.1632 | 56.399
2026-08-09 | 20 | 2063.7195 | 50.4782 | 17.2195 | 61.5075 | 518.8634 | 113.0347 | 681.7982 | 1381.9212 | 80.2533
2026-08-09 | 21 | 1902.2143 | 50.4782 | 17.2195 | 61.5075 | 518.8634 | 113.0347 | 681.7982 | 1220.416 | 70.8741
2026-08-09 | 22 | 1499.1085 | 50.4782 | 17.2195 | 61.5075 | 518.8634 | 113.0347 | 681.7982 | 817.3103 | 47.4642
2026-08-09 | 23 | 988.5773 | 50.4782 | 17.2195 | 61.5075 | 518.8634 | 113.0347 | 681.7982 | 306.7791 | 17.8158
2026-08-09 | 24 | 1496.1256 | 50.4782 | 17.2195 | 61.5075 | 518.8634 | 113.0347 | 681.7982 | 814.3274 | 47.291
2026-08-10 | 1 | 981.9133 | 50.4213 | 17.2195 | 61.5075 | 518.2788 | 113.0347 | 681.2253 | 300.688 | 17.4621
2026-08-10 | 2 | 699.9231 | 50.4213 | 17.2195 | 61.5075 | 518.2788 | 113.0347 | 681.2253 | 18.6978 | 1.0859
2026-08-10 | 3 | 599.0238 | 50.4213 | 17.2195 | 61.5075 | 518.2788 | 113.0347 | 681.2253 | 0 | 0
2026-08-10 | 4 | 571.7934 | 50.4213 | 17.2195 | 61.5075 | 518.2788 | 113.0347 | 681.2253 | 0 | 0
2026-08-10 | 5 | 498.434 | 50.4213 | 17.2195 | 61.5075 | 518.2788 | 113.0347 | 681.2253 | 0 | 0
2026-08-10 | 6 | 498.066 | 50.4213 | 17.2195 | 61.5075 | 518.2788 | 113.0347 | 681.2253 | 0 | 0
2026-08-10 | 7 | 574.2226 | 50.4213 | 17.2195 | 61.5075 | 518.2788 | 113.0347 | 681.2253 | 0 | 0
2026-08-10 | 8 | 743.1648 | 50.4213 | 17.2195 | 61.5075 | 518.2788 | 113.0347 | 681.2253 | 61.9394 | 3.5971
2026-08-10 | 9 | 988.5667 | 50.4213 | 17.2195 | 61.5075 | 518.2788 | 113.0347 | 681.2253 | 307.3414 | 17.8484
2026-08-10 | 10 | 945.3821 | 50.4213 | 17.2195 | 61.5075 | 518.2788 | 113.0347 | 681.2253 | 264.1567 | 15.3406
2026-08-10 | 11 | 1046.6308 | 50.4213 | 17.2195 | 61.5075 | 518.2788 | 113.0347 | 681.2253 | 365.4055 | 21.2204
2026-08-10 | 12 | 1332.3093 | 50.4213 | 17.2195 | 61.5075 | 518.2788 | 113.0347 | 681.2253 | 651.0839 | 37.8108
2026-08-10 | 13 | 2144.1434 | 50.4213 | 17.2195 | 61.5075 | 518.2788 | 113.0347 | 681.2253 | 1462.9181 | 84.9571
2026-08-10 | 14 | 1798.0979 | 50.4213 | 17.2195 | 61.5075 | 518.2788 | 113.0347 | 681.2253 | 1116.8726 | 64.8609
2026-08-10 | 15 | 2054.1561 | 50.4213 | 17.2195 | 61.5075 | 518.2788 | 113.0347 | 681.2253 | 1372.9307 | 79.7312
2026-08-10 | 16 | 5083.5552 | 50.4213 | 17.2195 | 61.5075 | 518.2788 | 113.0347 | 681.2253 | 4402.3298 | 255.6596
2026-08-10 | 17 | 5216.2228 | 50.4213 | 17.2195 | 61.5075 | 518.2788 | 113.0347 | 681.2253 | 4534.9975 | 263.3641
2026-08-10 | 18 | 4985.8257 | 50.4213 | 17.2195 | 61.5075 | 518.2788 | 113.0347 | 681.2253 | 4304.6004 | 249.9841
2026-08-10 | 19 | 5133.5582 | 50.4213 | 17.2195 | 61.5075 | 518.2788 | 113.0347 | 681.2253 | 4452.3329 | 258.5634
2026-08-10 | 20 | 3358.2584 | 50.4213 | 17.2195 | 61.5075 | 518.2788 | 113.0347 | 681.2253 | 2677.0331 | 155.4652
2026-08-10 | 21 | 3359.0112 | 50.4213 | 17.2195 | 61.5075 | 518.2788 | 113.0347 | 681.2253 | 2677.7859 | 155.5089
2026-08-10 | 22 | 2795.7441 | 50.4213 | 17.2195 | 61.5075 | 518.2788 | 113.0347 | 681.2253 | 2114.5188 | 122.7979
2026-08-10 | 23 | 1496.0339 | 50.4213 | 17.2195 | 61.5075 | 518.2788 | 113.0347 | 681.2253 | 814.8085 | 47.3189
2026-08-10 | 24 | 1040.4872 | 50.4213 | 17.2195 | 61.5075 | 518.2788 | 113.0347 | 681.2253 | 359.2618 | 20.8637
2026-08-11 | 1 | 1035.9226 | 49.2714 | 17.1387 | 61.2189 | 506.4591 | 113.0347 | 669.3592 | 366.5634 | 21.3881
2026-08-11 | 2 | 959.6527 | 49.2714 | 17.1387 | 61.2189 | 506.4591 | 113.0347 | 669.3592 | 290.2935 | 16.9379
2026-08-11 | 3 | 1305.8408 | 49.2714 | 17.1387 | 61.2189 | 506.4591 | 113.0347 | 669.3592 | 636.4816 | 37.1371
2026-08-11 | 4 | 773.6578 | 49.2714 | 17.1387 | 61.2189 | 506.4591 | 113.0347 | 669.3592 | 104.2986 | 6.0856
2026-08-11 | 5 | 747.2052 | 49.2714 | 17.1387 | 61.2189 | 506.4591 | 113.0347 | 669.3592 | 77.846 | 4.5421
2026-08-11 | 6 | 746.5211 | 49.2714 | 17.1387 | 61.2189 | 506.4591 | 113.0347 | 669.3592 | 77.1619 | 4.5022
2026-08-11 | 7 | 965.9085 | 49.2714 | 17.1387 | 61.2189 | 506.4591 | 113.0347 | 669.3592 | 296.5493 | 17.3029
2026-08-11 | 8 | 1298.4244 | 49.2714 | 17.1387 | 61.2189 | 506.4591 | 113.0347 | 669.3592 | 629.0652 | 36.7044
2026-08-11 | 9 | 942.5768 | 49.2714 | 17.1387 | 61.2189 | 506.4591 | 113.0347 | 669.3592 | 273.2176 | 15.9416
2026-08-11 | 10 | 1066.9005 | 49.2714 | 17.1387 | 61.2189 | 506.4591 | 113.0347 | 669.3592 | 397.5413 | 23.1955
2026-08-11 | 11 | 1325.7555 | 49.2714 | 17.1387 | 61.2189 | 506.4591 | 113.0347 | 669.3592 | 656.3963 | 38.2991
2026-08-11 | 12 | 2139.6612 | 49.2714 | 17.1387 | 61.2189 | 506.4591 | 113.0347 | 669.3592 | 1470.302 | 85.7884
2026-08-11 | 13 | 1856.8961 | 49.2714 | 17.1387 | 61.2189 | 506.4591 | 113.0347 | 669.3592 | 1187.5369 | 69.2898
2026-08-11 | 14 | 2138.2823 | 49.2714 | 17.1387 | 61.2189 | 506.4591 | 113.0347 | 669.3592 | 1468.9231 | 85.708
2026-08-11 | 15 | 2961.4401 | 49.2714 | 17.1387 | 61.2189 | 506.4591 | 113.0347 | 669.3592 | 2292.0809 | 133.7371
2026-08-11 | 16 | 2939.3135 | 49.2714 | 17.1387 | 61.2189 | 506.4591 | 113.0347 | 669.3592 | 2269.9543 | 132.4461
2026-08-11 | 17 | 2861.5498 | 49.2714 | 17.1387 | 61.2189 | 506.4591 | 113.0347 | 669.3592 | 2192.1906 | 127.9088
2026-08-11 | 18 | 2860.5683 | 49.2714 | 17.1387 | 61.2189 | 506.4591 | 113.0347 | 669.3592 | 2191.2091 | 127.8515
2026-08-11 | 19 | 3925.9999 | 49.2714 | 17.1387 | 61.2189 | 506.4591 | 113.0347 | 669.3592 | 3256.6407 | 190.0168
2026-08-11 | 20 | 3012.2491 | 49.2714 | 17.1387 | 61.2189 | 506.4591 | 113.0347 | 669.3592 | 2342.8899 | 136.7017
2026-08-11 | 21 | 3277.4767 | 49.2714 | 17.1387 | 61.2189 | 506.4591 | 113.0347 | 669.3592 | 2608.1175 | 152.1771
2026-08-11 | 22 | 2493.6221 | 49.2714 | 17.1387 | 61.2189 | 506.4591 | 113.0347 | 669.3592 | 1824.2629 | 106.4411
2026-08-11 | 23 | 2225.9164 | 49.2714 | 17.1387 | 61.2189 | 506.4591 | 113.0347 | 669.3592 | 1556.5572 | 90.8212
2026-08-11 | 24 | 1497.1257 | 49.2714 | 17.1387 | 61.2189 | 506.4591 | 113.0347 | 669.3592 | 827.7665 | 48.2981
2026-08-12 | 1 | 960.6332 | 49.0293 | 17.1408 | 61.2264 | 503.9699 | 113.0347 | 666.9271 | 293.7061 | 17.1349
2026-08-12 | 2 | 1303.8191 | 49.0293 | 17.1408 | 61.2264 | 503.9699 | 113.0347 | 666.9271 | 636.8919 | 37.1565
2026-08-12 | 3 | 732.7452 | 49.0293 | 17.1408 | 61.2264 | 503.9699 | 113.0347 | 666.9271 | 65.8181 | 3.8398
2026-08-12 | 4 | 755.9742 | 49.0293 | 17.1408 | 61.2264 | 503.9699 | 113.0347 | 666.9271 | 89.0471 | 5.195
2026-08-12 | 5 | 729.9956 | 49.0293 | 17.1408 | 61.2264 | 503.9699 | 113.0347 | 666.9271 | 63.0685 | 3.6794
2026-08-12 | 6 | 704.1361 | 49.0293 | 17.1408 | 61.2264 | 503.9699 | 113.0347 | 666.9271 | 37.2089 | 2.1708
2026-08-12 | 7 | 679.5588 | 49.0293 | 17.1408 | 61.2264 | 503.9699 | 113.0347 | 666.9271 | 12.6317 | 0.73694
2026-08-12 | 8 | 701.9124 | 49.0293 | 17.1408 | 61.2264 | 503.9699 | 113.0347 | 666.9271 | 34.9853 | 2.0411
2026-08-12 | 9 | 1283.2484 | 49.0293 | 17.1408 | 61.2264 | 503.9699 | 113.0347 | 666.9271 | 616.3212 | 35.9564
2026-08-12 | 10 | 940.0136 | 49.0293 | 17.1408 | 61.2264 | 503.9699 | 113.0347 | 666.9271 | 273.0865 | 15.932
2026-08-12 | 11 | 1036.9979 | 49.0293 | 17.1408 | 61.2264 | 503.9699 | 113.0347 | 666.9271 | 370.0707 | 21.5901
2026-08-12 | 12 | 1301.802 | 49.0293 | 17.1408 | 61.2264 | 503.9699 | 113.0347 | 666.9271 | 634.8749 | 37.0388
2026-08-12 | 13 | 1715.5218 | 49.0293 | 17.1408 | 61.2264 | 503.9699 | 113.0347 | 666.9271 | 1048.5947 | 61.1754
2026-08-12 | 14 | 1491.7785 | 49.0293 | 17.1408 | 61.2264 | 503.9699 | 113.0347 | 666.9271 | 824.8514 | 48.1221
2026-08-12 | 15 | 1742.2404 | 49.0293 | 17.1408 | 61.2264 | 503.9699 | 113.0347 | 666.9271 | 1075.3133 | 62.7341
2026-08-12 | 16 | 5002.6764 | 49.0293 | 17.1408 | 61.2264 | 503.9699 | 113.0347 | 666.9271 | 4335.7492 | 252.9491
2026-08-12 | 17 | 2889.7129 | 49.0293 | 17.1408 | 61.2264 | 503.9699 | 113.0347 | 666.9271 | 2222.7858 | 129.6781
2026-08-12 | 18 | 2888.5493 | 49.0293 | 17.1408 | 61.2264 | 503.9699 | 113.0347 | 666.9271 | 2221.6222 | 129.6102
2026-08-12 | 19 | 3005.7464 | 49.0293 | 17.1408 | 61.2264 | 503.9699 | 113.0347 | 666.9271 | 2338.8193 | 136.4475
2026-08-12 | 20 | 2752.1644 | 49.0293 | 17.1408 | 61.2264 | 503.9699 | 113.0347 | 666.9271 | 2085.2373 | 121.6534
2026-08-12 | 21 | 2688.583 | 49.0293 | 17.1408 | 61.2264 | 503.9699 | 113.0347 | 666.9271 | 2021.6559 | 117.9441
2026-08-12 | 22 | 1889.4846 | 49.0293 | 17.1408 | 61.2264 | 503.9699 | 113.0347 | 666.9271 | 1222.5575 | 71.3244
2026-08-12 | 23 | 1056.1061 | 49.0293 | 17.1408 | 61.2264 | 503.9699 | 113.0347 | 666.9271 | 389.179 | 22.7048
2026-08-12 | 24 | 1032.2803 | 49.0293 | 17.1408 | 61.2264 | 503.9699 | 113.0347 | 666.9271 | 365.3532 | 21.3148
2026-08-13 | 1 | 982.0404 | 47.403 | 17.1092 | 61.1136 | 487.2536 | 113.0347 | 650.4345 | 331.6059 | 19.3817
2026-08-13 | 2 | 1298.5327 | 47.403 | 17.1092 | 61.1136 | 487.2536 | 113.0347 | 650.4345 | 648.0982 | 37.8801
2026-08-13 | 3 | 730.6815 | 47.403 | 17.1092 | 61.1136 | 487.2536 | 113.0347 | 650.4345 | 80.247 | 4.6903
2026-08-13 | 4 | 644.3638 | 47.403 | 17.1092 | 61.1136 | 487.2536 | 113.0347 | 650.4345 | 0 | 0
2026-08-13 | 5 | 566.5577 | 47.403 | 17.1092 | 61.1136 | 487.2536 | 113.0347 | 650.4345 | 0 | 0
2026-08-13 | 6 | 565.4225 | 47.403 | 17.1092 | 61.1136 | 487.2536 | 113.0347 | 650.4345 | 0 | 0
2026-08-13 | 7 | 577.7578 | 47.403 | 17.1092 | 61.1136 | 487.2536 | 113.0347 | 650.4345 | 0 | 0
2026-08-13 | 8 | 724.8063 | 47.403 | 17.1092 | 61.1136 | 487.2536 | 113.0347 | 650.4345 | 74.3718 | 4.3469
2026-08-13 | 9 | 723.6844 | 47.403 | 17.1092 | 61.1136 | 487.2536 | 113.0347 | 650.4345 | 73.2499 | 4.2813
2026-08-13 | 10 | 1186.7844 | 47.403 | 17.1092 | 61.1136 | 487.2536 | 113.0347 | 650.4345 | 536.3499 | 31.3486
2026-08-13 | 11 | 977.596 | 47.403 | 17.1092 | 61.1136 | 487.2536 | 113.0347 | 650.4345 | 327.1615 | 19.122
2026-08-13 | 12 | 1032.1979 | 47.403 | 17.1092 | 61.1136 | 487.2536 | 113.0347 | 650.4345 | 381.7633 | 22.3133
2026-08-13 | 13 | 1004.8746 | 47.403 | 17.1092 | 61.1136 | 487.2536 | 113.0347 | 650.4345 | 354.4401 | 20.7163
2026-08-13 | 14 | 1054.451 | 47.403 | 17.1092 | 61.1136 | 487.2536 | 113.0347 | 650.4345 | 404.0165 | 23.614
2026-08-13 | 15 | 1442.3068 | 47.403 | 17.1092 | 61.1136 | 487.2536 | 113.0347 | 650.4345 | 791.8723 | 46.2834
2026-08-13 | 16 | 1500.9746 | 47.403 | 17.1092 | 61.1136 | 487.2536 | 113.0347 | 650.4345 | 850.5401 | 49.7124
2026-08-13 | 17 | 1144.5726 | 47.403 | 17.1092 | 61.1136 | 487.2536 | 113.0347 | 650.4345 | 494.1381 | 28.8814
2026-08-13 | 18 | 1783.1339 | 47.403 | 17.1092 | 61.1136 | 487.2536 | 113.0347 | 650.4345 | 1132.6994 | 66.2041
2026-08-13 | 19 | 1441.0842 | 47.403 | 17.1092 | 61.1136 | 487.2536 | 113.0347 | 650.4345 | 790.6497 | 46.212
2026-08-13 | 20 | 1532.4373 | 47.403 | 17.1092 | 61.1136 | 487.2536 | 113.0347 | 650.4345 | 882.0028 | 51.5514
2026-08-13 | 21 | 2244.1995 | 47.403 | 17.1092 | 61.1136 | 487.2536 | 113.0347 | 650.4345 | 1593.7649 | 93.1525
2026-08-13 | 22 | 1076.0121 | 47.403 | 17.1092 | 61.1136 | 487.2536 | 113.0347 | 650.4345 | 425.5776 | 24.8742
2026-08-13 | 23 | 1077.8368 | 47.403 | 17.1092 | 61.1136 | 487.2536 | 113.0347 | 650.4345 | 427.4023 | 24.9808
2026-08-13 | 24 | 957.1242 | 47.403 | 17.1092 | 61.1136 | 487.2536 | 113.0347 | 650.4345 | 306.6897 | 17.9254
2026-08-14 | 1 | 952.7117 | 44.6303 | 17.0627 | 60.9475 | 458.7536 | 113.0347 | 622.3418 | 330.37 | 19.3621
2026-08-14 | 2 | 682.713 | 44.6303 | 17.0627 | 60.9475 | 458.7536 | 113.0347 | 622.3418 | 60.3712 | 3.5382
2026-08-14 | 3 | 728.6311 | 44.6303 | 17.0627 | 60.9475 | 458.7536 | 113.0347 | 622.3418 | 106.2893 | 6.2293
2026-08-14 | 4 | 587.958 | 44.6303 | 17.0627 | 60.9475 | 458.7536 | 113.0347 | 622.3418 | 0 | 0
2026-08-14 | 5 | 452.571 | 44.6303 | 17.0627 | 60.9475 | 458.7536 | 113.0347 | 622.3418 | 0 | 0
2026-08-14 | 6 | 446.9505 | 44.6303 | 17.0627 | 60.9475 | 458.7536 | 113.0347 | 622.3418 | 0 | 0
2026-08-14 | 7 | 447.0776 | 44.6303 | 17.0627 | 60.9475 | 458.7536 | 113.0347 | 622.3418 | 0 | 0
2026-08-14 | 8 | 562.5711 | 44.6303 | 17.0627 | 60.9475 | 458.7536 | 113.0347 | 622.3418 | 0 | 0
2026-08-14 | 9 | 669.1964 | 44.6303 | 17.0627 | 60.9475 | 458.7536 | 113.0347 | 622.3418 | 46.8546 | 2.746
2026-08-14 | 10 | 677.0404 | 44.6303 | 17.0627 | 60.9475 | 458.7536 | 113.0347 | 622.3418 | 54.6987 | 3.2057
2026-08-14 | 11 | 878.7164 | 44.6303 | 17.0627 | 60.9475 | 458.7536 | 113.0347 | 622.3418 | 256.3747 | 15.0254
2026-08-14 | 12 | 923.9626 | 44.6303 | 17.0627 | 60.9475 | 458.7536 | 113.0347 | 622.3418 | 301.6209 | 17.6772
2026-08-14 | 13 | 922.1829 | 44.6303 | 17.0627 | 60.9475 | 458.7536 | 113.0347 | 622.3418 | 299.8412 | 17.5729
2026-08-14 | 14 | 945.7782 | 44.6303 | 17.0627 | 60.9475 | 458.7536 | 113.0347 | 622.3418 | 323.4364 | 18.9558
2026-08-14 | 15 | 993.1467 | 44.6303 | 17.0627 | 60.9475 | 458.7536 | 113.0347 | 622.3418 | 370.8049 | 21.7319
2026-08-14 | 16 | 1017.1961 | 44.6303 | 17.0627 | 60.9475 | 458.7536 | 113.0347 | 622.3418 | 394.8543 | 23.1414
2026-08-14 | 17 | 1040.1305 | 44.6303 | 17.0627 | 60.9475 | 458.7536 | 113.0347 | 622.3418 | 417.7887 | 24.4855
2026-08-14 | 18 | 1039.3068 | 44.6303 | 17.0627 | 60.9475 | 458.7536 | 113.0347 | 622.3418 | 416.965 | 24.4372
2026-08-14 | 19 | 1038.0971 | 44.6303 | 17.0627 | 60.9475 | 458.7536 | 113.0347 | 622.3418 | 415.7554 | 24.3663
2026-08-14 | 20 | 991.3722 | 44.6303 | 17.0627 | 60.9475 | 458.7536 | 113.0347 | 622.3418 | 369.0304 | 21.6279
2026-08-14 | 21 | 1014.5912 | 44.6303 | 17.0627 | 60.9475 | 458.7536 | 113.0347 | 622.3418 | 392.2494 | 22.9887
2026-08-14 | 22 | 1039.9231 | 44.6303 | 17.0627 | 60.9475 | 458.7536 | 113.0347 | 622.3418 | 417.5813 | 24.4733
2026-08-14 | 23 | 945.5868 | 44.6303 | 17.0627 | 60.9475 | 458.7536 | 113.0347 | 622.3418 | 323.245 | 18.9445
2026-08-14 | 24 | 873.6119 | 44.6303 | 17.0627 | 60.9475 | 458.7536 | 113.0347 | 622.3418 | 251.2702 | 14.7263
2026-08-15 | 1 | 689.1272 | 45.6333 | 17.053 | 60.9128 | 469.0632 | 113.0347 | 632.4112 | 56.716 | 3.3259
2026-08-15 | 2 | 643.9774 | 45.6333 | 17.053 | 60.9128 | 469.0632 | 113.0347 | 632.4112 | 11.5662 | 0.67825
2026-08-15 | 3 | 534.0804 | 45.6333 | 17.053 | 60.9128 | 469.0632 | 113.0347 | 632.4112 | 0 | 0
2026-08-15 | 4 | 503.1431 | 45.6333 | 17.053 | 60.9128 | 469.0632 | 113.0347 | 632.4112 | 0 | 0
2026-08-15 | 5 | 434.273 | 45.6333 | 17.053 | 60.9128 | 469.0632 | 113.0347 | 632.4112 | 0 | 0
2026-08-15 | 6 | 423.3502 | 45.6333 | 17.053 | 60.9128 | 469.0632 | 113.0347 | 632.4112 | 0 | 0
2026-08-15 | 7 | 414.4531 | 45.6333 | 17.053 | 60.9128 | 469.0632 | 113.0347 | 632.4112 | 0 | 0
2026-08-15 | 8 | 401.6156 | 45.6333 | 17.053 | 60.9128 | 469.0632 | 113.0347 | 632.4112 | 0 | 0
2026-08-15 | 9 | 401.0297 | 45.6333 | 17.053 | 60.9128 | 469.0632 | 113.0347 | 632.4112 | 0 | 0
2026-08-15 | 10 | 457.4552 | 45.6333 | 17.053 | 60.9128 | 469.0632 | 113.0347 | 632.4112 | 0 | 0
2026-08-15 | 11 | 660.7531 | 45.6333 | 17.053 | 60.9128 | 469.0632 | 113.0347 | 632.4112 | 28.3419 | 1.662
2026-08-15 | 12 | 641.2158 | 45.6333 | 17.053 | 60.9128 | 469.0632 | 113.0347 | 632.4112 | 8.8046 | 0.51631
2026-08-15 | 13 | 643.6501 | 45.6333 | 17.053 | 60.9128 | 469.0632 | 113.0347 | 632.4112 | 11.2389 | 0.65906
2026-08-15 | 14 | 863.1172 | 45.6333 | 17.053 | 60.9128 | 469.0632 | 113.0347 | 632.4112 | 230.706 | 13.5288
2026-08-15 | 15 | 928.3258 | 45.6333 | 17.053 | 60.9128 | 469.0632 | 113.0347 | 632.4112 | 295.9146 | 17.3526
2026-08-15 | 16 | 951.2187 | 45.6333 | 17.053 | 60.9128 | 469.0632 | 113.0347 | 632.4112 | 318.8075 | 18.6951
2026-08-15 | 17 | 974.4718 | 45.6333 | 17.053 | 60.9128 | 469.0632 | 113.0347 | 632.4112 | 342.0606 | 20.0587
2026-08-15 | 18 | 1129.3683 | 45.6333 | 17.053 | 60.9128 | 469.0632 | 113.0347 | 632.4112 | 496.9571 | 29.1419
2026-08-15 | 19 | 1021.7494 | 45.6333 | 17.053 | 60.9128 | 469.0632 | 113.0347 | 632.4112 | 389.3382 | 22.8311
2026-08-15 | 20 | 976.5841 | 45.6333 | 17.053 | 60.9128 | 469.0632 | 113.0347 | 632.4112 | 344.1729 | 20.1825
2026-08-15 | 21 | 977.3838 | 45.6333 | 17.053 | 60.9128 | 469.0632 | 113.0347 | 632.4112 | 344.9726 | 20.2294
2026-08-15 | 22 | 970.8464 | 45.6333 | 17.053 | 60.9128 | 469.0632 | 113.0347 | 632.4112 | 338.4352 | 19.8461
2026-08-15 | 23 | 888.3599 | 45.6333 | 17.053 | 60.9128 | 469.0632 | 113.0347 | 632.4112 | 255.9487 | 15.009
2026-08-15 | 24 | 656.7714 | 45.6333 | 17.053 | 60.9128 | 469.0632 | 113.0347 | 632.4112 | 24.3602 | 1.4285
2026-08-16 | 1 | 681.4325 | 45.5702 | 17.053 | 60.9128 | 468.4144 | 113.0347 | 631.7753 | 49.6571 | 2.9119
2026-08-16 | 2 | 680.2419 | 45.5702 | 17.053 | 60.9128 | 468.4144 | 113.0347 | 631.7753 | 48.4666 | 2.8421
2026-08-16 | 3 | 632.2619 | 45.5702 | 17.053 | 60.9128 | 468.4144 | 113.0347 | 631.7753 | 0.48652 | 0.02853
2026-08-16 | 4 | 541.1195 | 45.5702 | 17.053 | 60.9128 | 468.4144 | 113.0347 | 631.7753 | 0 | 0
2026-08-16 | 5 | 472.7395 | 45.5702 | 17.053 | 60.9128 | 468.4144 | 113.0347 | 631.7753 | 0 | 0
2026-08-16 | 6 | 435.6618 | 45.5702 | 17.053 | 60.9128 | 468.4144 | 113.0347 | 631.7753 | 0 | 0
2026-08-16 | 7 | 414.4729 | 45.5702 | 17.053 | 60.9128 | 468.4144 | 113.0347 | 631.7753 | 0 | 0
2026-08-16 | 8 | 414.702 | 45.5702 | 17.053 | 60.9128 | 468.4144 | 113.0347 | 631.7753 | 0 | 0
2026-08-16 | 9 | 423.9853 | 45.5702 | 17.053 | 60.9128 | 468.4144 | 113.0347 | 631.7753 | 0 | 0
2026-08-16 | 10 | 597.3538 | 45.5702 | 17.053 | 60.9128 | 468.4144 | 113.0347 | 631.7753 | 0 | 0
2026-08-16 | 11 | 622.936 | 45.5702 | 17.053 | 60.9128 | 468.4144 | 113.0347 | 631.7753 | 0 | 0
2026-08-16 | 12 | 853.3448 | 45.5702 | 17.053 | 60.9128 | 468.4144 | 113.0347 | 631.7753 | 221.5695 | 12.993
2026-08-16 | 13 | 956.0102 | 45.5702 | 17.053 | 60.9128 | 468.4144 | 113.0347 | 631.7753 | 324.2349 | 19.0134
2026-08-16 | 14 | 888.7484 | 45.5702 | 17.053 | 60.9128 | 468.4144 | 113.0347 | 631.7753 | 256.9731 | 15.0691
2026-08-16 | 15 | 939.8303 | 45.5702 | 17.053 | 60.9128 | 468.4144 | 113.0347 | 631.7753 | 308.0549 | 18.0646
2026-08-16 | 16 | 979.4422 | 45.5702 | 17.053 | 60.9128 | 468.4144 | 113.0347 | 631.7753 | 347.6668 | 20.3874
2026-08-16 | 17 | 1002.064 | 45.5702 | 17.053 | 60.9128 | 468.4144 | 113.0347 | 631.7753 | 370.2886 | 21.714
2026-08-16 | 18 | 1081.5531 | 45.5702 | 17.053 | 60.9128 | 468.4144 | 113.0347 | 631.7753 | 449.7778 | 26.3753
2026-08-16 | 19 | 1617.0602 | 45.5702 | 17.053 | 60.9128 | 468.4144 | 113.0347 | 631.7753 | 985.2849 | 57.7778
2026-08-16 | 20 | 1723.2819 | 45.5702 | 17.053 | 60.9128 | 468.4144 | 113.0347 | 631.7753 | 1091.5066 | 64.0067
2026-08-16 | 21 | 1694.8599 | 45.5702 | 17.053 | 60.9128 | 468.4144 | 113.0347 | 631.7753 | 1063.0846 | 62.34
2026-08-16 | 22 | 1499.0759 | 45.5702 | 17.053 | 60.9128 | 468.4144 | 113.0347 | 631.7753 | 867.3006 | 50.8591
2026-08-16 | 23 | 1006.4251 | 45.5702 | 17.053 | 60.9128 | 468.4144 | 113.0347 | 631.7753 | 374.6498 | 21.9697
2026-08-16 | 24 | 914.1069 | 45.5702 | 17.053 | 60.9128 | 468.4144 | 113.0347 | 631.7753 | 282.3315 | 16.5561
2026-08-17 | 1 | 665.5648 | 45.507 | 17.053 | 60.9128 | 467.7645 | 113.0347 | 631.1385 | 34.4263 | 2.0188
2026-08-17 | 2 | 634.0648 | 45.507 | 17.053 | 60.9128 | 467.7645 | 113.0347 | 631.1385 | 2.9263 | 0.1716
2026-08-17 | 3 | 534.5387 | 45.507 | 17.053 | 60.9128 | 467.7645 | 113.0347 | 631.1385 | 0 | 0
2026-08-17 | 4 | 472.9272 | 45.507 | 17.053 | 60.9128 | 467.7645 | 113.0347 | 631.1385 | 0 | 0
2026-08-17 | 5 | 441.4572 | 45.507 | 17.053 | 60.9128 | 467.7645 | 113.0347 | 631.1385 | 0 | 0
2026-08-17 | 6 | 471.5707 | 45.507 | 17.053 | 60.9128 | 467.7645 | 113.0347 | 631.1385 | 0 | 0
2026-08-17 | 7 | 544.8392 | 45.507 | 17.053 | 60.9128 | 467.7645 | 113.0347 | 631.1385 | 0 | 0
2026-08-17 | 8 | 674.595 | 45.507 | 17.053 | 60.9128 | 467.7645 | 113.0347 | 631.1385 | 43.4565 | 2.5483
2026-08-17 | 9 | 1188.8595 | 45.507 | 17.053 | 60.9128 | 467.7645 | 113.0347 | 631.1385 | 557.721 | 32.7052
2026-08-17 | 10 | 986.8422 | 45.507 | 17.053 | 60.9128 | 467.7645 | 113.0347 | 631.1385 | 355.7036 | 20.8587
2026-08-17 | 11 | 1007.2592 | 45.507 | 17.053 | 60.9128 | 467.7645 | 113.0347 | 631.1385 | 376.1207 | 22.056
2026-08-17 | 12 | 1809.0886 | 45.507 | 17.053 | 60.9128 | 467.7645 | 113.0347 | 631.1385 | 1177.9501 | 69.0758
2026-08-17 | 13 | 1795.8973 | 45.507 | 17.053 | 60.9128 | 467.7645 | 113.0347 | 631.1385 | 1164.7588 | 68.3023
2026-08-17 | 14 | 2888.5858 | 45.507 | 17.053 | 60.9128 | 467.7645 | 113.0347 | 631.1385 | 2257.4473 | 132.3783
2026-08-17 | 15 | 2971.8886 | 45.507 | 17.053 | 60.9128 | 467.7645 | 113.0347 | 631.1385 | 2340.7501 | 137.2632
2026-08-17 | 16 | 2988.7428 | 45.507 | 17.053 | 60.9128 | 467.7645 | 113.0347 | 631.1385 | 2357.6043 | 138.2516
2026-08-17 | 17 | 3029.3126 | 45.507 | 17.053 | 60.9128 | 467.7645 | 113.0347 | 631.1385 | 2398.1741 | 140.6306
2026-08-17 | 18 | 3055.6928 | 45.507 | 17.053 | 60.9128 | 467.7645 | 113.0347 | 631.1385 | 2424.5543 | 142.1776
2026-08-17 | 19 | 4803.6634 | 45.507 | 17.053 | 60.9128 | 467.7645 | 113.0347 | 631.1385 | 4172.5249 | 244.6798
2026-08-17 | 20 | 5340.7377 | 45.507 | 17.053 | 60.9128 | 467.7645 | 113.0347 | 631.1385 | 4709.5992 | 276.1742
2026-08-17 | 21 | 5517.9463 | 45.507 | 17.053 | 60.9128 | 467.7645 | 113.0347 | 631.1385 | 4886.8078 | 286.5659
2026-08-17 | 22 | 5344.2495 | 45.507 | 17.053 | 60.9128 | 467.7645 | 113.0347 | 631.1385 | 4713.111 | 276.3802
2026-08-17 | 23 | 2409.4658 | 45.507 | 17.053 | 60.9128 | 467.7645 | 113.0347 | 631.1385 | 1778.3273 | 104.2824
2026-08-17 | 24 | 1795.7468 | 45.507 | 17.053 | 60.9128 | 467.7645 | 113.0347 | 631.1385 | 1164.6083 | 68.2935
2026-08-18 | 1 | 1298.1228 | 47.2576 | 17.0218 | 60.8014 | 485.7591 | 113.0347 | 648.6639 | 649.4589 | 38.1545
2026-08-18 | 2 | 980.9868 | 47.2576 | 17.0218 | 60.8014 | 485.7591 | 113.0347 | 648.6639 | 332.3228 | 19.5234
2026-08-18 | 3 | 950.6162 | 47.2576 | 17.0218 | 60.8014 | 485.7591 | 113.0347 | 648.6639 | 301.9522 | 17.7391
2026-08-18 | 4 | 908.4291 | 47.2576 | 17.0218 | 60.8014 | 485.7591 | 113.0347 | 648.6639 | 259.7651 | 15.2607
2026-08-18 | 5 | 867.2659 | 47.2576 | 17.0218 | 60.8014 | 485.7591 | 113.0347 | 648.6639 | 218.6019 | 12.8425
2026-08-18 | 6 | 867.5142 | 47.2576 | 17.0218 | 60.8014 | 485.7591 | 113.0347 | 648.6639 | 218.8503 | 12.8571
2026-08-18 | 7 | 869.2435 | 47.2576 | 17.0218 | 60.8014 | 485.7591 | 113.0347 | 648.6639 | 220.5796 | 12.9587
2026-08-18 | 8 | 939.0633 | 47.2576 | 17.0218 | 60.8014 | 485.7591 | 113.0347 | 648.6639 | 290.3994 | 17.0604
2026-08-18 | 9 | 976.1578 | 47.2576 | 17.0218 | 60.8014 | 485.7591 | 113.0347 | 648.6639 | 327.4938 | 19.2397
2026-08-18 | 10 | 1083.3022 | 47.2576 | 17.0218 | 60.8014 | 485.7591 | 113.0347 | 648.6639 | 434.6382 | 25.5342
2026-08-18 | 11 | 1870.7792 | 47.2576 | 17.0218 | 60.8014 | 485.7591 | 113.0347 | 648.6639 | 1222.1152 | 71.7971
2026-08-18 | 12 | 1817.6954 | 47.2576 | 17.0218 | 60.8014 | 485.7591 | 113.0347 | 648.6639 | 1169.0315 | 68.6785
2026-08-18 | 13 | 2970.7145 | 47.2576 | 17.0218 | 60.8014 | 485.7591 | 113.0347 | 648.6639 | 2322.0505 | 136.4163
2026-08-18 | 14 | 3033.5051 | 47.2576 | 17.0218 | 60.8014 | 485.7591 | 113.0347 | 648.6639 | 2384.8412 | 140.1051
2026-08-18 | 15 | 2971.6387 | 47.2576 | 17.0218 | 60.8014 | 485.7591 | 113.0347 | 648.6639 | 2322.9748 | 136.4706
2026-08-18 | 16 | 5338.1967 | 47.2576 | 17.0218 | 60.8014 | 485.7591 | 113.0347 | 648.6639 | 4689.5328 | 275.5016
2026-08-18 | 17 | 6547.9626 | 47.2576 | 17.0218 | 60.8014 | 485.7591 | 113.0347 | 648.6639 | 5899.2987 | 346.5731
2026-08-18 | 18 | 2871.8563 | 47.2576 | 17.0218 | 60.8014 | 485.7591 | 113.0347 | 648.6639 | 2223.1924 | 130.6085
2026-08-18 | 19 | 2944.0847 | 47.2576 | 17.0218 | 60.8014 | 485.7591 | 113.0347 | 648.6639 | 2295.4208 | 134.8518
2026-08-18 | 20 | 4008.901 | 47.2576 | 17.0218 | 60.8014 | 485.7591 | 113.0347 | 648.6639 | 3360.2371 | 197.4079
2026-08-18 | 21 | 3033.697 | 47.2576 | 17.0218 | 60.8014 | 485.7591 | 113.0347 | 648.6639 | 2385.0331 | 140.1164
2026-08-18 | 22 | 2500.2223 | 47.2576 | 17.0218 | 60.8014 | 485.7591 | 113.0347 | 648.6639 | 1851.5584 | 108.7757
2026-08-18 | 23 | 2509.0561 | 47.2576 | 17.0218 | 60.8014 | 485.7591 | 113.0347 | 648.6639 | 1860.3921 | 109.2947
2026-08-18 | 24 | 1799.3339 | 47.2576 | 17.0218 | 60.8014 | 485.7591 | 113.0347 | 648.6639 | 1150.67 | 67.5998
2026-08-19 | 1 | 1299.1773 | 51.4501 | 17.0245 | 60.811 | 528.8534 | 113.0347 | 690.9058 | 608.2714 | 35.7292
2026-08-19 | 2 | 1018.0044 | 51.4501 | 17.0245 | 60.811 | 528.8534 | 113.0347 | 690.9058 | 327.0985 | 19.2134
2026-08-19 | 3 | 964.1116 | 51.4501 | 17.0245 | 60.811 | 528.8534 | 113.0347 | 690.9058 | 273.2058 | 16.0478
2026-08-19 | 4 | 919.8407 | 51.4501 | 17.0245 | 60.811 | 528.8534 | 113.0347 | 690.9058 | 228.9348 | 13.4474
2026-08-19 | 5 | 876.588 | 51.4501 | 17.0245 | 60.811 | 528.8534 | 113.0347 | 690.9058 | 185.6821 | 10.9068
2026-08-19 | 6 | 724.6955 | 51.4501 | 17.0245 | 60.811 | 528.8534 | 113.0347 | 690.9058 | 33.7897 | 1.9848
2026-08-19 | 7 | 878.185 | 51.4501 | 17.0245 | 60.811 | 528.8534 | 113.0347 | 690.9058 | 187.2792 | 11.0006
2026-08-19 | 8 | 950.7802 | 51.4501 | 17.0245 | 60.811 | 528.8534 | 113.0347 | 690.9058 | 259.8744 | 15.2647
2026-08-19 | 9 | 999.28 | 51.4501 | 17.0245 | 60.811 | 528.8534 | 113.0347 | 690.9058 | 308.3742 | 18.1136
2026-08-19 | 10 | 1081.7071 | 51.4501 | 17.0245 | 60.811 | 528.8534 | 113.0347 | 690.9058 | 390.8013 | 22.9552
2026-08-19 | 11 | 1904.9968 | 51.4501 | 17.0245 | 60.811 | 528.8534 | 113.0347 | 690.9058 | 1214.091 | 71.3143
2026-08-19 | 12 | 1575.8354 | 51.4501 | 17.0245 | 60.811 | 528.8534 | 113.0347 | 690.9058 | 884.9295 | 51.9798
2026-08-19 | 13 | 2962.9014 | 51.4501 | 17.0245 | 60.811 | 528.8534 | 113.0347 | 690.9058 | 2271.9955 | 133.4545
2026-08-19 | 14 | 3049.5439 | 51.4501 | 17.0245 | 60.811 | 528.8534 | 113.0347 | 690.9058 | 2358.6381 | 138.5437
2026-08-19 | 15 | 3053.5637 | 51.4501 | 17.0245 | 60.811 | 528.8534 | 113.0347 | 690.9058 | 2362.6579 | 138.7799
2026-08-19 | 16 | 3055.2669 | 51.4501 | 17.0245 | 60.811 | 528.8534 | 113.0347 | 690.9058 | 2364.361 | 138.8799
2026-08-19 | 17 | 5668.6867 | 51.4501 | 17.0245 | 60.811 | 528.8534 | 113.0347 | 690.9058 | 4977.7809 | 292.3893
2026-08-19 | 18 | 5539.2669 | 51.4501 | 17.0245 | 60.811 | 528.8534 | 113.0347 | 690.9058 | 4848.3611 | 284.7873
2026-08-19 | 19 | 5152.6438 | 51.4501 | 17.0245 | 60.811 | 528.8534 | 113.0347 | 690.9058 | 4461.738 | 262.0775
2026-08-19 | 20 | 5437.5519 | 51.4501 | 17.0245 | 60.811 | 528.8534 | 113.0347 | 690.9058 | 4746.646 | 278.8127
2026-08-19 | 21 | 5444.2333 | 51.4501 | 17.0245 | 60.811 | 528.8534 | 113.0347 | 690.9058 | 4753.3274 | 279.2051
2026-08-19 | 22 | 2595.4873 | 51.4501 | 17.0245 | 60.811 | 528.8534 | 113.0347 | 690.9058 | 1904.5814 | 111.873
2026-08-19 | 23 | 2506.5904 | 51.4501 | 17.0245 | 60.811 | 528.8534 | 113.0347 | 690.9058 | 1815.6846 | 106.6513
2026-08-19 | 24 | 1732.3659 | 51.4501 | 17.0245 | 60.811 | 528.8534 | 113.0347 | 690.9058 | 1041.4601 | 61.1742
2026-08-20 | 1 | 1615.6409 | 53.06 | 17.0638 | 60.9514 | 545.4022 | 113.0347 | 707.2612 | 908.3797 | 53.2343
2026-08-20 | 2 | 1101.1318 | 53.06 | 17.0638 | 60.9514 | 545.4022 | 113.0347 | 707.2612 | 393.8706 | 23.0822
2026-08-20 | 3 | 1015.5781 | 53.06 | 17.0638 | 60.9514 | 545.4022 | 113.0347 | 707.2612 | 308.3169 | 18.0685
2026-08-20 | 4 | 968.2566 | 53.06 | 17.0638 | 60.9514 | 545.4022 | 113.0347 | 707.2612 | 260.9954 | 15.2953
2026-08-20 | 5 | 943.9524 | 53.06 | 17.0638 | 60.9514 | 545.4022 | 113.0347 | 707.2612 | 236.6912 | 13.871
2026-08-20 | 6 | 920.9166 | 53.06 | 17.0638 | 60.9514 | 545.4022 | 113.0347 | 707.2612 | 213.6554 | 12.521
2026-08-20 | 7 | 922.3758 | 53.06 | 17.0638 | 60.9514 | 545.4022 | 113.0347 | 707.2612 | 215.1146 | 12.6065
2026-08-20 | 8 | 977.6285 | 53.06 | 17.0638 | 60.9514 | 545.4022 | 113.0347 | 707.2612 | 270.3673 | 15.8445
2026-08-20 | 9 | 1054.3037 | 53.06 | 17.0638 | 60.9514 | 545.4022 | 113.0347 | 707.2612 | 347.0426 | 20.3379
2026-08-20 | 10 | 1091.1295 | 53.06 | 17.0638 | 60.9514 | 545.4022 | 113.0347 | 707.2612 | 383.8683 | 22.4961
2026-08-20 | 11 | 1868.3004 | 53.06 | 17.0638 | 60.9514 | 545.4022 | 113.0347 | 707.2612 | 1161.0393 | 68.0411
2026-08-20 | 12 | 1503.2598 | 53.06 | 17.0638 | 60.9514 | 545.4022 | 113.0347 | 707.2612 | 795.9986 | 46.6484
2026-08-20 | 13 | 2977.0189 | 53.06 | 17.0638 | 60.9514 | 545.4022 | 113.0347 | 707.2612 | 2269.7577 | 133.016
2026-08-20 | 14 | 2977.5416 | 53.06 | 17.0638 | 60.9514 | 545.4022 | 113.0347 | 707.2612 | 2270.2804 | 133.0466
2026-08-20 | 15 | 2978.0943 | 53.06 | 17.0638 | 60.9514 | 545.4022 | 113.0347 | 707.2612 | 2270.8331 | 133.079
2026-08-20 | 16 | 2968.0932 | 53.06 | 17.0638 | 60.9514 | 545.4022 | 113.0347 | 707.2612 | 2260.8321 | 132.4929
2026-08-20 | 17 | 2974.1256 | 53.06 | 17.0638 | 60.9514 | 545.4022 | 113.0347 | 707.2612 | 2266.8645 | 132.8464
2026-08-20 | 18 | 2973.2193 | 53.06 | 17.0638 | 60.9514 | 545.4022 | 113.0347 | 707.2612 | 2265.9581 | 132.7933
2026-08-20 | 19 | 3620.9682 | 53.06 | 17.0638 | 60.9514 | 545.4022 | 113.0347 | 707.2612 | 2913.707 | 170.7537
2026-08-20 | 20 | 3054.1809 | 53.06 | 17.0638 | 60.9514 | 545.4022 | 113.0347 | 707.2612 | 2346.9197 | 137.5379
2026-08-20 | 21 | 3219.0038 | 53.06 | 17.0638 | 60.9514 | 545.4022 | 113.0347 | 707.2612 | 2511.7426 | 147.1971
2026-08-20 | 22 | 3188.3841 | 53.06 | 17.0638 | 60.9514 | 545.4022 | 113.0347 | 707.2612 | 2481.1229 | 145.4027
2026-08-20 | 23 | 2491.7402 | 53.06 | 17.0638 | 60.9514 | 545.4022 | 113.0347 | 707.2612 | 1784.479 | 104.5769
2026-08-20 | 24 | 1897.3239 | 53.06 | 17.0638 | 60.9514 | 545.4022 | 113.0347 | 707.2612 | 1190.0627 | 69.7419
2026-08-21 | 1 | 1895.0031 | 54.968 | 16.9593 | 60.5781 | 565.014 | 113.0347 | 726.115 | 1168.8882 | 68.9231
2026-08-21 | 2 | 1114.5221 | 54.968 | 16.9593 | 60.5781 | 565.014 | 113.0347 | 726.115 | 388.4072 | 22.9023
2026-08-21 | 3 | 1025.8187 | 54.968 | 16.9593 | 60.5781 | 565.014 | 113.0347 | 726.115 | 299.7038 | 17.6719
2026-08-21 | 4 | 982.9568 | 54.968 | 16.9593 | 60.5781 | 565.014 | 113.0347 | 726.115 | 256.8419 | 15.1446
2026-08-21 | 5 | 952.9733 | 54.968 | 16.9593 | 60.5781 | 565.014 | 113.0347 | 726.115 | 226.8583 | 13.3766
2026-08-21 | 6 | 952.6013 | 54.968 | 16.9593 | 60.5781 | 565.014 | 113.0347 | 726.115 | 226.4863 | 13.3547
2026-08-21 | 7 | 930.2238 | 54.968 | 16.9593 | 60.5781 | 565.014 | 113.0347 | 726.115 | 204.1088 | 12.0352
2026-08-21 | 8 | 987.2905 | 54.968 | 16.9593 | 60.5781 | 565.014 | 113.0347 | 726.115 | 261.1755 | 15.4001
2026-08-21 | 9 | 1066.1797 | 54.968 | 16.9593 | 60.5781 | 565.014 | 113.0347 | 726.115 | 340.0647 | 20.0518
2026-08-21 | 10 | 1213.7753 | 54.968 | 16.9593 | 60.5781 | 565.014 | 113.0347 | 726.115 | 487.6604 | 28.7547
2026-08-21 | 11 | 1868.036 | 54.968 | 16.9593 | 60.5781 | 565.014 | 113.0347 | 726.115 | 1141.921 | 67.333
2026-08-21 | 12 | 1850.3584 | 54.968 | 16.9593 | 60.5781 | 565.014 | 113.0347 | 726.115 | 1124.2434 | 66.2907
2026-08-21 | 13 | 2978.8695 | 54.968 | 16.9593 | 60.5781 | 565.014 | 113.0347 | 726.115 | 2252.7545 | 132.833
2026-08-21 | 14 | 2972.8151 | 54.968 | 16.9593 | 60.5781 | 565.014 | 113.0347 | 726.115 | 2246.7001 | 132.476
2026-08-21 | 15 | 2979.3983 | 54.968 | 16.9593 | 60.5781 | 565.014 | 113.0347 | 726.115 | 2253.2833 | 132.8642
2026-08-21 | 16 | 4155.5973 | 54.968 | 16.9593 | 60.5781 | 565.014 | 113.0347 | 726.115 | 3429.4823 | 202.2184
2026-08-21 | 17 | 4293.6956 | 54.968 | 16.9593 | 60.5781 | 565.014 | 113.0347 | 726.115 | 3567.5807 | 210.3613
2026-08-21 | 18 | 4466.766 | 54.968 | 16.9593 | 60.5781 | 565.014 | 113.0347 | 726.115 | 3740.651 | 220.5664
2026-08-21 | 19 | 4649.4727 | 54.968 | 16.9593 | 60.5781 | 565.014 | 113.0347 | 726.115 | 3923.3577 | 231.3396
2026-08-21 | 20 | 4561.3043 | 54.968 | 16.9593 | 60.5781 | 565.014 | 113.0347 | 726.115 | 3835.1893 | 226.1408
2026-08-21 | 21 | 4619.7766 | 54.968 | 16.9593 | 60.5781 | 565.014 | 113.0347 | 726.115 | 3893.6616 | 229.5886
2026-08-21 | 22 | 3548.8728 | 54.968 | 16.9593 | 60.5781 | 565.014 | 113.0347 | 726.115 | 2822.7578 | 166.4431
2026-08-21 | 23 | 2495.5786 | 54.968 | 16.9593 | 60.5781 | 565.014 | 113.0347 | 726.115 | 1769.4636 | 104.3359
2026-08-21 | 24 | 1996.6879 | 54.968 | 16.9593 | 60.5781 | 565.014 | 113.0347 | 726.115 | 1270.5729 | 74.9189
2026-08-22 | 1 | 1601.4911 | 53.2162 | 16.9583 | 60.5745 | 547.0077 | 113.0347 | 708.4653 | 893.0258 | 52.6601
2026-08-22 | 2 | 1105.9871 | 53.2162 | 16.9583 | 60.5745 | 547.0077 | 113.0347 | 708.4653 | 397.5217 | 23.4411
2026-08-22 | 3 | 1015.7834 | 53.2162 | 16.9583 | 60.5745 | 547.0077 | 113.0347 | 708.4653 | 307.318 | 18.122
2026-08-22 | 4 | 964.6481 | 53.2162 | 16.9583 | 60.5745 | 547.0077 | 113.0347 | 708.4653 | 256.1827 | 15.1066
2026-08-22 | 5 | 1301.022 | 53.2162 | 16.9583 | 60.5745 | 547.0077 | 113.0347 | 708.4653 | 592.5567 | 34.942
2026-08-22 | 6 | 832.3736 | 53.2162 | 16.9583 | 60.5745 | 547.0077 | 113.0347 | 708.4653 | 123.9082 | 7.3066
2026-08-22 | 7 | 777.2383 | 53.2162 | 16.9583 | 60.5745 | 547.0077 | 113.0347 | 708.4653 | 68.773 | 4.0554
2026-08-22 | 8 | 1033.8071 | 53.2162 | 16.9583 | 60.5745 | 547.0077 | 113.0347 | 708.4653 | 325.3417 | 19.1848
2026-08-22 | 9 | 943.8088 | 53.2162 | 16.9583 | 60.5745 | 547.0077 | 113.0347 | 708.4653 | 235.3435 | 13.8778
2026-08-22 | 10 | 1023.704 | 53.2162 | 16.9583 | 60.5745 | 547.0077 | 113.0347 | 708.4653 | 315.2386 | 18.589
2026-08-22 | 11 | 1104.5874 | 53.2162 | 16.9583 | 60.5745 | 547.0077 | 113.0347 | 708.4653 | 396.122 | 23.3586
2026-08-22 | 12 | 1796.8411 | 53.2162 | 16.9583 | 60.5745 | 547.0077 | 113.0347 | 708.4653 | 1088.3758 | 64.1795
2026-08-22 | 13 | 1503.8161 | 53.2162 | 16.9583 | 60.5745 | 547.0077 | 113.0347 | 708.4653 | 795.3508 | 46.9004
2026-08-22 | 14 | 4998.2244 | 53.2162 | 16.9583 | 60.5745 | 547.0077 | 113.0347 | 708.4653 | 4289.759 | 252.9593
2026-08-22 | 15 | 5180.1127 | 53.2162 | 16.9583 | 60.5745 | 547.0077 | 113.0347 | 708.4653 | 4471.6473 | 263.6849
2026-08-22 | 16 | 2973.9489 | 53.2162 | 16.9583 | 60.5745 | 547.0077 | 113.0347 | 708.4653 | 2265.4835 | 133.5914
2026-08-22 | 17 | 2973.288 | 53.2162 | 16.9583 | 60.5745 | 547.0077 | 113.0347 | 708.4653 | 2264.8227 | 133.5525
2026-08-22 | 18 | 2973.3713 | 53.2162 | 16.9583 | 60.5745 | 547.0077 | 113.0347 | 708.4653 | 2264.906 | 133.5574
2026-08-22 | 19 | 6656.5759 | 53.2162 | 16.9583 | 60.5745 | 547.0077 | 113.0347 | 708.4653 | 5948.1106 | 350.7492
2026-08-22 | 20 | 5753.0808 | 53.2162 | 16.9583 | 60.5745 | 547.0077 | 113.0347 | 708.4653 | 5044.6154 | 297.4718
2026-08-22 | 21 | 5335.5293 | 53.2162 | 16.9583 | 60.5745 | 547.0077 | 113.0347 | 708.4653 | 4627.064 | 272.8495
2026-08-22 | 22 | 2507.434 | 53.2162 | 16.9583 | 60.5745 | 547.0077 | 113.0347 | 708.4653 | 1798.9686 | 106.0819
2026-08-22 | 23 | 2504.7295 | 53.2162 | 16.9583 | 60.5745 | 547.0077 | 113.0347 | 708.4653 | 1796.2642 | 105.9224
2026-08-22 | 24 | 1952.7458 | 53.2162 | 16.9583 | 60.5745 | 547.0077 | 113.0347 | 708.4653 | 1244.2805 | 73.3729
2026-08-23 | 1 | 1299.5654 | 53.1741 | 16.9583 | 60.5745 | 546.5742 | 113.0347 | 708.0405 | 591.525 | 34.8811
2026-08-23 | 2 | 1037.6455 | 53.1741 | 16.9583 | 60.5745 | 546.5742 | 113.0347 | 708.0405 | 329.605 | 19.4362
2026-08-23 | 3 | 958.7625 | 53.1741 | 16.9583 | 60.5745 | 546.5742 | 113.0347 | 708.0405 | 250.722 | 14.7846
2026-08-23 | 4 | 1301.6253 | 53.1741 | 16.9583 | 60.5745 | 546.5742 | 113.0347 | 708.0405 | 593.5848 | 35.0026
2026-08-23 | 5 | 783.5287 | 53.1741 | 16.9583 | 60.5745 | 546.5742 | 113.0347 | 708.0405 | 75.4883 | 4.4514
2026-08-23 | 6 | 782.0878 | 53.1741 | 16.9583 | 60.5745 | 546.5742 | 113.0347 | 708.0405 | 74.0473 | 4.3664
2026-08-23 | 7 | 650.3252 | 53.1741 | 16.9583 | 60.5745 | 546.5742 | 113.0347 | 708.0405 | 0 | 0
2026-08-23 | 8 | 649.091 | 53.1741 | 16.9583 | 60.5745 | 546.5742 | 113.0347 | 708.0405 | 0 | 0
2026-08-23 | 9 | 778.7978 | 53.1741 | 16.9583 | 60.5745 | 546.5742 | 113.0347 | 708.0405 | 70.7573 | 4.1724
2026-08-23 | 10 | 932.6876 | 53.1741 | 16.9583 | 60.5745 | 546.5742 | 113.0347 | 708.0405 | 224.6471 | 13.247
2026-08-23 | 11 | 1009.5978 | 53.1741 | 16.9583 | 60.5745 | 546.5742 | 113.0347 | 708.0405 | 301.5573 | 17.7823
2026-08-23 | 12 | 1604.4815 | 53.1741 | 16.9583 | 60.5745 | 546.5742 | 113.0347 | 708.0405 | 896.441 | 52.8615
2026-08-23 | 13 | 1350.5115 | 53.1741 | 16.9583 | 60.5745 | 546.5742 | 113.0347 | 708.0405 | 642.471 | 37.8853
2026-08-23 | 14 | 2969.2512 | 53.1741 | 16.9583 | 60.5745 | 546.5742 | 113.0347 | 708.0405 | 2261.2107 | 133.3395
2026-08-23 | 15 | 1602.4084 | 53.1741 | 16.9583 | 60.5745 | 546.5742 | 113.0347 | 708.0405 | 894.3679 | 52.7392
2026-08-23 | 16 | 4983.0906 | 53.1741 | 16.9583 | 60.5745 | 546.5742 | 113.0347 | 708.0405 | 4275.0501 | 252.0919
2026-08-23 | 17 | 2881.3589 | 53.1741 | 16.9583 | 60.5745 | 546.5742 | 113.0347 | 708.0405 | 2173.3184 | 128.1566
2026-08-23 | 18 | 8009.3215 | 53.1741 | 16.9583 | 60.5745 | 546.5742 | 113.0347 | 708.0405 | 7301.2811 | 430.5432
2026-08-23 | 19 | 8254.4422 | 53.1741 | 16.9583 | 60.5745 | 546.5742 | 113.0347 | 708.0405 | 7546.4017 | 444.9975
2026-08-23 | 20 | 14234.2917 | 53.1741 | 16.9583 | 60.5745 | 546.5742 | 113.0347 | 708.0405 | 13526.2512 | 797.6183
2026-08-23 | 21 | 14354.1591 | 53.1741 | 16.9583 | 60.5745 | 546.5742 | 113.0347 | 708.0405 | 13646.1186 | 804.6867
2026-08-23 | 22 | 2886.6976 | 53.1741 | 16.9583 | 60.5745 | 546.5742 | 113.0347 | 708.0405 | 2178.6572 | 128.4714
2026-08-23 | 23 | 2305.0997 | 53.1741 | 16.9583 | 60.5745 | 546.5742 | 113.0347 | 708.0405 | 1597.0592 | 94.1757
2026-08-23 | 24 | 1755.0301 | 53.1741 | 16.9583 | 60.5745 | 546.5742 | 113.0347 | 708.0405 | 1046.9896 | 61.7391
2026-08-24 | 1 | 983.4418 | 53.1319 | 16.9583 | 60.5745 | 546.1407 | 113.0347 | 707.6156 | 275.8262 | 16.265
2026-08-24 | 2 | 1599.8146 | 53.1319 | 16.9583 | 60.5745 | 546.1407 | 113.0347 | 707.6156 | 892.199 | 52.6113
2026-08-24 | 3 | 984.2426 | 53.1319 | 16.9583 | 60.5745 | 546.1407 | 113.0347 | 707.6156 | 276.627 | 16.3122
2026-08-24 | 4 | 758.0134 | 53.1319 | 16.9583 | 60.5745 | 546.1407 | 113.0347 | 707.6156 | 50.3978 | 2.9719
2026-08-24 | 5 | 730.4285 | 53.1319 | 16.9583 | 60.5745 | 546.1407 | 113.0347 | 707.6156 | 22.8129 | 1.3452
2026-08-24 | 6 | 729.9165 | 53.1319 | 16.9583 | 60.5745 | 546.1407 | 113.0347 | 707.6156 | 22.3009 | 1.315
2026-08-24 | 7 | 1022.2144 | 53.1319 | 16.9583 | 60.5745 | 546.1407 | 113.0347 | 707.6156 | 314.5988 | 18.5513
2026-08-24 | 8 | 961.4155 | 53.1319 | 16.9583 | 60.5745 | 546.1407 | 113.0347 | 707.6156 | 253.7999 | 14.9661
2026-08-24 | 9 | 1015.7097 | 53.1319 | 16.9583 | 60.5745 | 546.1407 | 113.0347 | 707.6156 | 308.0941 | 18.1677
2026-08-24 | 10 | 1286.911 | 53.1319 | 16.9583 | 60.5745 | 546.1407 | 113.0347 | 707.6156 | 579.2954 | 34.16
2026-08-24 | 11 | 1886.3181 | 53.1319 | 16.9583 | 60.5745 | 546.1407 | 113.0347 | 707.6156 | 1178.7025 | 69.5059
2026-08-24 | 12 | 1889.8043 | 53.1319 | 16.9583 | 60.5745 | 546.1407 | 113.0347 | 707.6156 | 1182.1887 | 69.7115
2026-08-24 | 13 | 2977.1284 | 53.1319 | 16.9583 | 60.5745 | 546.1407 | 113.0347 | 707.6156 | 2269.5128 | 133.829
2026-08-24 | 14 | 6239.8995 | 53.1319 | 16.9583 | 60.5745 | 546.1407 | 113.0347 | 707.6156 | 5532.2839 | 326.2287
2026-08-24 | 15 | 2975.3955 | 53.1319 | 16.9583 | 60.5745 | 546.1407 | 113.0347 | 707.6156 | 2267.78 | 133.7268
2026-08-24 | 16 | 7643.0919 | 53.1319 | 16.9583 | 60.5745 | 546.1407 | 113.0347 | 707.6156 | 6935.4763 | 408.9724
2026-08-24 | 17 | 5380.7959 | 53.1319 | 16.9583 | 60.5745 | 546.1407 | 113.0347 | 707.6156 | 4673.1803 | 275.5689
2026-08-24 | 18 | 8956.3321 | 53.1319 | 16.9583 | 60.5745 | 546.1407 | 113.0347 | 707.6156 | 8248.7165 | 486.4118
2026-08-24 | 19 | 5331.6262 | 53.1319 | 16.9583 | 60.5745 | 546.1407 | 113.0347 | 707.6156 | 4624.0106 | 272.6695
2026-08-24 | 20 | 9396.8221 | 53.1319 | 16.9583 | 60.5745 | 546.1407 | 113.0347 | 707.6156 | 8689.2065 | 512.3866
2026-08-24 | 21 | 7134.8869 | 53.1319 | 16.9583 | 60.5745 | 546.1407 | 113.0347 | 707.6156 | 6427.2713 | 379.0045
2026-08-24 | 22 | 9649.4024 | 53.1319 | 16.9583 | 60.5745 | 546.1407 | 113.0347 | 707.6156 | 8941.7868 | 527.2808
2026-08-24 | 23 | 3907.5415 | 53.1319 | 16.9583 | 60.5745 | 546.1407 | 113.0347 | 707.6156 | 3199.9259 | 188.6938
2026-08-24 | 24 | 1996.6502 | 53.1319 | 16.9583 | 60.5745 | 546.1407 | 113.0347 | 707.6156 | 1289.0346 | 76.012
2026-08-25 | 1 | 1894.9945 | 60.7046 | 16.9018 | 60.3727 | 623.98 | 113.0347 | 783.7003 | 1111.2942 | 65.75
2026-08-25 | 2 | 1091.9439 | 60.7046 | 16.9018 | 60.3727 | 623.98 | 113.0347 | 783.7003 | 308.2435 | 18.2373
2026-08-25 | 3 | 1005.2227 | 60.7046 | 16.9018 | 60.3727 | 623.98 | 113.0347 | 783.7003 | 221.5224 | 13.1064
2026-08-25 | 4 | 955.2871 | 60.7046 | 16.9018 | 60.3727 | 623.98 | 113.0347 | 783.7003 | 171.5868 | 10.152
2026-08-25 | 5 | 929.9936 | 60.7046 | 16.9018 | 60.3727 | 623.98 | 113.0347 | 783.7003 | 146.2933 | 8.6555
2026-08-25 | 6 | 807.0019 | 60.7046 | 16.9018 | 60.3727 | 623.98 | 113.0347 | 783.7003 | 23.3015 | 1.3786
2026-08-25 | 7 | 906.9641 | 60.7046 | 16.9018 | 60.3727 | 623.98 | 113.0347 | 783.7003 | 123.2638 | 7.2929
2026-08-25 | 8 | 988.7541 | 60.7046 | 16.9018 | 60.3727 | 623.98 | 113.0347 | 783.7003 | 205.0538 | 12.1321
2026-08-25 | 9 | 1068.7882 | 60.7046 | 16.9018 | 60.3727 | 623.98 | 113.0347 | 783.7003 | 285.0879 | 16.8673
2026-08-25 | 10 | 1821.4346 | 60.7046 | 16.9018 | 60.3727 | 623.98 | 113.0347 | 783.7003 | 1037.7343 | 61.3979
2026-08-25 | 11 | 1307.6557 | 60.7046 | 16.9018 | 60.3727 | 623.98 | 113.0347 | 783.7003 | 523.9553 | 31
2026-08-25 | 12 | 1091.3756 | 60.7046 | 16.9018 | 60.3727 | 623.98 | 113.0347 | 783.7003 | 307.6753 | 18.2037
2026-08-25 | 13 | 2976.0916 | 60.7046 | 16.9018 | 60.3727 | 623.98 | 113.0347 | 783.7003 | 2192.3913 | 129.7135
2026-08-25 | 14 | 2977.5566 | 60.7046 | 16.9018 | 60.3727 | 623.98 | 113.0347 | 783.7003 | 2193.8563 | 129.8002
2026-08-25 | 15 | 2975.5195 | 60.7046 | 16.9018 | 60.3727 | 623.98 | 113.0347 | 783.7003 | 2191.8191 | 129.6796
2026-08-25 | 16 | 2972.5151 | 60.7046 | 16.9018 | 60.3727 | 623.98 | 113.0347 | 783.7003 | 2188.8148 | 129.5019
2026-08-25 | 17 | 2994.7976 | 60.7046 | 16.9018 | 60.3727 | 623.98 | 113.0347 | 783.7003 | 2211.0973 | 130.8202
2026-08-25 | 18 | 3032.7982 | 60.7046 | 16.9018 | 60.3727 | 623.98 | 113.0347 | 783.7003 | 2249.0979 | 133.0685
2026-08-25 | 19 | 2133.9353 | 60.7046 | 16.9018 | 60.3727 | 623.98 | 113.0347 | 783.7003 | 1350.235 | 79.8871
2026-08-25 | 20 | 5358.0984 | 60.7046 | 16.9018 | 60.3727 | 623.98 | 113.0347 | 783.7003 | 4574.3981 | 270.6456
2026-08-25 | 21 | 5379.6917 | 60.7046 | 16.9018 | 60.3727 | 623.98 | 113.0347 | 783.7003 | 4595.9913 | 271.9232
2026-08-25 | 22 | 2889.9475 | 60.7046 | 16.9018 | 60.3727 | 623.98 | 113.0347 | 783.7003 | 2106.2472 | 124.6167
2026-08-25 | 23 | 5170.2678 | 60.7046 | 16.9018 | 60.3727 | 623.98 | 113.0347 | 783.7003 | 4386.5674 | 259.5326
2026-08-25 | 24 | 1485.0992 | 60.7046 | 16.9018 | 60.3727 | 623.98 | 113.0347 | 783.7003 | 701.3989 | 41.4985
2026-08-26 | 1 | 2380.4388 | 74.9457 | 16.9647 | 60.5974 | 770.3641 | 113.0347 | 927.377 | 1453.0617 | 85.6521
2026-08-26 | 2 | 2404.3956 | 74.9457 | 16.9647 | 60.5974 | 770.3641 | 113.0347 | 927.377 | 1477.0186 | 87.0642
2026-08-26 | 3 | 2381.3833 | 74.9457 | 16.9647 | 60.5974 | 770.3641 | 113.0347 | 927.377 | 1454.0062 | 85.7077
2026-08-26 | 4 | 1904.6132 | 74.9457 | 16.9647 | 60.5974 | 770.3641 | 113.0347 | 927.377 | 977.2362 | 57.6041
2026-08-26 | 5 | 1587.4631 | 74.9457 | 16.9647 | 60.5974 | 770.3641 | 113.0347 | 927.377 | 660.0861 | 38.9094
2026-08-26 | 6 | 1051.9681 | 74.9457 | 16.9647 | 60.5974 | 770.3641 | 113.0347 | 927.377 | 124.5911 | 7.3441
2026-08-26 | 7 | 1045.9242 | 74.9457 | 16.9647 | 60.5974 | 770.3641 | 113.0347 | 927.377 | 118.5472 | 6.9879
2026-08-26 | 8 | 1123.5981 | 74.9457 | 16.9647 | 60.5974 | 770.3641 | 113.0347 | 927.377 | 196.2211 | 11.5664
2026-08-26 | 9 | 1303.0064 | 74.9457 | 16.9647 | 60.5974 | 770.3641 | 113.0347 | 927.377 | 375.6294 | 22.1418
2026-08-26 | 10 | 2076.212 | 74.9457 | 16.9647 | 60.5974 | 770.3641 | 113.0347 | 927.377 | 1148.835 | 67.7191
2026-08-26 | 11 | 1899.1765 | 74.9457 | 16.9647 | 60.5974 | 770.3641 | 113.0347 | 927.377 | 971.7995 | 57.2836
2026-08-26 | 12 | 5737.1872 | 74.9457 | 16.9647 | 60.5974 | 770.3641 | 113.0347 | 927.377 | 4809.8102 | 283.5187
2026-08-26 | 13 | 5484.0932 | 74.9457 | 16.9647 | 60.5974 | 770.3641 | 113.0347 | 927.377 | 4556.7162 | 268.5999
2026-08-26 | 14 | 2901.5875 | 74.9457 | 16.9647 | 60.5974 | 770.3641 | 113.0347 | 927.377 | 1974.2105 | 116.3717
2026-08-26 | 15 | 2979.8614 | 74.9457 | 16.9647 | 60.5974 | 770.3641 | 113.0347 | 927.377 | 2052.4844 | 120.9856
2026-08-26 | 16 | 2975.6719 | 74.9457 | 16.9647 | 60.5974 | 770.3641 | 113.0347 | 927.377 | 2048.2949 | 120.7386
2026-08-26 | 17 | 5322.8429 | 74.9457 | 16.9647 | 60.5974 | 770.3641 | 113.0347 | 927.377 | 4395.4659 | 259.0948
2026-08-26 | 18 | 5324.8367 | 74.9457 | 16.9647 | 60.5974 | 770.3641 | 113.0347 | 927.377 | 4397.4597 | 259.2123
2026-08-26 | 19 | 3813.1809 | 74.9457 | 16.9647 | 60.5974 | 770.3641 | 113.0347 | 927.377 | 2885.8039 | 170.1064
2026-08-26 | 20 | 5410.3842 | 74.9457 | 16.9647 | 60.5974 | 770.3641 | 113.0347 | 927.377 | 4483.0072 | 264.255
2026-08-26 | 21 | 3798.663 | 74.9457 | 16.9647 | 60.5974 | 770.3641 | 113.0347 | 927.377 | 2871.286 | 169.2506
2026-08-26 | 22 | 6838.1619 | 74.9457 | 16.9647 | 60.5974 | 770.3641 | 113.0347 | 927.377 | 5910.7849 | 348.4167
2026-08-26 | 23 | 3098.0806 | 74.9457 | 16.9647 | 60.5974 | 770.3641 | 113.0347 | 927.377 | 2170.7036 | 127.9541
2026-08-26 | 24 | 2425.3021 | 74.9457 | 16.9647 | 60.5974 | 770.3641 | 113.0347 | 927.377 | 1497.9251 | 88.2966
2026-08-27 | 1 | 3510.3752 | 85.9696 | 16.946 | 60.5306 | 883.6781 | 113.0347 | 1038.3592 | 2472.016 | 145.8761
2026-08-27 | 2 | 2795.9791 | 85.9696 | 16.946 | 60.5306 | 883.6781 | 113.0347 | 1038.3592 | 1757.6198 | 103.7189
2026-08-27 | 3 | 3514.2575 | 85.9696 | 16.946 | 60.5306 | 883.6781 | 113.0347 | 1038.3592 | 2475.8982 | 146.1052
2026-08-27 | 4 | 2810.6611 | 85.9696 | 16.946 | 60.5306 | 883.6781 | 113.0347 | 1038.3592 | 1772.3018 | 104.5853
2026-08-27 | 5 | 2779.5367 | 85.9696 | 16.946 | 60.5306 | 883.6781 | 113.0347 | 1038.3592 | 1741.1775 | 102.7486
2026-08-27 | 6 | 2775.439 | 85.9696 | 16.946 | 60.5306 | 883.6781 | 113.0347 | 1038.3592 | 1737.0797 | 102.5068
2026-08-27 | 7 | 1181.8872 | 85.9696 | 16.946 | 60.5306 | 883.6781 | 113.0347 | 1038.3592 | 143.528 | 8.4697
2026-08-27 | 8 | 1606.667 | 85.9696 | 16.946 | 60.5306 | 883.6781 | 113.0347 | 1038.3592 | 568.3077 | 33.5364
2026-08-27 | 9 | 1286.2133 | 85.9696 | 16.946 | 60.5306 | 883.6781 | 113.0347 | 1038.3592 | 247.8541 | 14.6261
2026-08-27 | 10 | 2018.3597 | 85.9696 | 16.946 | 60.5306 | 883.6781 | 113.0347 | 1038.3592 | 980.0004 | 57.8308
2026-08-27 | 11 | 2674.6751 | 85.9696 | 16.946 | 60.5306 | 883.6781 | 113.0347 | 1038.3592 | 1636.3158 | 96.5606
2026-08-27 | 12 | 5353.1407 | 85.9696 | 16.946 | 60.5306 | 883.6781 | 113.0347 | 1038.3592 | 4314.7814 | 254.6195
2026-08-27 | 13 | 5346.3736 | 85.9696 | 16.946 | 60.5306 | 883.6781 | 113.0347 | 1038.3592 | 4308.0143 | 254.2201
2026-08-27 | 14 | 5338.0952 | 85.9696 | 16.946 | 60.5306 | 883.6781 | 113.0347 | 1038.3592 | 4299.736 | 253.7316
2026-08-27 | 15 | 5333.4859 | 85.9696 | 16.946 | 60.5306 | 883.6781 | 113.0347 | 1038.3592 | 4295.1267 | 253.4596
2026-08-27 | 16 | 5333.079 | 85.9696 | 16.946 | 60.5306 | 883.6781 | 113.0347 | 1038.3592 | 4294.7197 | 253.4356
2026-08-27 | 17 | 5619.7489 | 85.9696 | 16.946 | 60.5306 | 883.6781 | 113.0347 | 1038.3592 | 4581.3896 | 270.3523
2026-08-27 | 18 | 5330.2729 | 85.9696 | 16.946 | 60.5306 | 883.6781 | 113.0347 | 1038.3592 | 4291.9137 | 253.27
2026-08-27 | 19 | 5329.206 | 85.9696 | 16.946 | 60.5306 | 883.6781 | 113.0347 | 1038.3592 | 4290.8467 | 253.2071
2026-08-27 | 20 | 16634.7021 | 85.9696 | 16.946 | 60.5306 | 883.6781 | 113.0347 | 1038.3592 | 15596.3429 | 920.3554
2026-08-27 | 21 | 17221.7081 | 85.9696 | 16.946 | 60.5306 | 883.6781 | 113.0347 | 1038.3592 | 16183.3489 | 954.9952
2026-08-27 | 22 | 15030.4131 | 85.9696 | 16.946 | 60.5306 | 883.6781 | 113.0347 | 1038.3592 | 13992.0539 | 825.6848
2026-08-27 | 23 | 16707.5955 | 85.9696 | 16.946 | 60.5306 | 883.6781 | 113.0347 | 1038.3592 | 15669.2362 | 924.6569
2026-08-27 | 24 | 6200.9751 | 85.9696 | 16.946 | 60.5306 | 883.6781 | 113.0347 | 1038.3592 | 5162.6158 | 304.651
2026-08-28 | 1 | 3404.3301 | 128.7491 | 16.966 | 60.602 | 1323.4074 | 113.0347 | 1469.364 | 1934.9661 | 114.0496
2026-08-28 | 2 | 1693.3749 | 128.7491 | 16.966 | 60.602 | 1323.4074 | 113.0347 | 1469.364 | 224.0109 | 13.2035
2026-08-28 | 3 | 3409.1466 | 128.7491 | 16.966 | 60.602 | 1323.4074 | 113.0347 | 1469.364 | 1939.7827 | 114.3335
2026-08-28 | 4 | 1806.0023 | 128.7491 | 16.966 | 60.602 | 1323.4074 | 113.0347 | 1469.364 | 336.6383 | 19.8419
2026-08-28 | 5 | 1694.2362 | 128.7491 | 16.966 | 60.602 | 1323.4074 | 113.0347 | 1469.364 | 224.8723 | 13.2543
2026-08-28 | 6 | 2004.2267 | 128.7491 | 16.966 | 60.602 | 1323.4074 | 113.0347 | 1469.364 | 534.8627 | 31.5256
2026-08-28 | 7 | 1242.0843 | 128.7491 | 16.966 | 60.602 | 1323.4074 | 113.0347 | 1469.364 | 0 | 0
2026-08-28 | 8 | 1276.5521 | 128.7491 | 16.966 | 60.602 | 1323.4074 | 113.0347 | 1469.364 | 0 | 0
2026-08-28 | 9 | 2539.5272 | 128.7491 | 16.966 | 60.602 | 1323.4074 | 113.0347 | 1469.364 | 1070.1632 | 63.0769
2026-08-28 | 10 | 2674.4117 | 128.7491 | 16.966 | 60.602 | 1323.4074 | 113.0347 | 1469.364 | 1205.0477 | 71.0272
2026-08-28 | 11 | 2734.4869 | 128.7491 | 16.966 | 60.602 | 1323.4074 | 113.0347 | 1469.364 | 1265.1229 | 74.5681
2026-08-28 | 12 | 2892.4833 | 128.7491 | 16.966 | 60.602 | 1323.4074 | 113.0347 | 1469.364 | 1423.1193 | 83.8807
2026-08-28 | 13 | 5200.3192 | 128.7491 | 16.966 | 60.602 | 1323.4074 | 113.0347 | 1469.364 | 3730.9553 | 219.9078
2026-08-28 | 14 | 5706.3124 | 128.7491 | 16.966 | 60.602 | 1323.4074 | 113.0347 | 1469.364 | 4236.9484 | 249.7317
2026-08-28 | 15 | 2975.6403 | 128.7491 | 16.966 | 60.602 | 1323.4074 | 113.0347 | 1469.364 | 1506.2764 | 88.7821
2026-08-28 | 16 | 2970.5286 | 128.7491 | 16.966 | 60.602 | 1323.4074 | 113.0347 | 1469.364 | 1501.1646 | 88.4808
2026-08-28 | 17 | 5473.6444 | 128.7491 | 16.966 | 60.602 | 1323.4074 | 113.0347 | 1469.364 | 4004.2805 | 236.0179
2026-08-28 | 18 | 11868.4592 | 128.7491 | 16.966 | 60.602 | 1323.4074 | 113.0347 | 1469.364 | 10399.0952 | 612.9374
2026-08-28 | 19 | 14997.7632 | 128.7491 | 16.966 | 60.602 | 1323.4074 | 113.0347 | 1469.364 | 13528.3992 | 797.383
2026-08-28 | 20 | 3775.5206 | 128.7491 | 16.966 | 60.602 | 1323.4074 | 113.0347 | 1469.364 | 2306.1567 | 135.9281
2026-08-28 | 21 | 5062.9865 | 128.7491 | 16.966 | 60.602 | 1323.4074 | 113.0347 | 1469.364 | 3593.6225 | 211.8132
2026-08-28 | 22 | 5359.3778 | 128.7491 | 16.966 | 60.602 | 1323.4074 | 113.0347 | 1469.364 | 3890.0138 | 229.2829
2026-08-28 | 23 | 11172.5369 | 128.7491 | 16.966 | 60.602 | 1323.4074 | 113.0347 | 1469.364 | 9703.1729 | 571.9187
2026-08-28 | 24 | 5021.4425 | 128.7491 | 16.966 | 60.602 | 1323.4074 | 113.0347 | 1469.364 | 3552.0785 | 209.3645
2026-08-29 | 1 | 2589.4988 | 61.2722 | 16.9712 | 60.6206 | 629.8148 | 113.0347 | 789.6614 | 1799.8374 | 106.0525
2026-08-29 | 2 | 1990.857 | 61.2722 | 16.9712 | 60.6206 | 629.8148 | 113.0347 | 789.6614 | 1201.1956 | 70.7785
2026-08-29 | 3 | 1665.9404 | 61.2722 | 16.9712 | 60.6206 | 629.8148 | 113.0347 | 789.6614 | 876.279 | 51.6333
2026-08-29 | 4 | 1668.8589 | 61.2722 | 16.9712 | 60.6206 | 629.8148 | 113.0347 | 789.6614 | 879.1975 | 51.8053
2026-08-29 | 5 | 1611.9737 | 61.2722 | 16.9712 | 60.6206 | 629.8148 | 113.0347 | 789.6614 | 822.3123 | 48.4534
2026-08-29 | 6 | 1554.7077 | 61.2722 | 16.9712 | 60.6206 | 629.8148 | 113.0347 | 789.6614 | 765.0463 | 45.0791
2026-08-29 | 7 | 1470.2597 | 61.2722 | 16.9712 | 60.6206 | 629.8148 | 113.0347 | 789.6614 | 680.5983 | 40.1031
2026-08-29 | 8 | 1434.0614 | 61.2722 | 16.9712 | 60.6206 | 629.8148 | 113.0347 | 789.6614 | 644.4 | 37.9702
2026-08-29 | 9 | 1591.4801 | 61.2722 | 16.9712 | 60.6206 | 629.8148 | 113.0347 | 789.6614 | 801.8187 | 47.2458
2026-08-29 | 10 | 2469.4774 | 61.2722 | 16.9712 | 60.6206 | 629.8148 | 113.0347 | 789.6614 | 1679.816 | 98.9804
2026-08-29 | 11 | 2471.6691 | 61.2722 | 16.9712 | 60.6206 | 629.8148 | 113.0347 | 789.6614 | 1682.0077 | 99.1095
2026-08-29 | 12 | 2976.9498 | 61.2722 | 16.9712 | 60.6206 | 629.8148 | 113.0347 | 789.6614 | 2187.2884 | 128.8824
2026-08-29 | 13 | 2977.1369 | 61.2722 | 16.9712 | 60.6206 | 629.8148 | 113.0347 | 789.6614 | 2187.4755 | 128.8934
2026-08-29 | 14 | 2893.7263 | 61.2722 | 16.9712 | 60.6206 | 629.8148 | 113.0347 | 789.6614 | 2104.0649 | 123.9786
2026-08-29 | 15 | 2892.4515 | 61.2722 | 16.9712 | 60.6206 | 629.8148 | 113.0347 | 789.6614 | 2102.7901 | 123.9034
2026-08-29 | 16 | 5331.8402 | 61.2722 | 16.9712 | 60.6206 | 629.8148 | 113.0347 | 789.6614 | 4542.1788 | 267.6404
2026-08-29 | 17 | 5328.106 | 61.2722 | 16.9712 | 60.6206 | 629.8148 | 113.0347 | 789.6614 | 4538.4446 | 267.4204
2026-08-29 | 18 | 7684.4342 | 61.2722 | 16.9712 | 60.6206 | 629.8148 | 113.0347 | 789.6614 | 6894.7728 | 406.2631
2026-08-29 | 19 | 11094.018 | 61.2722 | 16.9712 | 60.6206 | 629.8148 | 113.0347 | 789.6614 | 10304.3566 | 607.1672
2026-08-29 | 20 | 11274.1896 | 61.2722 | 16.9712 | 60.6206 | 629.8148 | 113.0347 | 789.6614 | 10484.5282 | 617.7835
2026-08-29 | 21 | 4337.432 | 61.2722 | 16.9712 | 60.6206 | 629.8148 | 113.0347 | 789.6614 | 3547.7706 | 209.0465
2026-08-29 | 22 | 9137.8078 | 61.2722 | 16.9712 | 60.6206 | 629.8148 | 113.0347 | 789.6614 | 8348.1464 | 491.9008
2026-08-29 | 23 | 5351.284 | 61.2722 | 16.9712 | 60.6206 | 629.8148 | 113.0347 | 789.6614 | 4561.6226 | 268.7861
2026-08-29 | 24 | 2992.3051 | 61.2722 | 16.9712 | 60.6206 | 629.8148 | 113.0347 | 789.6614 | 2202.6437 | 129.7871
2026-08-30 | 1 | 1686.4925 | 61.2788 | 16.9712 | 60.6206 | 629.883 | 113.0347 | 789.7282 | 896.7642 | 52.8404
2026-08-30 | 2 | 1301.7351 | 61.2788 | 16.9712 | 60.6206 | 629.883 | 113.0347 | 789.7282 | 512.0069 | 30.1692
2026-08-30 | 3 | 1126.716 | 61.2788 | 16.9712 | 60.6206 | 629.883 | 113.0347 | 789.7282 | 336.9877 | 19.8564
2026-08-30 | 4 | 1049.6064 | 61.2788 | 16.9712 | 60.6206 | 629.883 | 113.0347 | 789.7282 | 259.8782 | 15.3129
2026-08-30 | 5 | 978.7622 | 61.2788 | 16.9712 | 60.6206 | 629.883 | 113.0347 | 789.7282 | 189.0339 | 11.1385
2026-08-30 | 6 | 1301.9175 | 61.2788 | 16.9712 | 60.6206 | 629.883 | 113.0347 | 789.7282 | 512.1893 | 30.1799
2026-08-30 | 7 | 827.1513 | 61.2788 | 16.9712 | 60.6206 | 629.883 | 113.0347 | 789.7282 | 37.4231 | 2.2051
2026-08-30 | 8 | 801.2734 | 61.2788 | 16.9712 | 60.6206 | 629.883 | 113.0347 | 789.7282 | 11.5451 | 0.68028
2026-08-30 | 9 | 1173.5722 | 61.2788 | 16.9712 | 60.6206 | 629.883 | 113.0347 | 789.7282 | 383.844 | 22.6174
2026-08-30 | 10 | 1000.1904 | 61.2788 | 16.9712 | 60.6206 | 629.883 | 113.0347 | 789.7282 | 210.4622 | 12.4011
2026-08-30 | 11 | 1068.4726 | 61.2788 | 16.9712 | 60.6206 | 629.883 | 113.0347 | 789.7282 | 278.7443 | 16.4245
2026-08-30 | 12 | 1154.8133 | 61.2788 | 16.9712 | 60.6206 | 629.883 | 113.0347 | 789.7282 | 365.0851 | 21.512
2026-08-30 | 13 | 2436.351 | 61.2788 | 16.9712 | 60.6206 | 629.883 | 113.0347 | 789.7282 | 1646.6228 | 97.0245
2026-08-30 | 14 | 2209.7236 | 61.2788 | 16.9712 | 60.6206 | 629.883 | 113.0347 | 789.7282 | 1419.9954 | 83.6709
2026-08-30 | 15 | 5000.8116 | 61.2788 | 16.9712 | 60.6206 | 629.883 | 113.0347 | 789.7282 | 4211.0834 | 248.1312
2026-08-30 | 16 | 2994.0654 | 61.2788 | 16.9712 | 60.6206 | 629.883 | 113.0347 | 789.7282 | 2204.3372 | 129.8869
2026-08-30 | 17 | 5331.2532 | 61.2788 | 16.9712 | 60.6206 | 629.883 | 113.0347 | 789.7282 | 4541.5249 | 267.6019
2026-08-30 | 18 | 3233.5944 | 61.2788 | 16.9712 | 60.6206 | 629.883 | 113.0347 | 789.7282 | 2443.8662 | 144.0008
2026-08-30 | 19 | 5336.3014 | 61.2788 | 16.9712 | 60.6206 | 629.883 | 113.0347 | 789.7282 | 4546.5731 | 267.8993
2026-08-30 | 20 | 3008.078 | 61.2788 | 16.9712 | 60.6206 | 629.883 | 113.0347 | 789.7282 | 2218.3498 | 130.7126
2026-08-30 | 21 | 9952.3655 | 61.2788 | 16.9712 | 60.6206 | 629.883 | 113.0347 | 789.7282 | 9162.6373 | 539.8933
2026-08-30 | 22 | 4001.7452 | 61.2788 | 16.9712 | 60.6206 | 629.883 | 113.0347 | 789.7282 | 3212.0169 | 189.2628
2026-08-30 | 23 | 2586.4781 | 61.2788 | 16.9712 | 60.6206 | 629.883 | 113.0347 | 789.7282 | 1796.7499 | 105.8705
2026-08-30 | 24 | 1715.2673 | 61.2788 | 16.9712 | 60.6206 | 629.883 | 113.0347 | 789.7282 | 925.5391 | 54.5359
2026-08-31 | 1 | 1066.9338 | 61.2856 | 16.9712 | 60.6206 | 629.9522 | 113.0347 | 789.796 | 277.1378 | 16.3299
2026-08-31 | 2 | 1004.7836 | 61.2856 | 16.9712 | 60.6206 | 629.9522 | 113.0347 | 789.796 | 214.9876 | 12.6678
2026-08-31 | 3 | 1300.359 | 61.2856 | 16.9712 | 60.6206 | 629.9522 | 113.0347 | 789.796 | 510.563 | 30.0841
2026-08-31 | 4 | 814.3346 | 61.2856 | 16.9712 | 60.6206 | 629.9522 | 113.0347 | 789.796 | 24.5386 | 1.4459
2026-08-31 | 5 | 751.4313 | 61.2856 | 16.9712 | 60.6206 | 629.9522 | 113.0347 | 789.796 | 0 | 0
2026-08-31 | 6 | 774.6561 | 61.2856 | 16.9712 | 60.6206 | 629.9522 | 113.0347 | 789.796 | 0 | 0
2026-08-31 | 7 | 1137.5993 | 61.2856 | 16.9712 | 60.6206 | 629.9522 | 113.0347 | 789.796 | 347.8033 | 20.4937
2026-08-31 | 8 | 1304.1195 | 61.2856 | 16.9712 | 60.6206 | 629.9522 | 113.0347 | 789.796 | 514.3235 | 30.3057
2026-08-31 | 9 | 1567.1499 | 61.2856 | 16.9712 | 60.6206 | 629.9522 | 113.0347 | 789.796 | 777.3538 | 45.8043
2026-08-31 | 10 | 1129.6226 | 61.2856 | 16.9712 | 60.6206 | 629.9522 | 113.0347 | 789.796 | 339.8266 | 20.0237
2026-08-31 | 11 | 1159.9823 | 61.2856 | 16.9712 | 60.6206 | 629.9522 | 113.0347 | 789.796 | 370.1863 | 21.8126
2026-08-31 | 12 | 1979.9541 | 61.2856 | 16.9712 | 60.6206 | 629.9522 | 113.0347 | 789.796 | 1190.1581 | 70.1281
2026-08-31 | 13 | 2220.2604 | 61.2856 | 16.9712 | 60.6206 | 629.9522 | 113.0347 | 789.796 | 1430.4643 | 84.2878
2026-08-31 | 14 | 2224.4868 | 61.2856 | 16.9712 | 60.6206 | 629.9522 | 113.0347 | 789.796 | 1434.6908 | 84.5368
2026-08-31 | 15 | 5357.3135 | 61.2856 | 16.9712 | 60.6206 | 629.9522 | 113.0347 | 789.796 | 4567.5174 | 269.1334
2026-08-31 | 16 | 5353.7826 | 61.2856 | 16.9712 | 60.6206 | 629.9522 | 113.0347 | 789.796 | 4563.9866 | 268.9254
2026-08-31 | 17 | 11589.2548 | 61.2856 | 16.9712 | 60.6206 | 629.9522 | 113.0347 | 789.796 | 10799.4588 | 636.3403
2026-08-31 | 18 | 5319.6083 | 61.2856 | 16.9712 | 60.6206 | 629.9522 | 113.0347 | 789.796 | 4529.8122 | 266.9117
2026-08-31 | 19 | 2987.1064 | 61.2856 | 16.9712 | 60.6206 | 629.9522 | 113.0347 | 789.796 | 2197.3104 | 129.4729
2026-08-31 | 20 | 2661.789 | 61.2856 | 16.9712 | 60.6206 | 629.9522 | 113.0347 | 789.796 | 1871.993 | 110.3041
2026-08-31 | 21 | 2489.8425 | 61.2856 | 16.9712 | 60.6206 | 629.9522 | 113.0347 | 789.796 | 1700.0465 | 100.1724
2026-08-31 | 22 | 2439.8118 | 61.2856 | 16.9712 | 60.6206 | 629.9522 | 113.0347 | 789.796 | 1650.0158 | 97.2245
2026-08-31 | 23 | 2991.9206 | 61.2856 | 16.9712 | 60.6206 | 629.9522 | 113.0347 | 789.796 | 2202.1245 | 129.7566
2026-08-31 | 24 | 1991.3626 | 61.2856 | 16.9712 | 60.6206 | 629.9522 | 113.0347 | 789.796 | 1201.5666 | 70.8003

## Datos en sitio y escalados BCS
Costos Totales Nivelados PRELIMINARES de la Tecnología de Generación de Referencia 2026
Archivo descargado desde el Sitio Web del Mercado Eléctrico Mayorista, creado el 16/octubre/2026. Información No vinculatoria únicamente con fines ilustrativos.
Datos en sitio y escalados
| Zona de Potencia |  | BCS
Datos técnicos | Turbina de gas aeroderivada | Turbina de gas industrial | Unidades
Capacidad bruta ISO diésel | 70.1298 | 76.05 | MW
Factor de derrateo de capacidad por altitud | 2.6985 | 2.6985 | %
Factor de derrateo de capacidad por temperatura | 5.7494 | 5.7494 | %
Tipo de combustible | Diésel | Diésel | -
Usos propios | 2.1 | 2.1 | %
Tasa de salidas forzadas | 6.8 | 6.8 | %
Régimen térmico ISO en términos del valor superior calorífico | 9344.4279 | 10496.5895 | kJ/kWh
Factor de ajuste de régimen térmico por altitud | 0 | 0 | %
Factor de ajuste de régimen térmico por temperatura | 1.4373 | 1.4373 | %
Factor de planta | 1.1408 | 1.1408 | %
Datos técnicos | Turbina de gas aeroderivada | Turbina de gas industrial | Unidades
Capacidad instalada bruta | 64.2053 | 69.6254 | MW
Capacidad instalada neta | 62.857 | 68.1633 | MW
Capacidad entregada | 58.5827 | 63.5282 | MW
Régimen térmico bruto en sitio | 9478.7396 | 10647.4618 | kJ/kWh
Régimen térmico neto en sitio | 9682.0629 | 10875.8547 | kJ/kWh
Generación bruta en sitio | 562823.8756 | 610336.2014 | MWh/año
Generación bruta producida en sitio | 6420.5325 | 6962.5394 | MWh/año
Consumo bruto de combustible | 60858.5554 | 74133.3718 | GJ/año
Consumo de combustible a capacidad instalada bruta | 14606.0533 | 17792.0092 | GJ/día
Generación neta en sitio | 6285.7013 | 6816.326 | MWh/año
Consumo de combustible para reserva de transporte | - | - | GJ/día
Datos escalados por Factual USD
Datos económicos | Turbina de gas aeroderivada | Turbina de gas industrial | Unidades
Costo unitario de ingeniería, procura y construcción Factual´ | 868.4906 | 827.578 | USD/kW
Costo de interconexión al suministro de combustible líquido | 2.4363 | 2.5175 | MMUSD
Costo fijo de operación y mantenimiento | 17.1664 | 17.1664 | USD/kW-año
Costo variable de operación y mantenimiento | 5.0489 | 5.0489 | USD/MWh
Costo unitario del terreno afectado por INPC | 6.9917 | 6.9917 | USD/m2
Costo unitario del derecho de vía afectado por INPC | 9.0892 | 9.0892 | USD/m2
Datos escalados por Fa'
Datos económicos | Turbina de gas aeroderivada | Turbina de gas industrial | Unidades
Costo unitario de ingeniería, procura y construcción Fa´ | 877.7594 | 836.4101 | USD/kW
Costo unitario del terreno actualizado | 7.0663 | 7.0663 | USD/m2
Costo de interconexión al suministro de combustible líquido | 2.4623 | 2.5444 | MMUSD
Costo adquisición del terreno de la central en términos de la capacidad bruta (ISO) | 0.57193 | 0.57193 | MMUSD
Costo fijo de operación y mantenimiento actualizado | 17349.5698 | 17349.5698 | USD/MW-año
Costo variable de operación y mantenimiento actualizado | 5.1028 | 5.1028 | USD/MWh
Datos económicos (MXN) | Turbina de gas aeroderivada | Turbina de gas industrial | Unidades
Costos de estudios de interconexión | 1248878 | 1248878 | MXN
Costo actualizado unitario de obras de interconexión | 1184685.8349 | 1184685.8349 | MXN/MW
Costo actualizado unitario de obras de refuerzo | 191845.6443 | 191845.6443 | MXN/MW
Costo total de obras de interconexión | 76063138.5985 | 82484217.6994 | MXN
Costo total de obras de refuerzo | 12317511.8708 | 13357328.5218 | MXN
Costo unitario del derecho | 156.7756 | 156.7756 | MXN/m2
Costo total derecho de vía | 362543.6235 | 362543.6235 | MXN
Costo de interconexión a la red eléctrica | 89992072.0928 | 97452967.8448 | MXN
Datos económicos (USD) | Turbina de gas aeroderivada | Turbina de gas industrial | Unidades
Costos de estudios de interconexión | 73177.5887 | 73177.5887 | USD
Costo actualizado unitario de obras de interconexión | 69416.2703 | 69416.2703 | USD/MW
Costo actualizado unitario de obras de refuerzo | 11241.1314 | 11241.1314 | USD/MW
Costo total de obras de interconexión | 4456894.1662 | 4833135.1486 | USD
Costo total de obras de refuerzo | 721740.4884 | 782668.1973 | USD
Costo unitario del derecho de vía | 9.1862 | 9.1862 | USD/m2
Costo total derecho de vía | 21243.1224 | 21243.1224 | USD
Costo de interconexión a la red eléctrica | 5273055.3657 | 5710224.0569 | USD

## Resultado TGR BCS
Costos Totales Nivelados PRELIMINARES de la Tecnología de Generación de Referencia 2026
Archivo descargado desde el Sitio Web del Mercado Eléctrico Mayorista, creado el 16/octubre/2026. Información No vinculatoria únicamente con fines ilustrativos.
Resultado de la TGR
|  | Zona de Potencia |  | BCS
Datos técnicos de generación |  | Turbina de gas aeroderivada | Turbina de gas industrial | Unidades | Datos | Costo Nivelado Mínimo Unitario de Generación |  | Costo Nivelado Mínimo Anual de Capacidad Entregada
Condiciones ISO de la unidad | Capacidad bruta ISO diésel | 70.1298 | 76.05 | MW
| Régimen térmico en términos del valor superior calorífico | 9344.4279 | 10496.5895 | kJ/kWh | Turbina de gas industrial | 37733.97 | MXN/MWh | $191,056.84 USD/MW-año
Factores de ajuste de altitud y temperatura | Factor de derrateo de capacidad por altitud | 2.6985 | 2.6985 | %
| Factor de derrateo de capacidad por temperatura | 5.7494 | 5.7494 | % | Capacidad Bruta ISO | 76.05 | MW
| Factor de ajuste del régimen térmico por altitud | 0 | 0 | %
| Factor de ajuste del régimen térmico por temperatura | 1.4373 | 1.4373 | % | Capacidad Instalada Neta | 68.1633 | MW
Condiciones en sitio de la unidad | Capacidad instalada bruta | 64.2053 | 69.6254 | MW |  |  |  | $3,260,652.52 MXN/MW-año
| Régimen térmico bruto en sitio | 9478.7396 | 10647.4618 | kJ/kWh | Capacidad Entregada | 63.5282 | MW
| Consumo de combustible a capacidad instalada bruta | 14606.0533 | 17792.0092 | GJ/día
Condiciones netas de la unidad | Usos propios | 2.1 | 2.1 | % | Tipo de Combustible | Diésel
| Capacidad instalada neta | 62.857 | 68.1633 | MW
| Régimen térmico neto en sitio | 9682.0629 | 10875.8547 | kJ/kWh
Condiciones de entrega | Tasa de salidas forzadas | 6.8 | 6.8 | % | Ingresos del Mercado de la Tecnología de Generación de Referencia (IMTGR)
| Capacidad entregada | 58.5827 | 63.5282 | MW
| Factor Esperado de Salidas Forzadas | 1.073 | 1.073 | - | 20673.0713 | MXN/MW-año
Consumo de combustible y generación | Generación bruta en sitio | 562823.8756 | 610336.2014 | MWh/año
| Factor consumo combustible para reserva de transporte | - | - | % | 1212.7036 | USD/MW-año
| Consumo de combustible para reserva de transporte | - | - | GJ/día
| Factor de planta | 1.1408 | 1.1408 | %
| Generación bruta producida en sitio | 6420.5325 | 6962.5394 | MWh/año
| Generación neta en sitio | 6285.7013 | 6816.326 | MWh/año
| Consumo bruto de combustible | 60858.5554 | 74133.3718 | GJ/año
Datos económicos |  | Turbina de gas aeroderivada | Turbina de gas industrial | Unidades
EPC | Costo unitario de ingeniería, procura y construcción actualizado | 877.7594 | 836.4101 | USD/kW
| Vida operativa de la central | 30 | 30 | años
| Valor de rescate | 0 | 0 | MMUSD
| Costo de ingeniería, procura y construcción total | 61.5571 | 63.609 | MMUSD
| Costos legales, permisos y otros costos | 7.3869 | 7.6331 | MMUSD
| Costo adquisición del terreno de la central en términos de la capacidad bruta ISO | 0.57193 | 0.57193 | MMUSD
Costos de inversión | Costo de interconexión a la red eléctrica | 5.2731 | 5.7102 | MMUSD
| Costos de interconexión al suministro de combustible | 2.4623 | 2.5444 | MMUSD
| Costos por contingencias legales, permisos, interconexión y más | 1.2555 | 1.3168 | MMUSD
| Costo total de la central | 78.5067 | 81.3853 | MMUSD
Egresos durante la construcción | Factor de interés de construcción | 1.2256 | 1.2256 | -
Desglose de la deuda y capital propio |  | Turbina de gas aeroderivada | Turbina de gas industrial | Unidades
Deuda | Costo de la deuda | 39.2534 | 40.6927 | MMUSD
| Interés del capital de deuda durante la construcción | 8.8551 | 9.1798 | MMUSD
Capital propio | Costo del capital propio | 39.2534 | 40.6927 | MMUSD
| Interés del capital propio durante la construcción | 8.8551 | 9.1798 | MMUSD
Montos del proyecto | Costo de inversión y financiamiento en el año cero | 96.217 | 99.745 | MMUSD
| Ingreso por valor de rescate (valor presente) | 0 | 0 | MMUSD
Inversión total de la Central | Inversión total con intereses al año cero | 96.217 | 99.745 | MMUSD
Costo fijo de transporte del combustible |  | Turbina de gas aeroderivada | Turbina de gas industrial | Unidades
Transporte del combustible | Costo unitario fijo de transporte del combustible por día | - | - | USD/GJ-día
| Costo fijo de transporte del combustible por año | - | - | MMUSD/año
Diésel | Año | Turbina de gas aeroderivada | Turbina de gas industrial | Unidades
| 2024 | 2.3316 | 2.8402 | MMUSD
| 2025 | 2.2876 | 2.7866 | MMUSD
| 2026 | 2.1996 | 2.6794 | MMUSD
| 2027 | 2.119 | 2.5812 | MMUSD
| 2028 | 2.0896 | 2.5454 | MMUSD
| 2029 | 2.0786 | 2.5321 | MMUSD
| 2030 | 2.0691 | 2.5204 | MMUSD
| 2031 | 2.0566 | 2.5053 | MMUSD
| 2032 | 2.053 | 2.5008 | MMUSD
| 2033 | 2.0486 | 2.4954 | MMUSD
| 2034 | 2.0317 | 2.4749 | MMUSD
| 2035 | 2.0295 | 2.4722 | MMUSD
| 2036 | 2.0251 | 2.4669 | MMUSD
| 2037 | 2.0281 | 2.4704 | MMUSD
Costo del combustible | 2038 | 2.0332 | 2.4767 | MMUSD
(2024 - 2053) | 2039 | 2.0383 | 2.4829 | MMUSD
| 2040 | 2.0435 | 2.4892 | MMUSD
| 2041 | 2.0487 | 2.4955 | MMUSD
| 2042 | 2.0538 | 2.5018 | MMUSD
| 2043 | 2.059 | 2.5082 | MMUSD
| 2044 | 2.0643 | 2.5145 | MMUSD
| 2045 | 2.0695 | 2.5209 | MMUSD
| 2046 | 2.0747 | 2.5273 | MMUSD
| 2047 | 2.08 | 2.5337 | MMUSD
| 2048 | 2.0852 | 2.5401 | MMUSD
| 2049 | 2.0905 | 2.5465 | MMUSD
| 2050 | 2.0958 | 2.5529 | MMUSD
| 2051 | 2.1011 | 2.5594 | MMUSD
| 2052 | 2.1064 | 2.5659 | MMUSD
| 2053 | 2.1118 | 2.5724 | MMUSD
Amortización de la inversión y valor presente |  | Turbina de gas aeroderivada | Turbina de gas industrial | Unidades
Costo anual | Amortización de la inversión | 10.5429 | 10.9295 | MMUSD/año
Valor presente | Costos por consumo del combustible | 21.717 | 26.454 | MMUSD
| Generación en la vida operativa de la central | 57364.5568 | 62207.1437 | MWh
Equivalencia-costos de generación a costos anuales | Capacidad entregada | 107.2961 | 107.2961 | h/año
| Capacidad neta | 100 | 100 | h/año
Costo de operación y mantenimiento |  | Turbina de gas aeroderivada | Turbina de gas industrial | Unidades
Operación y mantenimiento | Costo fijo anual | 17349.5698 | 17349.5698 | USD/MW-año
| Costo variable | 5.1028 | 5.1028 | USD/MWh
Costos nivelados de generación |  | Turbina de gas aeroderivada | Turbina de gas industrial | Unidades
Costos fijos | Nivelado de inversión | 1677.2894 | 1603.4325 | USD/MWh
| Fijo de transporte de combustible | - | - | USD/MWh
| Operación y mantenimiento | 177.2173 | 177.2173 | USD/MWh
| Total | 1854.5066 | 1780.6498 | USD/MWh
Costos variables | Nivelado de combustible | 378.5783 | 425.2568 | USD/MWh
| Operación y mantenimiento | 5.1028 | 5.1028 | USD/MWh
| Total | 383.6811 | 430.3596 | USD/MWh
Costo total nivelado | Dólares | 2238.1877 | 2211.0094 | USD/MWh
Costos nivelados de generación |  | Turbina de gas aeroderivada | Turbina de gas industrial | Unidades
Costos fijos | Nivelado de inversión | 28625.2912 | 27364.8208 | MXN/MWh
| Fijo de transporte de combustible | - | - | MXN/MWh
| Operación y mantenimiento | 3024.4606 | 3024.4606 | MXN/MWh
| Total | 31649.7518 | 30389.2815 | MXN/MWh
Costos variables | Nivelado de combustible | 6460.9688 | 7257.6019 | MXN/MWh
| Operación y mantenimiento | 87.0867 | 87.0867 | MXN/MWh
| Total | 6548.0555 | 7344.6885 | MXN/MWh
Costo total nivelado | Pesos | 38197.8073 | 37733.97 | MXN/MWh
Costos nivelados anuales en términos de la capacidad instalada bruta |  | Turbina de gas aeroderivada | Turbina de gas industrial | Unidades
Costos fijos | Nivelado de inversión | 164206.6286 | 156976.0441 | USD/MW-año
| Fijo de transporte de combustible | - | - | USD/MW-año
| Operación y mantenimiento | 17349.5698 | 17349.5698 | USD/MW-año
| Total | 181556.1984 | 174325.6139 | USD/MW-año
Costos variables | Nivelado de combustible | 37062.8162 | 41632.6362 | USD/MW-año
| Operación y mantenimiento | 499.5656 | 499.5656 | USD/MW-año
| Total | 37562.3817 | 42132.2018 | USD/MW-año
Costo total nivelado | Dólares | 219118.5801 | 216457.8157 | USD/MW-año
Costos nivelados anuales en términos de la capacidad instalada bruta |  | Turbina de gas aeroderivada | Turbina de gas industrial | Unidades
Costos fijos | Nivelado de inversión | 2802416.0062 | 2679015.9597 | MXN/MW-año
| Fijo de transporte de combustible | - | - | MXN/MW-año
| Operación y mantenimiento | 296094.6974 | 296094.6974 | MXN/MW-año
| Total | 3098510.7036 | 2975110.6571 | MXN/MW-año
Costos variables | Nivelado de combustible | 632528.8462 | 710519.2227 | MXN/MW-año
| Operación y mantenimiento | 8525.7856 | 8525.7856 | MXN/MW-año
| Total | 641054.6318 | 719045.0082 | MXN/MW-año
Costo total nivelado | Pesos | 3739565.3354 | 3694155.6653 | MXN/MW-año
Costos nivelados anuales en términos de capacidad entregada |  | Turbina de gas aeroderivada | Turbina de gas industrial | Unidades
Costos fijos | Nivelado de inversión | 179966.6698 | 172042.1164 | USD/MW-año
| Fijo de transporte de combustible | - | - | USD/MW-año
| Operación y mantenimiento | 19014.7275 | 19014.7275 | USD/MW-año
| Total | 198981.3973 | 191056.8438 | USD/MW-año
Costos variables | Nivelado de combustible | 37857.8306 | 42525.6754 | USD/MW-año
| Operación y mantenimiento | 510.2815 | 510.2815 | USD/MW-año
| Total | 38368.1121 | 43035.9569 | USD/MW-año
Costo total nivelado | Dólares | 237349.5094 | 234092.8007 | USD/MW-año
Costos nivelados anuales en términos de capacidad entregada |  | Turbina de gas aeroderivada | Turbina de gas industrial | Unidades
Costos fijos | Nivelado de inversión | 3071383.1735 | 2936139.5745 | MXN/MW-año
| Fijo de transporte de combustible | - | - | MXN/MW-año
| Operación y mantenimiento | 324512.9451 | 324512.9451 | MXN/MW-año
| Total | 3395896.1185 | 3260652.5196 | MXN/MW-año
Costos variables | Nivelado de combustible | 646096.8807 | 725760.1866 | MXN/MW-año
| Operación y mantenimiento | 8708.6676 | 8708.6676 | MXN/MW-año
| Total | 654805.5483 | 734468.8542 | MXN/MW-año
Costo total nivelado | Pesos | 4050701.6668 | 3995121.3737 | MXN/MW-año

## IMTGR BCS
Costos Totales Nivelados PRELIMINARES de la Tecnología de Generación de Referencia 2026
Archivo descargado desde el Sitio Web del Mercado Eléctrico Mayorista, creado el 16/octubre/2026. Información No vinculatoria únicamente con fines ilustrativos.
Ingresos del Mercado de Energía de la Tecnología de Generación de Referencia (IMTGR)
|  |  | Zona de Potencia | BCS
|  | TGR Seleccionada |  | Valor | Unidades
|  | Tipo de tecnología |  | Turbina de gas industrial | -
|  | Capacidad bruta en sitio |  | 69.6254 | MW
|  | Capacidad entregada |  | 63.5282 | MW
|  | Tipo de combustible |  | Diésel | -
|  | Régimen térmico neto en sitio |  | 10.8759 | GJ/MWh |  |  | Ingresos del Mercado de Energía para la TGR
|  | Costos variables de O&M |  | 5.1028 | USD/MWh |  |  | 20673.0713 | MXN/MW-año
|  | Año de producción |  | 2026 | - |  |  | 1212.7036 | USD/MW-año
|  | Horas en el año de producción |  | 8760 | h
|  | Reserva de regulación |  | 2 | %
|  | Cambio de horario |  | Verano | Invierno
|  | Fecha |  | NA | NA
|  | PMLpromzp,h | Precio Combustible | Tipo de Cambio | Costos variables (MXN/MWh) |  |  |  | IMTGRzp,h
FECHA | HORA | MXN/MWh | MXN/GJ | MXN/USD | O&M | Combustible | Tarifa total CENACE y CFE - Transmisión | Total | MXN/MWh | USD/MWh
2026-01-01 | 1 | 1907.01 | 502.593 | 17.9528 | 91.6098 | 5466.1286 | 113.0347 | 5559.6183 | 0 | 0
2026-01-01 | 2 | 1881.8859 | 502.593 | 17.9528 | 91.6098 | 5466.1286 | 113.0347 | 5559.6183 | 0 | 0
2026-01-01 | 3 | 1931.6796 | 502.593 | 17.9528 | 91.6098 | 5466.1286 | 113.0347 | 5559.6183 | 0 | 0
2026-01-01 | 4 | 1905.6217 | 502.593 | 17.9528 | 91.6098 | 5466.1286 | 113.0347 | 5559.6183 | 0 | 0
2026-01-01 | 5 | 1888.9996 | 502.593 | 17.9528 | 91.6098 | 5466.1286 | 113.0347 | 5559.6183 | 0 | 0
2026-01-01 | 6 | 1879.396 | 502.593 | 17.9528 | 91.6098 | 5466.1286 | 113.0347 | 5559.6183 | 0 | 0
2026-01-01 | 7 | 1901.9789 | 502.593 | 17.9528 | 91.6098 | 5466.1286 | 113.0347 | 5559.6183 | 0 | 0
2026-01-01 | 8 | 1905.6111 | 502.593 | 17.9528 | 91.6098 | 5466.1286 | 113.0347 | 5559.6183 | 0 | 0
2026-01-01 | 9 | 1888.9413 | 502.593 | 17.9528 | 91.6098 | 5466.1286 | 113.0347 | 5559.6183 | 0 | 0
2026-01-01 | 10 | 1878.3594 | 502.593 | 17.9528 | 91.6098 | 5466.1286 | 113.0347 | 5559.6183 | 0 | 0
2026-01-01 | 11 | 1874.5428 | 502.593 | 17.9528 | 91.6098 | 5466.1286 | 113.0347 | 5559.6183 | 0 | 0
2026-01-01 | 12 | 1885.0029 | 502.593 | 17.9528 | 91.6098 | 5466.1286 | 113.0347 | 5559.6183 | 0 | 0
2026-01-01 | 13 | 1910.135 | 502.593 | 17.9528 | 91.6098 | 5466.1286 | 113.0347 | 5559.6183 | 0 | 0
2026-01-01 | 14 | 1898.3589 | 502.593 | 17.9528 | 91.6098 | 5466.1286 | 113.0347 | 5559.6183 | 0 | 0
2026-01-01 | 15 | 1905.4302 | 502.593 | 17.9528 | 91.6098 | 5466.1286 | 113.0347 | 5559.6183 | 0 | 0
2026-01-01 | 16 | 1984.2945 | 502.593 | 17.9528 | 91.6098 | 5466.1286 | 113.0347 | 5559.6183 | 0 | 0
2026-01-01 | 17 | 1976.2278 | 502.593 | 17.9528 | 91.6098 | 5466.1286 | 113.0347 | 5559.6183 | 0 | 0
2026-01-01 | 18 | 2094.0205 | 502.593 | 17.9528 | 91.6098 | 5466.1286 | 113.0347 | 5559.6183 | 0 | 0
2026-01-01 | 19 | 2193.9372 | 502.593 | 17.9528 | 91.6098 | 5466.1286 | 113.0347 | 5559.6183 | 0 | 0
2026-01-01 | 20 | 2154.0507 | 502.593 | 17.9528 | 91.6098 | 5466.1286 | 113.0347 | 5559.6183 | 0 | 0
2026-01-01 | 21 | 2258.4954 | 502.593 | 17.9528 | 91.6098 | 5466.1286 | 113.0347 | 5559.6183 | 0 | 0
2026-01-01 | 22 | 2172.74 | 502.593 | 17.9528 | 91.6098 | 5466.1286 | 113.0347 | 5559.6183 | 0 | 0
2026-01-01 | 23 | 2055.8821 | 502.593 | 17.9528 | 91.6098 | 5466.1286 | 113.0347 | 5559.6183 | 0 | 0
2026-01-01 | 24 | 1954.7898 | 502.593 | 17.9528 | 91.6098 | 5466.1286 | 113.0347 | 5559.6183 | 0 | 0
2026-01-02 | 1 | 1945.6503 | 502.6315 | 17.9528 | 91.6098 | 5466.5471 | 113.0347 | 5560.0285 | 0 | 0
2026-01-02 | 2 | 1901.405 | 502.6315 | 17.9528 | 91.6098 | 5466.5471 | 113.0347 | 5560.0285 | 0 | 0
2026-01-02 | 3 | 1870.9582 | 502.6315 | 17.9528 | 91.6098 | 5466.5471 | 113.0347 | 5560.0285 | 0 | 0
2026-01-02 | 4 | 1850.8481 | 502.6315 | 17.9528 | 91.6098 | 5466.5471 | 113.0347 | 5560.0285 | 0 | 0
2026-01-02 | 5 | 1925.5727 | 502.6315 | 17.9528 | 91.6098 | 5466.5471 | 113.0347 | 5560.0285 | 0 | 0
2026-01-02 | 6 | 1927.4794 | 502.6315 | 17.9528 | 91.6098 | 5466.5471 | 113.0347 | 5560.0285 | 0 | 0
2026-01-02 | 7 | 1898.7042 | 502.6315 | 17.9528 | 91.6098 | 5466.5471 | 113.0347 | 5560.0285 | 0 | 0
2026-01-02 | 8 | 1962.8471 | 502.6315 | 17.9528 | 91.6098 | 5466.5471 | 113.0347 | 5560.0285 | 0 | 0
2026-01-02 | 9 | 1906.0848 | 502.6315 | 17.9528 | 91.6098 | 5466.5471 | 113.0347 | 5560.0285 | 0 | 0
2026-01-02 | 10 | 1887.4063 | 502.6315 | 17.9528 | 91.6098 | 5466.5471 | 113.0347 | 5560.0285 | 0 | 0
2026-01-02 | 11 | 1869.4637 | 502.6315 | 17.9528 | 91.6098 | 5466.5471 | 113.0347 | 5560.0285 | 0 | 0
2026-01-02 | 12 | 1870.0006 | 502.6315 | 17.9528 | 91.6098 | 5466.5471 | 113.0347 | 5560.0285 | 0 | 0
2026-01-02 | 13 | 1966.3935 | 502.6315 | 17.9528 | 91.6098 | 5466.5471 | 113.0347 | 5560.0285 | 0 | 0
2026-01-02 | 14 | 2076.3886 | 502.6315 | 17.9528 | 91.6098 | 5466.5471 | 113.0347 | 5560.0285 | 0 | 0
2026-01-02 | 15 | 2122.6846 | 502.6315 | 17.9528 | 91.6098 | 5466.5471 | 113.0347 | 5560.0285 | 0 | 0
2026-01-02 | 16 | 2152.2063 | 502.6315 | 17.9528 | 91.6098 | 5466.5471 | 113.0347 | 5560.0285 | 0 | 0
2026-01-02 | 17 | 2167.4907 | 502.6315 | 17.9528 | 91.6098 | 5466.5471 | 113.0347 | 5560.0285 | 0 | 0
2026-01-02 | 18 | 2295.4582 | 502.6315 | 17.9528 | 91.6098 | 5466.5471 | 113.0347 | 5560.0285 | 0 | 0
2026-01-02 | 19 | 2414.3022 | 502.6315 | 17.9528 | 91.6098 | 5466.5471 | 113.0347 | 5560.0285 | 0 | 0
2026-01-02 | 20 | 2360.178 | 502.6315 | 17.9528 | 91.6098 | 5466.5471 | 113.0347 | 5560.0285 | 0 | 0
2026-01-02 | 21 | 2399.1035 | 502.6315 | 17.9528 | 91.6098 | 5466.5471 | 113.0347 | 5560.0285 | 0 | 0
2026-01-02 | 22 | 2170.3457 | 502.6315 | 17.9528 | 91.6098 | 5466.5471 | 113.0347 | 5560.0285 | 0 | 0
2026-01-02 | 23 | 2024.5132 | 502.6315 | 17.9528 | 91.6098 | 5466.5471 | 113.0347 | 5560.0285 | 0 | 0
2026-01-02 | 24 | 1961.9391 | 502.6315 | 17.9528 | 91.6098 | 5466.5471 | 113.0347 | 5560.0285 | 0 | 0
2026-01-03 | 1 | 1946.0337 | 502.7326 | 18.0012 | 91.8568 | 5467.647 | 113.0347 | 5561.3484 | 0 | 0
2026-01-03 | 2 | 1894.7064 | 502.7326 | 18.0012 | 91.8568 | 5467.647 | 113.0347 | 5561.3484 | 0 | 0
2026-01-03 | 3 | 1899.9267 | 502.7326 | 18.0012 | 91.8568 | 5467.647 | 113.0347 | 5561.3484 | 0 | 0
2026-01-03 | 4 | 1878.5659 | 502.7326 | 18.0012 | 91.8568 | 5467.647 | 113.0347 | 5561.3484 | 0 | 0
2026-01-03 | 5 | 1880.68 | 502.7326 | 18.0012 | 91.8568 | 5467.647 | 113.0347 | 5561.3484 | 0 | 0
2026-01-03 | 6 | 1898.1265 | 502.7326 | 18.0012 | 91.8568 | 5467.647 | 113.0347 | 5561.3484 | 0 | 0
2026-01-03 | 7 | 1936.2802 | 502.7326 | 18.0012 | 91.8568 | 5467.647 | 113.0347 | 5561.3484 | 0 | 0
2026-01-03 | 8 | 1910.1277 | 502.7326 | 18.0012 | 91.8568 | 5467.647 | 113.0347 | 5561.3484 | 0 | 0
2026-01-03 | 9 | 1909.642 | 502.7326 | 18.0012 | 91.8568 | 5467.647 | 113.0347 | 5561.3484 | 0 | 0
2026-01-03 | 10 | 1891.1961 | 502.7326 | 18.0012 | 91.8568 | 5467.647 | 113.0347 | 5561.3484 | 0 | 0
2026-01-03 | 11 | 1876.9166 | 502.7326 | 18.0012 | 91.8568 | 5467.647 | 113.0347 | 5561.3484 | 0 | 0
2026-01-03 | 12 | 1885.6167 | 502.7326 | 18.0012 | 91.8568 | 5467.647 | 113.0347 | 5561.3484 | 0 | 0
2026-01-03 | 13 | 1893.4597 | 502.7326 | 18.0012 | 91.8568 | 5467.647 | 113.0347 | 5561.3484 | 0 | 0
2026-01-03 | 14 | 1873.1766 | 502.7326 | 18.0012 | 91.8568 | 5467.647 | 113.0347 | 5561.3484 | 0 | 0
2026-01-03 | 15 | 1860.0281 | 502.7326 | 18.0012 | 91.8568 | 5467.647 | 113.0347 | 5561.3484 | 0 | 0
2026-01-03 | 16 | 1908.1724 | 502.7326 | 18.0012 | 91.8568 | 5467.647 | 113.0347 | 5561.3484 | 0 | 0
2026-01-03 | 17 | 1967.2323 | 502.7326 | 18.0012 | 91.8568 | 5467.647 | 113.0347 | 5561.3484 | 0 | 0
2026-01-03 | 18 | 2033.0317 | 502.7326 | 18.0012 | 91.8568 | 5467.647 | 113.0347 | 5561.3484 | 0 | 0
2026-01-03 | 19 | 2181.7067 | 502.7326 | 18.0012 | 91.8568 | 5467.647 | 113.0347 | 5561.3484 | 0 | 0
2026-01-03 | 20 | 2193.3127 | 502.7326 | 18.0012 | 91.8568 | 5467.647 | 113.0347 | 5561.3484 | 0 | 0
2026-01-03 | 21 | 2171.2733 | 502.7326 | 18.0012 | 91.8568 | 5467.647 | 113.0347 | 5561.3484 | 0 | 0
2026-01-03 | 22 | 2026.5813 | 502.7326 | 18.0012 | 91.8568 | 5467.647 | 113.0347 | 5561.3484 | 0 | 0
2026-01-03 | 23 | 1946.0191 | 502.7326 | 18.0012 | 91.8568 | 5467.647 | 113.0347 | 5561.3484 | 0 | 0
2026-01-03 | 24 | 1886.0949 | 502.7326 | 18.0012 | 91.8568 | 5467.647 | 113.0347 | 5561.3484 | 0 | 0
2026-01-04 | 1 | 2008.0253 | 502.8829 | 18.0012 | 91.8568 | 5469.2809 | 113.0347 | 5562.9496 | 0 | 0
2026-01-04 | 2 | 1961.2241 | 502.8829 | 18.0012 | 91.8568 | 5469.2809 | 113.0347 | 5562.9496 | 0 | 0
2026-01-04 | 3 | 1953.008 | 502.8829 | 18.0012 | 91.8568 | 5469.2809 | 113.0347 | 5562.9496 | 0 | 0
2026-01-04 | 4 | 1917.5377 | 502.8829 | 18.0012 | 91.8568 | 5469.2809 | 113.0347 | 5562.9496 | 0 | 0
2026-01-04 | 5 | 1915.0473 | 502.8829 | 18.0012 | 91.8568 | 5469.2809 | 113.0347 | 5562.9496 | 0 | 0
2026-01-04 | 6 | 1952.3592 | 502.8829 | 18.0012 | 91.8568 | 5469.2809 | 113.0347 | 5562.9496 | 0 | 0
2026-01-04 | 7 | 1929.9213 | 502.8829 | 18.0012 | 91.8568 | 5469.2809 | 113.0347 | 5562.9496 | 0 | 0
2026-01-04 | 8 | 1970.3759 | 502.8829 | 18.0012 | 91.8568 | 5469.2809 | 113.0347 | 5562.9496 | 0 | 0
2026-01-04 | 9 | 1959.4539 | 502.8829 | 18.0012 | 91.8568 | 5469.2809 | 113.0347 | 5562.9496 | 0 | 0
2026-01-04 | 10 | 2023.161 | 502.8829 | 18.0012 | 91.8568 | 5469.2809 | 113.0347 | 5562.9496 | 0 | 0
2026-01-04 | 11 | 1992.2159 | 502.8829 | 18.0012 | 91.8568 | 5469.2809 | 113.0347 | 5562.9496 | 0 | 0
2026-01-04 | 12 | 2004.7477 | 502.8829 | 18.0012 | 91.8568 | 5469.2809 | 113.0347 | 5562.9496 | 0 | 0
2026-01-04 | 13 | 2018.7394 | 502.8829 | 18.0012 | 91.8568 | 5469.2809 | 113.0347 | 5562.9496 | 0 | 0
2026-01-04 | 14 | 1985.7982 | 502.8829 | 18.0012 | 91.8568 | 5469.2809 | 113.0347 | 5562.9496 | 0 | 0
2026-01-04 | 15 | 1985.6201 | 502.8829 | 18.0012 | 91.8568 | 5469.2809 | 113.0347 | 5562.9496 | 0 | 0
2026-01-04 | 16 | 2013.0278 | 502.8829 | 18.0012 | 91.8568 | 5469.2809 | 113.0347 | 5562.9496 | 0 | 0
2026-01-04 | 17 | 2092.2629 | 502.8829 | 18.0012 | 91.8568 | 5469.2809 | 113.0347 | 5562.9496 | 0 | 0
2026-01-04 | 18 | 2330.2044 | 502.8829 | 18.0012 | 91.8568 | 5469.2809 | 113.0347 | 5562.9496 | 0 | 0
2026-01-04 | 19 | 2384.339 | 502.8829 | 18.0012 | 91.8568 | 5469.2809 | 113.0347 | 5562.9496 | 0 | 0
2026-01-04 | 20 | 2364.3687 | 502.8829 | 18.0012 | 91.8568 | 5469.2809 | 113.0347 | 5562.9496 | 0 | 0
2026-01-04 | 21 | 2121.7726 | 502.8829 | 18.0012 | 91.8568 | 5469.2809 | 113.0347 | 5562.9496 | 0 | 0
2026-01-04 | 22 | 2114.5881 | 502.8829 | 18.0012 | 91.8568 | 5469.2809 | 113.0347 | 5562.9496 | 0 | 0
2026-01-04 | 23 | 2100.8499 | 502.8829 | 18.0012 | 91.8568 | 5469.2809 | 113.0347 | 5562.9496 | 0 | 0
2026-01-04 | 24 | 2017.5697 | 502.8829 | 18.0012 | 91.8568 | 5469.2809 | 113.0347 | 5562.9496 | 0 | 0
2026-01-05 | 1 | 1963.6637 | 503.033 | 18.0012 | 91.8568 | 5470.9137 | 113.0347 | 5564.5498 | 0 | 0
2026-01-05 | 2 | 1979.885 | 503.033 | 18.0012 | 91.8568 | 5470.9137 | 113.0347 | 5564.5498 | 0 | 0
2026-01-05 | 3 | 1987.4697 | 503.033 | 18.0012 | 91.8568 | 5470.9137 | 113.0347 | 5564.5498 | 0 | 0
2026-01-05 | 4 | 1970.7353 | 503.033 | 18.0012 | 91.8568 | 5470.9137 | 113.0347 | 5564.5498 | 0 | 0
2026-01-05 | 5 | 1968.7705 | 503.033 | 18.0012 | 91.8568 | 5470.9137 | 113.0347 | 5564.5498 | 0 | 0
2026-01-05 | 6 | 1971.4599 | 503.033 | 18.0012 | 91.8568 | 5470.9137 | 113.0347 | 5564.5498 | 0 | 0
2026-01-05 | 7 | 1966.2215 | 503.033 | 18.0012 | 91.8568 | 5470.9137 | 113.0347 | 5564.5498 | 0 | 0
2026-01-05 | 8 | 2022.5918 | 503.033 | 18.0012 | 91.8568 | 5470.9137 | 113.0347 | 5564.5498 | 0 | 0
2026-01-05 | 9 | 2021.6967 | 503.033 | 18.0012 | 91.8568 | 5470.9137 | 113.0347 | 5564.5498 | 0 | 0
2026-01-05 | 10 | 2173.3338 | 503.033 | 18.0012 | 91.8568 | 5470.9137 | 113.0347 | 5564.5498 | 0 | 0
2026-01-05 | 11 | 2410.4332 | 503.033 | 18.0012 | 91.8568 | 5470.9137 | 113.0347 | 5564.5498 | 0 | 0
2026-01-05 | 12 | 2364.0102 | 503.033 | 18.0012 | 91.8568 | 5470.9137 | 113.0347 | 5564.5498 | 0 | 0
2026-01-05 | 13 | 2333.5921 | 503.033 | 18.0012 | 91.8568 | 5470.9137 | 113.0347 | 5564.5498 | 0 | 0
2026-01-05 | 14 | 2346.0776 | 503.033 | 18.0012 | 91.8568 | 5470.9137 | 113.0347 | 5564.5498 | 0 | 0
2026-01-05 | 15 | 2459.9209 | 503.033 | 18.0012 | 91.8568 | 5470.9137 | 113.0347 | 5564.5498 | 0 | 0
2026-01-05 | 16 | 2562.2705 | 503.033 | 18.0012 | 91.8568 | 5470.9137 | 113.0347 | 5564.5498 | 0 | 0
2026-01-05 | 17 | 2439.2693 | 503.033 | 18.0012 | 91.8568 | 5470.9137 | 113.0347 | 5564.5498 | 0 | 0
2026-01-05 | 18 | 2564.0947 | 503.033 | 18.0012 | 91.8568 | 5470.9137 | 113.0347 | 5564.5498 | 0 | 0
2026-01-05 | 19 | 2418.2833 | 503.033 | 18.0012 | 91.8568 | 5470.9137 | 113.0347 | 5564.5498 | 0 | 0
2026-01-05 | 20 | 2356.1485 | 503.033 | 18.0012 | 91.8568 | 5470.9137 | 113.0347 | 5564.5498 | 0 | 0
2026-01-05 | 21 | 2512.8777 | 503.033 | 18.0012 | 91.8568 | 5470.9137 | 113.0347 | 5564.5498 | 0 | 0
2026-01-05 | 22 | 2311.0561 | 503.033 | 18.0012 | 91.8568 | 5470.9137 | 113.0347 | 5564.5498 | 0 | 0
2026-01-05 | 23 | 2142.8206 | 503.033 | 18.0012 | 91.8568 | 5470.9137 | 113.0347 | 5564.5498 | 0 | 0
2026-01-05 | 24 | 1985.4087 | 503.033 | 18.0012 | 91.8568 | 5470.9137 | 113.0347 | 5564.5498 | 0 | 0
2026-01-06 | 1 | 2198.0246 | 506.506 | 17.8803 | 91.2399 | 5508.6855 | 113.0347 | 5600.9615 | 0 | 0
2026-01-06 | 2 | 1962.824 | 506.506 | 17.8803 | 91.2399 | 5508.6855 | 113.0347 | 5600.9615 | 0 | 0
2026-01-06 | 3 | 1958.9986 | 506.506 | 17.8803 | 91.2399 | 5508.6855 | 113.0347 | 5600.9615 | 0 | 0
2026-01-06 | 4 | 1932.4528 | 506.506 | 17.8803 | 91.2399 | 5508.6855 | 113.0347 | 5600.9615 | 0 | 0
2026-01-06 | 5 | 1933.3783 | 506.506 | 17.8803 | 91.2399 | 5508.6855 | 113.0347 | 5600.9615 | 0 | 0
2026-01-06 | 6 | 1979.8461 | 506.506 | 17.8803 | 91.2399 | 5508.6855 | 113.0347 | 5600.9615 | 0 | 0
2026-01-06 | 7 | 2054.0866 | 506.506 | 17.8803 | 91.2399 | 5508.6855 | 113.0347 | 5600.9615 | 0 | 0
2026-01-06 | 8 | 1961.5657 | 506.506 | 17.8803 | 91.2399 | 5508.6855 | 113.0347 | 5600.9615 | 0 | 0
2026-01-06 | 9 | 2124.5388 | 506.506 | 17.8803 | 91.2399 | 5508.6855 | 113.0347 | 5600.9615 | 0 | 0
2026-01-06 | 10 | 2221.2858 | 506.506 | 17.8803 | 91.2399 | 5508.6855 | 113.0347 | 5600.9615 | 0 | 0
2026-01-06 | 11 | 2420.5487 | 506.506 | 17.8803 | 91.2399 | 5508.6855 | 113.0347 | 5600.9615 | 0 | 0
2026-01-06 | 12 | 2378.6286 | 506.506 | 17.8803 | 91.2399 | 5508.6855 | 113.0347 | 5600.9615 | 0 | 0
2026-01-06 | 13 | 2432.6148 | 506.506 | 17.8803 | 91.2399 | 5508.6855 | 113.0347 | 5600.9615 | 0 | 0
2026-01-06 | 14 | 2481.4283 | 506.506 | 17.8803 | 91.2399 | 5508.6855 | 113.0347 | 5600.9615 | 0 | 0
2026-01-06 | 15 | 2475.721 | 506.506 | 17.8803 | 91.2399 | 5508.6855 | 113.0347 | 5600.9615 | 0 | 0
2026-01-06 | 16 | 2540.8069 | 506.506 | 17.8803 | 91.2399 | 5508.6855 | 113.0347 | 5600.9615 | 0 | 0
2026-01-06 | 17 | 2646.7064 | 506.506 | 17.8803 | 91.2399 | 5508.6855 | 113.0347 | 5600.9615 | 0 | 0
2026-01-06 | 18 | 2754.9711 | 506.506 | 17.8803 | 91.2399 | 5508.6855 | 113.0347 | 5600.9615 | 0 | 0
2026-01-06 | 19 | 2746.509 | 506.506 | 17.8803 | 91.2399 | 5508.6855 | 113.0347 | 5600.9615 | 0 | 0
2026-01-06 | 20 | 2645.2753 | 506.506 | 17.8803 | 91.2399 | 5508.6855 | 113.0347 | 5600.9615 | 0 | 0
2026-01-06 | 21 | 2713.8677 | 506.506 | 17.8803 | 91.2399 | 5508.6855 | 113.0347 | 5600.9615 | 0 | 0
2026-01-06 | 22 | 2768.9869 | 506.506 | 17.8803 | 91.2399 | 5508.6855 | 113.0347 | 5600.9615 | 0 | 0
2026-01-06 | 23 | 2491.1092 | 506.506 | 17.8803 | 91.2399 | 5508.6855 | 113.0347 | 5600.9615 | 0 | 0
2026-01-06 | 24 | 2449.1159 | 506.506 | 17.8803 | 91.2399 | 5508.6855 | 113.0347 | 5600.9615 | 0 | 0
2026-01-07 | 1 | 1965.6227 | 502.6401 | 17.8905 | 91.2919 | 5466.6409 | 113.0347 | 5559.8089 | 0 | 0
2026-01-07 | 2 | 1984.0805 | 502.6401 | 17.8905 | 91.2919 | 5466.6409 | 113.0347 | 5559.8089 | 0 | 0
2026-01-07 | 3 | 1987.1241 | 502.6401 | 17.8905 | 91.2919 | 5466.6409 | 113.0347 | 5559.8089 | 0 | 0
2026-01-07 | 4 | 1972.0198 | 502.6401 | 17.8905 | 91.2919 | 5466.6409 | 113.0347 | 5559.8089 | 0 | 0
2026-01-07 | 5 | 1972.2653 | 502.6401 | 17.8905 | 91.2919 | 5466.6409 | 113.0347 | 5559.8089 | 0 | 0
2026-01-07 | 6 | 1984.7638 | 502.6401 | 17.8905 | 91.2919 | 5466.6409 | 113.0347 | 5559.8089 | 0 | 0
2026-01-07 | 7 | 2067.1271 | 502.6401 | 17.8905 | 91.2919 | 5466.6409 | 113.0347 | 5559.8089 | 0 | 0
2026-01-07 | 8 | 2105.9683 | 502.6401 | 17.8905 | 91.2919 | 5466.6409 | 113.0347 | 5559.8089 | 0 | 0
2026-01-07 | 9 | 2292.9867 | 502.6401 | 17.8905 | 91.2919 | 5466.6409 | 113.0347 | 5559.8089 | 0 | 0
2026-01-07 | 10 | 2317.4338 | 502.6401 | 17.8905 | 91.2919 | 5466.6409 | 113.0347 | 5559.8089 | 0 | 0
2026-01-07 | 11 | 2556.7068 | 502.6401 | 17.8905 | 91.2919 | 5466.6409 | 113.0347 | 5559.8089 | 0 | 0
2026-01-07 | 12 | 2678.2972 | 502.6401 | 17.8905 | 91.2919 | 5466.6409 | 113.0347 | 5559.8089 | 0 | 0
2026-01-07 | 13 | 2583.3378 | 502.6401 | 17.8905 | 91.2919 | 5466.6409 | 113.0347 | 5559.8089 | 0 | 0
2026-01-07 | 14 | 2731.9483 | 502.6401 | 17.8905 | 91.2919 | 5466.6409 | 113.0347 | 5559.8089 | 0 | 0
2026-01-07 | 15 | 2842.6683 | 502.6401 | 17.8905 | 91.2919 | 5466.6409 | 113.0347 | 5559.8089 | 0 | 0
2026-01-07 | 16 | 2882.3446 | 502.6401 | 17.8905 | 91.2919 | 5466.6409 | 113.0347 | 5559.8089 | 0 | 0
2026-01-07 | 17 | 2951.3309 | 502.6401 | 17.8905 | 91.2919 | 5466.6409 | 113.0347 | 5559.8089 | 0 | 0
2026-01-07 | 18 | 2887.1699 | 502.6401 | 17.8905 | 91.2919 | 5466.6409 | 113.0347 | 5559.8089 | 0 | 0
2026-01-07 | 19 | 2990.1048 | 502.6401 | 17.8905 | 91.2919 | 5466.6409 | 113.0347 | 5559.8089 | 0 | 0
2026-01-07 | 20 | 2794.6013 | 502.6401 | 17.8905 | 91.2919 | 5466.6409 | 113.0347 | 5559.8089 | 0 | 0
2026-01-07 | 21 | 2676.0155 | 502.6401 | 17.8905 | 91.2919 | 5466.6409 | 113.0347 | 5559.8089 | 0 | 0
2026-01-07 | 22 | 2583.0896 | 502.6401 | 17.8905 | 91.2919 | 5466.6409 | 113.0347 | 5559.8089 | 0 | 0
2026-01-07 | 23 | 2348.1072 | 502.6401 | 17.8905 | 91.2919 | 5466.6409 | 113.0347 | 5559.8089 | 0 | 0
2026-01-07 | 24 | 2169.5377 | 502.6401 | 17.8905 | 91.2919 | 5466.6409 | 113.0347 | 5559.8089 | 0 | 0
2026-01-08 | 1 | 1948.6802 | 499.817 | 17.9697 | 91.696 | 5435.9366 | 113.0347 | 5530.1147 | 0 | 0
2026-01-08 | 2 | 1893.8018 | 499.817 | 17.9697 | 91.696 | 5435.9366 | 113.0347 | 5530.1147 | 0 | 0
2026-01-08 | 3 | 1922.3954 | 499.817 | 17.9697 | 91.696 | 5435.9366 | 113.0347 | 5530.1147 | 0 | 0
2026-01-08 | 4 | 1898.5051 | 499.817 | 17.9697 | 91.696 | 5435.9366 | 113.0347 | 5530.1147 | 0 | 0
2026-01-08 | 5 | 1890.9061 | 499.817 | 17.9697 | 91.696 | 5435.9366 | 113.0347 | 5530.1147 | 0 | 0
2026-01-08 | 6 | 1922.3541 | 499.817 | 17.9697 | 91.696 | 5435.9366 | 113.0347 | 5530.1147 | 0 | 0
2026-01-08 | 7 | 1951.6212 | 499.817 | 17.9697 | 91.696 | 5435.9366 | 113.0347 | 5530.1147 | 0 | 0
2026-01-08 | 8 | 1957.0424 | 499.817 | 17.9697 | 91.696 | 5435.9366 | 113.0347 | 5530.1147 | 0 | 0
2026-01-08 | 9 | 1896.78 | 499.817 | 17.9697 | 91.696 | 5435.9366 | 113.0347 | 5530.1147 | 0 | 0
2026-01-08 | 10 | 1897.1007 | 499.817 | 17.9697 | 91.696 | 5435.9366 | 113.0347 | 5530.1147 | 0 | 0
2026-01-08 | 11 | 2212.0491 | 499.817 | 17.9697 | 91.696 | 5435.9366 | 113.0347 | 5530.1147 | 0 | 0
2026-01-08 | 12 | 2217.3742 | 499.817 | 17.9697 | 91.696 | 5435.9366 | 113.0347 | 5530.1147 | 0 | 0
2026-01-08 | 13 | 2220.2545 | 499.817 | 17.9697 | 91.696 | 5435.9366 | 113.0347 | 5530.1147 | 0 | 0
2026-01-08 | 14 | 2373.3284 | 499.817 | 17.9697 | 91.696 | 5435.9366 | 113.0347 | 5530.1147 | 0 | 0
2026-01-08 | 15 | 2436.1092 | 499.817 | 17.9697 | 91.696 | 5435.9366 | 113.0347 | 5530.1147 | 0 | 0
2026-01-08 | 16 | 2459.5863 | 499.817 | 17.9697 | 91.696 | 5435.9366 | 113.0347 | 5530.1147 | 0 | 0
2026-01-08 | 17 | 2402.708 | 499.817 | 17.9697 | 91.696 | 5435.9366 | 113.0347 | 5530.1147 | 0 | 0
2026-01-08 | 18 | 2362.1879 | 499.817 | 17.9697 | 91.696 | 5435.9366 | 113.0347 | 5530.1147 | 0 | 0
2026-01-08 | 19 | 2410.379 | 499.817 | 17.9697 | 91.696 | 5435.9366 | 113.0347 | 5530.1147 | 0 | 0
2026-01-08 | 20 | 1988.1905 | 499.817 | 17.9697 | 91.696 | 5435.9366 | 113.0347 | 5530.1147 | 0 | 0
2026-01-08 | 21 | 2368.5361 | 499.817 | 17.9697 | 91.696 | 5435.9366 | 113.0347 | 5530.1147 | 0 | 0
2026-01-08 | 22 | 2304.1794 | 499.817 | 17.9697 | 91.696 | 5435.9366 | 113.0347 | 5530.1147 | 0 | 0
2026-01-08 | 23 | 2244.3099 | 499.817 | 17.9697 | 91.696 | 5435.9366 | 113.0347 | 5530.1147 | 0 | 0
2026-01-08 | 24 | 1847.8219 | 499.817 | 17.9697 | 91.696 | 5435.9366 | 113.0347 | 5530.1147 | 0 | 0
2026-01-09 | 1 | 1856.9463 | 508.0178 | 17.9587 | 91.6399 | 5525.1283 | 113.0347 | 5617.4675 | 0 | 0
2026-01-09 | 2 | 1804.2116 | 508.0178 | 17.9587 | 91.6399 | 5525.1283 | 113.0347 | 5617.4675 | 0 | 0
2026-01-09 | 3 | 1768.1359 | 508.0178 | 17.9587 | 91.6399 | 5525.1283 | 113.0347 | 5617.4675 | 0 | 0
2026-01-09 | 4 | 1829.2682 | 508.0178 | 17.9587 | 91.6399 | 5525.1283 | 113.0347 | 5617.4675 | 0 | 0
2026-01-09 | 5 | 1830.0076 | 508.0178 | 17.9587 | 91.6399 | 5525.1283 | 113.0347 | 5617.4675 | 0 | 0
2026-01-09 | 6 | 1798.7006 | 508.0178 | 17.9587 | 91.6399 | 5525.1283 | 113.0347 | 5617.4675 | 0 | 0
2026-01-09 | 7 | 1869.9307 | 508.0178 | 17.9587 | 91.6399 | 5525.1283 | 113.0347 | 5617.4675 | 0 | 0
2026-01-09 | 8 | 1843.2713 | 508.0178 | 17.9587 | 91.6399 | 5525.1283 | 113.0347 | 5617.4675 | 0 | 0
2026-01-09 | 9 | 1798.4965 | 508.0178 | 17.9587 | 91.6399 | 5525.1283 | 113.0347 | 5617.4675 | 0 | 0
2026-01-09 | 10 | 1791.3294 | 508.0178 | 17.9587 | 91.6399 | 5525.1283 | 113.0347 | 5617.4675 | 0 | 0
2026-01-09 | 11 | 1739.9553 | 508.0178 | 17.9587 | 91.6399 | 5525.1283 | 113.0347 | 5617.4675 | 0 | 0
2026-01-09 | 12 | 1608.4083 | 508.0178 | 17.9587 | 91.6399 | 5525.1283 | 113.0347 | 5617.4675 | 0 | 0
2026-01-09 | 13 | 1617.2145 | 508.0178 | 17.9587 | 91.6399 | 5525.1283 | 113.0347 | 5617.4675 | 0 | 0
2026-01-09 | 14 | 1609.7605 | 508.0178 | 17.9587 | 91.6399 | 5525.1283 | 113.0347 | 5617.4675 | 0 | 0
2026-01-09 | 15 | 1664.7455 | 508.0178 | 17.9587 | 91.6399 | 5525.1283 | 113.0347 | 5617.4675 | 0 | 0
2026-01-09 | 16 | 2007.8661 | 508.0178 | 17.9587 | 91.6399 | 5525.1283 | 113.0347 | 5617.4675 | 0 | 0
2026-01-09 | 17 | 2055.0736 | 508.0178 | 17.9587 | 91.6399 | 5525.1283 | 113.0347 | 5617.4675 | 0 | 0
2026-01-09 | 18 | 1821.9369 | 508.0178 | 17.9587 | 91.6399 | 5525.1283 | 113.0347 | 5617.4675 | 0 | 0
2026-01-09 | 19 | 2200.6488 | 508.0178 | 17.9587 | 91.6399 | 5525.1283 | 113.0347 | 5617.4675 | 0 | 0
2026-01-09 | 20 | 1948.4919 | 508.0178 | 17.9587 | 91.6399 | 5525.1283 | 113.0347 | 5617.4675 | 0 | 0
2026-01-09 | 21 | 1828.3891 | 508.0178 | 17.9587 | 91.6399 | 5525.1283 | 113.0347 | 5617.4675 | 0 | 0
2026-01-09 | 22 | 1884.3105 | 508.0178 | 17.9587 | 91.6399 | 5525.1283 | 113.0347 | 5617.4675 | 0 | 0
2026-01-09 | 23 | 1779.3933 | 508.0178 | 17.9587 | 91.6399 | 5525.1283 | 113.0347 | 5617.4675 | 0 | 0
2026-01-09 | 24 | 1716.9776 | 508.0178 | 17.9587 | 91.6399 | 5525.1283 | 113.0347 | 5617.4675 | 0 | 0
2026-01-10 | 1 | 1769.2361 | 509.8766 | 17.9807 | 91.7522 | 5545.3439 | 113.0347 | 5637.3889 | 0 | 0
2026-01-10 | 2 | 1815.166 | 509.8766 | 17.9807 | 91.7522 | 5545.3439 | 113.0347 | 5637.3889 | 0 | 0
2026-01-10 | 3 | 1753.7189 | 509.8766 | 17.9807 | 91.7522 | 5545.3439 | 113.0347 | 5637.3889 | 0 | 0
2026-01-10 | 4 | 1739.9174 | 509.8766 | 17.9807 | 91.7522 | 5545.3439 | 113.0347 | 5637.3889 | 0 | 0
2026-01-10 | 5 | 1739.5742 | 509.8766 | 17.9807 | 91.7522 | 5545.3439 | 113.0347 | 5637.3889 | 0 | 0
2026-01-10 | 6 | 1776.6363 | 509.8766 | 17.9807 | 91.7522 | 5545.3439 | 113.0347 | 5637.3889 | 0 | 0
2026-01-10 | 7 | 1824.3249 | 509.8766 | 17.9807 | 91.7522 | 5545.3439 | 113.0347 | 5637.3889 | 0 | 0
2026-01-10 | 8 | 1776.6863 | 509.8766 | 17.9807 | 91.7522 | 5545.3439 | 113.0347 | 5637.3889 | 0 | 0
2026-01-10 | 9 | 1724.2927 | 509.8766 | 17.9807 | 91.7522 | 5545.3439 | 113.0347 | 5637.3889 | 0 | 0
2026-01-10 | 10 | 1727.921 | 509.8766 | 17.9807 | 91.7522 | 5545.3439 | 113.0347 | 5637.3889 | 0 | 0
2026-01-10 | 11 | 1667.0232 | 509.8766 | 17.9807 | 91.7522 | 5545.3439 | 113.0347 | 5637.3889 | 0 | 0
2026-01-10 | 12 | 1836.2939 | 509.8766 | 17.9807 | 91.7522 | 5545.3439 | 113.0347 | 5637.3889 | 0 | 0
2026-01-10 | 13 | 1894.5098 | 509.8766 | 17.9807 | 91.7522 | 5545.3439 | 113.0347 | 5637.3889 | 0 | 0
2026-01-10 | 14 | 1939.9472 | 509.8766 | 17.9807 | 91.7522 | 5545.3439 | 113.0347 | 5637.3889 | 0 | 0
2026-01-10 | 15 | 1976.4361 | 509.8766 | 17.9807 | 91.7522 | 5545.3439 | 113.0347 | 5637.3889 | 0 | 0
2026-01-10 | 16 | 2128.0689 | 509.8766 | 17.9807 | 91.7522 | 5545.3439 | 113.0347 | 5637.3889 | 0 | 0
2026-01-10 | 17 | 1920.3696 | 509.8766 | 17.9807 | 91.7522 | 5545.3439 | 113.0347 | 5637.3889 | 0 | 0
2026-01-10 | 18 | 1977.0386 | 509.8766 | 17.9807 | 91.7522 | 5545.3439 | 113.0347 | 5637.3889 | 0 | 0
2026-01-10 | 19 | 2187.6406 | 509.8766 | 17.9807 | 91.7522 | 5545.3439 | 113.0347 | 5637.3889 | 0 | 0
2026-01-10 | 20 | 2126.8187 | 509.8766 | 17.9807 | 91.7522 | 5545.3439 | 113.0347 | 5637.3889 | 0 | 0
2026-01-10 | 21 | 2218.8469 | 509.8766 | 17.9807 | 91.7522 | 5545.3439 | 113.0347 | 5637.3889 | 0 | 0
2026-01-10 | 22 | 1839.9765 | 509.8766 | 17.9807 | 91.7522 | 5545.3439 | 113.0347 | 5637.3889 | 0 | 0
2026-01-10 | 23 | 1841.5831 | 509.8766 | 17.9807 | 91.7522 | 5545.3439 | 113.0347 | 5637.3889 | 0 | 0
2026-01-10 | 24 | 1839.9454 | 509.8766 | 17.9807 | 91.7522 | 5545.3439 | 113.0347 | 5637.3889 | 0 | 0
2026-01-11 | 1 | 1876.1934 | 509.8352 | 17.9807 | 91.7522 | 5544.8935 | 113.0347 | 5636.9474 | 0 | 0
2026-01-11 | 2 | 1808.367 | 509.8352 | 17.9807 | 91.7522 | 5544.8935 | 113.0347 | 5636.9474 | 0 | 0
2026-01-11 | 3 | 1743.5502 | 509.8352 | 17.9807 | 91.7522 | 5544.8935 | 113.0347 | 5636.9474 | 0 | 0
2026-01-11 | 4 | 1740.2343 | 509.8352 | 17.9807 | 91.7522 | 5544.8935 | 113.0347 | 5636.9474 | 0 | 0
2026-01-11 | 5 | 1741.5146 | 509.8352 | 17.9807 | 91.7522 | 5544.8935 | 113.0347 | 5636.9474 | 0 | 0
2026-01-11 | 6 | 1771.4088 | 509.8352 | 17.9807 | 91.7522 | 5544.8935 | 113.0347 | 5636.9474 | 0 | 0
2026-01-11 | 7 | 1789.8635 | 509.8352 | 17.9807 | 91.7522 | 5544.8935 | 113.0347 | 5636.9474 | 0 | 0
2026-01-11 | 8 | 1827.8745 | 509.8352 | 17.9807 | 91.7522 | 5544.8935 | 113.0347 | 5636.9474 | 0 | 0
2026-01-11 | 9 | 1767.9042 | 509.8352 | 17.9807 | 91.7522 | 5544.8935 | 113.0347 | 5636.9474 | 0 | 0
2026-01-11 | 10 | 1779.3754 | 509.8352 | 17.9807 | 91.7522 | 5544.8935 | 113.0347 | 5636.9474 | 0 | 0
2026-01-11 | 11 | 1780.9851 | 509.8352 | 17.9807 | 91.7522 | 5544.8935 | 113.0347 | 5636.9474 | 0 | 0
2026-01-11 | 12 | 1894.9478 | 509.8352 | 17.9807 | 91.7522 | 5544.8935 | 113.0347 | 5636.9474 | 0 | 0
2026-01-11 | 13 | 2061.0602 | 509.8352 | 17.9807 | 91.7522 | 5544.8935 | 113.0347 | 5636.9474 | 0 | 0
2026-01-11 | 14 | 1724.0382 | 509.8352 | 17.9807 | 91.7522 | 5544.8935 | 113.0347 | 5636.9474 | 0 | 0
2026-01-11 | 15 | 1940.9818 | 509.8352 | 17.9807 | 91.7522 | 5544.8935 | 113.0347 | 5636.9474 | 0 | 0
2026-01-11 | 16 | 2039.6035 | 509.8352 | 17.9807 | 91.7522 | 5544.8935 | 113.0347 | 5636.9474 | 0 | 0
2026-01-11 | 17 | 2098.2726 | 509.8352 | 17.9807 | 91.7522 | 5544.8935 | 113.0347 | 5636.9474 | 0 | 0
2026-01-11 | 18 | 2208.2737 | 509.8352 | 17.9807 | 91.7522 | 5544.8935 | 113.0347 | 5636.9474 | 0 | 0
2026-01-11 | 19 | 2407.6588 | 509.8352 | 17.9807 | 91.7522 | 5544.8935 | 113.0347 | 5636.9474 | 0 | 0
2026-01-11 | 20 | 2248.6702 | 509.8352 | 17.9807 | 91.7522 | 5544.8935 | 113.0347 | 5636.9474 | 0 | 0
2026-01-11 | 21 | 2278.1127 | 509.8352 | 17.9807 | 91.7522 | 5544.8935 | 113.0347 | 5636.9474 | 0 | 0
2026-01-11 | 22 | 2264.3211 | 509.8352 | 17.9807 | 91.7522 | 5544.8935 | 113.0347 | 5636.9474 | 0 | 0
2026-01-11 | 23 | 1866.6815 | 509.8352 | 17.9807 | 91.7522 | 5544.8935 | 113.0347 | 5636.9474 | 0 | 0
2026-01-11 | 24 | 1855.6643 | 509.8352 | 17.9807 | 91.7522 | 5544.8935 | 113.0347 | 5636.9474 | 0 | 0
2026-01-12 | 1 | 1837.3485 | 509.7938 | 17.9807 | 91.7522 | 5544.443 | 113.0347 | 5636.506 | 0 | 0
2026-01-12 | 2 | 1749.4452 | 509.7938 | 17.9807 | 91.7522 | 5544.443 | 113.0347 | 5636.506 | 0 | 0
2026-01-12 | 3 | 1834.5438 | 509.7938 | 17.9807 | 91.7522 | 5544.443 | 113.0347 | 5636.506 | 0 | 0
2026-01-12 | 4 | 1813.098 | 509.7938 | 17.9807 | 91.7522 | 5544.443 | 113.0347 | 5636.506 | 0 | 0
2026-01-12 | 5 | 1834.6216 | 509.7938 | 17.9807 | 91.7522 | 5544.443 | 113.0347 | 5636.506 | 0 | 0
2026-01-12 | 6 | 1784.7431 | 509.7938 | 17.9807 | 91.7522 | 5544.443 | 113.0347 | 5636.506 | 0 | 0
2026-01-12 | 7 | 1824.4126 | 509.7938 | 17.9807 | 91.7522 | 5544.443 | 113.0347 | 5636.506 | 0 | 0
2026-01-12 | 8 | 1987.1834 | 509.7938 | 17.9807 | 91.7522 | 5544.443 | 113.0347 | 5636.506 | 0 | 0
2026-01-12 | 9 | 2189.7132 | 509.7938 | 17.9807 | 91.7522 | 5544.443 | 113.0347 | 5636.506 | 0 | 0
2026-01-12 | 10 | 2223.579 | 509.7938 | 17.9807 | 91.7522 | 5544.443 | 113.0347 | 5636.506 | 0 | 0
2026-01-12 | 11 | 2180.1052 | 509.7938 | 17.9807 | 91.7522 | 5544.443 | 113.0347 | 5636.506 | 0 | 0
2026-01-12 | 12 | 2184.1739 | 509.7938 | 17.9807 | 91.7522 | 5544.443 | 113.0347 | 5636.506 | 0 | 0
2026-01-12 | 13 | 2193.8261 | 509.7938 | 17.9807 | 91.7522 | 5544.443 | 113.0347 | 5636.506 | 0 | 0
2026-01-12 | 14 | 2216.8696 | 509.7938 | 17.9807 | 91.7522 | 5544.443 | 113.0347 | 5636.506 | 0 | 0
2026-01-12 | 15 | 2231.4438 | 509.7938 | 17.9807 | 91.7522 | 5544.443 | 113.0347 | 5636.506 | 0 | 0
2026-01-12 | 16 | 2322.9465 | 509.7938 | 17.9807 | 91.7522 | 5544.443 | 113.0347 | 5636.506 | 0 | 0
2026-01-12 | 17 | 2263.6841 | 509.7938 | 17.9807 | 91.7522 | 5544.443 | 113.0347 | 5636.506 | 0 | 0
2026-01-12 | 18 | 2269.2591 | 509.7938 | 17.9807 | 91.7522 | 5544.443 | 113.0347 | 5636.506 | 0 | 0
2026-01-12 | 19 | 2437.2455 | 509.7938 | 17.9807 | 91.7522 | 5544.443 | 113.0347 | 5636.506 | 0 | 0
2026-01-12 | 20 | 2450.2792 | 509.7938 | 17.9807 | 91.7522 | 5544.443 | 113.0347 | 5636.506 | 0 | 0
2026-01-12 | 21 | 2305.4531 | 509.7938 | 17.9807 | 91.7522 | 5544.443 | 113.0347 | 5636.506 | 0 | 0
2026-01-12 | 22 | 2397.8367 | 509.7938 | 17.9807 | 91.7522 | 5544.443 | 113.0347 | 5636.506 | 0 | 0
2026-01-12 | 23 | 1867.8889 | 509.7938 | 17.9807 | 91.7522 | 5544.443 | 113.0347 | 5636.506 | 0 | 0
2026-01-12 | 24 | 1866.6905 | 509.7938 | 17.9807 | 91.7522 | 5544.443 | 113.0347 | 5636.506 | 0 | 0
2026-01-13 | 1 | 1821.7768 | 511.5858 | 17.9842 | 91.77 | 5563.9329 | 113.0347 | 5655.6236 | 0 | 0
2026-01-13 | 2 | 1843.4584 | 511.5858 | 17.9842 | 91.77 | 5563.9329 | 113.0347 | 5655.6236 | 0 | 0
2026-01-13 | 3 | 1779.3604 | 511.5858 | 17.9842 | 91.77 | 5563.9329 | 113.0347 | 5655.6236 | 0 | 0
2026-01-13 | 4 | 1743.821 | 511.5858 | 17.9842 | 91.77 | 5563.9329 | 113.0347 | 5655.6236 | 0 | 0
2026-01-13 | 5 | 1809.9622 | 511.5858 | 17.9842 | 91.77 | 5563.9329 | 113.0347 | 5655.6236 | 0 | 0
2026-01-13 | 6 | 1846.2998 | 511.5858 | 17.9842 | 91.77 | 5563.9329 | 113.0347 | 5655.6236 | 0 | 0
2026-01-13 | 7 | 1846.632 | 511.5858 | 17.9842 | 91.77 | 5563.9329 | 113.0347 | 5655.6236 | 0 | 0
2026-01-13 | 8 | 1832.2609 | 511.5858 | 17.9842 | 91.77 | 5563.9329 | 113.0347 | 5655.6236 | 0 | 0
2026-01-13 | 9 | 1931.1003 | 511.5858 | 17.9842 | 91.77 | 5563.9329 | 113.0347 | 5655.6236 | 0 | 0
2026-01-13 | 10 | 1920.7354 | 511.5858 | 17.9842 | 91.77 | 5563.9329 | 113.0347 | 5655.6236 | 0 | 0
2026-01-13 | 11 | 1978.7835 | 511.5858 | 17.9842 | 91.77 | 5563.9329 | 113.0347 | 5655.6236 | 0 | 0
2026-01-13 | 12 | 1985.7708 | 511.5858 | 17.9842 | 91.77 | 5563.9329 | 113.0347 | 5655.6236 | 0 | 0
2026-01-13 | 13 | 2075.6196 | 511.5858 | 17.9842 | 91.77 | 5563.9329 | 113.0347 | 5655.6236 | 0 | 0
2026-01-13 | 14 | 2172.2393 | 511.5858 | 17.9842 | 91.77 | 5563.9329 | 113.0347 | 5655.6236 | 0 | 0
2026-01-13 | 15 | 2224.5025 | 511.5858 | 17.9842 | 91.77 | 5563.9329 | 113.0347 | 5655.6236 | 0 | 0
2026-01-13 | 16 | 2446.1849 | 511.5858 | 17.9842 | 91.77 | 5563.9329 | 113.0347 | 5655.6236 | 0 | 0
2026-01-13 | 17 | 2251.5622 | 511.5858 | 17.9842 | 91.77 | 5563.9329 | 113.0347 | 5655.6236 | 0 | 0
2026-01-13 | 18 | 2320.2238 | 511.5858 | 17.9842 | 91.77 | 5563.9329 | 113.0347 | 5655.6236 | 0 | 0
2026-01-13 | 19 | 2515.2071 | 511.5858 | 17.9842 | 91.77 | 5563.9329 | 113.0347 | 5655.6236 | 0 | 0
2026-01-13 | 20 | 2391.8843 | 511.5858 | 17.9842 | 91.77 | 5563.9329 | 113.0347 | 5655.6236 | 0 | 0
2026-01-13 | 21 | 2356.652 | 511.5858 | 17.9842 | 91.77 | 5563.9329 | 113.0347 | 5655.6236 | 0 | 0
2026-01-13 | 22 | 2044.616 | 511.5858 | 17.9842 | 91.77 | 5563.9329 | 113.0347 | 5655.6236 | 0 | 0
2026-01-13 | 23 | 2179.4036 | 511.5858 | 17.9842 | 91.77 | 5563.9329 | 113.0347 | 5655.6236 | 0 | 0
2026-01-13 | 24 | 1930.3642 | 511.5858 | 17.9842 | 91.77 | 5563.9329 | 113.0347 | 5655.6236 | 0 | 0
2026-01-14 | 1 | 1860.7858 | 521.494 | 17.9075 | 91.3787 | 5671.693 | 113.0347 | 5760.8449 | 0 | 0
2026-01-14 | 2 | 1819.1922 | 521.494 | 17.9075 | 91.3787 | 5671.693 | 113.0347 | 5760.8449 | 0 | 0
2026-01-14 | 3 | 1844.2159 | 521.494 | 17.9075 | 91.3787 | 5671.693 | 113.0347 | 5760.8449 | 0 | 0
2026-01-14 | 4 | 1822.9693 | 521.494 | 17.9075 | 91.3787 | 5671.693 | 113.0347 | 5760.8449 | 0 | 0
2026-01-14 | 5 | 1784.7364 | 521.494 | 17.9075 | 91.3787 | 5671.693 | 113.0347 | 5760.8449 | 0 | 0
2026-01-14 | 6 | 1827.0132 | 521.494 | 17.9075 | 91.3787 | 5671.693 | 113.0347 | 5760.8449 | 0 | 0
2026-01-14 | 7 | 1827.9901 | 521.494 | 17.9075 | 91.3787 | 5671.693 | 113.0347 | 5760.8449 | 0 | 0
2026-01-14 | 8 | 1828.8564 | 521.494 | 17.9075 | 91.3787 | 5671.693 | 113.0347 | 5760.8449 | 0 | 0
2026-01-14 | 9 | 1952.8794 | 521.494 | 17.9075 | 91.3787 | 5671.693 | 113.0347 | 5760.8449 | 0 | 0
2026-01-14 | 10 | 1781.9176 | 521.494 | 17.9075 | 91.3787 | 5671.693 | 113.0347 | 5760.8449 | 0 | 0
2026-01-14 | 11 | 1985.2076 | 521.494 | 17.9075 | 91.3787 | 5671.693 | 113.0347 | 5760.8449 | 0 | 0
2026-01-14 | 12 | 2117.117 | 521.494 | 17.9075 | 91.3787 | 5671.693 | 113.0347 | 5760.8449 | 0 | 0
2026-01-14 | 13 | 2200.6909 | 521.494 | 17.9075 | 91.3787 | 5671.693 | 113.0347 | 5760.8449 | 0 | 0
2026-01-14 | 14 | 2215.1733 | 521.494 | 17.9075 | 91.3787 | 5671.693 | 113.0347 | 5760.8449 | 0 | 0
2026-01-14 | 15 | 2073.054 | 521.494 | 17.9075 | 91.3787 | 5671.693 | 113.0347 | 5760.8449 | 0 | 0
2026-01-14 | 16 | 2190.7492 | 521.494 | 17.9075 | 91.3787 | 5671.693 | 113.0347 | 5760.8449 | 0 | 0
2026-01-14 | 17 | 2385.0248 | 521.494 | 17.9075 | 91.3787 | 5671.693 | 113.0347 | 5760.8449 | 0 | 0
2026-01-14 | 18 | 2434.4819 | 521.494 | 17.9075 | 91.3787 | 5671.693 | 113.0347 | 5760.8449 | 0 | 0
2026-01-14 | 19 | 2357.7892 | 521.494 | 17.9075 | 91.3787 | 5671.693 | 113.0347 | 5760.8449 | 0 | 0
2026-01-14 | 20 | 2188.5363 | 521.494 | 17.9075 | 91.3787 | 5671.693 | 113.0347 | 5760.8449 | 0 | 0
2026-01-14 | 21 | 2257.5873 | 521.494 | 17.9075 | 91.3787 | 5671.693 | 113.0347 | 5760.8449 | 0 | 0
2026-01-14 | 22 | 2166.4502 | 521.494 | 17.9075 | 91.3787 | 5671.693 | 113.0347 | 5760.8449 | 0 | 0
2026-01-14 | 23 | 2097.484 | 521.494 | 17.9075 | 91.3787 | 5671.693 | 113.0347 | 5760.8449 | 0 | 0
2026-01-14 | 24 | 1876.5489 | 521.494 | 17.9075 | 91.3787 | 5671.693 | 113.0347 | 5760.8449 | 0 | 0
2026-01-15 | 1 | 1941.2803 | 524.8033 | 17.854 | 91.1057 | 5707.6845 | 113.0347 | 5795.8491 | 0 | 0
2026-01-15 | 2 | 1888.4029 | 524.8033 | 17.854 | 91.1057 | 5707.6845 | 113.0347 | 5795.8491 | 0 | 0
2026-01-15 | 3 | 1945.2997 | 524.8033 | 17.854 | 91.1057 | 5707.6845 | 113.0347 | 5795.8491 | 0 | 0
2026-01-15 | 4 | 1914.9417 | 524.8033 | 17.854 | 91.1057 | 5707.6845 | 113.0347 | 5795.8491 | 0 | 0
2026-01-15 | 5 | 1914.5909 | 524.8033 | 17.854 | 91.1057 | 5707.6845 | 113.0347 | 5795.8491 | 0 | 0
2026-01-15 | 6 | 1876.6065 | 524.8033 | 17.854 | 91.1057 | 5707.6845 | 113.0347 | 5795.8491 | 0 | 0
2026-01-15 | 7 | 1977.5133 | 524.8033 | 17.854 | 91.1057 | 5707.6845 | 113.0347 | 5795.8491 | 0 | 0
2026-01-15 | 8 | 1956.4048 | 524.8033 | 17.854 | 91.1057 | 5707.6845 | 113.0347 | 5795.8491 | 0 | 0
2026-01-15 | 9 | 1897.217 | 524.8033 | 17.854 | 91.1057 | 5707.6845 | 113.0347 | 5795.8491 | 0 | 0
2026-01-15 | 10 | 1909.602 | 524.8033 | 17.854 | 91.1057 | 5707.6845 | 113.0347 | 5795.8491 | 0 | 0
2026-01-15 | 11 | 1864.9106 | 524.8033 | 17.854 | 91.1057 | 5707.6845 | 113.0347 | 5795.8491 | 0 | 0
2026-01-15 | 12 | 2162.6458 | 524.8033 | 17.854 | 91.1057 | 5707.6845 | 113.0347 | 5795.8491 | 0 | 0
2026-01-15 | 13 | 2177.063 | 524.8033 | 17.854 | 91.1057 | 5707.6845 | 113.0347 | 5795.8491 | 0 | 0
2026-01-15 | 14 | 2195.2174 | 524.8033 | 17.854 | 91.1057 | 5707.6845 | 113.0347 | 5795.8491 | 0 | 0
2026-01-15 | 15 | 2178.4254 | 524.8033 | 17.854 | 91.1057 | 5707.6845 | 113.0347 | 5795.8491 | 0 | 0
2026-01-15 | 16 | 2280.7853 | 524.8033 | 17.854 | 91.1057 | 5707.6845 | 113.0347 | 5795.8491 | 0 | 0
2026-01-15 | 17 | 2295.1644 | 524.8033 | 17.854 | 91.1057 | 5707.6845 | 113.0347 | 5795.8491 | 0 | 0
2026-01-15 | 18 | 2339.0617 | 524.8033 | 17.854 | 91.1057 | 5707.6845 | 113.0347 | 5795.8491 | 0 | 0
2026-01-15 | 19 | 2446.6105 | 524.8033 | 17.854 | 91.1057 | 5707.6845 | 113.0347 | 5795.8491 | 0 | 0
2026-01-15 | 20 | 2408.9475 | 524.8033 | 17.854 | 91.1057 | 5707.6845 | 113.0347 | 5795.8491 | 0 | 0
2026-01-15 | 21 | 2435.6215 | 524.8033 | 17.854 | 91.1057 | 5707.6845 | 113.0347 | 5795.8491 | 0 | 0
2026-01-15 | 22 | 2278.4794 | 524.8033 | 17.854 | 91.1057 | 5707.6845 | 113.0347 | 5795.8491 | 0 | 0
2026-01-15 | 23 | 1957.536 | 524.8033 | 17.854 | 91.1057 | 5707.6845 | 113.0347 | 5795.8491 | 0 | 0
2026-01-15 | 24 | 1857.4643 | 524.8033 | 17.854 | 91.1057 | 5707.6845 | 113.0347 | 5795.8491 | 0 | 0
2026-01-16 | 1 | 1945.9507 | 515.1233 | 17.8167 | 90.9153 | 5602.4056 | 113.0347 | 5692.4892 | 0 | 0
2026-01-16 | 2 | 1979.1431 | 515.1233 | 17.8167 | 90.9153 | 5602.4056 | 113.0347 | 5692.4892 | 0 | 0
2026-01-16 | 3 | 1935.3207 | 515.1233 | 17.8167 | 90.9153 | 5602.4056 | 113.0347 | 5692.4892 | 0 | 0
2026-01-16 | 4 | 1915.8301 | 515.1233 | 17.8167 | 90.9153 | 5602.4056 | 113.0347 | 5692.4892 | 0 | 0
2026-01-16 | 5 | 1916.1283 | 515.1233 | 17.8167 | 90.9153 | 5602.4056 | 113.0347 | 5692.4892 | 0 | 0
2026-01-16 | 6 | 1980.0646 | 515.1233 | 17.8167 | 90.9153 | 5602.4056 | 113.0347 | 5692.4892 | 0 | 0
2026-01-16 | 7 | 2014.4922 | 515.1233 | 17.8167 | 90.9153 | 5602.4056 | 113.0347 | 5692.4892 | 0 | 0
2026-01-16 | 8 | 2059.0239 | 515.1233 | 17.8167 | 90.9153 | 5602.4056 | 113.0347 | 5692.4892 | 0 | 0
2026-01-16 | 9 | 1961.9049 | 515.1233 | 17.8167 | 90.9153 | 5602.4056 | 113.0347 | 5692.4892 | 0 | 0
2026-01-16 | 10 | 2283.9993 | 515.1233 | 17.8167 | 90.9153 | 5602.4056 | 113.0347 | 5692.4892 | 0 | 0
2026-01-16 | 11 | 1897.7326 | 515.1233 | 17.8167 | 90.9153 | 5602.4056 | 113.0347 | 5692.4892 | 0 | 0
2026-01-16 | 12 | 2202.3693 | 515.1233 | 17.8167 | 90.9153 | 5602.4056 | 113.0347 | 5692.4892 | 0 | 0
2026-01-16 | 13 | 2235.9484 | 515.1233 | 17.8167 | 90.9153 | 5602.4056 | 113.0347 | 5692.4892 | 0 | 0
2026-01-16 | 14 | 2249.4316 | 515.1233 | 17.8167 | 90.9153 | 5602.4056 | 113.0347 | 5692.4892 | 0 | 0
2026-01-16 | 15 | 2322.3814 | 515.1233 | 17.8167 | 90.9153 | 5602.4056 | 113.0347 | 5692.4892 | 0 | 0
2026-01-16 | 16 | 2481.0325 | 515.1233 | 17.8167 | 90.9153 | 5602.4056 | 113.0347 | 5692.4892 | 0 | 0
2026-01-16 | 17 | 2487.8774 | 515.1233 | 17.8167 | 90.9153 | 5602.4056 | 113.0347 | 5692.4892 | 0 | 0
2026-01-16 | 18 | 2627.2722 | 515.1233 | 17.8167 | 90.9153 | 5602.4056 | 113.0347 | 5692.4892 | 0 | 0
2026-01-16 | 19 | 2828.8056 | 515.1233 | 17.8167 | 90.9153 | 5602.4056 | 113.0347 | 5692.4892 | 0 | 0
2026-01-16 | 20 | 2587.4714 | 515.1233 | 17.8167 | 90.9153 | 5602.4056 | 113.0347 | 5692.4892 | 0 | 0
2026-01-16 | 21 | 2625.5924 | 515.1233 | 17.8167 | 90.9153 | 5602.4056 | 113.0347 | 5692.4892 | 0 | 0
2026-01-16 | 22 | 2111.5535 | 515.1233 | 17.8167 | 90.9153 | 5602.4056 | 113.0347 | 5692.4892 | 0 | 0
2026-01-16 | 23 | 2433.7029 | 515.1233 | 17.8167 | 90.9153 | 5602.4056 | 113.0347 | 5692.4892 | 0 | 0
2026-01-16 | 24 | 2040.6605 | 515.1233 | 17.8167 | 90.9153 | 5602.4056 | 113.0347 | 5692.4892 | 0 | 0
2026-01-17 | 1 | 2003.8165 | 517.3675 | 17.6897 | 90.2673 | 5626.8137 | 113.0347 | 5715.774 | 0 | 0
2026-01-17 | 2 | 1990.3785 | 517.3675 | 17.6897 | 90.2673 | 5626.8137 | 113.0347 | 5715.774 | 0 | 0
2026-01-17 | 3 | 1942.6728 | 517.3675 | 17.6897 | 90.2673 | 5626.8137 | 113.0347 | 5715.774 | 0 | 0
2026-01-17 | 4 | 1912.2304 | 517.3675 | 17.6897 | 90.2673 | 5626.8137 | 113.0347 | 5715.774 | 0 | 0
2026-01-17 | 5 | 1912.115 | 517.3675 | 17.6897 | 90.2673 | 5626.8137 | 113.0347 | 5715.774 | 0 | 0
2026-01-17 | 6 | 1952.5137 | 517.3675 | 17.6897 | 90.2673 | 5626.8137 | 113.0347 | 5715.774 | 0 | 0
2026-01-17 | 7 | 1964.6936 | 517.3675 | 17.6897 | 90.2673 | 5626.8137 | 113.0347 | 5715.774 | 0 | 0
2026-01-17 | 8 | 1999.9935 | 517.3675 | 17.6897 | 90.2673 | 5626.8137 | 113.0347 | 5715.774 | 0 | 0
2026-01-17 | 9 | 1974.83 | 517.3675 | 17.6897 | 90.2673 | 5626.8137 | 113.0347 | 5715.774 | 0 | 0
2026-01-17 | 10 | 2241.2878 | 517.3675 | 17.6897 | 90.2673 | 5626.8137 | 113.0347 | 5715.774 | 0 | 0
2026-01-17 | 11 | 1834.747 | 517.3675 | 17.6897 | 90.2673 | 5626.8137 | 113.0347 | 5715.774 | 0 | 0
2026-01-17 | 12 | 2102.632 | 517.3675 | 17.6897 | 90.2673 | 5626.8137 | 113.0347 | 5715.774 | 0 | 0
2026-01-17 | 13 | 2150.9904 | 517.3675 | 17.6897 | 90.2673 | 5626.8137 | 113.0347 | 5715.774 | 0 | 0
2026-01-17 | 14 | 2228.1418 | 517.3675 | 17.6897 | 90.2673 | 5626.8137 | 113.0347 | 5715.774 | 0 | 0
2026-01-17 | 15 | 2272.6328 | 517.3675 | 17.6897 | 90.2673 | 5626.8137 | 113.0347 | 5715.774 | 0 | 0
2026-01-17 | 16 | 2359.4995 | 517.3675 | 17.6897 | 90.2673 | 5626.8137 | 113.0347 | 5715.774 | 0 | 0
2026-01-17 | 17 | 2455.8038 | 517.3675 | 17.6897 | 90.2673 | 5626.8137 | 113.0347 | 5715.774 | 0 | 0
2026-01-17 | 18 | 2584.3462 | 517.3675 | 17.6897 | 90.2673 | 5626.8137 | 113.0347 | 5715.774 | 0 | 0
2026-01-17 | 19 | 2885.889 | 517.3675 | 17.6897 | 90.2673 | 5626.8137 | 113.0347 | 5715.774 | 0 | 0
2026-01-17 | 20 | 2632.3299 | 517.3675 | 17.6897 | 90.2673 | 5626.8137 | 113.0347 | 5715.774 | 0 | 0
2026-01-17 | 21 | 2499.2788 | 517.3675 | 17.6897 | 90.2673 | 5626.8137 | 113.0347 | 5715.774 | 0 | 0
2026-01-17 | 22 | 2075.381 | 517.3675 | 17.6897 | 90.2673 | 5626.8137 | 113.0347 | 5715.774 | 0 | 0
2026-01-17 | 23 | 2069.3214 | 517.3675 | 17.6897 | 90.2673 | 5626.8137 | 113.0347 | 5715.774 | 0 | 0
2026-01-17 | 24 | 2062.5407 | 517.3675 | 17.6897 | 90.2673 | 5626.8137 | 113.0347 | 5715.774 | 0 | 0
2026-01-18 | 1 | 1958.1849 | 516.7597 | 17.6897 | 90.2673 | 5620.203 | 113.0347 | 5709.2955 | 0 | 0
2026-01-18 | 2 | 1932.9928 | 516.7597 | 17.6897 | 90.2673 | 5620.203 | 113.0347 | 5709.2955 | 0 | 0
2026-01-18 | 3 | 1882.6663 | 516.7597 | 17.6897 | 90.2673 | 5620.203 | 113.0347 | 5709.2955 | 0 | 0
2026-01-18 | 4 | 1938.0633 | 516.7597 | 17.6897 | 90.2673 | 5620.203 | 113.0347 | 5709.2955 | 0 | 0
2026-01-18 | 5 | 1913.4621 | 516.7597 | 17.6897 | 90.2673 | 5620.203 | 113.0347 | 5709.2955 | 0 | 0
2026-01-18 | 6 | 1911.4902 | 516.7597 | 17.6897 | 90.2673 | 5620.203 | 113.0347 | 5709.2955 | 0 | 0
2026-01-18 | 7 | 1936.1574 | 516.7597 | 17.6897 | 90.2673 | 5620.203 | 113.0347 | 5709.2955 | 0 | 0
2026-01-18 | 8 | 1962.343 | 516.7597 | 17.6897 | 90.2673 | 5620.203 | 113.0347 | 5709.2955 | 0 | 0
2026-01-18 | 9 | 1839.2645 | 516.7597 | 17.6897 | 90.2673 | 5620.203 | 113.0347 | 5709.2955 | 0 | 0
2026-01-18 | 10 | 2308.2165 | 516.7597 | 17.6897 | 90.2673 | 5620.203 | 113.0347 | 5709.2955 | 0 | 0
2026-01-18 | 11 | 1835.5305 | 516.7597 | 17.6897 | 90.2673 | 5620.203 | 113.0347 | 5709.2955 | 0 | 0
2026-01-18 | 12 | 2192.8067 | 516.7597 | 17.6897 | 90.2673 | 5620.203 | 113.0347 | 5709.2955 | 0 | 0
2026-01-18 | 13 | 2242.9482 | 516.7597 | 17.6897 | 90.2673 | 5620.203 | 113.0347 | 5709.2955 | 0 | 0
2026-01-18 | 14 | 2413.5553 | 516.7597 | 17.6897 | 90.2673 | 5620.203 | 113.0347 | 5709.2955 | 0 | 0
2026-01-18 | 15 | 2510.7305 | 516.7597 | 17.6897 | 90.2673 | 5620.203 | 113.0347 | 5709.2955 | 0 | 0
2026-01-18 | 16 | 2582.9346 | 516.7597 | 17.6897 | 90.2673 | 5620.203 | 113.0347 | 5709.2955 | 0 | 0
2026-01-18 | 17 | 2468.8796 | 516.7597 | 17.6897 | 90.2673 | 5620.203 | 113.0347 | 5709.2955 | 0 | 0
2026-01-18 | 18 | 2499.8362 | 516.7597 | 17.6897 | 90.2673 | 5620.203 | 113.0347 | 5709.2955 | 0 | 0
2026-01-18 | 19 | 2673.6414 | 516.7597 | 17.6897 | 90.2673 | 5620.203 | 113.0347 | 5709.2955 | 0 | 0
2026-01-18 | 20 | 2212.8324 | 516.7597 | 17.6897 | 90.2673 | 5620.203 | 113.0347 | 5709.2955 | 0 | 0
2026-01-18 | 21 | 2588.1609 | 516.7597 | 17.6897 | 90.2673 | 5620.203 | 113.0347 | 5709.2955 | 0 | 0
2026-01-18 | 22 | 2512.0417 | 516.7597 | 17.6897 | 90.2673 | 5620.203 | 113.0347 | 5709.2955 | 0 | 0
2026-01-18 | 23 | 2119.9865 | 516.7597 | 17.6897 | 90.2673 | 5620.203 | 113.0347 | 5709.2955 | 0 | 0
2026-01-18 | 24 | 2056.6739 | 516.7597 | 17.6897 | 90.2673 | 5620.203 | 113.0347 | 5709.2955 | 0 | 0
2026-01-19 | 1 | 1980.6061 | 516.1518 | 17.6897 | 90.2673 | 5613.5922 | 113.0347 | 5702.817 | 0 | 0
2026-01-19 | 2 | 1976.6039 | 516.1518 | 17.6897 | 90.2673 | 5613.5922 | 113.0347 | 5702.817 | 0 | 0
2026-01-19 | 3 | 1929.0786 | 516.1518 | 17.6897 | 90.2673 | 5613.5922 | 113.0347 | 5702.817 | 0 | 0
2026-01-19 | 4 | 1902.2741 | 516.1518 | 17.6897 | 90.2673 | 5613.5922 | 113.0347 | 5702.817 | 0 | 0
2026-01-19 | 5 | 1901.9719 | 516.1518 | 17.6897 | 90.2673 | 5613.5922 | 113.0347 | 5702.817 | 0 | 0
2026-01-19 | 6 | 1954.6033 | 516.1518 | 17.6897 | 90.2673 | 5613.5922 | 113.0347 | 5702.817 | 0 | 0
2026-01-19 | 7 | 1943.9506 | 516.1518 | 17.6897 | 90.2673 | 5613.5922 | 113.0347 | 5702.817 | 0 | 0
2026-01-19 | 8 | 2021.0266 | 516.1518 | 17.6897 | 90.2673 | 5613.5922 | 113.0347 | 5702.817 | 0 | 0
2026-01-19 | 9 | 2358.1061 | 516.1518 | 17.6897 | 90.2673 | 5613.5922 | 113.0347 | 5702.817 | 0 | 0
2026-01-19 | 10 | 2606.9164 | 516.1518 | 17.6897 | 90.2673 | 5613.5922 | 113.0347 | 5702.817 | 0 | 0
2026-01-19 | 11 | 2782.5241 | 516.1518 | 17.6897 | 90.2673 | 5613.5922 | 113.0347 | 5702.817 | 0 | 0
2026-01-19 | 12 | 2450.4901 | 516.1518 | 17.6897 | 90.2673 | 5613.5922 | 113.0347 | 5702.817 | 0 | 0
2026-01-19 | 13 | 2706.7093 | 516.1518 | 17.6897 | 90.2673 | 5613.5922 | 113.0347 | 5702.817 | 0 | 0
2026-01-19 | 14 | 2799.5247 | 516.1518 | 17.6897 | 90.2673 | 5613.5922 | 113.0347 | 5702.817 | 0 | 0
2026-01-19 | 15 | 2457.7627 | 516.1518 | 17.6897 | 90.2673 | 5613.5922 | 113.0347 | 5702.817 | 0 | 0
2026-01-19 | 16 | 2441.8972 | 516.1518 | 17.6897 | 90.2673 | 5613.5922 | 113.0347 | 5702.817 | 0 | 0
2026-01-19 | 17 | 2589.4416 | 516.1518 | 17.6897 | 90.2673 | 5613.5922 | 113.0347 | 5702.817 | 0 | 0
2026-01-19 | 18 | 2588.2298 | 516.1518 | 17.6897 | 90.2673 | 5613.5922 | 113.0347 | 5702.817 | 0 | 0
2026-01-19 | 19 | 2814.0478 | 516.1518 | 17.6897 | 90.2673 | 5613.5922 | 113.0347 | 5702.817 | 0 | 0
2026-01-19 | 20 | 2693.8182 | 516.1518 | 17.6897 | 90.2673 | 5613.5922 | 113.0347 | 5702.817 | 0 | 0
2026-01-19 | 21 | 2854.4834 | 516.1518 | 17.6897 | 90.2673 | 5613.5922 | 113.0347 | 5702.817 | 0 | 0
2026-01-19 | 22 | 2526.5722 | 516.1518 | 17.6897 | 90.2673 | 5613.5922 | 113.0347 | 5702.817 | 0 | 0
2026-01-19 | 23 | 2323.4498 | 516.1518 | 17.6897 | 90.2673 | 5613.5922 | 113.0347 | 5702.817 | 0 | 0
2026-01-19 | 24 | 2199.4291 | 516.1518 | 17.6897 | 90.2673 | 5613.5922 | 113.0347 | 5702.817 | 0 | 0
2026-01-20 | 1 | 1936.8348 | 515.5304 | 17.6867 | 90.252 | 5606.8341 | 113.0347 | 5696.179 | 0 | 0
2026-01-20 | 2 | 1912.3566 | 515.5304 | 17.6867 | 90.252 | 5606.8341 | 113.0347 | 5696.179 | 0 | 0
2026-01-20 | 3 | 1911.673 | 515.5304 | 17.6867 | 90.252 | 5606.8341 | 113.0347 | 5696.179 | 0 | 0
2026-01-20 | 4 | 1971.9956 | 515.5304 | 17.6867 | 90.252 | 5606.8341 | 113.0347 | 5696.179 | 0 | 0
2026-01-20 | 5 | 1971.8999 | 515.5304 | 17.6867 | 90.252 | 5606.8341 | 113.0347 | 5696.179 | 0 | 0
2026-01-20 | 6 | 1883.285 | 515.5304 | 17.6867 | 90.252 | 5606.8341 | 113.0347 | 5696.179 | 0 | 0
2026-01-20 | 7 | 2072.4773 | 515.5304 | 17.6867 | 90.252 | 5606.8341 | 113.0347 | 5696.179 | 0 | 0
2026-01-20 | 8 | 2127.3284 | 515.5304 | 17.6867 | 90.252 | 5606.8341 | 113.0347 | 5696.179 | 0 | 0
2026-01-20 | 9 | 2142.5668 | 515.5304 | 17.6867 | 90.252 | 5606.8341 | 113.0347 | 5696.179 | 0 | 0
2026-01-20 | 10 | 2225.0192 | 515.5304 | 17.6867 | 90.252 | 5606.8341 | 113.0347 | 5696.179 | 0 | 0
2026-01-20 | 11 | 2442.6181 | 515.5304 | 17.6867 | 90.252 | 5606.8341 | 113.0347 | 5696.179 | 0 | 0
2026-01-20 | 12 | 2511.8628 | 515.5304 | 17.6867 | 90.252 | 5606.8341 | 113.0347 | 5696.179 | 0 | 0
2026-01-20 | 13 | 2628.868 | 515.5304 | 17.6867 | 90.252 | 5606.8341 | 113.0347 | 5696.179 | 0 | 0
2026-01-20 | 14 | 2659.8616 | 515.5304 | 17.6867 | 90.252 | 5606.8341 | 113.0347 | 5696.179 | 0 | 0
2026-01-20 | 15 | 2357.5607 | 515.5304 | 17.6867 | 90.252 | 5606.8341 | 113.0347 | 5696.179 | 0 | 0
2026-01-20 | 16 | 2467.2116 | 515.5304 | 17.6867 | 90.252 | 5606.8341 | 113.0347 | 5696.179 | 0 | 0
2026-01-20 | 17 | 2757.3245 | 515.5304 | 17.6867 | 90.252 | 5606.8341 | 113.0347 | 5696.179 | 0 | 0
2026-01-20 | 18 | 2708.242 | 515.5304 | 17.6867 | 90.252 | 5606.8341 | 113.0347 | 5696.179 | 0 | 0
2026-01-20 | 19 | 2909.9149 | 515.5304 | 17.6867 | 90.252 | 5606.8341 | 113.0347 | 5696.179 | 0 | 0
2026-01-20 | 20 | 2773.5178 | 515.5304 | 17.6867 | 90.252 | 5606.8341 | 113.0347 | 5696.179 | 0 | 0
2026-01-20 | 21 | 3077.2179 | 515.5304 | 17.6867 | 90.252 | 5606.8341 | 113.0347 | 5696.179 | 0 | 0
2026-01-20 | 22 | 2780.8706 | 515.5304 | 17.6867 | 90.252 | 5606.8341 | 113.0347 | 5696.179 | 0 | 0
2026-01-20 | 23 | 2491.7788 | 515.5304 | 17.6867 | 90.252 | 5606.8341 | 113.0347 | 5696.179 | 0 | 0
2026-01-20 | 24 | 1970.8184 | 515.5304 | 17.6867 | 90.252 | 5606.8341 | 113.0347 | 5696.179 | 0 | 0
2026-01-21 | 1 | 2070.9997 | 525.3008 | 17.599 | 89.8044 | 5713.0954 | 113.0347 | 5799.8765 | 0 | 0
2026-01-21 | 2 | 1996.5078 | 525.3008 | 17.599 | 89.8044 | 5713.0954 | 113.0347 | 5799.8765 | 0 | 0
2026-01-21 | 3 | 1960.5418 | 525.3008 | 17.599 | 89.8044 | 5713.0954 | 113.0347 | 5799.8765 | 0 | 0
2026-01-21 | 4 | 1928.1211 | 525.3008 | 17.599 | 89.8044 | 5713.0954 | 113.0347 | 5799.8765 | 0 | 0
2026-01-21 | 5 | 1928.9445 | 525.3008 | 17.599 | 89.8044 | 5713.0954 | 113.0347 | 5799.8765 | 0 | 0
2026-01-21 | 6 | 1981.3662 | 525.3008 | 17.599 | 89.8044 | 5713.0954 | 113.0347 | 5799.8765 | 0 | 0
2026-01-21 | 7 | 2067.1043 | 525.3008 | 17.599 | 89.8044 | 5713.0954 | 113.0347 | 5799.8765 | 0 | 0
2026-01-21 | 8 | 2108.6472 | 525.3008 | 17.599 | 89.8044 | 5713.0954 | 113.0347 | 5799.8765 | 0 | 0
2026-01-21 | 9 | 1887.3858 | 525.3008 | 17.599 | 89.8044 | 5713.0954 | 113.0347 | 5799.8765 | 0 | 0
2026-01-21 | 10 | 2212.5398 | 525.3008 | 17.599 | 89.8044 | 5713.0954 | 113.0347 | 5799.8765 | 0 | 0
2026-01-21 | 11 | 2420.7428 | 525.3008 | 17.599 | 89.8044 | 5713.0954 | 113.0347 | 5799.8765 | 0 | 0
2026-01-21 | 12 | 2533.8533 | 525.3008 | 17.599 | 89.8044 | 5713.0954 | 113.0347 | 5799.8765 | 0 | 0
2026-01-21 | 13 | 2570.4381 | 525.3008 | 17.599 | 89.8044 | 5713.0954 | 113.0347 | 5799.8765 | 0 | 0
2026-01-21 | 14 | 2587.316 | 525.3008 | 17.599 | 89.8044 | 5713.0954 | 113.0347 | 5799.8765 | 0 | 0
2026-01-21 | 15 | 2228.4575 | 525.3008 | 17.599 | 89.8044 | 5713.0954 | 113.0347 | 5799.8765 | 0 | 0
2026-01-21 | 16 | 2406.2503 | 525.3008 | 17.599 | 89.8044 | 5713.0954 | 113.0347 | 5799.8765 | 0 | 0
2026-01-21 | 17 | 2536.2059 | 525.3008 | 17.599 | 89.8044 | 5713.0954 | 113.0347 | 5799.8765 | 0 | 0
2026-01-21 | 18 | 2538.5864 | 525.3008 | 17.599 | 89.8044 | 5713.0954 | 113.0347 | 5799.8765 | 0 | 0
2026-01-21 | 19 | 2680.6427 | 525.3008 | 17.599 | 89.8044 | 5713.0954 | 113.0347 | 5799.8765 | 0 | 0
2026-01-21 | 20 | 2690.5087 | 525.3008 | 17.599 | 89.8044 | 5713.0954 | 113.0347 | 5799.8765 | 0 | 0
2026-01-21 | 21 | 2586.5906 | 525.3008 | 17.599 | 89.8044 | 5713.0954 | 113.0347 | 5799.8765 | 0 | 0
2026-01-21 | 22 | 2548.237 | 525.3008 | 17.599 | 89.8044 | 5713.0954 | 113.0347 | 5799.8765 | 0 | 0
2026-01-21 | 23 | 2314.0372 | 525.3008 | 17.599 | 89.8044 | 5713.0954 | 113.0347 | 5799.8765 | 0 | 0
2026-01-21 | 24 | 2146.7595 | 525.3008 | 17.599 | 89.8044 | 5713.0954 | 113.0347 | 5799.8765 | 0 | 0
2026-01-22 | 1 | 1972.6078 | 531.2209 | 17.6008 | 89.8136 | 5777.4811 | 113.0347 | 5862.9836 | 0 | 0
2026-01-22 | 2 | 1950.5304 | 531.2209 | 17.6008 | 89.8136 | 5777.4811 | 113.0347 | 5862.9836 | 0 | 0
2026-01-22 | 3 | 1924.3223 | 531.2209 | 17.6008 | 89.8136 | 5777.4811 | 113.0347 | 5862.9836 | 0 | 0
2026-01-22 | 4 | 1972.9742 | 531.2209 | 17.6008 | 89.8136 | 5777.4811 | 113.0347 | 5862.9836 | 0 | 0
2026-01-22 | 5 | 1948.9923 | 531.2209 | 17.6008 | 89.8136 | 5777.4811 | 113.0347 | 5862.9836 | 0 | 0
2026-01-22 | 6 | 1976.7162 | 531.2209 | 17.6008 | 89.8136 | 5777.4811 | 113.0347 | 5862.9836 | 0 | 0
2026-01-22 | 7 | 1999.2512 | 531.2209 | 17.6008 | 89.8136 | 5777.4811 | 113.0347 | 5862.9836 | 0 | 0
2026-01-22 | 8 | 1989.9589 | 531.2209 | 17.6008 | 89.8136 | 5777.4811 | 113.0347 | 5862.9836 | 0 | 0
2026-01-22 | 9 | 2401.8913 | 531.2209 | 17.6008 | 89.8136 | 5777.4811 | 113.0347 | 5862.9836 | 0 | 0
2026-01-22 | 10 | 2145.0494 | 531.2209 | 17.6008 | 89.8136 | 5777.4811 | 113.0347 | 5862.9836 | 0 | 0
2026-01-22 | 11 | 2351.0053 | 531.2209 | 17.6008 | 89.8136 | 5777.4811 | 113.0347 | 5862.9836 | 0 | 0
2026-01-22 | 12 | 2242.0375 | 531.2209 | 17.6008 | 89.8136 | 5777.4811 | 113.0347 | 5862.9836 | 0 | 0
2026-01-22 | 13 | 2302.8722 | 531.2209 | 17.6008 | 89.8136 | 5777.4811 | 113.0347 | 5862.9836 | 0 | 0
2026-01-22 | 14 | 2427.6447 | 531.2209 | 17.6008 | 89.8136 | 5777.4811 | 113.0347 | 5862.9836 | 0 | 0
2026-01-22 | 15 | 2284.7331 | 531.2209 | 17.6008 | 89.8136 | 5777.4811 | 113.0347 | 5862.9836 | 0 | 0
2026-01-22 | 16 | 2374.482 | 531.2209 | 17.6008 | 89.8136 | 5777.4811 | 113.0347 | 5862.9836 | 0 | 0
2026-01-22 | 17 | 2613.8905 | 531.2209 | 17.6008 | 89.8136 | 5777.4811 | 113.0347 | 5862.9836 | 0 | 0
2026-01-22 | 18 | 2536.4873 | 531.2209 | 17.6008 | 89.8136 | 5777.4811 | 113.0347 | 5862.9836 | 0 | 0
2026-01-22 | 19 | 2565.387 | 531.2209 | 17.6008 | 89.8136 | 5777.4811 | 113.0347 | 5862.9836 | 0 | 0
2026-01-22 | 20 | 2565.7634 | 531.2209 | 17.6008 | 89.8136 | 5777.4811 | 113.0347 | 5862.9836 | 0 | 0
2026-01-22 | 21 | 2591.2971 | 531.2209 | 17.6008 | 89.8136 | 5777.4811 | 113.0347 | 5862.9836 | 0 | 0
2026-01-22 | 22 | 2335.0408 | 531.2209 | 17.6008 | 89.8136 | 5777.4811 | 113.0347 | 5862.9836 | 0 | 0
2026-01-22 | 23 | 2250.7779 | 531.2209 | 17.6008 | 89.8136 | 5777.4811 | 113.0347 | 5862.9836 | 0 | 0
2026-01-22 | 24 | 1905.5369 | 531.2209 | 17.6008 | 89.8136 | 5777.4811 | 113.0347 | 5862.9836 | 0 | 0
2026-01-23 | 1 | 1982.2438 | 522.5502 | 17.452 | 89.0543 | 5683.1796 | 113.0347 | 5769.8239 | 0 | 0
2026-01-23 | 2 | 1954.5252 | 522.5502 | 17.452 | 89.0543 | 5683.1796 | 113.0347 | 5769.8239 | 0 | 0
2026-01-23 | 3 | 1914.7473 | 522.5502 | 17.452 | 89.0543 | 5683.1796 | 113.0347 | 5769.8239 | 0 | 0
2026-01-23 | 4 | 1911.644 | 522.5502 | 17.452 | 89.0543 | 5683.1796 | 113.0347 | 5769.8239 | 0 | 0
2026-01-23 | 5 | 1925.6264 | 522.5502 | 17.452 | 89.0543 | 5683.1796 | 113.0347 | 5769.8239 | 0 | 0
2026-01-23 | 6 | 1954.4395 | 522.5502 | 17.452 | 89.0543 | 5683.1796 | 113.0347 | 5769.8239 | 0 | 0
2026-01-23 | 7 | 1983.4342 | 522.5502 | 17.452 | 89.0543 | 5683.1796 | 113.0347 | 5769.8239 | 0 | 0
2026-01-23 | 8 | 1977.769 | 522.5502 | 17.452 | 89.0543 | 5683.1796 | 113.0347 | 5769.8239 | 0 | 0
2026-01-23 | 9 | 1963.2967 | 522.5502 | 17.452 | 89.0543 | 5683.1796 | 113.0347 | 5769.8239 | 0 | 0
2026-01-23 | 10 | 1951.2689 | 522.5502 | 17.452 | 89.0543 | 5683.1796 | 113.0347 | 5769.8239 | 0 | 0
2026-01-23 | 11 | 1933.2982 | 522.5502 | 17.452 | 89.0543 | 5683.1796 | 113.0347 | 5769.8239 | 0 | 0
2026-01-23 | 12 | 2308.7282 | 522.5502 | 17.452 | 89.0543 | 5683.1796 | 113.0347 | 5769.8239 | 0 | 0
2026-01-23 | 13 | 2364.6353 | 522.5502 | 17.452 | 89.0543 | 5683.1796 | 113.0347 | 5769.8239 | 0 | 0
2026-01-23 | 14 | 2400.018 | 522.5502 | 17.452 | 89.0543 | 5683.1796 | 113.0347 | 5769.8239 | 0 | 0
2026-01-23 | 15 | 2334.251 | 522.5502 | 17.452 | 89.0543 | 5683.1796 | 113.0347 | 5769.8239 | 0 | 0
2026-01-23 | 16 | 2393.3776 | 522.5502 | 17.452 | 89.0543 | 5683.1796 | 113.0347 | 5769.8239 | 0 | 0
2026-01-23 | 17 | 2466.6295 | 522.5502 | 17.452 | 89.0543 | 5683.1796 | 113.0347 | 5769.8239 | 0 | 0
2026-01-23 | 18 | 2463.3682 | 522.5502 | 17.452 | 89.0543 | 5683.1796 | 113.0347 | 5769.8239 | 0 | 0
2026-01-23 | 19 | 2552.6606 | 522.5502 | 17.452 | 89.0543 | 5683.1796 | 113.0347 | 5769.8239 | 0 | 0
2026-01-23 | 20 | 2519.4483 | 522.5502 | 17.452 | 89.0543 | 5683.1796 | 113.0347 | 5769.8239 | 0 | 0
2026-01-23 | 21 | 2723.364 | 522.5502 | 17.452 | 89.0543 | 5683.1796 | 113.0347 | 5769.8239 | 0 | 0
2026-01-23 | 22 | 2518.0356 | 522.5502 | 17.452 | 89.0543 | 5683.1796 | 113.0347 | 5769.8239 | 0 | 0
2026-01-23 | 23 | 2265.4775 | 522.5502 | 17.452 | 89.0543 | 5683.1796 | 113.0347 | 5769.8239 | 0 | 0
2026-01-23 | 24 | 1918.841 | 522.5502 | 17.452 | 89.0543 | 5683.1796 | 113.0347 | 5769.8239 | 0 | 0
2026-01-24 | 1 | 1873.1406 | 528.0027 | 17.4828 | 89.2115 | 5742.4803 | 113.0347 | 5828.0926 | 0 | 0
2026-01-24 | 2 | 1865.941 | 528.0027 | 17.4828 | 89.2115 | 5742.4803 | 113.0347 | 5828.0926 | 0 | 0
2026-01-24 | 3 | 1821.2621 | 528.0027 | 17.4828 | 89.2115 | 5742.4803 | 113.0347 | 5828.0926 | 0 | 0
2026-01-24 | 4 | 1790.1073 | 528.0027 | 17.4828 | 89.2115 | 5742.4803 | 113.0347 | 5828.0926 | 0 | 0
2026-01-24 | 5 | 1783.3945 | 528.0027 | 17.4828 | 89.2115 | 5742.4803 | 113.0347 | 5828.0926 | 0 | 0
2026-01-24 | 6 | 1779.1829 | 528.0027 | 17.4828 | 89.2115 | 5742.4803 | 113.0347 | 5828.0926 | 0 | 0
2026-01-24 | 7 | 1806.8116 | 528.0027 | 17.4828 | 89.2115 | 5742.4803 | 113.0347 | 5828.0926 | 0 | 0
2026-01-24 | 8 | 1921.03 | 528.0027 | 17.4828 | 89.2115 | 5742.4803 | 113.0347 | 5828.0926 | 0 | 0
2026-01-24 | 9 | 1848.1994 | 528.0027 | 17.4828 | 89.2115 | 5742.4803 | 113.0347 | 5828.0926 | 0 | 0
2026-01-24 | 10 | 2076.353 | 528.0027 | 17.4828 | 89.2115 | 5742.4803 | 113.0347 | 5828.0926 | 0 | 0
2026-01-24 | 11 | 2197.938 | 528.0027 | 17.4828 | 89.2115 | 5742.4803 | 113.0347 | 5828.0926 | 0 | 0
2026-01-24 | 12 | 2135.8297 | 528.0027 | 17.4828 | 89.2115 | 5742.4803 | 113.0347 | 5828.0926 | 0 | 0
2026-01-24 | 13 | 2112.6292 | 528.0027 | 17.4828 | 89.2115 | 5742.4803 | 113.0347 | 5828.0926 | 0 | 0
2026-01-24 | 14 | 2106.5114 | 528.0027 | 17.4828 | 89.2115 | 5742.4803 | 113.0347 | 5828.0926 | 0 | 0
2026-01-24 | 15 | 2077.5955 | 528.0027 | 17.4828 | 89.2115 | 5742.4803 | 113.0347 | 5828.0926 | 0 | 0
2026-01-24 | 16 | 2095.1768 | 528.0027 | 17.4828 | 89.2115 | 5742.4803 | 113.0347 | 5828.0926 | 0 | 0
2026-01-24 | 17 | 2274.1512 | 528.0027 | 17.4828 | 89.2115 | 5742.4803 | 113.0347 | 5828.0926 | 0 | 0
2026-01-24 | 18 | 2298.8932 | 528.0027 | 17.4828 | 89.2115 | 5742.4803 | 113.0347 | 5828.0926 | 0 | 0
2026-01-24 | 19 | 2494.5695 | 528.0027 | 17.4828 | 89.2115 | 5742.4803 | 113.0347 | 5828.0926 | 0 | 0
2026-01-24 | 20 | 2510.2072 | 528.0027 | 17.4828 | 89.2115 | 5742.4803 | 113.0347 | 5828.0926 | 0 | 0
2026-01-24 | 21 | 2452.3006 | 528.0027 | 17.4828 | 89.2115 | 5742.4803 | 113.0347 | 5828.0926 | 0 | 0
2026-01-24 | 22 | 2148.1854 | 528.0027 | 17.4828 | 89.2115 | 5742.4803 | 113.0347 | 5828.0926 | 0 | 0
2026-01-24 | 23 | 2005.4674 | 528.0027 | 17.4828 | 89.2115 | 5742.4803 | 113.0347 | 5828.0926 | 0 | 0
2026-01-24 | 24 | 2003.7933 | 528.0027 | 17.4828 | 89.2115 | 5742.4803 | 113.0347 | 5828.0926 | 0 | 0
2026-01-25 | 1 | 1948.0308 | 527.5455 | 17.4828 | 89.2115 | 5737.5086 | 113.0347 | 5823.2204 | 0 | 0
2026-01-25 | 2 | 1882.8731 | 527.5455 | 17.4828 | 89.2115 | 5737.5086 | 113.0347 | 5823.2204 | 0 | 0
2026-01-25 | 3 | 1994.5895 | 527.5455 | 17.4828 | 89.2115 | 5737.5086 | 113.0347 | 5823.2204 | 0 | 0
2026-01-25 | 4 | 1960.1954 | 527.5455 | 17.4828 | 89.2115 | 5737.5086 | 113.0347 | 5823.2204 | 0 | 0
2026-01-25 | 5 | 1926.2551 | 527.5455 | 17.4828 | 89.2115 | 5737.5086 | 113.0347 | 5823.2204 | 0 | 0
2026-01-25 | 6 | 1892.2912 | 527.5455 | 17.4828 | 89.2115 | 5737.5086 | 113.0347 | 5823.2204 | 0 | 0
2026-01-25 | 7 | 1959.2046 | 527.5455 | 17.4828 | 89.2115 | 5737.5086 | 113.0347 | 5823.2204 | 0 | 0
2026-01-25 | 8 | 1899.1598 | 527.5455 | 17.4828 | 89.2115 | 5737.5086 | 113.0347 | 5823.2204 | 0 | 0
2026-01-25 | 9 | 1861.0788 | 527.5455 | 17.4828 | 89.2115 | 5737.5086 | 113.0347 | 5823.2204 | 0 | 0
2026-01-25 | 10 | 1955.3152 | 527.5455 | 17.4828 | 89.2115 | 5737.5086 | 113.0347 | 5823.2204 | 0 | 0
2026-01-25 | 11 | 1813.7549 | 527.5455 | 17.4828 | 89.2115 | 5737.5086 | 113.0347 | 5823.2204 | 0 | 0
2026-01-25 | 12 | 1674.7706 | 527.5455 | 17.4828 | 89.2115 | 5737.5086 | 113.0347 | 5823.2204 | 0 | 0
2026-01-25 | 13 | 1721.6979 | 527.5455 | 17.4828 | 89.2115 | 5737.5086 | 113.0347 | 5823.2204 | 0 | 0
2026-01-25 | 14 | 1767.6032 | 527.5455 | 17.4828 | 89.2115 | 5737.5086 | 113.0347 | 5823.2204 | 0 | 0
2026-01-25 | 15 | 1812.3574 | 527.5455 | 17.4828 | 89.2115 | 5737.5086 | 113.0347 | 5823.2204 | 0 | 0
2026-01-25 | 16 | 1883.2151 | 527.5455 | 17.4828 | 89.2115 | 5737.5086 | 113.0347 | 5823.2204 | 0 | 0
2026-01-25 | 17 | 1978.2413 | 527.5455 | 17.4828 | 89.2115 | 5737.5086 | 113.0347 | 5823.2204 | 0 | 0
2026-01-25 | 18 | 1961.6709 | 527.5455 | 17.4828 | 89.2115 | 5737.5086 | 113.0347 | 5823.2204 | 0 | 0
2026-01-25 | 19 | 2432.9054 | 527.5455 | 17.4828 | 89.2115 | 5737.5086 | 113.0347 | 5823.2204 | 0 | 0
2026-01-25 | 20 | 2322.3324 | 527.5455 | 17.4828 | 89.2115 | 5737.5086 | 113.0347 | 5823.2204 | 0 | 0
2026-01-25 | 21 | 2181.9399 | 527.5455 | 17.4828 | 89.2115 | 5737.5086 | 113.0347 | 5823.2204 | 0 | 0
2026-01-25 | 22 | 1994.242 | 527.5455 | 17.4828 | 89.2115 | 5737.5086 | 113.0347 | 5823.2204 | 0 | 0
2026-01-25 | 23 | 1978.0115 | 527.5455 | 17.4828 | 89.2115 | 5737.5086 | 113.0347 | 5823.2204 | 0 | 0
2026-01-25 | 24 | 1956.5124 | 527.5455 | 17.4828 | 89.2115 | 5737.5086 | 113.0347 | 5823.2204 | 0 | 0
2026-01-26 | 1 | 1985.0534 | 527.0885 | 17.4828 | 89.2115 | 5732.5379 | 113.0347 | 5818.3491 | 0 | 0
2026-01-26 | 2 | 1879.4962 | 527.0885 | 17.4828 | 89.2115 | 5732.5379 | 113.0347 | 5818.3491 | 0 | 0
2026-01-26 | 3 | 1841.1698 | 527.0885 | 17.4828 | 89.2115 | 5732.5379 | 113.0347 | 5818.3491 | 0 | 0
2026-01-26 | 4 | 1814.9203 | 527.0885 | 17.4828 | 89.2115 | 5732.5379 | 113.0347 | 5818.3491 | 0 | 0
2026-01-26 | 5 | 1840.7428 | 527.0885 | 17.4828 | 89.2115 | 5732.5379 | 113.0347 | 5818.3491 | 0 | 0
2026-01-26 | 6 | 1881.4346 | 527.0885 | 17.4828 | 89.2115 | 5732.5379 | 113.0347 | 5818.3491 | 0 | 0
2026-01-26 | 7 | 1983.5364 | 527.0885 | 17.4828 | 89.2115 | 5732.5379 | 113.0347 | 5818.3491 | 0 | 0
2026-01-26 | 8 | 1854.7085 | 527.0885 | 17.4828 | 89.2115 | 5732.5379 | 113.0347 | 5818.3491 | 0 | 0
2026-01-26 | 9 | 1751.3316 | 527.0885 | 17.4828 | 89.2115 | 5732.5379 | 113.0347 | 5818.3491 | 0 | 0
2026-01-26 | 10 | 1859.3879 | 527.0885 | 17.4828 | 89.2115 | 5732.5379 | 113.0347 | 5818.3491 | 0 | 0
2026-01-26 | 11 | 1692.6091 | 527.0885 | 17.4828 | 89.2115 | 5732.5379 | 113.0347 | 5818.3491 | 0 | 0
2026-01-26 | 12 | 1862.1039 | 527.0885 | 17.4828 | 89.2115 | 5732.5379 | 113.0347 | 5818.3491 | 0 | 0
2026-01-26 | 13 | 1957.0382 | 527.0885 | 17.4828 | 89.2115 | 5732.5379 | 113.0347 | 5818.3491 | 0 | 0
2026-01-26 | 14 | 1691.3443 | 527.0885 | 17.4828 | 89.2115 | 5732.5379 | 113.0347 | 5818.3491 | 0 | 0
2026-01-26 | 15 | 1922.5773 | 527.0885 | 17.4828 | 89.2115 | 5732.5379 | 113.0347 | 5818.3491 | 0 | 0
2026-01-26 | 16 | 1634.4531 | 527.0885 | 17.4828 | 89.2115 | 5732.5379 | 113.0347 | 5818.3491 | 0 | 0
2026-01-26 | 17 | 2079.7566 | 527.0885 | 17.4828 | 89.2115 | 5732.5379 | 113.0347 | 5818.3491 | 0 | 0
2026-01-26 | 18 | 2101.7491 | 527.0885 | 17.4828 | 89.2115 | 5732.5379 | 113.0347 | 5818.3491 | 0 | 0
2026-01-26 | 19 | 2169.9479 | 527.0885 | 17.4828 | 89.2115 | 5732.5379 | 113.0347 | 5818.3491 | 0 | 0
2026-01-26 | 20 | 2146.6124 | 527.0885 | 17.4828 | 89.2115 | 5732.5379 | 113.0347 | 5818.3491 | 0 | 0
2026-01-26 | 21 | 2124.7346 | 527.0885 | 17.4828 | 89.2115 | 5732.5379 | 113.0347 | 5818.3491 | 0 | 0
2026-01-26 | 22 | 1988.9431 | 527.0885 | 17.4828 | 89.2115 | 5732.5379 | 113.0347 | 5818.3491 | 0 | 0
2026-01-26 | 23 | 1962.6125 | 527.0885 | 17.4828 | 89.2115 | 5732.5379 | 113.0347 | 5818.3491 | 0 | 0
2026-01-26 | 24 | 1975.4251 | 527.0885 | 17.4828 | 89.2115 | 5732.5379 | 113.0347 | 5818.3491 | 0 | 0
2026-01-27 | 1 | 1932.3453 | 526.1333 | 17.4545 | 89.0671 | 5722.1492 | 113.0347 | 5808.0266 | 0 | 0
2026-01-27 | 2 | 1883.5369 | 526.1333 | 17.4545 | 89.0671 | 5722.1492 | 113.0347 | 5808.0266 | 0 | 0
2026-01-27 | 3 | 1854.4145 | 526.1333 | 17.4545 | 89.0671 | 5722.1492 | 113.0347 | 5808.0266 | 0 | 0
2026-01-27 | 4 | 1837.6333 | 526.1333 | 17.4545 | 89.0671 | 5722.1492 | 113.0347 | 5808.0266 | 0 | 0
2026-01-27 | 5 | 1850.1663 | 526.1333 | 17.4545 | 89.0671 | 5722.1492 | 113.0347 | 5808.0266 | 0 | 0
2026-01-27 | 6 | 1934.4077 | 526.1333 | 17.4545 | 89.0671 | 5722.1492 | 113.0347 | 5808.0266 | 0 | 0
2026-01-27 | 7 | 1892.5542 | 526.1333 | 17.4545 | 89.0671 | 5722.1492 | 113.0347 | 5808.0266 | 0 | 0
2026-01-27 | 8 | 1930.4681 | 526.1333 | 17.4545 | 89.0671 | 5722.1492 | 113.0347 | 5808.0266 | 0 | 0
2026-01-27 | 9 | 1819.6899 | 526.1333 | 17.4545 | 89.0671 | 5722.1492 | 113.0347 | 5808.0266 | 0 | 0
2026-01-27 | 10 | 1822.9362 | 526.1333 | 17.4545 | 89.0671 | 5722.1492 | 113.0347 | 5808.0266 | 0 | 0
2026-01-27 | 11 | 1743.808 | 526.1333 | 17.4545 | 89.0671 | 5722.1492 | 113.0347 | 5808.0266 | 0 | 0
2026-01-27 | 12 | 1814.3588 | 526.1333 | 17.4545 | 89.0671 | 5722.1492 | 113.0347 | 5808.0266 | 0 | 0
2026-01-27 | 13 | 1826.4682 | 526.1333 | 17.4545 | 89.0671 | 5722.1492 | 113.0347 | 5808.0266 | 0 | 0
2026-01-27 | 14 | 1808.6996 | 526.1333 | 17.4545 | 89.0671 | 5722.1492 | 113.0347 | 5808.0266 | 0 | 0
2026-01-27 | 15 | 1673.5193 | 526.1333 | 17.4545 | 89.0671 | 5722.1492 | 113.0347 | 5808.0266 | 0 | 0
2026-01-27 | 16 | 1787.5091 | 526.1333 | 17.4545 | 89.0671 | 5722.1492 | 113.0347 | 5808.0266 | 0 | 0
2026-01-27 | 17 | 1989.6811 | 526.1333 | 17.4545 | 89.0671 | 5722.1492 | 113.0347 | 5808.0266 | 0 | 0
2026-01-27 | 18 | 1996.9253 | 526.1333 | 17.4545 | 89.0671 | 5722.1492 | 113.0347 | 5808.0266 | 0 | 0
2026-01-27 | 19 | 2033.7235 | 526.1333 | 17.4545 | 89.0671 | 5722.1492 | 113.0347 | 5808.0266 | 0 | 0
2026-01-27 | 20 | 2012.1663 | 526.1333 | 17.4545 | 89.0671 | 5722.1492 | 113.0347 | 5808.0266 | 0 | 0
2026-01-27 | 21 | 2022.3697 | 526.1333 | 17.4545 | 89.0671 | 5722.1492 | 113.0347 | 5808.0266 | 0 | 0
2026-01-27 | 22 | 1981.2332 | 526.1333 | 17.4545 | 89.0671 | 5722.1492 | 113.0347 | 5808.0266 | 0 | 0
2026-01-27 | 23 | 1984.4847 | 526.1333 | 17.4545 | 89.0671 | 5722.1492 | 113.0347 | 5808.0266 | 0 | 0
2026-01-27 | 24 | 1972.3984 | 526.1333 | 17.4545 | 89.0671 | 5722.1492 | 113.0347 | 5808.0266 | 0 | 0
2026-01-28 | 1 | 1821.415 | 529.5136 | 17.283 | 88.1919 | 5758.9128 | 113.0347 | 5843.1973 | 0 | 0
2026-01-28 | 2 | 1788.0301 | 529.5136 | 17.283 | 88.1919 | 5758.9128 | 113.0347 | 5843.1973 | 0 | 0
2026-01-28 | 3 | 1767.4118 | 529.5136 | 17.283 | 88.1919 | 5758.9128 | 113.0347 | 5843.1973 | 0 | 0
2026-01-28 | 4 | 1750.2652 | 529.5136 | 17.283 | 88.1919 | 5758.9128 | 113.0347 | 5843.1973 | 0 | 0
2026-01-28 | 5 | 1749.2909 | 529.5136 | 17.283 | 88.1919 | 5758.9128 | 113.0347 | 5843.1973 | 0 | 0
2026-01-28 | 6 | 1785.8674 | 529.5136 | 17.283 | 88.1919 | 5758.9128 | 113.0347 | 5843.1973 | 0 | 0
2026-01-28 | 7 | 1860.4881 | 529.5136 | 17.283 | 88.1919 | 5758.9128 | 113.0347 | 5843.1973 | 0 | 0
2026-01-28 | 8 | 1826.3064 | 529.5136 | 17.283 | 88.1919 | 5758.9128 | 113.0347 | 5843.1973 | 0 | 0
2026-01-28 | 9 | 1636.9043 | 529.5136 | 17.283 | 88.1919 | 5758.9128 | 113.0347 | 5843.1973 | 0 | 0
2026-01-28 | 10 | 1516.2148 | 529.5136 | 17.283 | 88.1919 | 5758.9128 | 113.0347 | 5843.1973 | 0 | 0
2026-01-28 | 11 | 1694.9836 | 529.5136 | 17.283 | 88.1919 | 5758.9128 | 113.0347 | 5843.1973 | 0 | 0
2026-01-28 | 12 | 1650.7362 | 529.5136 | 17.283 | 88.1919 | 5758.9128 | 113.0347 | 5843.1973 | 0 | 0
2026-01-28 | 13 | 1651.1458 | 529.5136 | 17.283 | 88.1919 | 5758.9128 | 113.0347 | 5843.1973 | 0 | 0
2026-01-28 | 14 | 1710.2732 | 529.5136 | 17.283 | 88.1919 | 5758.9128 | 113.0347 | 5843.1973 | 0 | 0
2026-01-28 | 15 | 1472.7473 | 529.5136 | 17.283 | 88.1919 | 5758.9128 | 113.0347 | 5843.1973 | 0 | 0
2026-01-28 | 16 | 1731.414 | 529.5136 | 17.283 | 88.1919 | 5758.9128 | 113.0347 | 5843.1973 | 0 | 0
2026-01-28 | 17 | 1918.6074 | 529.5136 | 17.283 | 88.1919 | 5758.9128 | 113.0347 | 5843.1973 | 0 | 0
2026-01-28 | 18 | 1932.2254 | 529.5136 | 17.283 | 88.1919 | 5758.9128 | 113.0347 | 5843.1973 | 0 | 0
2026-01-28 | 19 | 1989.7261 | 529.5136 | 17.283 | 88.1919 | 5758.9128 | 113.0347 | 5843.1973 | 0 | 0
2026-01-28 | 20 | 1987.3213 | 529.5136 | 17.283 | 88.1919 | 5758.9128 | 113.0347 | 5843.1973 | 0 | 0
2026-01-28 | 21 | 1948.9135 | 529.5136 | 17.283 | 88.1919 | 5758.9128 | 113.0347 | 5843.1973 | 0 | 0
2026-01-28 | 22 | 1944.8436 | 529.5136 | 17.283 | 88.1919 | 5758.9128 | 113.0347 | 5843.1973 | 0 | 0
2026-01-28 | 23 | 1929.6729 | 529.5136 | 17.283 | 88.1919 | 5758.9128 | 113.0347 | 5843.1973 | 0 | 0
2026-01-28 | 24 | 1851.6438 | 529.5136 | 17.283 | 88.1919 | 5758.9128 | 113.0347 | 5843.1973 | 0 | 0
2026-01-29 | 1 | 1879.9339 | 530.6336 | 17.2357 | 87.9506 | 5771.0941 | 113.0347 | 5854.8985 | 0 | 0
2026-01-29 | 2 | 1838.1787 | 530.6336 | 17.2357 | 87.9506 | 5771.0941 | 113.0347 | 5854.8985 | 0 | 0
2026-01-29 | 3 | 1800.6107 | 530.6336 | 17.2357 | 87.9506 | 5771.0941 | 113.0347 | 5854.8985 | 0 | 0
2026-01-29 | 4 | 1773.4084 | 530.6336 | 17.2357 | 87.9506 | 5771.0941 | 113.0347 | 5854.8985 | 0 | 0
2026-01-29 | 5 | 1767.3267 | 530.6336 | 17.2357 | 87.9506 | 5771.0941 | 113.0347 | 5854.8985 | 0 | 0
2026-01-29 | 6 | 1806.6834 | 530.6336 | 17.2357 | 87.9506 | 5771.0941 | 113.0347 | 5854.8985 | 0 | 0
2026-01-29 | 7 | 1879.8965 | 530.6336 | 17.2357 | 87.9506 | 5771.0941 | 113.0347 | 5854.8985 | 0 | 0
2026-01-29 | 8 | 1840.8733 | 530.6336 | 17.2357 | 87.9506 | 5771.0941 | 113.0347 | 5854.8985 | 0 | 0
2026-01-29 | 9 | 1712.8592 | 530.6336 | 17.2357 | 87.9506 | 5771.0941 | 113.0347 | 5854.8985 | 0 | 0
2026-01-29 | 10 | 1509.103 | 530.6336 | 17.2357 | 87.9506 | 5771.0941 | 113.0347 | 5854.8985 | 0 | 0
2026-01-29 | 11 | 1653.2852 | 530.6336 | 17.2357 | 87.9506 | 5771.0941 | 113.0347 | 5854.8985 | 0 | 0
2026-01-29 | 12 | 1613.7132 | 530.6336 | 17.2357 | 87.9506 | 5771.0941 | 113.0347 | 5854.8985 | 0 | 0
2026-01-29 | 13 | 1614.029 | 530.6336 | 17.2357 | 87.9506 | 5771.0941 | 113.0347 | 5854.8985 | 0 | 0
2026-01-29 | 14 | 1714.4743 | 530.6336 | 17.2357 | 87.9506 | 5771.0941 | 113.0347 | 5854.8985 | 0 | 0
2026-01-29 | 15 | 1800.2119 | 530.6336 | 17.2357 | 87.9506 | 5771.0941 | 113.0347 | 5854.8985 | 0 | 0
2026-01-29 | 16 | 1779.9924 | 530.6336 | 17.2357 | 87.9506 | 5771.0941 | 113.0347 | 5854.8985 | 0 | 0
2026-01-29 | 17 | 1969.6529 | 530.6336 | 17.2357 | 87.9506 | 5771.0941 | 113.0347 | 5854.8985 | 0 | 0
2026-01-29 | 18 | 1954.5655 | 530.6336 | 17.2357 | 87.9506 | 5771.0941 | 113.0347 | 5854.8985 | 0 | 0
2026-01-29 | 19 | 2007.9937 | 530.6336 | 17.2357 | 87.9506 | 5771.0941 | 113.0347 | 5854.8985 | 0 | 0
2026-01-29 | 20 | 1975.404 | 530.6336 | 17.2357 | 87.9506 | 5771.0941 | 113.0347 | 5854.8985 | 0 | 0
2026-01-29 | 21 | 1972.9623 | 530.6336 | 17.2357 | 87.9506 | 5771.0941 | 113.0347 | 5854.8985 | 0 | 0
2026-01-29 | 22 | 1926.5235 | 530.6336 | 17.2357 | 87.9506 | 5771.0941 | 113.0347 | 5854.8985 | 0 | 0
2026-01-29 | 23 | 1907.2002 | 530.6336 | 17.2357 | 87.9506 | 5771.0941 | 113.0347 | 5854.8985 | 0 | 0
2026-01-29 | 24 | 1908.4103 | 530.6336 | 17.2357 | 87.9506 | 5771.0941 | 113.0347 | 5854.8985 | 0 | 0
2026-01-30 | 1 | 1824.5851 | 534.5161 | 17.2322 | 87.9327 | 5813.3191 | 113.0347 | 5896.2614 | 0 | 0
2026-01-30 | 2 | 1784.7252 | 534.5161 | 17.2322 | 87.9327 | 5813.3191 | 113.0347 | 5896.2614 | 0 | 0
2026-01-30 | 3 | 1802.3823 | 534.5161 | 17.2322 | 87.9327 | 5813.3191 | 113.0347 | 5896.2614 | 0 | 0
2026-01-30 | 4 | 1789.3585 | 534.5161 | 17.2322 | 87.9327 | 5813.3191 | 113.0347 | 5896.2614 | 0 | 0
2026-01-30 | 5 | 1789.2154 | 534.5161 | 17.2322 | 87.9327 | 5813.3191 | 113.0347 | 5896.2614 | 0 | 0
2026-01-30 | 6 | 1864.7322 | 534.5161 | 17.2322 | 87.9327 | 5813.3191 | 113.0347 | 5896.2614 | 0 | 0
2026-01-30 | 7 | 1873.0608 | 534.5161 | 17.2322 | 87.9327 | 5813.3191 | 113.0347 | 5896.2614 | 0 | 0
2026-01-30 | 8 | 1790.0432 | 534.5161 | 17.2322 | 87.9327 | 5813.3191 | 113.0347 | 5896.2614 | 0 | 0
2026-01-30 | 9 | 1574.7958 | 534.5161 | 17.2322 | 87.9327 | 5813.3191 | 113.0347 | 5896.2614 | 0 | 0
2026-01-30 | 10 | 1425.3354 | 534.5161 | 17.2322 | 87.9327 | 5813.3191 | 113.0347 | 5896.2614 | 0 | 0
2026-01-30 | 11 | 1568.6131 | 534.5161 | 17.2322 | 87.9327 | 5813.3191 | 113.0347 | 5896.2614 | 0 | 0
2026-01-30 | 12 | 1555.0857 | 534.5161 | 17.2322 | 87.9327 | 5813.3191 | 113.0347 | 5896.2614 | 0 | 0
2026-01-30 | 13 | 1559.1963 | 534.5161 | 17.2322 | 87.9327 | 5813.3191 | 113.0347 | 5896.2614 | 0 | 0
2026-01-30 | 14 | 1476.7352 | 534.5161 | 17.2322 | 87.9327 | 5813.3191 | 113.0347 | 5896.2614 | 0 | 0
2026-01-30 | 15 | 1919.8641 | 534.5161 | 17.2322 | 87.9327 | 5813.3191 | 113.0347 | 5896.2614 | 0 | 0
2026-01-30 | 16 | 2082.3666 | 534.5161 | 17.2322 | 87.9327 | 5813.3191 | 113.0347 | 5896.2614 | 0 | 0
2026-01-30 | 17 | 2116.5633 | 534.5161 | 17.2322 | 87.9327 | 5813.3191 | 113.0347 | 5896.2614 | 0 | 0
2026-01-30 | 18 | 2058.9259 | 534.5161 | 17.2322 | 87.9327 | 5813.3191 | 113.0347 | 5896.2614 | 0 | 0
2026-01-30 | 19 | 2065.1038 | 534.5161 | 17.2322 | 87.9327 | 5813.3191 | 113.0347 | 5896.2614 | 0 | 0
2026-01-30 | 20 | 2098.3701 | 534.5161 | 17.2322 | 87.9327 | 5813.3191 | 113.0347 | 5896.2614 | 0 | 0
2026-01-30 | 21 | 2055.5512 | 534.5161 | 17.2322 | 87.9327 | 5813.3191 | 113.0347 | 5896.2614 | 0 | 0
2026-01-30 | 22 | 1938.3701 | 534.5161 | 17.2322 | 87.9327 | 5813.3191 | 113.0347 | 5896.2614 | 0 | 0
2026-01-30 | 23 | 2034.8274 | 534.5161 | 17.2322 | 87.9327 | 5813.3191 | 113.0347 | 5896.2614 | 0 | 0
2026-01-30 | 24 | 1994.3118 | 534.5161 | 17.2322 | 87.9327 | 5813.3191 | 113.0347 | 5896.2614 | 0 | 0
2026-01-31 | 1 | 1904.1014 | 536.8559 | 17.2532 | 88.0399 | 5838.7672 | 113.0347 | 5921.3056 | 0 | 0
2026-01-31 | 2 | 1861.1044 | 536.8559 | 17.2532 | 88.0399 | 5838.7672 | 113.0347 | 5921.3056 | 0 | 0
2026-01-31 | 3 | 1829.9729 | 536.8559 | 17.2532 | 88.0399 | 5838.7672 | 113.0347 | 5921.3056 | 0 | 0
2026-01-31 | 4 | 1951.8554 | 536.8559 | 17.2532 | 88.0399 | 5838.7672 | 113.0347 | 5921.3056 | 0 | 0
2026-01-31 | 5 | 1918.2456 | 536.8559 | 17.2532 | 88.0399 | 5838.7672 | 113.0347 | 5921.3056 | 0 | 0
2026-01-31 | 6 | 1885.2521 | 536.8559 | 17.2532 | 88.0399 | 5838.7672 | 113.0347 | 5921.3056 | 0 | 0
2026-01-31 | 7 | 1842.569 | 536.8559 | 17.2532 | 88.0399 | 5838.7672 | 113.0347 | 5921.3056 | 0 | 0
2026-01-31 | 8 | 1797.8045 | 536.8559 | 17.2532 | 88.0399 | 5838.7672 | 113.0347 | 5921.3056 | 0 | 0
2026-01-31 | 9 | 1881.2116 | 536.8559 | 17.2532 | 88.0399 | 5838.7672 | 113.0347 | 5921.3056 | 0 | 0
2026-01-31 | 10 | 1872.257 | 536.8559 | 17.2532 | 88.0399 | 5838.7672 | 113.0347 | 5921.3056 | 0 | 0
2026-01-31 | 11 | 1846.7636 | 536.8559 | 17.2532 | 88.0399 | 5838.7672 | 113.0347 | 5921.3056 | 0 | 0
2026-01-31 | 12 | 1870.1243 | 536.8559 | 17.2532 | 88.0399 | 5838.7672 | 113.0347 | 5921.3056 | 0 | 0
2026-01-31 | 13 | 1878.7873 | 536.8559 | 17.2532 | 88.0399 | 5838.7672 | 113.0347 | 5921.3056 | 0 | 0
2026-01-31 | 14 | 1914.0074 | 536.8559 | 17.2532 | 88.0399 | 5838.7672 | 113.0347 | 5921.3056 | 0 | 0
2026-01-31 | 15 | 1934.3093 | 536.8559 | 17.2532 | 88.0399 | 5838.7672 | 113.0347 | 5921.3056 | 0 | 0
2026-01-31 | 16 | 2057.234 | 536.8559 | 17.2532 | 88.0399 | 5838.7672 | 113.0347 | 5921.3056 | 0 | 0
2026-01-31 | 17 | 2107.9046 | 536.8559 | 17.2532 | 88.0399 | 5838.7672 | 113.0347 | 5921.3056 | 0 | 0
2026-01-31 | 18 | 2091.0667 | 536.8559 | 17.2532 | 88.0399 | 5838.7672 | 113.0347 | 5921.3056 | 0 | 0
2026-01-31 | 19 | 2161.0959 | 536.8559 | 17.2532 | 88.0399 | 5838.7672 | 113.0347 | 5921.3056 | 0 | 0
2026-01-31 | 20 | 2149.0879 | 536.8559 | 17.2532 | 88.0399 | 5838.7672 | 113.0347 | 5921.3056 | 0 | 0
2026-01-31 | 21 | 2151.4215 | 536.8559 | 17.2532 | 88.0399 | 5838.7672 | 113.0347 | 5921.3056 | 0 | 0
2026-01-31 | 22 | 2014.7926 | 536.8559 | 17.2532 | 88.0399 | 5838.7672 | 113.0347 | 5921.3056 | 0 | 0
2026-01-31 | 23 | 1985.0538 | 536.8559 | 17.2532 | 88.0399 | 5838.7672 | 113.0347 | 5921.3056 | 0 | 0
2026-01-31 | 24 | 1890.5351 | 536.8559 | 17.2532 | 88.0399 | 5838.7672 | 113.0347 | 5921.3056 | 0 | 0
2026-02-01 | 1 | 1941.8333 | 536.3246 | 17.2532 | 88.0399 | 5832.9884 | 113.0347 | 5915.6424 | 0 | 0
2026-02-01 | 2 | 2006.4487 | 536.3246 | 17.2532 | 88.0399 | 5832.9884 | 113.0347 | 5915.6424 | 0 | 0
2026-02-01 | 3 | 1937.6471 | 536.3246 | 17.2532 | 88.0399 | 5832.9884 | 113.0347 | 5915.6424 | 0 | 0
2026-02-01 | 4 | 1907.4275 | 536.3246 | 17.2532 | 88.0399 | 5832.9884 | 113.0347 | 5915.6424 | 0 | 0
2026-02-01 | 5 | 1901.714 | 536.3246 | 17.2532 | 88.0399 | 5832.9884 | 113.0347 | 5915.6424 | 0 | 0
2026-02-01 | 6 | 1937.2835 | 536.3246 | 17.2532 | 88.0399 | 5832.9884 | 113.0347 | 5915.6424 | 0 | 0
2026-02-01 | 7 | 1973.7745 | 536.3246 | 17.2532 | 88.0399 | 5832.9884 | 113.0347 | 5915.6424 | 0 | 0
2026-02-01 | 8 | 1902.9251 | 536.3246 | 17.2532 | 88.0399 | 5832.9884 | 113.0347 | 5915.6424 | 0 | 0
2026-02-01 | 9 | 2137.5186 | 536.3246 | 17.2532 | 88.0399 | 5832.9884 | 113.0347 | 5915.6424 | 0 | 0
2026-02-01 | 10 | 2008.9641 | 536.3246 | 17.2532 | 88.0399 | 5832.9884 | 113.0347 | 5915.6424 | 0 | 0
2026-02-01 | 11 | 1962.4656 | 536.3246 | 17.2532 | 88.0399 | 5832.9884 | 113.0347 | 5915.6424 | 0 | 0
2026-02-01 | 12 | 1989.9514 | 536.3246 | 17.2532 | 88.0399 | 5832.9884 | 113.0347 | 5915.6424 | 0 | 0
2026-02-01 | 13 | 2011.5319 | 536.3246 | 17.2532 | 88.0399 | 5832.9884 | 113.0347 | 5915.6424 | 0 | 0
2026-02-01 | 14 | 2030.4223 | 536.3246 | 17.2532 | 88.0399 | 5832.9884 | 113.0347 | 5915.6424 | 0 | 0
2026-02-01 | 15 | 2131.6135 | 536.3246 | 17.2532 | 88.0399 | 5832.9884 | 113.0347 | 5915.6424 | 0 | 0
2026-02-01 | 16 | 1971.066 | 536.3246 | 17.2532 | 88.0399 | 5832.9884 | 113.0347 | 5915.6424 | 0 | 0
2026-02-01 | 17 | 2176.2954 | 536.3246 | 17.2532 | 88.0399 | 5832.9884 | 113.0347 | 5915.6424 | 0 | 0
2026-02-01 | 18 | 2195.7581 | 536.3246 | 17.2532 | 88.0399 | 5832.9884 | 113.0347 | 5915.6424 | 0 | 0
2026-02-01 | 19 | 2190.2268 | 536.3246 | 17.2532 | 88.0399 | 5832.9884 | 113.0347 | 5915.6424 | 0 | 0
2026-02-01 | 20 | 2169.6776 | 536.3246 | 17.2532 | 88.0399 | 5832.9884 | 113.0347 | 5915.6424 | 0 | 0
2026-02-01 | 21 | 2106.015 | 536.3246 | 17.2532 | 88.0399 | 5832.9884 | 113.0347 | 5915.6424 | 0 | 0
2026-02-01 | 22 | 2090.7645 | 536.3246 | 17.2532 | 88.0399 | 5832.9884 | 113.0347 | 5915.6424 | 0 | 0
2026-02-01 | 23 | 2120.1358 | 536.3246 | 17.2532 | 88.0399 | 5832.9884 | 113.0347 | 5915.6424 | 0 | 0
2026-02-01 | 24 | 2006.2542 | 536.3246 | 17.2532 | 88.0399 | 5832.9884 | 113.0347 | 5915.6424 | 0 | 0
2026-02-02 | 1 | 1977.7923 | 535.7932 | 17.2532 | 88.0399 | 5827.2095 | 113.0347 | 5909.9791 | 0 | 0
2026-02-02 | 2 | 2021.4729 | 535.7932 | 17.2532 | 88.0399 | 5827.2095 | 113.0347 | 5909.9791 | 0 | 0
2026-02-02 | 3 | 1973.3113 | 535.7932 | 17.2532 | 88.0399 | 5827.2095 | 113.0347 | 5909.9791 | 0 | 0
2026-02-02 | 4 | 1953.7323 | 535.7932 | 17.2532 | 88.0399 | 5827.2095 | 113.0347 | 5909.9791 | 0 | 0
2026-02-02 | 5 | 1932.9061 | 535.7932 | 17.2532 | 88.0399 | 5827.2095 | 113.0347 | 5909.9791 | 0 | 0
2026-02-02 | 6 | 1965.8285 | 535.7932 | 17.2532 | 88.0399 | 5827.2095 | 113.0347 | 5909.9791 | 0 | 0
2026-02-02 | 7 | 2022.1369 | 535.7932 | 17.2532 | 88.0399 | 5827.2095 | 113.0347 | 5909.9791 | 0 | 0
2026-02-02 | 8 | 1966.6813 | 535.7932 | 17.2532 | 88.0399 | 5827.2095 | 113.0347 | 5909.9791 | 0 | 0
2026-02-02 | 9 | 2021.0384 | 535.7932 | 17.2532 | 88.0399 | 5827.2095 | 113.0347 | 5909.9791 | 0 | 0
2026-02-02 | 10 | 1954.2929 | 535.7932 | 17.2532 | 88.0399 | 5827.2095 | 113.0347 | 5909.9791 | 0 | 0
2026-02-02 | 11 | 1720.9285 | 535.7932 | 17.2532 | 88.0399 | 5827.2095 | 113.0347 | 5909.9791 | 0 | 0
2026-02-02 | 12 | 1663.6187 | 535.7932 | 17.2532 | 88.0399 | 5827.2095 | 113.0347 | 5909.9791 | 0 | 0
2026-02-02 | 13 | 1709.5739 | 535.7932 | 17.2532 | 88.0399 | 5827.2095 | 113.0347 | 5909.9791 | 0 | 0
2026-02-02 | 14 | 1792.5469 | 535.7932 | 17.2532 | 88.0399 | 5827.2095 | 113.0347 | 5909.9791 | 0 | 0
2026-02-02 | 15 | 1846.0717 | 535.7932 | 17.2532 | 88.0399 | 5827.2095 | 113.0347 | 5909.9791 | 0 | 0
2026-02-02 | 16 | 2025.3384 | 535.7932 | 17.2532 | 88.0399 | 5827.2095 | 113.0347 | 5909.9791 | 0 | 0
2026-02-02 | 17 | 2034.3617 | 535.7932 | 17.2532 | 88.0399 | 5827.2095 | 113.0347 | 5909.9791 | 0 | 0
2026-02-02 | 18 | 2186.0927 | 535.7932 | 17.2532 | 88.0399 | 5827.2095 | 113.0347 | 5909.9791 | 0 | 0
2026-02-02 | 19 | 2172.3836 | 535.7932 | 17.2532 | 88.0399 | 5827.2095 | 113.0347 | 5909.9791 | 0 | 0
2026-02-02 | 20 | 2271.197 | 535.7932 | 17.2532 | 88.0399 | 5827.2095 | 113.0347 | 5909.9791 | 0 | 0
2026-02-02 | 21 | 2204.2865 | 535.7932 | 17.2532 | 88.0399 | 5827.2095 | 113.0347 | 5909.9791 | 0 | 0
2026-02-02 | 22 | 2067.823 | 535.7932 | 17.2532 | 88.0399 | 5827.2095 | 113.0347 | 5909.9791 | 0 | 0
2026-02-02 | 23 | 2016.8114 | 535.7932 | 17.2532 | 88.0399 | 5827.2095 | 113.0347 | 5909.9791 | 0 | 0
2026-02-02 | 24 | 1992.8362 | 535.7932 | 17.2532 | 88.0399 | 5827.2095 | 113.0347 | 5909.9791 | 0 | 0
2026-02-03 | 1 | 1973.6828 | 517.8725 | 17.2532 | 88.0399 | 5632.306 | 113.0347 | 5718.9736 | 0 | 0
2026-02-03 | 2 | 2032.1215 | 517.8725 | 17.2532 | 88.0399 | 5632.306 | 113.0347 | 5718.9736 | 0 | 0
2026-02-03 | 3 | 1969.3682 | 517.8725 | 17.2532 | 88.0399 | 5632.306 | 113.0347 | 5718.9736 | 0 | 0
2026-02-03 | 4 | 1960.3927 | 517.8725 | 17.2532 | 88.0399 | 5632.306 | 113.0347 | 5718.9736 | 0 | 0
2026-02-03 | 5 | 1968.0576 | 517.8725 | 17.2532 | 88.0399 | 5632.306 | 113.0347 | 5718.9736 | 0 | 0
2026-02-03 | 6 | 2041.1686 | 517.8725 | 17.2532 | 88.0399 | 5632.306 | 113.0347 | 5718.9736 | 0 | 0
2026-02-03 | 7 | 2037.195 | 517.8725 | 17.2532 | 88.0399 | 5632.306 | 113.0347 | 5718.9736 | 0 | 0
2026-02-03 | 8 | 2008.3581 | 517.8725 | 17.2532 | 88.0399 | 5632.306 | 113.0347 | 5718.9736 | 0 | 0
2026-02-03 | 9 | 2015.9722 | 517.8725 | 17.2532 | 88.0399 | 5632.306 | 113.0347 | 5718.9736 | 0 | 0
2026-02-03 | 10 | 1931.7729 | 517.8725 | 17.2532 | 88.0399 | 5632.306 | 113.0347 | 5718.9736 | 0 | 0
2026-02-03 | 11 | 1865.8791 | 517.8725 | 17.2532 | 88.0399 | 5632.306 | 113.0347 | 5718.9736 | 0 | 0
2026-02-03 | 12 | 1858.9843 | 517.8725 | 17.2532 | 88.0399 | 5632.306 | 113.0347 | 5718.9736 | 0 | 0
2026-02-03 | 13 | 1872.991 | 517.8725 | 17.2532 | 88.0399 | 5632.306 | 113.0347 | 5718.9736 | 0 | 0
2026-02-03 | 14 | 1891.4685 | 517.8725 | 17.2532 | 88.0399 | 5632.306 | 113.0347 | 5718.9736 | 0 | 0
2026-02-03 | 15 | 1924.2343 | 517.8725 | 17.2532 | 88.0399 | 5632.306 | 113.0347 | 5718.9736 | 0 | 0
2026-02-03 | 16 | 2055.1657 | 517.8725 | 17.2532 | 88.0399 | 5632.306 | 113.0347 | 5718.9736 | 0 | 0
2026-02-03 | 17 | 2085.1904 | 517.8725 | 17.2532 | 88.0399 | 5632.306 | 113.0347 | 5718.9736 | 0 | 0
2026-02-03 | 18 | 2108.0043 | 517.8725 | 17.2532 | 88.0399 | 5632.306 | 113.0347 | 5718.9736 | 0 | 0
2026-02-03 | 19 | 2144.8548 | 517.8725 | 17.2532 | 88.0399 | 5632.306 | 113.0347 | 5718.9736 | 0 | 0
2026-02-03 | 20 | 2148.6313 | 517.8725 | 17.2532 | 88.0399 | 5632.306 | 113.0347 | 5718.9736 | 0 | 0
2026-02-03 | 21 | 2175.1946 | 517.8725 | 17.2532 | 88.0399 | 5632.306 | 113.0347 | 5718.9736 | 0 | 0
2026-02-03 | 22 | 2205.9003 | 517.8725 | 17.2532 | 88.0399 | 5632.306 | 113.0347 | 5718.9736 | 0 | 0
2026-02-03 | 23 | 2068.9247 | 517.8725 | 17.2532 | 88.0399 | 5632.306 | 113.0347 | 5718.9736 | 0 | 0
2026-02-03 | 24 | 1966.8972 | 517.8725 | 17.2532 | 88.0399 | 5632.306 | 113.0347 | 5718.9736 | 0 | 0
2026-02-04 | 1 | 1921.509 | 518.8014 | 17.331 | 88.4369 | 5642.4091 | 113.0347 | 5729.2638 | 0 | 0
2026-02-04 | 2 | 1995.2124 | 518.8014 | 17.331 | 88.4369 | 5642.4091 | 113.0347 | 5729.2638 | 0 | 0
2026-02-04 | 3 | 1889.159 | 518.8014 | 17.331 | 88.4369 | 5642.4091 | 113.0347 | 5729.2638 | 0 | 0
2026-02-04 | 4 | 1846.1066 | 518.8014 | 17.331 | 88.4369 | 5642.4091 | 113.0347 | 5729.2638 | 0 | 0
2026-02-04 | 5 | 1842.514 | 518.8014 | 17.331 | 88.4369 | 5642.4091 | 113.0347 | 5729.2638 | 0 | 0
2026-02-04 | 6 | 1925.3894 | 518.8014 | 17.331 | 88.4369 | 5642.4091 | 113.0347 | 5729.2638 | 0 | 0
2026-02-04 | 7 | 1970.879 | 518.8014 | 17.331 | 88.4369 | 5642.4091 | 113.0347 | 5729.2638 | 0 | 0
2026-02-04 | 8 | 2099.4032 | 518.8014 | 17.331 | 88.4369 | 5642.4091 | 113.0347 | 5729.2638 | 0 | 0
2026-02-04 | 9 | 2013.561 | 518.8014 | 17.331 | 88.4369 | 5642.4091 | 113.0347 | 5729.2638 | 0 | 0
2026-02-04 | 10 | 1979.5086 | 518.8014 | 17.331 | 88.4369 | 5642.4091 | 113.0347 | 5729.2638 | 0 | 0
2026-02-04 | 11 | 1961.3367 | 518.8014 | 17.331 | 88.4369 | 5642.4091 | 113.0347 | 5729.2638 | 0 | 0
2026-02-04 | 12 | 1974.9827 | 518.8014 | 17.331 | 88.4369 | 5642.4091 | 113.0347 | 5729.2638 | 0 | 0
2026-02-04 | 13 | 2060.3111 | 518.8014 | 17.331 | 88.4369 | 5642.4091 | 113.0347 | 5729.2638 | 0 | 0
2026-02-04 | 14 | 2119.1317 | 518.8014 | 17.331 | 88.4369 | 5642.4091 | 113.0347 | 5729.2638 | 0 | 0
2026-02-04 | 15 | 1977.9195 | 518.8014 | 17.331 | 88.4369 | 5642.4091 | 113.0347 | 5729.2638 | 0 | 0
2026-02-04 | 16 | 2122.8654 | 518.8014 | 17.331 | 88.4369 | 5642.4091 | 113.0347 | 5729.2638 | 0 | 0
2026-02-04 | 17 | 2087.0489 | 518.8014 | 17.331 | 88.4369 | 5642.4091 | 113.0347 | 5729.2638 | 0 | 0
2026-02-04 | 18 | 2129.343 | 518.8014 | 17.331 | 88.4369 | 5642.4091 | 113.0347 | 5729.2638 | 0 | 0
2026-02-04 | 19 | 2407.5095 | 518.8014 | 17.331 | 88.4369 | 5642.4091 | 113.0347 | 5729.2638 | 0 | 0
2026-02-04 | 20 | 2230.5705 | 518.8014 | 17.331 | 88.4369 | 5642.4091 | 113.0347 | 5729.2638 | 0 | 0
2026-02-04 | 21 | 2242.0279 | 518.8014 | 17.331 | 88.4369 | 5642.4091 | 113.0347 | 5729.2638 | 0 | 0
2026-02-04 | 22 | 2210.463 | 518.8014 | 17.331 | 88.4369 | 5642.4091 | 113.0347 | 5729.2638 | 0 | 0
2026-02-04 | 23 | 2063.4181 | 518.8014 | 17.331 | 88.4369 | 5642.4091 | 113.0347 | 5729.2638 | 0 | 0
2026-02-04 | 24 | 1957.5981 | 518.8014 | 17.331 | 88.4369 | 5642.4091 | 113.0347 | 5729.2638 | 0 | 0
2026-02-05 | 1 | 2053.0336 | 526.6588 | 17.235 | 87.947 | 5727.8651 | 113.0347 | 5812.5306 | 0 | 0
2026-02-05 | 2 | 1998.9947 | 526.6588 | 17.235 | 87.947 | 5727.8651 | 113.0347 | 5812.5306 | 0 | 0
2026-02-05 | 3 | 2053.7081 | 526.6588 | 17.235 | 87.947 | 5727.8651 | 113.0347 | 5812.5306 | 0 | 0
2026-02-05 | 4 | 2034.8033 | 526.6588 | 17.235 | 87.947 | 5727.8651 | 113.0347 | 5812.5306 | 0 | 0
2026-02-05 | 5 | 2035.2259 | 526.6588 | 17.235 | 87.947 | 5727.8651 | 113.0347 | 5812.5306 | 0 | 0
2026-02-05 | 6 | 2001.9532 | 526.6588 | 17.235 | 87.947 | 5727.8651 | 113.0347 | 5812.5306 | 0 | 0
2026-02-05 | 7 | 2078.1544 | 526.6588 | 17.235 | 87.947 | 5727.8651 | 113.0347 | 5812.5306 | 0 | 0
2026-02-05 | 8 | 2209.4551 | 526.6588 | 17.235 | 87.947 | 5727.8651 | 113.0347 | 5812.5306 | 0 | 0
2026-02-05 | 9 | 2124.5659 | 526.6588 | 17.235 | 87.947 | 5727.8651 | 113.0347 | 5812.5306 | 0 | 0
2026-02-05 | 10 | 2012.6236 | 526.6588 | 17.235 | 87.947 | 5727.8651 | 113.0347 | 5812.5306 | 0 | 0
2026-02-05 | 11 | 1972.4327 | 526.6588 | 17.235 | 87.947 | 5727.8651 | 113.0347 | 5812.5306 | 0 | 0
2026-02-05 | 12 | 1967.8215 | 526.6588 | 17.235 | 87.947 | 5727.8651 | 113.0347 | 5812.5306 | 0 | 0
2026-02-05 | 13 | 2005.1227 | 526.6588 | 17.235 | 87.947 | 5727.8651 | 113.0347 | 5812.5306 | 0 | 0
2026-02-05 | 14 | 2023.3701 | 526.6588 | 17.235 | 87.947 | 5727.8651 | 113.0347 | 5812.5306 | 0 | 0
2026-02-05 | 15 | 2007.6751 | 526.6588 | 17.235 | 87.947 | 5727.8651 | 113.0347 | 5812.5306 | 0 | 0
2026-02-05 | 16 | 2138.2348 | 526.6588 | 17.235 | 87.947 | 5727.8651 | 113.0347 | 5812.5306 | 0 | 0
2026-02-05 | 17 | 2190.9211 | 526.6588 | 17.235 | 87.947 | 5727.8651 | 113.0347 | 5812.5306 | 0 | 0
2026-02-05 | 18 | 2231.95 | 526.6588 | 17.235 | 87.947 | 5727.8651 | 113.0347 | 5812.5306 | 0 | 0
2026-02-05 | 19 | 2333.085 | 526.6588 | 17.235 | 87.947 | 5727.8651 | 113.0347 | 5812.5306 | 0 | 0
2026-02-05 | 20 | 2329.9795 | 526.6588 | 17.235 | 87.947 | 5727.8651 | 113.0347 | 5812.5306 | 0 | 0
2026-02-05 | 21 | 2275.259 | 526.6588 | 17.235 | 87.947 | 5727.8651 | 113.0347 | 5812.5306 | 0 | 0
2026-02-05 | 22 | 2220.4748 | 526.6588 | 17.235 | 87.947 | 5727.8651 | 113.0347 | 5812.5306 | 0 | 0
2026-02-05 | 23 | 2070.4859 | 526.6588 | 17.235 | 87.947 | 5727.8651 | 113.0347 | 5812.5306 | 0 | 0
2026-02-05 | 24 | 2029.3619 | 526.6588 | 17.235 | 87.947 | 5727.8651 | 113.0347 | 5812.5306 | 0 | 0
2026-02-06 | 1 | 2069.9274 | 520.1572 | 17.2925 | 88.2404 | 5657.1542 | 113.0347 | 5743.5214 | 0 | 0
2026-02-06 | 2 | 2116.7123 | 520.1572 | 17.2925 | 88.2404 | 5657.1542 | 113.0347 | 5743.5214 | 0 | 0
2026-02-06 | 3 | 2057.6678 | 520.1572 | 17.2925 | 88.2404 | 5657.1542 | 113.0347 | 5743.5214 | 0 | 0
2026-02-06 | 4 | 2019.3246 | 520.1572 | 17.2925 | 88.2404 | 5657.1542 | 113.0347 | 5743.5214 | 0 | 0
2026-02-06 | 5 | 2019.6855 | 520.1572 | 17.2925 | 88.2404 | 5657.1542 | 113.0347 | 5743.5214 | 0 | 0
2026-02-06 | 6 | 2106.6164 | 520.1572 | 17.2925 | 88.2404 | 5657.1542 | 113.0347 | 5743.5214 | 0 | 0
2026-02-06 | 7 | 2084.854 | 520.1572 | 17.2925 | 88.2404 | 5657.1542 | 113.0347 | 5743.5214 | 0 | 0
2026-02-06 | 8 | 2191.8751 | 520.1572 | 17.2925 | 88.2404 | 5657.1542 | 113.0347 | 5743.5214 | 0 | 0
2026-02-06 | 9 | 2063.2202 | 520.1572 | 17.2925 | 88.2404 | 5657.1542 | 113.0347 | 5743.5214 | 0 | 0
2026-02-06 | 10 | 2207.4049 | 520.1572 | 17.2925 | 88.2404 | 5657.1542 | 113.0347 | 5743.5214 | 0 | 0
2026-02-06 | 11 | 2047.0354 | 520.1572 | 17.2925 | 88.2404 | 5657.1542 | 113.0347 | 5743.5214 | 0 | 0
2026-02-06 | 12 | 2036.0926 | 520.1572 | 17.2925 | 88.2404 | 5657.1542 | 113.0347 | 5743.5214 | 0 | 0
2026-02-06 | 13 | 2035.5437 | 520.1572 | 17.2925 | 88.2404 | 5657.1542 | 113.0347 | 5743.5214 | 0 | 0
2026-02-06 | 14 | 2064.5633 | 520.1572 | 17.2925 | 88.2404 | 5657.1542 | 113.0347 | 5743.5214 | 0 | 0
2026-02-06 | 15 | 2101.7866 | 520.1572 | 17.2925 | 88.2404 | 5657.1542 | 113.0347 | 5743.5214 | 0 | 0
2026-02-06 | 16 | 2246.1807 | 520.1572 | 17.2925 | 88.2404 | 5657.1542 | 113.0347 | 5743.5214 | 0 | 0
2026-02-06 | 17 | 2259.4664 | 520.1572 | 17.2925 | 88.2404 | 5657.1542 | 113.0347 | 5743.5214 | 0 | 0
2026-02-06 | 18 | 2178.4088 | 520.1572 | 17.2925 | 88.2404 | 5657.1542 | 113.0347 | 5743.5214 | 0 | 0
2026-02-06 | 19 | 2246.9661 | 520.1572 | 17.2925 | 88.2404 | 5657.1542 | 113.0347 | 5743.5214 | 0 | 0
2026-02-06 | 20 | 2257.1273 | 520.1572 | 17.2925 | 88.2404 | 5657.1542 | 113.0347 | 5743.5214 | 0 | 0
2026-02-06 | 21 | 2233.773 | 520.1572 | 17.2925 | 88.2404 | 5657.1542 | 113.0347 | 5743.5214 | 0 | 0
2026-02-06 | 22 | 2271.1746 | 520.1572 | 17.2925 | 88.2404 | 5657.1542 | 113.0347 | 5743.5214 | 0 | 0
2026-02-06 | 23 | 2184.6815 | 520.1572 | 17.2925 | 88.2404 | 5657.1542 | 113.0347 | 5743.5214 | 0 | 0
2026-02-06 | 24 | 2089.0497 | 520.1572 | 17.2925 | 88.2404 | 5657.1542 | 113.0347 | 5743.5214 | 0 | 0
2026-02-07 | 1 | 2018.9969 | 521.3315 | 17.407 | 88.8247 | 5669.9262 | 113.0347 | 5756.6106 | 0 | 0
2026-02-07 | 2 | 1973.9682 | 521.3315 | 17.407 | 88.8247 | 5669.9262 | 113.0347 | 5756.6106 | 0 | 0
2026-02-07 | 3 | 2026.4967 | 521.3315 | 17.407 | 88.8247 | 5669.9262 | 113.0347 | 5756.6106 | 0 | 0
2026-02-07 | 4 | 1986.5008 | 521.3315 | 17.407 | 88.8247 | 5669.9262 | 113.0347 | 5756.6106 | 0 | 0
2026-02-07 | 5 | 1986.3613 | 521.3315 | 17.407 | 88.8247 | 5669.9262 | 113.0347 | 5756.6106 | 0 | 0
2026-02-07 | 6 | 2028.295 | 521.3315 | 17.407 | 88.8247 | 5669.9262 | 113.0347 | 5756.6106 | 0 | 0
2026-02-07 | 7 | 2067.861 | 521.3315 | 17.407 | 88.8247 | 5669.9262 | 113.0347 | 5756.6106 | 0 | 0
2026-02-07 | 8 | 2042.4639 | 521.3315 | 17.407 | 88.8247 | 5669.9262 | 113.0347 | 5756.6106 | 0 | 0
2026-02-07 | 9 | 2017.5297 | 521.3315 | 17.407 | 88.8247 | 5669.9262 | 113.0347 | 5756.6106 | 0 | 0
2026-02-07 | 10 | 1998.6126 | 521.3315 | 17.407 | 88.8247 | 5669.9262 | 113.0347 | 5756.6106 | 0 | 0
2026-02-07 | 11 | 1995.6376 | 521.3315 | 17.407 | 88.8247 | 5669.9262 | 113.0347 | 5756.6106 | 0 | 0
2026-02-07 | 12 | 1968.2817 | 521.3315 | 17.407 | 88.8247 | 5669.9262 | 113.0347 | 5756.6106 | 0 | 0
2026-02-07 | 13 | 1964.5277 | 521.3315 | 17.407 | 88.8247 | 5669.9262 | 113.0347 | 5756.6106 | 0 | 0
2026-02-07 | 14 | 1908.5906 | 521.3315 | 17.407 | 88.8247 | 5669.9262 | 113.0347 | 5756.6106 | 0 | 0
2026-02-07 | 15 | 1977.7859 | 521.3315 | 17.407 | 88.8247 | 5669.9262 | 113.0347 | 5756.6106 | 0 | 0
2026-02-07 | 16 | 2034.4874 | 521.3315 | 17.407 | 88.8247 | 5669.9262 | 113.0347 | 5756.6106 | 0 | 0
2026-02-07 | 17 | 2095.4241 | 521.3315 | 17.407 | 88.8247 | 5669.9262 | 113.0347 | 5756.6106 | 0 | 0
2026-02-07 | 18 | 2102.8058 | 521.3315 | 17.407 | 88.8247 | 5669.9262 | 113.0347 | 5756.6106 | 0 | 0
2026-02-07 | 19 | 2200.4316 | 521.3315 | 17.407 | 88.8247 | 5669.9262 | 113.0347 | 5756.6106 | 0 | 0
2026-02-07 | 20 | 2175.5804 | 521.3315 | 17.407 | 88.8247 | 5669.9262 | 113.0347 | 5756.6106 | 0 | 0
2026-02-07 | 21 | 2235.6855 | 521.3315 | 17.407 | 88.8247 | 5669.9262 | 113.0347 | 5756.6106 | 0 | 0
2026-02-07 | 22 | 2170.1066 | 521.3315 | 17.407 | 88.8247 | 5669.9262 | 113.0347 | 5756.6106 | 0 | 0
2026-02-07 | 23 | 2100.8941 | 521.3315 | 17.407 | 88.8247 | 5669.9262 | 113.0347 | 5756.6106 | 0 | 0
2026-02-07 | 24 | 2017.1904 | 521.3315 | 17.407 | 88.8247 | 5669.9262 | 113.0347 | 5756.6106 | 0 | 0
2026-02-08 | 1 | 2105.4284 | 521.6689 | 17.407 | 88.8247 | 5673.5949 | 113.0347 | 5760.2059 | 0 | 0
2026-02-08 | 2 | 2031.3837 | 521.6689 | 17.407 | 88.8247 | 5673.5949 | 113.0347 | 5760.2059 | 0 | 0
2026-02-08 | 3 | 2085.6927 | 521.6689 | 17.407 | 88.8247 | 5673.5949 | 113.0347 | 5760.2059 | 0 | 0
2026-02-08 | 4 | 2026.1779 | 521.6689 | 17.407 | 88.8247 | 5673.5949 | 113.0347 | 5760.2059 | 0 | 0
2026-02-08 | 5 | 2089.9273 | 521.6689 | 17.407 | 88.8247 | 5673.5949 | 113.0347 | 5760.2059 | 0 | 0
2026-02-08 | 6 | 2029.6395 | 521.6689 | 17.407 | 88.8247 | 5673.5949 | 113.0347 | 5760.2059 | 0 | 0
2026-02-08 | 7 | 2060.8816 | 521.6689 | 17.407 | 88.8247 | 5673.5949 | 113.0347 | 5760.2059 | 0 | 0
2026-02-08 | 8 | 2054.5192 | 521.6689 | 17.407 | 88.8247 | 5673.5949 | 113.0347 | 5760.2059 | 0 | 0
2026-02-08 | 9 | 2070.617 | 521.6689 | 17.407 | 88.8247 | 5673.5949 | 113.0347 | 5760.2059 | 0 | 0
2026-02-08 | 10 | 1968.8583 | 521.6689 | 17.407 | 88.8247 | 5673.5949 | 113.0347 | 5760.2059 | 0 | 0
2026-02-08 | 11 | 1920.5372 | 521.6689 | 17.407 | 88.8247 | 5673.5949 | 113.0347 | 5760.2059 | 0 | 0
2026-02-08 | 12 | 1868.5577 | 521.6689 | 17.407 | 88.8247 | 5673.5949 | 113.0347 | 5760.2059 | 0 | 0
2026-02-08 | 13 | 1860.5395 | 521.6689 | 17.407 | 88.8247 | 5673.5949 | 113.0347 | 5760.2059 | 0 | 0
2026-02-08 | 14 | 1905.1066 | 521.6689 | 17.407 | 88.8247 | 5673.5949 | 113.0347 | 5760.2059 | 0 | 0
2026-02-08 | 15 | 1966.629 | 521.6689 | 17.407 | 88.8247 | 5673.5949 | 113.0347 | 5760.2059 | 0 | 0
2026-02-08 | 16 | 2042.1915 | 521.6689 | 17.407 | 88.8247 | 5673.5949 | 113.0347 | 5760.2059 | 0 | 0
2026-02-08 | 17 | 2071.2002 | 521.6689 | 17.407 | 88.8247 | 5673.5949 | 113.0347 | 5760.2059 | 0 | 0
2026-02-08 | 18 | 2135.8436 | 521.6689 | 17.407 | 88.8247 | 5673.5949 | 113.0347 | 5760.2059 | 0 | 0
2026-02-08 | 19 | 2292.963 | 521.6689 | 17.407 | 88.8247 | 5673.5949 | 113.0347 | 5760.2059 | 0 | 0
2026-02-08 | 20 | 2299.5797 | 521.6689 | 17.407 | 88.8247 | 5673.5949 | 113.0347 | 5760.2059 | 0 | 0
2026-02-08 | 21 | 2292.887 | 521.6689 | 17.407 | 88.8247 | 5673.5949 | 113.0347 | 5760.2059 | 0 | 0
2026-02-08 | 22 | 2450.6665 | 521.6689 | 17.407 | 88.8247 | 5673.5949 | 113.0347 | 5760.2059 | 0 | 0
2026-02-08 | 23 | 2270.4738 | 521.6689 | 17.407 | 88.8247 | 5673.5949 | 113.0347 | 5760.2059 | 0 | 0
2026-02-08 | 24 | 2162.5954 | 521.6689 | 17.407 | 88.8247 | 5673.5949 | 113.0347 | 5760.2059 | 0 | 0
2026-02-09 | 1 | 2277.1307 | 522.0063 | 17.407 | 88.8247 | 5677.2647 | 113.0347 | 5763.8023 | 0 | 0
2026-02-09 | 2 | 2179.7295 | 522.0063 | 17.407 | 88.8247 | 5677.2647 | 113.0347 | 5763.8023 | 0 | 0
2026-02-09 | 3 | 2088.4755 | 522.0063 | 17.407 | 88.8247 | 5677.2647 | 113.0347 | 5763.8023 | 0 | 0
2026-02-09 | 4 | 2182.2305 | 522.0063 | 17.407 | 88.8247 | 5677.2647 | 113.0347 | 5763.8023 | 0 | 0
2026-02-09 | 5 | 2189.3386 | 522.0063 | 17.407 | 88.8247 | 5677.2647 | 113.0347 | 5763.8023 | 0 | 0
2026-02-09 | 6 | 2221.3014 | 522.0063 | 17.407 | 88.8247 | 5677.2647 | 113.0347 | 5763.8023 | 0 | 0
2026-02-09 | 7 | 2324.8462 | 522.0063 | 17.407 | 88.8247 | 5677.2647 | 113.0347 | 5763.8023 | 0 | 0
2026-02-09 | 8 | 2368.2066 | 522.0063 | 17.407 | 88.8247 | 5677.2647 | 113.0347 | 5763.8023 | 0 | 0
2026-02-09 | 9 | 2359.8195 | 522.0063 | 17.407 | 88.8247 | 5677.2647 | 113.0347 | 5763.8023 | 0 | 0
2026-02-09 | 10 | 2211.1367 | 522.0063 | 17.407 | 88.8247 | 5677.2647 | 113.0347 | 5763.8023 | 0 | 0
2026-02-09 | 11 | 2150.223 | 522.0063 | 17.407 | 88.8247 | 5677.2647 | 113.0347 | 5763.8023 | 0 | 0
2026-02-09 | 12 | 2160.1556 | 522.0063 | 17.407 | 88.8247 | 5677.2647 | 113.0347 | 5763.8023 | 0 | 0
2026-02-09 | 13 | 2160.429 | 522.0063 | 17.407 | 88.8247 | 5677.2647 | 113.0347 | 5763.8023 | 0 | 0
2026-02-09 | 14 | 2186.4026 | 522.0063 | 17.407 | 88.8247 | 5677.2647 | 113.0347 | 5763.8023 | 0 | 0
2026-02-09 | 15 | 2189.2958 | 522.0063 | 17.407 | 88.8247 | 5677.2647 | 113.0347 | 5763.8023 | 0 | 0
2026-02-09 | 16 | 2199.7336 | 522.0063 | 17.407 | 88.8247 | 5677.2647 | 113.0347 | 5763.8023 | 0 | 0
2026-02-09 | 17 | 2537.3157 | 522.0063 | 17.407 | 88.8247 | 5677.2647 | 113.0347 | 5763.8023 | 0 | 0
2026-02-09 | 18 | 2488.5158 | 522.0063 | 17.407 | 88.8247 | 5677.2647 | 113.0347 | 5763.8023 | 0 | 0
2026-02-09 | 19 | 2434.0235 | 522.0063 | 17.407 | 88.8247 | 5677.2647 | 113.0347 | 5763.8023 | 0 | 0
2026-02-09 | 20 | 2429.3251 | 522.0063 | 17.407 | 88.8247 | 5677.2647 | 113.0347 | 5763.8023 | 0 | 0
2026-02-09 | 21 | 2509.0604 | 522.0063 | 17.407 | 88.8247 | 5677.2647 | 113.0347 | 5763.8023 | 0 | 0
2026-02-09 | 22 | 2503.1919 | 522.0063 | 17.407 | 88.8247 | 5677.2647 | 113.0347 | 5763.8023 | 0 | 0
2026-02-09 | 23 | 2443.9972 | 522.0063 | 17.407 | 88.8247 | 5677.2647 | 113.0347 | 5763.8023 | 0 | 0
2026-02-09 | 24 | 2262.0732 | 522.0063 | 17.407 | 88.8247 | 5677.2647 | 113.0347 | 5763.8023 | 0 | 0
2026-02-10 | 1 | 2108.4082 | 520.3425 | 17.2988 | 88.2726 | 5659.1694 | 113.0347 | 5745.5279 | 0 | 0
2026-02-10 | 2 | 2036.5751 | 520.3425 | 17.2988 | 88.2726 | 5659.1694 | 113.0347 | 5745.5279 | 0 | 0
2026-02-10 | 3 | 2046.3 | 520.3425 | 17.2988 | 88.2726 | 5659.1694 | 113.0347 | 5745.5279 | 0 | 0
2026-02-10 | 4 | 2045.9765 | 520.3425 | 17.2988 | 88.2726 | 5659.1694 | 113.0347 | 5745.5279 | 0 | 0
2026-02-10 | 5 | 2069.0109 | 520.3425 | 17.2988 | 88.2726 | 5659.1694 | 113.0347 | 5745.5279 | 0 | 0
2026-02-10 | 6 | 2133.9216 | 520.3425 | 17.2988 | 88.2726 | 5659.1694 | 113.0347 | 5745.5279 | 0 | 0
2026-02-10 | 7 | 2289.2845 | 520.3425 | 17.2988 | 88.2726 | 5659.1694 | 113.0347 | 5745.5279 | 0 | 0
2026-02-10 | 8 | 2329.48 | 520.3425 | 17.2988 | 88.2726 | 5659.1694 | 113.0347 | 5745.5279 | 0 | 0
2026-02-10 | 9 | 2067.7108 | 520.3425 | 17.2988 | 88.2726 | 5659.1694 | 113.0347 | 5745.5279 | 0 | 0
2026-02-10 | 10 | 2065.1847 | 520.3425 | 17.2988 | 88.2726 | 5659.1694 | 113.0347 | 5745.5279 | 0 | 0
2026-02-10 | 11 | 2028.6904 | 520.3425 | 17.2988 | 88.2726 | 5659.1694 | 113.0347 | 5745.5279 | 0 | 0
2026-02-10 | 12 | 2189.9558 | 520.3425 | 17.2988 | 88.2726 | 5659.1694 | 113.0347 | 5745.5279 | 0 | 0
2026-02-10 | 13 | 2193.434 | 520.3425 | 17.2988 | 88.2726 | 5659.1694 | 113.0347 | 5745.5279 | 0 | 0
2026-02-10 | 14 | 2179.6529 | 520.3425 | 17.2988 | 88.2726 | 5659.1694 | 113.0347 | 5745.5279 | 0 | 0
2026-02-10 | 15 | 2144.4442 | 520.3425 | 17.2988 | 88.2726 | 5659.1694 | 113.0347 | 5745.5279 | 0 | 0
2026-02-10 | 16 | 2084.9806 | 520.3425 | 17.2988 | 88.2726 | 5659.1694 | 113.0347 | 5745.5279 | 0 | 0
2026-02-10 | 17 | 2500.8449 | 520.3425 | 17.2988 | 88.2726 | 5659.1694 | 113.0347 | 5745.5279 | 0 | 0
2026-02-10 | 18 | 2475.9887 | 520.3425 | 17.2988 | 88.2726 | 5659.1694 | 113.0347 | 5745.5279 | 0 | 0
2026-02-10 | 19 | 4118.5282 | 520.3425 | 17.2988 | 88.2726 | 5659.1694 | 113.0347 | 5745.5279 | 0 | 0
2026-02-10 | 20 | 4121.3954 | 520.3425 | 17.2988 | 88.2726 | 5659.1694 | 113.0347 | 5745.5279 | 0 | 0
2026-02-10 | 21 | 4621.8024 | 520.3425 | 17.2988 | 88.2726 | 5659.1694 | 113.0347 | 5745.5279 | 0 | 0
2026-02-10 | 22 | 4078.3385 | 520.3425 | 17.2988 | 88.2726 | 5659.1694 | 113.0347 | 5745.5279 | 0 | 0
2026-02-10 | 23 | 4543.2715 | 520.3425 | 17.2988 | 88.2726 | 5659.1694 | 113.0347 | 5745.5279 | 0 | 0
2026-02-10 | 24 | 2318.9706 | 520.3425 | 17.2988 | 88.2726 | 5659.1694 | 113.0347 | 5745.5279 | 0 | 0
2026-02-11 | 1 | 2278.7883 | 520.557 | 17.1907 | 87.721 | 5661.5022 | 113.0347 | 5747.2734 | 0 | 0
2026-02-11 | 2 | 2178.3565 | 520.557 | 17.1907 | 87.721 | 5661.5022 | 113.0347 | 5747.2734 | 0 | 0
2026-02-11 | 3 | 2180.8194 | 520.557 | 17.1907 | 87.721 | 5661.5022 | 113.0347 | 5747.2734 | 0 | 0
2026-02-11 | 4 | 2146.7213 | 520.557 | 17.1907 | 87.721 | 5661.5022 | 113.0347 | 5747.2734 | 0 | 0
2026-02-11 | 5 | 2153.507 | 520.557 | 17.1907 | 87.721 | 5661.5022 | 113.0347 | 5747.2734 | 0 | 0
2026-02-11 | 6 | 2217.557 | 520.557 | 17.1907 | 87.721 | 5661.5022 | 113.0347 | 5747.2734 | 0 | 0
2026-02-11 | 7 | 2222.1059 | 520.557 | 17.1907 | 87.721 | 5661.5022 | 113.0347 | 5747.2734 | 0 | 0
2026-02-11 | 8 | 2240.5584 | 520.557 | 17.1907 | 87.721 | 5661.5022 | 113.0347 | 5747.2734 | 0 | 0
2026-02-11 | 9 | 2181.2101 | 520.557 | 17.1907 | 87.721 | 5661.5022 | 113.0347 | 5747.2734 | 0 | 0
2026-02-11 | 10 | 2136.7576 | 520.557 | 17.1907 | 87.721 | 5661.5022 | 113.0347 | 5747.2734 | 0 | 0
2026-02-11 | 11 | 2142.3768 | 520.557 | 17.1907 | 87.721 | 5661.5022 | 113.0347 | 5747.2734 | 0 | 0
2026-02-11 | 12 | 2152.1038 | 520.557 | 17.1907 | 87.721 | 5661.5022 | 113.0347 | 5747.2734 | 0 | 0
2026-02-11 | 13 | 2062.6492 | 520.557 | 17.1907 | 87.721 | 5661.5022 | 113.0347 | 5747.2734 | 0 | 0
2026-02-11 | 14 | 2088.1263 | 520.557 | 17.1907 | 87.721 | 5661.5022 | 113.0347 | 5747.2734 | 0 | 0
2026-02-11 | 15 | 2134.4174 | 520.557 | 17.1907 | 87.721 | 5661.5022 | 113.0347 | 5747.2734 | 0 | 0
2026-02-11 | 16 | 2175.8723 | 520.557 | 17.1907 | 87.721 | 5661.5022 | 113.0347 | 5747.2734 | 0 | 0
2026-02-11 | 17 | 2238.2558 | 520.557 | 17.1907 | 87.721 | 5661.5022 | 113.0347 | 5747.2734 | 0 | 0
2026-02-11 | 18 | 2388.1254 | 520.557 | 17.1907 | 87.721 | 5661.5022 | 113.0347 | 5747.2734 | 0 | 0
2026-02-11 | 19 | 4108.3475 | 520.557 | 17.1907 | 87.721 | 5661.5022 | 113.0347 | 5747.2734 | 0 | 0
2026-02-11 | 20 | 2465.0671 | 520.557 | 17.1907 | 87.721 | 5661.5022 | 113.0347 | 5747.2734 | 0 | 0
2026-02-11 | 21 | 2385.5727 | 520.557 | 17.1907 | 87.721 | 5661.5022 | 113.0347 | 5747.2734 | 0 | 0
2026-02-11 | 22 | 2326.5675 | 520.557 | 17.1907 | 87.721 | 5661.5022 | 113.0347 | 5747.2734 | 0 | 0
2026-02-11 | 23 | 2224.4857 | 520.557 | 17.1907 | 87.721 | 5661.5022 | 113.0347 | 5747.2734 | 0 | 0
2026-02-11 | 24 | 2234.7618 | 520.557 | 17.1907 | 87.721 | 5661.5022 | 113.0347 | 5747.2734 | 0 | 0
2026-02-12 | 1 | 2247.3978 | 525.1725 | 17.2315 | 87.9292 | 5711.6996 | 113.0347 | 5796.6709 | 0 | 0
2026-02-12 | 2 | 2186.2346 | 525.1725 | 17.2315 | 87.9292 | 5711.6996 | 113.0347 | 5796.6709 | 0 | 0
2026-02-12 | 3 | 2120.9527 | 525.1725 | 17.2315 | 87.9292 | 5711.6996 | 113.0347 | 5796.6709 | 0 | 0
2026-02-12 | 4 | 2118.0308 | 525.1725 | 17.2315 | 87.9292 | 5711.6996 | 113.0347 | 5796.6709 | 0 | 0
2026-02-12 | 5 | 2119.0106 | 525.1725 | 17.2315 | 87.9292 | 5711.6996 | 113.0347 | 5796.6709 | 0 | 0
2026-02-12 | 6 | 2133.0988 | 525.1725 | 17.2315 | 87.9292 | 5711.6996 | 113.0347 | 5796.6709 | 0 | 0
2026-02-12 | 7 | 2299.6985 | 525.1725 | 17.2315 | 87.9292 | 5711.6996 | 113.0347 | 5796.6709 | 0 | 0
2026-02-12 | 8 | 2246.7872 | 525.1725 | 17.2315 | 87.9292 | 5711.6996 | 113.0347 | 5796.6709 | 0 | 0
2026-02-12 | 9 | 2148.6609 | 525.1725 | 17.2315 | 87.9292 | 5711.6996 | 113.0347 | 5796.6709 | 0 | 0
2026-02-12 | 10 | 2138.3765 | 525.1725 | 17.2315 | 87.9292 | 5711.6996 | 113.0347 | 5796.6709 | 0 | 0
2026-02-12 | 11 | 2113.3916 | 525.1725 | 17.2315 | 87.9292 | 5711.6996 | 113.0347 | 5796.6709 | 0 | 0
2026-02-12 | 12 | 2110.3123 | 525.1725 | 17.2315 | 87.9292 | 5711.6996 | 113.0347 | 5796.6709 | 0 | 0
2026-02-12 | 13 | 2111.1118 | 525.1725 | 17.2315 | 87.9292 | 5711.6996 | 113.0347 | 5796.6709 | 0 | 0
2026-02-12 | 14 | 2131.7845 | 525.1725 | 17.2315 | 87.9292 | 5711.6996 | 113.0347 | 5796.6709 | 0 | 0
2026-02-12 | 15 | 2151.5079 | 525.1725 | 17.2315 | 87.9292 | 5711.6996 | 113.0347 | 5796.6709 | 0 | 0
2026-02-12 | 16 | 2163.9211 | 525.1725 | 17.2315 | 87.9292 | 5711.6996 | 113.0347 | 5796.6709 | 0 | 0
2026-02-12 | 17 | 2353.4811 | 525.1725 | 17.2315 | 87.9292 | 5711.6996 | 113.0347 | 5796.6709 | 0 | 0
2026-02-12 | 18 | 2352.8143 | 525.1725 | 17.2315 | 87.9292 | 5711.6996 | 113.0347 | 5796.6709 | 0 | 0
2026-02-12 | 19 | 2527.766 | 525.1725 | 17.2315 | 87.9292 | 5711.6996 | 113.0347 | 5796.6709 | 0 | 0
2026-02-12 | 20 | 2543.2835 | 525.1725 | 17.2315 | 87.9292 | 5711.6996 | 113.0347 | 5796.6709 | 0 | 0
2026-02-12 | 21 | 2413.8751 | 525.1725 | 17.2315 | 87.9292 | 5711.6996 | 113.0347 | 5796.6709 | 0 | 0
2026-02-12 | 22 | 2435.9633 | 525.1725 | 17.2315 | 87.9292 | 5711.6996 | 113.0347 | 5796.6709 | 0 | 0
2026-02-12 | 23 | 2235.3094 | 525.1725 | 17.2315 | 87.9292 | 5711.6996 | 113.0347 | 5796.6709 | 0 | 0
2026-02-12 | 24 | 2161.9035 | 525.1725 | 17.2315 | 87.9292 | 5711.6996 | 113.0347 | 5796.6709 | 0 | 0
2026-02-13 | 1 | 2226.6275 | 518.4788 | 17.2155 | 87.8475 | 5638.9002 | 113.0347 | 5725.2474 | 0 | 0
2026-02-13 | 2 | 2176.1258 | 518.4788 | 17.2155 | 87.8475 | 5638.9002 | 113.0347 | 5725.2474 | 0 | 0
2026-02-13 | 3 | 2214.9869 | 518.4788 | 17.2155 | 87.8475 | 5638.9002 | 113.0347 | 5725.2474 | 0 | 0
2026-02-13 | 4 | 2186.7316 | 518.4788 | 17.2155 | 87.8475 | 5638.9002 | 113.0347 | 5725.2474 | 0 | 0
2026-02-13 | 5 | 2139.6741 | 518.4788 | 17.2155 | 87.8475 | 5638.9002 | 113.0347 | 5725.2474 | 0 | 0
2026-02-13 | 6 | 2220.4534 | 518.4788 | 17.2155 | 87.8475 | 5638.9002 | 113.0347 | 5725.2474 | 0 | 0
2026-02-13 | 7 | 2227.6535 | 518.4788 | 17.2155 | 87.8475 | 5638.9002 | 113.0347 | 5725.2474 | 0 | 0
2026-02-13 | 8 | 2243.3652 | 518.4788 | 17.2155 | 87.8475 | 5638.9002 | 113.0347 | 5725.2474 | 0 | 0
2026-02-13 | 9 | 2227.0656 | 518.4788 | 17.2155 | 87.8475 | 5638.9002 | 113.0347 | 5725.2474 | 0 | 0
2026-02-13 | 10 | 2140.5295 | 518.4788 | 17.2155 | 87.8475 | 5638.9002 | 113.0347 | 5725.2474 | 0 | 0
2026-02-13 | 11 | 2100.3069 | 518.4788 | 17.2155 | 87.8475 | 5638.9002 | 113.0347 | 5725.2474 | 0 | 0
2026-02-13 | 12 | 2057.6979 | 518.4788 | 17.2155 | 87.8475 | 5638.9002 | 113.0347 | 5725.2474 | 0 | 0
2026-02-13 | 13 | 2063.9368 | 518.4788 | 17.2155 | 87.8475 | 5638.9002 | 113.0347 | 5725.2474 | 0 | 0
2026-02-13 | 14 | 2102.963 | 518.4788 | 17.2155 | 87.8475 | 5638.9002 | 113.0347 | 5725.2474 | 0 | 0
2026-02-13 | 15 | 2124.0171 | 518.4788 | 17.2155 | 87.8475 | 5638.9002 | 113.0347 | 5725.2474 | 0 | 0
2026-02-13 | 16 | 2153.7266 | 518.4788 | 17.2155 | 87.8475 | 5638.9002 | 113.0347 | 5725.2474 | 0 | 0
2026-02-13 | 17 | 2252.4042 | 518.4788 | 17.2155 | 87.8475 | 5638.9002 | 113.0347 | 5725.2474 | 0 | 0
2026-02-13 | 18 | 2249.321 | 518.4788 | 17.2155 | 87.8475 | 5638.9002 | 113.0347 | 5725.2474 | 0 | 0
2026-02-13 | 19 | 2318.8185 | 518.4788 | 17.2155 | 87.8475 | 5638.9002 | 113.0347 | 5725.2474 | 0 | 0
2026-02-13 | 20 | 2329.0963 | 518.4788 | 17.2155 | 87.8475 | 5638.9002 | 113.0347 | 5725.2474 | 0 | 0
2026-02-13 | 21 | 2318.2454 | 518.4788 | 17.2155 | 87.8475 | 5638.9002 | 113.0347 | 5725.2474 | 0 | 0
2026-02-13 | 22 | 2323.9607 | 518.4788 | 17.2155 | 87.8475 | 5638.9002 | 113.0347 | 5725.2474 | 0 | 0
2026-02-13 | 23 | 2261.6953 | 518.4788 | 17.2155 | 87.8475 | 5638.9002 | 113.0347 | 5725.2474 | 0 | 0
2026-02-13 | 24 | 2225.2925 | 518.4788 | 17.2155 | 87.8475 | 5638.9002 | 113.0347 | 5725.2474 | 0 | 0
2026-02-14 | 1 | 2181.7113 | 517.7588 | 17.2 | 87.7684 | 5631.07 | 113.0347 | 5717.4963 | 0 | 0
2026-02-14 | 2 | 2229.8964 | 517.7588 | 17.2 | 87.7684 | 5631.07 | 113.0347 | 5717.4963 | 0 | 0
2026-02-14 | 3 | 2176.1986 | 517.7588 | 17.2 | 87.7684 | 5631.07 | 113.0347 | 5717.4963 | 0 | 0
2026-02-14 | 4 | 2161.4299 | 517.7588 | 17.2 | 87.7684 | 5631.07 | 113.0347 | 5717.4963 | 0 | 0
2026-02-14 | 5 | 2160.1691 | 517.7588 | 17.2 | 87.7684 | 5631.07 | 113.0347 | 5717.4963 | 0 | 0
2026-02-14 | 6 | 2176.5641 | 517.7588 | 17.2 | 87.7684 | 5631.07 | 113.0347 | 5717.4963 | 0 | 0
2026-02-14 | 7 | 2283.5654 | 517.7588 | 17.2 | 87.7684 | 5631.07 | 113.0347 | 5717.4963 | 0 | 0
2026-02-14 | 8 | 2237.2634 | 517.7588 | 17.2 | 87.7684 | 5631.07 | 113.0347 | 5717.4963 | 0 | 0
2026-02-14 | 9 | 2158.2993 | 517.7588 | 17.2 | 87.7684 | 5631.07 | 113.0347 | 5717.4963 | 0 | 0
2026-02-14 | 10 | 2014.3338 | 517.7588 | 17.2 | 87.7684 | 5631.07 | 113.0347 | 5717.4963 | 0 | 0
2026-02-14 | 11 | 1985.4915 | 517.7588 | 17.2 | 87.7684 | 5631.07 | 113.0347 | 5717.4963 | 0 | 0
2026-02-14 | 12 | 1948.2444 | 517.7588 | 17.2 | 87.7684 | 5631.07 | 113.0347 | 5717.4963 | 0 | 0
2026-02-14 | 13 | 1955.0776 | 517.7588 | 17.2 | 87.7684 | 5631.07 | 113.0347 | 5717.4963 | 0 | 0
2026-02-14 | 14 | 1980.7756 | 517.7588 | 17.2 | 87.7684 | 5631.07 | 113.0347 | 5717.4963 | 0 | 0
2026-02-14 | 15 | 2018.4199 | 517.7588 | 17.2 | 87.7684 | 5631.07 | 113.0347 | 5717.4963 | 0 | 0
2026-02-14 | 16 | 2099.3873 | 517.7588 | 17.2 | 87.7684 | 5631.07 | 113.0347 | 5717.4963 | 0 | 0
2026-02-14 | 17 | 2104.1346 | 517.7588 | 17.2 | 87.7684 | 5631.07 | 113.0347 | 5717.4963 | 0 | 0
2026-02-14 | 18 | 2298.3452 | 517.7588 | 17.2 | 87.7684 | 5631.07 | 113.0347 | 5717.4963 | 0 | 0
2026-02-14 | 19 | 2391.1919 | 517.7588 | 17.2 | 87.7684 | 5631.07 | 113.0347 | 5717.4963 | 0 | 0
2026-02-14 | 20 | 2479.4641 | 517.7588 | 17.2 | 87.7684 | 5631.07 | 113.0347 | 5717.4963 | 0 | 0
2026-02-14 | 21 | 2497.7031 | 517.7588 | 17.2 | 87.7684 | 5631.07 | 113.0347 | 5717.4963 | 0 | 0
2026-02-14 | 22 | 2392.5622 | 517.7588 | 17.2 | 87.7684 | 5631.07 | 113.0347 | 5717.4963 | 0 | 0
2026-02-14 | 23 | 2371.8055 | 517.7588 | 17.2 | 87.7684 | 5631.07 | 113.0347 | 5717.4963 | 0 | 0
2026-02-14 | 24 | 2186.5157 | 517.7588 | 17.2 | 87.7684 | 5631.07 | 113.0347 | 5717.4963 | 0 | 0
2026-02-15 | 1 | 2048.1898 | 517.3105 | 17.2 | 87.7684 | 5626.1942 | 113.0347 | 5712.718 | 0 | 0
2026-02-15 | 2 | 2115.9257 | 517.3105 | 17.2 | 87.7684 | 5626.1942 | 113.0347 | 5712.718 | 0 | 0
2026-02-15 | 3 | 2057.3631 | 517.3105 | 17.2 | 87.7684 | 5626.1942 | 113.0347 | 5712.718 | 0 | 0
2026-02-15 | 4 | 2021.9192 | 517.3105 | 17.2 | 87.7684 | 5626.1942 | 113.0347 | 5712.718 | 0 | 0
2026-02-15 | 5 | 1999.4321 | 517.3105 | 17.2 | 87.7684 | 5626.1942 | 113.0347 | 5712.718 | 0 | 0
2026-02-15 | 6 | 2051.5175 | 517.3105 | 17.2 | 87.7684 | 5626.1942 | 113.0347 | 5712.718 | 0 | 0
2026-02-15 | 7 | 2062.4011 | 517.3105 | 17.2 | 87.7684 | 5626.1942 | 113.0347 | 5712.718 | 0 | 0
2026-02-15 | 8 | 2118.0773 | 517.3105 | 17.2 | 87.7684 | 5626.1942 | 113.0347 | 5712.718 | 0 | 0
2026-02-15 | 9 | 2027.4783 | 517.3105 | 17.2 | 87.7684 | 5626.1942 | 113.0347 | 5712.718 | 0 | 0
2026-02-15 | 10 | 1974.5835 | 517.3105 | 17.2 | 87.7684 | 5626.1942 | 113.0347 | 5712.718 | 0 | 0
2026-02-15 | 11 | 1897.4191 | 517.3105 | 17.2 | 87.7684 | 5626.1942 | 113.0347 | 5712.718 | 0 | 0
2026-02-15 | 12 | 1925.1459 | 517.3105 | 17.2 | 87.7684 | 5626.1942 | 113.0347 | 5712.718 | 0 | 0
2026-02-15 | 13 | 1969.8001 | 517.3105 | 17.2 | 87.7684 | 5626.1942 | 113.0347 | 5712.718 | 0 | 0
2026-02-15 | 14 | 2024.9281 | 517.3105 | 17.2 | 87.7684 | 5626.1942 | 113.0347 | 5712.718 | 0 | 0
2026-02-15 | 15 | 2042.6399 | 517.3105 | 17.2 | 87.7684 | 5626.1942 | 113.0347 | 5712.718 | 0 | 0
2026-02-15 | 16 | 2104.0673 | 517.3105 | 17.2 | 87.7684 | 5626.1942 | 113.0347 | 5712.718 | 0 | 0
2026-02-15 | 17 | 2105.1534 | 517.3105 | 17.2 | 87.7684 | 5626.1942 | 113.0347 | 5712.718 | 0 | 0
2026-02-15 | 18 | 2113.1712 | 517.3105 | 17.2 | 87.7684 | 5626.1942 | 113.0347 | 5712.718 | 0 | 0
2026-02-15 | 19 | 2353.1494 | 517.3105 | 17.2 | 87.7684 | 5626.1942 | 113.0347 | 5712.718 | 0 | 0
2026-02-15 | 20 | 2379.5573 | 517.3105 | 17.2 | 87.7684 | 5626.1942 | 113.0347 | 5712.718 | 0 | 0
2026-02-15 | 21 | 2324.1407 | 517.3105 | 17.2 | 87.7684 | 5626.1942 | 113.0347 | 5712.718 | 0 | 0
2026-02-15 | 22 | 2248.8011 | 517.3105 | 17.2 | 87.7684 | 5626.1942 | 113.0347 | 5712.718 | 0 | 0
2026-02-15 | 23 | 2164.2797 | 517.3105 | 17.2 | 87.7684 | 5626.1942 | 113.0347 | 5712.718 | 0 | 0
2026-02-15 | 24 | 2094.3884 | 517.3105 | 17.2 | 87.7684 | 5626.1942 | 113.0347 | 5712.718 | 0 | 0
2026-02-16 | 1 | 2049.2704 | 516.8623 | 17.2 | 87.7684 | 5621.3194 | 113.0347 | 5707.9407 | 0 | 0
2026-02-16 | 2 | 1975.3575 | 516.8623 | 17.2 | 87.7684 | 5621.3194 | 113.0347 | 5707.9407 | 0 | 0
2026-02-16 | 3 | 1930.185 | 516.8623 | 17.2 | 87.7684 | 5621.3194 | 113.0347 | 5707.9407 | 0 | 0
2026-02-16 | 4 | 1910.7512 | 516.8623 | 17.2 | 87.7684 | 5621.3194 | 113.0347 | 5707.9407 | 0 | 0
2026-02-16 | 5 | 1896.0726 | 516.8623 | 17.2 | 87.7684 | 5621.3194 | 113.0347 | 5707.9407 | 0 | 0
2026-02-16 | 6 | 1956.141 | 516.8623 | 17.2 | 87.7684 | 5621.3194 | 113.0347 | 5707.9407 | 0 | 0
2026-02-16 | 7 | 1975.3233 | 516.8623 | 17.2 | 87.7684 | 5621.3194 | 113.0347 | 5707.9407 | 0 | 0
2026-02-16 | 8 | 1988.8445 | 516.8623 | 17.2 | 87.7684 | 5621.3194 | 113.0347 | 5707.9407 | 0 | 0
2026-02-16 | 9 | 2048.9106 | 516.8623 | 17.2 | 87.7684 | 5621.3194 | 113.0347 | 5707.9407 | 0 | 0
2026-02-16 | 10 | 1568.3859 | 516.8623 | 17.2 | 87.7684 | 5621.3194 | 113.0347 | 5707.9407 | 0 | 0
2026-02-16 | 11 | 1474.7716 | 516.8623 | 17.2 | 87.7684 | 5621.3194 | 113.0347 | 5707.9407 | 0 | 0
2026-02-16 | 12 | 1827.4364 | 516.8623 | 17.2 | 87.7684 | 5621.3194 | 113.0347 | 5707.9407 | 0 | 0
2026-02-16 | 13 | 1831.7235 | 516.8623 | 17.2 | 87.7684 | 5621.3194 | 113.0347 | 5707.9407 | 0 | 0
2026-02-16 | 14 | 1941.7653 | 516.8623 | 17.2 | 87.7684 | 5621.3194 | 113.0347 | 5707.9407 | 0 | 0
2026-02-16 | 15 | 1941.9338 | 516.8623 | 17.2 | 87.7684 | 5621.3194 | 113.0347 | 5707.9407 | 0 | 0
2026-02-16 | 16 | 2032.8682 | 516.8623 | 17.2 | 87.7684 | 5621.3194 | 113.0347 | 5707.9407 | 0 | 0
2026-02-16 | 17 | 2174.6425 | 516.8623 | 17.2 | 87.7684 | 5621.3194 | 113.0347 | 5707.9407 | 0 | 0
2026-02-16 | 18 | 2093.4962 | 516.8623 | 17.2 | 87.7684 | 5621.3194 | 113.0347 | 5707.9407 | 0 | 0
2026-02-16 | 19 | 2271.1525 | 516.8623 | 17.2 | 87.7684 | 5621.3194 | 113.0347 | 5707.9407 | 0 | 0
2026-02-16 | 20 | 2264.492 | 516.8623 | 17.2 | 87.7684 | 5621.3194 | 113.0347 | 5707.9407 | 0 | 0
2026-02-16 | 21 | 2198.3204 | 516.8623 | 17.2 | 87.7684 | 5621.3194 | 113.0347 | 5707.9407 | 0 | 0
2026-02-16 | 22 | 2100.7813 | 516.8623 | 17.2 | 87.7684 | 5621.3194 | 113.0347 | 5707.9407 | 0 | 0
2026-02-16 | 23 | 2060.4946 | 516.8623 | 17.2 | 87.7684 | 5621.3194 | 113.0347 | 5707.9407 | 0 | 0
2026-02-16 | 24 | 1968.6991 | 516.8623 | 17.2 | 87.7684 | 5621.3194 | 113.0347 | 5707.9407 | 0 | 0
2026-02-17 | 1 | 2183.6717 | 516.6046 | 17.1798 | 87.6653 | 5618.5165 | 113.0347 | 5705.0929 | 0 | 0
2026-02-17 | 2 | 2108.5058 | 516.6046 | 17.1798 | 87.6653 | 5618.5165 | 113.0347 | 5705.0929 | 0 | 0
2026-02-17 | 3 | 2050.1988 | 516.6046 | 17.1798 | 87.6653 | 5618.5165 | 113.0347 | 5705.0929 | 0 | 0
2026-02-17 | 4 | 2022.4094 | 516.6046 | 17.1798 | 87.6653 | 5618.5165 | 113.0347 | 5705.0929 | 0 | 0
2026-02-17 | 5 | 2017.6834 | 516.6046 | 17.1798 | 87.6653 | 5618.5165 | 113.0347 | 5705.0929 | 0 | 0
2026-02-17 | 6 | 2138.3213 | 516.6046 | 17.1798 | 87.6653 | 5618.5165 | 113.0347 | 5705.0929 | 0 | 0
2026-02-17 | 7 | 2284.78 | 516.6046 | 17.1798 | 87.6653 | 5618.5165 | 113.0347 | 5705.0929 | 0 | 0
2026-02-17 | 8 | 2120.5284 | 516.6046 | 17.1798 | 87.6653 | 5618.5165 | 113.0347 | 5705.0929 | 0 | 0
2026-02-17 | 9 | 2027.6671 | 516.6046 | 17.1798 | 87.6653 | 5618.5165 | 113.0347 | 5705.0929 | 0 | 0
2026-02-17 | 10 | 1935.0366 | 516.6046 | 17.1798 | 87.6653 | 5618.5165 | 113.0347 | 5705.0929 | 0 | 0
2026-02-17 | 11 | 2018.1733 | 516.6046 | 17.1798 | 87.6653 | 5618.5165 | 113.0347 | 5705.0929 | 0 | 0
2026-02-17 | 12 | 2008.5882 | 516.6046 | 17.1798 | 87.6653 | 5618.5165 | 113.0347 | 5705.0929 | 0 | 0
2026-02-17 | 13 | 2023.1759 | 516.6046 | 17.1798 | 87.6653 | 5618.5165 | 113.0347 | 5705.0929 | 0 | 0
2026-02-17 | 14 | 2043.1108 | 516.6046 | 17.1798 | 87.6653 | 5618.5165 | 113.0347 | 5705.0929 | 0 | 0
2026-02-17 | 15 | 2068.7425 | 516.6046 | 17.1798 | 87.6653 | 5618.5165 | 113.0347 | 5705.0929 | 0 | 0
2026-02-17 | 16 | 2258.098 | 516.6046 | 17.1798 | 87.6653 | 5618.5165 | 113.0347 | 5705.0929 | 0 | 0
2026-02-17 | 17 | 2314.1509 | 516.6046 | 17.1798 | 87.6653 | 5618.5165 | 113.0347 | 5705.0929 | 0 | 0
2026-02-17 | 18 | 2521.7761 | 516.6046 | 17.1798 | 87.6653 | 5618.5165 | 113.0347 | 5705.0929 | 0 | 0
2026-02-17 | 19 | 3952.7227 | 516.6046 | 17.1798 | 87.6653 | 5618.5165 | 113.0347 | 5705.0929 | 0 | 0
2026-02-17 | 20 | 2397.3543 | 516.6046 | 17.1798 | 87.6653 | 5618.5165 | 113.0347 | 5705.0929 | 0 | 0
2026-02-17 | 21 | 2303.1407 | 516.6046 | 17.1798 | 87.6653 | 5618.5165 | 113.0347 | 5705.0929 | 0 | 0
2026-02-17 | 22 | 2215.2137 | 516.6046 | 17.1798 | 87.6653 | 5618.5165 | 113.0347 | 5705.0929 | 0 | 0
2026-02-17 | 23 | 2288.6251 | 516.6046 | 17.1798 | 87.6653 | 5618.5165 | 113.0347 | 5705.0929 | 0 | 0
2026-02-17 | 24 | 2057.9541 | 516.6046 | 17.1798 | 87.6653 | 5618.5165 | 113.0347 | 5705.0929 | 0 | 0
2026-02-18 | 1 | 2166.219 | 518.3495 | 17.1723 | 87.6271 | 5637.4941 | 113.0347 | 5723.6535 | 0 | 0
2026-02-18 | 2 | 2160.3922 | 518.3495 | 17.1723 | 87.6271 | 5637.4941 | 113.0347 | 5723.6535 | 0 | 0
2026-02-18 | 3 | 2112.713 | 518.3495 | 17.1723 | 87.6271 | 5637.4941 | 113.0347 | 5723.6535 | 0 | 0
2026-02-18 | 4 | 2073.6187 | 518.3495 | 17.1723 | 87.6271 | 5637.4941 | 113.0347 | 5723.6535 | 0 | 0
2026-02-18 | 5 | 2071.1991 | 518.3495 | 17.1723 | 87.6271 | 5637.4941 | 113.0347 | 5723.6535 | 0 | 0
2026-02-18 | 6 | 2157.8448 | 518.3495 | 17.1723 | 87.6271 | 5637.4941 | 113.0347 | 5723.6535 | 0 | 0
2026-02-18 | 7 | 2173.149 | 518.3495 | 17.1723 | 87.6271 | 5637.4941 | 113.0347 | 5723.6535 | 0 | 0
2026-02-18 | 8 | 2123.2934 | 518.3495 | 17.1723 | 87.6271 | 5637.4941 | 113.0347 | 5723.6535 | 0 | 0
2026-02-18 | 9 | 2082.6661 | 518.3495 | 17.1723 | 87.6271 | 5637.4941 | 113.0347 | 5723.6535 | 0 | 0
2026-02-18 | 10 | 2005.3867 | 518.3495 | 17.1723 | 87.6271 | 5637.4941 | 113.0347 | 5723.6535 | 0 | 0
2026-02-18 | 11 | 1975.7469 | 518.3495 | 17.1723 | 87.6271 | 5637.4941 | 113.0347 | 5723.6535 | 0 | 0
2026-02-18 | 12 | 1972.7619 | 518.3495 | 17.1723 | 87.6271 | 5637.4941 | 113.0347 | 5723.6535 | 0 | 0
2026-02-18 | 13 | 1995.7656 | 518.3495 | 17.1723 | 87.6271 | 5637.4941 | 113.0347 | 5723.6535 | 0 | 0
2026-02-18 | 14 | 2032.3982 | 518.3495 | 17.1723 | 87.6271 | 5637.4941 | 113.0347 | 5723.6535 | 0 | 0
2026-02-18 | 15 | 2065.4325 | 518.3495 | 17.1723 | 87.6271 | 5637.4941 | 113.0347 | 5723.6535 | 0 | 0
2026-02-18 | 16 | 2109.2009 | 518.3495 | 17.1723 | 87.6271 | 5637.4941 | 113.0347 | 5723.6535 | 0 | 0
2026-02-18 | 17 | 2260.8407 | 518.3495 | 17.1723 | 87.6271 | 5637.4941 | 113.0347 | 5723.6535 | 0 | 0
2026-02-18 | 18 | 2433.382 | 518.3495 | 17.1723 | 87.6271 | 5637.4941 | 113.0347 | 5723.6535 | 0 | 0
2026-02-18 | 19 | 3517.2091 | 518.3495 | 17.1723 | 87.6271 | 5637.4941 | 113.0347 | 5723.6535 | 0 | 0
2026-02-18 | 20 | 3996.8047 | 518.3495 | 17.1723 | 87.6271 | 5637.4941 | 113.0347 | 5723.6535 | 0 | 0
2026-02-18 | 21 | 4121.4067 | 518.3495 | 17.1723 | 87.6271 | 5637.4941 | 113.0347 | 5723.6535 | 0 | 0
2026-02-18 | 22 | 2343.6108 | 518.3495 | 17.1723 | 87.6271 | 5637.4941 | 113.0347 | 5723.6535 | 0 | 0
2026-02-18 | 23 | 2219.7812 | 518.3495 | 17.1723 | 87.6271 | 5637.4941 | 113.0347 | 5723.6535 | 0 | 0
2026-02-18 | 24 | 2165.3732 | 518.3495 | 17.1723 | 87.6271 | 5637.4941 | 113.0347 | 5723.6535 | 0 | 0
2026-02-19 | 1 | 2190.7186 | 531.5014 | 17.1753 | 87.6424 | 5780.5324 | 113.0347 | 5863.846 | 0 | 0
2026-02-19 | 2 | 2116.3399 | 531.5014 | 17.1753 | 87.6424 | 5780.5324 | 113.0347 | 5863.846 | 0 | 0
2026-02-19 | 3 | 2086.668 | 531.5014 | 17.1753 | 87.6424 | 5780.5324 | 113.0347 | 5863.846 | 0 | 0
2026-02-19 | 4 | 2062.1151 | 531.5014 | 17.1753 | 87.6424 | 5780.5324 | 113.0347 | 5863.846 | 0 | 0
2026-02-19 | 5 | 2055.7928 | 531.5014 | 17.1753 | 87.6424 | 5780.5324 | 113.0347 | 5863.846 | 0 | 0
2026-02-19 | 6 | 2092.7225 | 531.5014 | 17.1753 | 87.6424 | 5780.5324 | 113.0347 | 5863.846 | 0 | 0
2026-02-19 | 7 | 2189.8741 | 531.5014 | 17.1753 | 87.6424 | 5780.5324 | 113.0347 | 5863.846 | 0 | 0
2026-02-19 | 8 | 2071.6525 | 531.5014 | 17.1753 | 87.6424 | 5780.5324 | 113.0347 | 5863.846 | 0 | 0
2026-02-19 | 9 | 2095.8435 | 531.5014 | 17.1753 | 87.6424 | 5780.5324 | 113.0347 | 5863.846 | 0 | 0
2026-02-19 | 10 | 2031.1069 | 531.5014 | 17.1753 | 87.6424 | 5780.5324 | 113.0347 | 5863.846 | 0 | 0
2026-02-19 | 11 | 2049.6205 | 531.5014 | 17.1753 | 87.6424 | 5780.5324 | 113.0347 | 5863.846 | 0 | 0
2026-02-19 | 12 | 2029.8189 | 531.5014 | 17.1753 | 87.6424 | 5780.5324 | 113.0347 | 5863.846 | 0 | 0
2026-02-19 | 13 | 2048.9693 | 531.5014 | 17.1753 | 87.6424 | 5780.5324 | 113.0347 | 5863.846 | 0 | 0
2026-02-19 | 14 | 2069.08 | 531.5014 | 17.1753 | 87.6424 | 5780.5324 | 113.0347 | 5863.846 | 0 | 0
2026-02-19 | 15 | 2107.1229 | 531.5014 | 17.1753 | 87.6424 | 5780.5324 | 113.0347 | 5863.846 | 0 | 0
2026-02-19 | 16 | 2246.1317 | 531.5014 | 17.1753 | 87.6424 | 5780.5324 | 113.0347 | 5863.846 | 0 | 0
2026-02-19 | 17 | 2242.1687 | 531.5014 | 17.1753 | 87.6424 | 5780.5324 | 113.0347 | 5863.846 | 0 | 0
2026-02-19 | 18 | 2380.6803 | 531.5014 | 17.1753 | 87.6424 | 5780.5324 | 113.0347 | 5863.846 | 0 | 0
2026-02-19 | 19 | 4100.3699 | 531.5014 | 17.1753 | 87.6424 | 5780.5324 | 113.0347 | 5863.846 | 0 | 0
2026-02-19 | 20 | 2586.838 | 531.5014 | 17.1753 | 87.6424 | 5780.5324 | 113.0347 | 5863.846 | 0 | 0
2026-02-19 | 21 | 3979.2857 | 531.5014 | 17.1753 | 87.6424 | 5780.5324 | 113.0347 | 5863.846 | 0 | 0
2026-02-19 | 22 | 2450.2104 | 531.5014 | 17.1753 | 87.6424 | 5780.5324 | 113.0347 | 5863.846 | 0 | 0
2026-02-19 | 23 | 2278.7583 | 531.5014 | 17.1753 | 87.6424 | 5780.5324 | 113.0347 | 5863.846 | 0 | 0
2026-02-19 | 24 | 2186.8682 | 531.5014 | 17.1753 | 87.6424 | 5780.5324 | 113.0347 | 5863.846 | 0 | 0
2026-02-20 | 1 | 2147.8582 | 538.8217 | 17.1392 | 87.4582 | 5860.1467 | 113.0347 | 5941.6874 | 0 | 0
2026-02-20 | 2 | 2109.3756 | 538.8217 | 17.1392 | 87.4582 | 5860.1467 | 113.0347 | 5941.6874 | 0 | 0
2026-02-20 | 3 | 2126.6037 | 538.8217 | 17.1392 | 87.4582 | 5860.1467 | 113.0347 | 5941.6874 | 0 | 0
2026-02-20 | 4 | 2118.2509 | 538.8217 | 17.1392 | 87.4582 | 5860.1467 | 113.0347 | 5941.6874 | 0 | 0
2026-02-20 | 5 | 2134.9002 | 538.8217 | 17.1392 | 87.4582 | 5860.1467 | 113.0347 | 5941.6874 | 0 | 0
2026-02-20 | 6 | 2144.4533 | 538.8217 | 17.1392 | 87.4582 | 5860.1467 | 113.0347 | 5941.6874 | 0 | 0
2026-02-20 | 7 | 2232.7625 | 538.8217 | 17.1392 | 87.4582 | 5860.1467 | 113.0347 | 5941.6874 | 0 | 0
2026-02-20 | 8 | 2157.9444 | 538.8217 | 17.1392 | 87.4582 | 5860.1467 | 113.0347 | 5941.6874 | 0 | 0
2026-02-20 | 9 | 2213.3761 | 538.8217 | 17.1392 | 87.4582 | 5860.1467 | 113.0347 | 5941.6874 | 0 | 0
2026-02-20 | 10 | 2142.5429 | 538.8217 | 17.1392 | 87.4582 | 5860.1467 | 113.0347 | 5941.6874 | 0 | 0
2026-02-20 | 11 | 2044.6074 | 538.8217 | 17.1392 | 87.4582 | 5860.1467 | 113.0347 | 5941.6874 | 0 | 0
2026-02-20 | 12 | 2051.7196 | 538.8217 | 17.1392 | 87.4582 | 5860.1467 | 113.0347 | 5941.6874 | 0 | 0
2026-02-20 | 13 | 2132.9276 | 538.8217 | 17.1392 | 87.4582 | 5860.1467 | 113.0347 | 5941.6874 | 0 | 0
2026-02-20 | 14 | 2140.1381 | 538.8217 | 17.1392 | 87.4582 | 5860.1467 | 113.0347 | 5941.6874 | 0 | 0
2026-02-20 | 15 | 2203.2034 | 538.8217 | 17.1392 | 87.4582 | 5860.1467 | 113.0347 | 5941.6874 | 0 | 0
2026-02-20 | 16 | 2307.9751 | 538.8217 | 17.1392 | 87.4582 | 5860.1467 | 113.0347 | 5941.6874 | 0 | 0
2026-02-20 | 17 | 2330.5959 | 538.8217 | 17.1392 | 87.4582 | 5860.1467 | 113.0347 | 5941.6874 | 0 | 0
2026-02-20 | 18 | 2341.7488 | 538.8217 | 17.1392 | 87.4582 | 5860.1467 | 113.0347 | 5941.6874 | 0 | 0
2026-02-20 | 19 | 3696.4437 | 538.8217 | 17.1392 | 87.4582 | 5860.1467 | 113.0347 | 5941.6874 | 0 | 0
2026-02-20 | 20 | 3994.0354 | 538.8217 | 17.1392 | 87.4582 | 5860.1467 | 113.0347 | 5941.6874 | 0 | 0
2026-02-20 | 21 | 2481.5406 | 538.8217 | 17.1392 | 87.4582 | 5860.1467 | 113.0347 | 5941.6874 | 0 | 0
2026-02-20 | 22 | 2366.5069 | 538.8217 | 17.1392 | 87.4582 | 5860.1467 | 113.0347 | 5941.6874 | 0 | 0
2026-02-20 | 23 | 2331.6755 | 538.8217 | 17.1392 | 87.4582 | 5860.1467 | 113.0347 | 5941.6874 | 0 | 0
2026-02-20 | 24 | 2182.4915 | 538.8217 | 17.1392 | 87.4582 | 5860.1467 | 113.0347 | 5941.6874 | 0 | 0
2026-02-21 | 1 | 2144.7349 | 536.0524 | 17.27 | 88.1256 | 5830.0278 | 113.0347 | 5912.8251 | 0 | 0
2026-02-21 | 2 | 2083.2177 | 536.0524 | 17.27 | 88.1256 | 5830.0278 | 113.0347 | 5912.8251 | 0 | 0
2026-02-21 | 3 | 2027.0884 | 536.0524 | 17.27 | 88.1256 | 5830.0278 | 113.0347 | 5912.8251 | 0 | 0
2026-02-21 | 4 | 2113.7689 | 536.0524 | 17.27 | 88.1256 | 5830.0278 | 113.0347 | 5912.8251 | 0 | 0
2026-02-21 | 5 | 1978.3908 | 536.0524 | 17.27 | 88.1256 | 5830.0278 | 113.0347 | 5912.8251 | 0 | 0
2026-02-21 | 6 | 2228.1255 | 536.0524 | 17.27 | 88.1256 | 5830.0278 | 113.0347 | 5912.8251 | 0 | 0
2026-02-21 | 7 | 2031.3586 | 536.0524 | 17.27 | 88.1256 | 5830.0278 | 113.0347 | 5912.8251 | 0 | 0
2026-02-21 | 8 | 2146.7775 | 536.0524 | 17.27 | 88.1256 | 5830.0278 | 113.0347 | 5912.8251 | 0 | 0
2026-02-21 | 9 | 2019.6025 | 536.0524 | 17.27 | 88.1256 | 5830.0278 | 113.0347 | 5912.8251 | 0 | 0
2026-02-21 | 10 | 1922.1964 | 536.0524 | 17.27 | 88.1256 | 5830.0278 | 113.0347 | 5912.8251 | 0 | 0
2026-02-21 | 11 | 1873.5551 | 536.0524 | 17.27 | 88.1256 | 5830.0278 | 113.0347 | 5912.8251 | 0 | 0
2026-02-21 | 12 | 1780.1014 | 536.0524 | 17.27 | 88.1256 | 5830.0278 | 113.0347 | 5912.8251 | 0 | 0
2026-02-21 | 13 | 1819.1472 | 536.0524 | 17.27 | 88.1256 | 5830.0278 | 113.0347 | 5912.8251 | 0 | 0
2026-02-21 | 14 | 1900.6623 | 536.0524 | 17.27 | 88.1256 | 5830.0278 | 113.0347 | 5912.8251 | 0 | 0
2026-02-21 | 15 | 1934.1174 | 536.0524 | 17.27 | 88.1256 | 5830.0278 | 113.0347 | 5912.8251 | 0 | 0
2026-02-21 | 16 | 2017.1604 | 536.0524 | 17.27 | 88.1256 | 5830.0278 | 113.0347 | 5912.8251 | 0 | 0
2026-02-21 | 17 | 2018.0568 | 536.0524 | 17.27 | 88.1256 | 5830.0278 | 113.0347 | 5912.8251 | 0 | 0
2026-02-21 | 18 | 2114.1631 | 536.0524 | 17.27 | 88.1256 | 5830.0278 | 113.0347 | 5912.8251 | 0 | 0
2026-02-21 | 19 | 2210.7298 | 536.0524 | 17.27 | 88.1256 | 5830.0278 | 113.0347 | 5912.8251 | 0 | 0
2026-02-21 | 20 | 2249.7882 | 536.0524 | 17.27 | 88.1256 | 5830.0278 | 113.0347 | 5912.8251 | 0 | 0
2026-02-21 | 21 | 2194.6837 | 536.0524 | 17.27 | 88.1256 | 5830.0278 | 113.0347 | 5912.8251 | 0 | 0
2026-02-21 | 22 | 2140.1561 | 536.0524 | 17.27 | 88.1256 | 5830.0278 | 113.0347 | 5912.8251 | 0 | 0
2026-02-21 | 23 | 2101.0189 | 536.0524 | 17.27 | 88.1256 | 5830.0278 | 113.0347 | 5912.8251 | 0 | 0
2026-02-21 | 24 | 2122.8825 | 536.0524 | 17.27 | 88.1256 | 5830.0278 | 113.0347 | 5912.8251 | 0 | 0
2026-02-22 | 1 | 2044.2709 | 536.2154 | 17.27 | 88.1256 | 5831.8008 | 113.0347 | 5914.5626 | 0 | 0
2026-02-22 | 2 | 2046.0746 | 536.2154 | 17.27 | 88.1256 | 5831.8008 | 113.0347 | 5914.5626 | 0 | 0
2026-02-22 | 3 | 1991.4641 | 536.2154 | 17.27 | 88.1256 | 5831.8008 | 113.0347 | 5914.5626 | 0 | 0
2026-02-22 | 4 | 1975.8276 | 536.2154 | 17.27 | 88.1256 | 5831.8008 | 113.0347 | 5914.5626 | 0 | 0
2026-02-22 | 5 | 1975.0462 | 536.2154 | 17.27 | 88.1256 | 5831.8008 | 113.0347 | 5914.5626 | 0 | 0
2026-02-22 | 6 | 1989.7151 | 536.2154 | 17.27 | 88.1256 | 5831.8008 | 113.0347 | 5914.5626 | 0 | 0
2026-02-22 | 7 | 2038.0428 | 536.2154 | 17.27 | 88.1256 | 5831.8008 | 113.0347 | 5914.5626 | 0 | 0
2026-02-22 | 8 | 2067.475 | 536.2154 | 17.27 | 88.1256 | 5831.8008 | 113.0347 | 5914.5626 | 0 | 0
2026-02-22 | 9 | 1972.2871 | 536.2154 | 17.27 | 88.1256 | 5831.8008 | 113.0347 | 5914.5626 | 0 | 0
2026-02-22 | 10 | 1900.0904 | 536.2154 | 17.27 | 88.1256 | 5831.8008 | 113.0347 | 5914.5626 | 0 | 0
2026-02-22 | 11 | 1875.4397 | 536.2154 | 17.27 | 88.1256 | 5831.8008 | 113.0347 | 5914.5626 | 0 | 0
2026-02-22 | 12 | 1870.8966 | 536.2154 | 17.27 | 88.1256 | 5831.8008 | 113.0347 | 5914.5626 | 0 | 0
2026-02-22 | 13 | 1880.4386 | 536.2154 | 17.27 | 88.1256 | 5831.8008 | 113.0347 | 5914.5626 | 0 | 0
2026-02-22 | 14 | 1918.2228 | 536.2154 | 17.27 | 88.1256 | 5831.8008 | 113.0347 | 5914.5626 | 0 | 0
2026-02-22 | 15 | 1954.7131 | 536.2154 | 17.27 | 88.1256 | 5831.8008 | 113.0347 | 5914.5626 | 0 | 0
2026-02-22 | 16 | 2032.1548 | 536.2154 | 17.27 | 88.1256 | 5831.8008 | 113.0347 | 5914.5626 | 0 | 0
2026-02-22 | 17 | 2036.1931 | 536.2154 | 17.27 | 88.1256 | 5831.8008 | 113.0347 | 5914.5626 | 0 | 0
2026-02-22 | 18 | 2114.2104 | 536.2154 | 17.27 | 88.1256 | 5831.8008 | 113.0347 | 5914.5626 | 0 | 0
2026-02-22 | 19 | 2156.5963 | 536.2154 | 17.27 | 88.1256 | 5831.8008 | 113.0347 | 5914.5626 | 0 | 0
2026-02-22 | 20 | 2195.7263 | 536.2154 | 17.27 | 88.1256 | 5831.8008 | 113.0347 | 5914.5626 | 0 | 0
2026-02-22 | 21 | 2161.6684 | 536.2154 | 17.27 | 88.1256 | 5831.8008 | 113.0347 | 5914.5626 | 0 | 0
2026-02-22 | 22 | 2195.9793 | 536.2154 | 17.27 | 88.1256 | 5831.8008 | 113.0347 | 5914.5626 | 0 | 0
2026-02-22 | 23 | 2109.2755 | 536.2154 | 17.27 | 88.1256 | 5831.8008 | 113.0347 | 5914.5626 | 0 | 0
2026-02-22 | 24 | 2021.1738 | 536.2154 | 17.27 | 88.1256 | 5831.8008 | 113.0347 | 5914.5626 | 0 | 0
2026-02-23 | 1 | 2057.2679 | 536.3784 | 17.27 | 88.1256 | 5833.5739 | 113.0347 | 5916.3002 | 0 | 0
2026-02-23 | 2 | 2049.4035 | 536.3784 | 17.27 | 88.1256 | 5833.5739 | 113.0347 | 5916.3002 | 0 | 0
2026-02-23 | 3 | 1988.4268 | 536.3784 | 17.27 | 88.1256 | 5833.5739 | 113.0347 | 5916.3002 | 0 | 0
2026-02-23 | 4 | 1972.9998 | 536.3784 | 17.27 | 88.1256 | 5833.5739 | 113.0347 | 5916.3002 | 0 | 0
2026-02-23 | 5 | 1964.7514 | 536.3784 | 17.27 | 88.1256 | 5833.5739 | 113.0347 | 5916.3002 | 0 | 0
2026-02-23 | 6 | 2035.4637 | 536.3784 | 17.27 | 88.1256 | 5833.5739 | 113.0347 | 5916.3002 | 0 | 0
2026-02-23 | 7 | 2050.928 | 536.3784 | 17.27 | 88.1256 | 5833.5739 | 113.0347 | 5916.3002 | 0 | 0
2026-02-23 | 8 | 2054.2386 | 536.3784 | 17.27 | 88.1256 | 5833.5739 | 113.0347 | 5916.3002 | 0 | 0
2026-02-23 | 9 | 2062.9514 | 536.3784 | 17.27 | 88.1256 | 5833.5739 | 113.0347 | 5916.3002 | 0 | 0
2026-02-23 | 10 | 1969.346 | 536.3784 | 17.27 | 88.1256 | 5833.5739 | 113.0347 | 5916.3002 | 0 | 0
2026-02-23 | 11 | 1897.5471 | 536.3784 | 17.27 | 88.1256 | 5833.5739 | 113.0347 | 5916.3002 | 0 | 0
2026-02-23 | 12 | 1925.6047 | 536.3784 | 17.27 | 88.1256 | 5833.5739 | 113.0347 | 5916.3002 | 0 | 0
2026-02-23 | 13 | 1919.5255 | 536.3784 | 17.27 | 88.1256 | 5833.5739 | 113.0347 | 5916.3002 | 0 | 0
2026-02-23 | 14 | 2002.0368 | 536.3784 | 17.27 | 88.1256 | 5833.5739 | 113.0347 | 5916.3002 | 0 | 0
2026-02-23 | 15 | 2016.8931 | 536.3784 | 17.27 | 88.1256 | 5833.5739 | 113.0347 | 5916.3002 | 0 | 0
2026-02-23 | 16 | 2071.7765 | 536.3784 | 17.27 | 88.1256 | 5833.5739 | 113.0347 | 5916.3002 | 0 | 0
2026-02-23 | 17 | 2059.1777 | 536.3784 | 17.27 | 88.1256 | 5833.5739 | 113.0347 | 5916.3002 | 0 | 0
2026-02-23 | 18 | 2217.7598 | 536.3784 | 17.27 | 88.1256 | 5833.5739 | 113.0347 | 5916.3002 | 0 | 0
2026-02-23 | 19 | 2360.482 | 536.3784 | 17.27 | 88.1256 | 5833.5739 | 113.0347 | 5916.3002 | 0 | 0
2026-02-23 | 20 | 2481.8323 | 536.3784 | 17.27 | 88.1256 | 5833.5739 | 113.0347 | 5916.3002 | 0 | 0
2026-02-23 | 21 | 2422.0596 | 536.3784 | 17.27 | 88.1256 | 5833.5739 | 113.0347 | 5916.3002 | 0 | 0
2026-02-23 | 22 | 2405.07 | 536.3784 | 17.27 | 88.1256 | 5833.5739 | 113.0347 | 5916.3002 | 0 | 0
2026-02-23 | 23 | 2230.4813 | 536.3784 | 17.27 | 88.1256 | 5833.5739 | 113.0347 | 5916.3002 | 0 | 0
2026-02-23 | 24 | 2207.6265 | 536.3784 | 17.27 | 88.1256 | 5833.5739 | 113.0347 | 5916.3002 | 0 | 0
2026-02-24 | 1 | 2184.0714 | 539.251 | 17.1722 | 87.6266 | 5864.8153 | 113.0347 | 5946.4277 | 0 | 0
2026-02-24 | 2 | 2127.6945 | 539.251 | 17.1722 | 87.6266 | 5864.8153 | 113.0347 | 5946.4277 | 0 | 0
2026-02-24 | 3 | 2065.0682 | 539.251 | 17.1722 | 87.6266 | 5864.8153 | 113.0347 | 5946.4277 | 0 | 0
2026-02-24 | 4 | 2045.1346 | 539.251 | 17.1722 | 87.6266 | 5864.8153 | 113.0347 | 5946.4277 | 0 | 0
2026-02-24 | 5 | 2081.5089 | 539.251 | 17.1722 | 87.6266 | 5864.8153 | 113.0347 | 5946.4277 | 0 | 0
2026-02-24 | 6 | 2088.6778 | 539.251 | 17.1722 | 87.6266 | 5864.8153 | 113.0347 | 5946.4277 | 0 | 0
2026-02-24 | 7 | 2141.901 | 539.251 | 17.1722 | 87.6266 | 5864.8153 | 113.0347 | 5946.4277 | 0 | 0
2026-02-24 | 8 | 2151.44 | 539.251 | 17.1722 | 87.6266 | 5864.8153 | 113.0347 | 5946.4277 | 0 | 0
2026-02-24 | 9 | 2088.9007 | 539.251 | 17.1722 | 87.6266 | 5864.8153 | 113.0347 | 5946.4277 | 0 | 0
2026-02-24 | 10 | 2034.7445 | 539.251 | 17.1722 | 87.6266 | 5864.8153 | 113.0347 | 5946.4277 | 0 | 0
2026-02-24 | 11 | 1968.9752 | 539.251 | 17.1722 | 87.6266 | 5864.8153 | 113.0347 | 5946.4277 | 0 | 0
2026-02-24 | 12 | 1995.638 | 539.251 | 17.1722 | 87.6266 | 5864.8153 | 113.0347 | 5946.4277 | 0 | 0
2026-02-24 | 13 | 1998.4689 | 539.251 | 17.1722 | 87.6266 | 5864.8153 | 113.0347 | 5946.4277 | 0 | 0
2026-02-24 | 14 | 1997.0458 | 539.251 | 17.1722 | 87.6266 | 5864.8153 | 113.0347 | 5946.4277 | 0 | 0
2026-02-24 | 15 | 2019.1638 | 539.251 | 17.1722 | 87.6266 | 5864.8153 | 113.0347 | 5946.4277 | 0 | 0
2026-02-24 | 16 | 2027.226 | 539.251 | 17.1722 | 87.6266 | 5864.8153 | 113.0347 | 5946.4277 | 0 | 0
2026-02-24 | 17 | 2133.6351 | 539.251 | 17.1722 | 87.6266 | 5864.8153 | 113.0347 | 5946.4277 | 0 | 0
2026-02-24 | 18 | 2391.9588 | 539.251 | 17.1722 | 87.6266 | 5864.8153 | 113.0347 | 5946.4277 | 0 | 0
2026-02-24 | 19 | 2504.6828 | 539.251 | 17.1722 | 87.6266 | 5864.8153 | 113.0347 | 5946.4277 | 0 | 0
2026-02-24 | 20 | 2629.8709 | 539.251 | 17.1722 | 87.6266 | 5864.8153 | 113.0347 | 5946.4277 | 0 | 0
2026-02-24 | 21 | 2513.2607 | 539.251 | 17.1722 | 87.6266 | 5864.8153 | 113.0347 | 5946.4277 | 0 | 0
2026-02-24 | 22 | 2461.2106 | 539.251 | 17.1722 | 87.6266 | 5864.8153 | 113.0347 | 5946.4277 | 0 | 0
2026-02-24 | 23 | 2240.9462 | 539.251 | 17.1722 | 87.6266 | 5864.8153 | 113.0347 | 5946.4277 | 0 | 0
2026-02-24 | 24 | 2116.7481 | 539.251 | 17.1722 | 87.6266 | 5864.8153 | 113.0347 | 5946.4277 | 0 | 0
2026-02-25 | 1 | 2081.7904 | 539.0252 | 17.2162 | 87.8511 | 5862.3599 | 113.0347 | 5944.2414 | 0 | 0
2026-02-25 | 2 | 2118.2004 | 539.0252 | 17.2162 | 87.8511 | 5862.3599 | 113.0347 | 5944.2414 | 0 | 0
2026-02-25 | 3 | 2069.3133 | 539.0252 | 17.2162 | 87.8511 | 5862.3599 | 113.0347 | 5944.2414 | 0 | 0
2026-02-25 | 4 | 2055.1108 | 539.0252 | 17.2162 | 87.8511 | 5862.3599 | 113.0347 | 5944.2414 | 0 | 0
2026-02-25 | 5 | 2054.9866 | 539.0252 | 17.2162 | 87.8511 | 5862.3599 | 113.0347 | 5944.2414 | 0 | 0
2026-02-25 | 6 | 2118.0637 | 539.0252 | 17.2162 | 87.8511 | 5862.3599 | 113.0347 | 5944.2414 | 0 | 0
2026-02-25 | 7 | 2124.1662 | 539.0252 | 17.2162 | 87.8511 | 5862.3599 | 113.0347 | 5944.2414 | 0 | 0
2026-02-25 | 8 | 2149.0579 | 539.0252 | 17.2162 | 87.8511 | 5862.3599 | 113.0347 | 5944.2414 | 0 | 0
2026-02-25 | 9 | 2101.0201 | 539.0252 | 17.2162 | 87.8511 | 5862.3599 | 113.0347 | 5944.2414 | 0 | 0
2026-02-25 | 10 | 2037.5724 | 539.0252 | 17.2162 | 87.8511 | 5862.3599 | 113.0347 | 5944.2414 | 0 | 0
2026-02-25 | 11 | 1979.4934 | 539.0252 | 17.2162 | 87.8511 | 5862.3599 | 113.0347 | 5944.2414 | 0 | 0
2026-02-25 | 12 | 2014.1003 | 539.0252 | 17.2162 | 87.8511 | 5862.3599 | 113.0347 | 5944.2414 | 0 | 0
2026-02-25 | 13 | 2028.7885 | 539.0252 | 17.2162 | 87.8511 | 5862.3599 | 113.0347 | 5944.2414 | 0 | 0
2026-02-25 | 14 | 2043.1686 | 539.0252 | 17.2162 | 87.8511 | 5862.3599 | 113.0347 | 5944.2414 | 0 | 0
2026-02-25 | 15 | 2070.1756 | 539.0252 | 17.2162 | 87.8511 | 5862.3599 | 113.0347 | 5944.2414 | 0 | 0
2026-02-25 | 16 | 2012.5236 | 539.0252 | 17.2162 | 87.8511 | 5862.3599 | 113.0347 | 5944.2414 | 0 | 0
2026-02-25 | 17 | 2099.5074 | 539.0252 | 17.2162 | 87.8511 | 5862.3599 | 113.0347 | 5944.2414 | 0 | 0
2026-02-25 | 18 | 2458.4945 | 539.0252 | 17.2162 | 87.8511 | 5862.3599 | 113.0347 | 5944.2414 | 0 | 0
2026-02-25 | 19 | 2677.7951 | 539.0252 | 17.2162 | 87.8511 | 5862.3599 | 113.0347 | 5944.2414 | 0 | 0
2026-02-25 | 20 | 2638.384 | 539.0252 | 17.2162 | 87.8511 | 5862.3599 | 113.0347 | 5944.2414 | 0 | 0
2026-02-25 | 21 | 2615.3516 | 539.0252 | 17.2162 | 87.8511 | 5862.3599 | 113.0347 | 5944.2414 | 0 | 0
2026-02-25 | 22 | 2298.2107 | 539.0252 | 17.2162 | 87.8511 | 5862.3599 | 113.0347 | 5944.2414 | 0 | 0
2026-02-25 | 23 | 2241.6129 | 539.0252 | 17.2162 | 87.8511 | 5862.3599 | 113.0347 | 5944.2414 | 0 | 0
2026-02-25 | 24 | 2126.4899 | 539.0252 | 17.2162 | 87.8511 | 5862.3599 | 113.0347 | 5944.2414 | 0 | 0
2026-02-26 | 1 | 2156.361 | 540.4139 | 17.191 | 87.7225 | 5877.4626 | 113.0347 | 5958.9161 | 0 | 0
2026-02-26 | 2 | 2080.1811 | 540.4139 | 17.191 | 87.7225 | 5877.4626 | 113.0347 | 5958.9161 | 0 | 0
2026-02-26 | 3 | 2080.1377 | 540.4139 | 17.191 | 87.7225 | 5877.4626 | 113.0347 | 5958.9161 | 0 | 0
2026-02-26 | 4 | 2064.0745 | 540.4139 | 17.191 | 87.7225 | 5877.4626 | 113.0347 | 5958.9161 | 0 | 0
2026-02-26 | 5 | 2068.375 | 540.4139 | 17.191 | 87.7225 | 5877.4626 | 113.0347 | 5958.9161 | 0 | 0
2026-02-26 | 6 | 2157.611 | 540.4139 | 17.191 | 87.7225 | 5877.4626 | 113.0347 | 5958.9161 | 0 | 0
2026-02-26 | 7 | 2111.2628 | 540.4139 | 17.191 | 87.7225 | 5877.4626 | 113.0347 | 5958.9161 | 0 | 0
2026-02-26 | 8 | 2116.3984 | 540.4139 | 17.191 | 87.7225 | 5877.4626 | 113.0347 | 5958.9161 | 0 | 0
2026-02-26 | 9 | 2053.7498 | 540.4139 | 17.191 | 87.7225 | 5877.4626 | 113.0347 | 5958.9161 | 0 | 0
2026-02-26 | 10 | 1966.5777 | 540.4139 | 17.191 | 87.7225 | 5877.4626 | 113.0347 | 5958.9161 | 0 | 0
2026-02-26 | 11 | 1880.0316 | 540.4139 | 17.191 | 87.7225 | 5877.4626 | 113.0347 | 5958.9161 | 0 | 0
2026-02-26 | 12 | 1925.033 | 540.4139 | 17.191 | 87.7225 | 5877.4626 | 113.0347 | 5958.9161 | 0 | 0
2026-02-26 | 13 | 1924.0362 | 540.4139 | 17.191 | 87.7225 | 5877.4626 | 113.0347 | 5958.9161 | 0 | 0
2026-02-26 | 14 | 1983.394 | 540.4139 | 17.191 | 87.7225 | 5877.4626 | 113.0347 | 5958.9161 | 0 | 0
2026-02-26 | 15 | 2006.5414 | 540.4139 | 17.191 | 87.7225 | 5877.4626 | 113.0347 | 5958.9161 | 0 | 0
2026-02-26 | 16 | 2027.5337 | 540.4139 | 17.191 | 87.7225 | 5877.4626 | 113.0347 | 5958.9161 | 0 | 0
2026-02-26 | 17 | 2124.9281 | 540.4139 | 17.191 | 87.7225 | 5877.4626 | 113.0347 | 5958.9161 | 0 | 0
2026-02-26 | 18 | 2454.9335 | 540.4139 | 17.191 | 87.7225 | 5877.4626 | 113.0347 | 5958.9161 | 0 | 0
2026-02-26 | 19 | 2564.7723 | 540.4139 | 17.191 | 87.7225 | 5877.4626 | 113.0347 | 5958.9161 | 0 | 0
2026-02-26 | 20 | 2618.491 | 540.4139 | 17.191 | 87.7225 | 5877.4626 | 113.0347 | 5958.9161 | 0 | 0
2026-02-26 | 21 | 2445.6665 | 540.4139 | 17.191 | 87.7225 | 5877.4626 | 113.0347 | 5958.9161 | 0 | 0
2026-02-26 | 22 | 2388.2888 | 540.4139 | 17.191 | 87.7225 | 5877.4626 | 113.0347 | 5958.9161 | 0 | 0
2026-02-26 | 23 | 2215.9977 | 540.4139 | 17.191 | 87.7225 | 5877.4626 | 113.0347 | 5958.9161 | 0 | 0
2026-02-26 | 24 | 2149.8195 | 540.4139 | 17.191 | 87.7225 | 5877.4626 | 113.0347 | 5958.9161 | 0 | 0
2026-02-27 | 1 | 2118.1737 | 540.5924 | 17.17 | 87.6153 | 5879.4047 | 113.0347 | 5960.7143 | 0 | 0
2026-02-27 | 2 | 2121.2207 | 540.5924 | 17.17 | 87.6153 | 5879.4047 | 113.0347 | 5960.7143 | 0 | 0
2026-02-27 | 3 | 2072.6091 | 540.5924 | 17.17 | 87.6153 | 5879.4047 | 113.0347 | 5960.7143 | 0 | 0
2026-02-27 | 4 | 2035.0421 | 540.5924 | 17.17 | 87.6153 | 5879.4047 | 113.0347 | 5960.7143 | 0 | 0
2026-02-27 | 5 | 2031.9201 | 540.5924 | 17.17 | 87.6153 | 5879.4047 | 113.0347 | 5960.7143 | 0 | 0
2026-02-27 | 6 | 2104.5464 | 540.5924 | 17.17 | 87.6153 | 5879.4047 | 113.0347 | 5960.7143 | 0 | 0
2026-02-27 | 7 | 2081.1657 | 540.5924 | 17.17 | 87.6153 | 5879.4047 | 113.0347 | 5960.7143 | 0 | 0
2026-02-27 | 8 | 2117.8337 | 540.5924 | 17.17 | 87.6153 | 5879.4047 | 113.0347 | 5960.7143 | 0 | 0
2026-02-27 | 9 | 2030.9165 | 540.5924 | 17.17 | 87.6153 | 5879.4047 | 113.0347 | 5960.7143 | 0 | 0
2026-02-27 | 10 | 1969.6417 | 540.5924 | 17.17 | 87.6153 | 5879.4047 | 113.0347 | 5960.7143 | 0 | 0
2026-02-27 | 11 | 1915.992 | 540.5924 | 17.17 | 87.6153 | 5879.4047 | 113.0347 | 5960.7143 | 0 | 0
2026-02-27 | 12 | 1943.8899 | 540.5924 | 17.17 | 87.6153 | 5879.4047 | 113.0347 | 5960.7143 | 0 | 0
2026-02-27 | 13 | 1988.0633 | 540.5924 | 17.17 | 87.6153 | 5879.4047 | 113.0347 | 5960.7143 | 0 | 0
2026-02-27 | 14 | 2014.027 | 540.5924 | 17.17 | 87.6153 | 5879.4047 | 113.0347 | 5960.7143 | 0 | 0
2026-02-27 | 15 | 2046.7443 | 540.5924 | 17.17 | 87.6153 | 5879.4047 | 113.0347 | 5960.7143 | 0 | 0
2026-02-27 | 16 | 2046.6288 | 540.5924 | 17.17 | 87.6153 | 5879.4047 | 113.0347 | 5960.7143 | 0 | 0
2026-02-27 | 17 | 2145.5513 | 540.5924 | 17.17 | 87.6153 | 5879.4047 | 113.0347 | 5960.7143 | 0 | 0
2026-02-27 | 18 | 2464.3697 | 540.5924 | 17.17 | 87.6153 | 5879.4047 | 113.0347 | 5960.7143 | 0 | 0
2026-02-27 | 19 | 2521.7228 | 540.5924 | 17.17 | 87.6153 | 5879.4047 | 113.0347 | 5960.7143 | 0 | 0
2026-02-27 | 20 | 2488.1233 | 540.5924 | 17.17 | 87.6153 | 5879.4047 | 113.0347 | 5960.7143 | 0 | 0
2026-02-27 | 21 | 2510.5587 | 540.5924 | 17.17 | 87.6153 | 5879.4047 | 113.0347 | 5960.7143 | 0 | 0
2026-02-27 | 22 | 2304.0922 | 540.5924 | 17.17 | 87.6153 | 5879.4047 | 113.0347 | 5960.7143 | 0 | 0
2026-02-27 | 23 | 2294.4468 | 540.5924 | 17.17 | 87.6153 | 5879.4047 | 113.0347 | 5960.7143 | 0 | 0
2026-02-27 | 24 | 2179.0638 | 540.5924 | 17.17 | 87.6153 | 5879.4047 | 113.0347 | 5960.7143 | 0 | 0
2026-02-28 | 1 | 2173.9789 | 547.8139 | 17.2563 | 88.0557 | 5957.9448 | 113.0347 | 6038.1152 | 0 | 0
2026-02-28 | 2 | 2112.1053 | 547.8139 | 17.2563 | 88.0557 | 5957.9448 | 113.0347 | 6038.1152 | 0 | 0
2026-02-28 | 3 | 2119.2972 | 547.8139 | 17.2563 | 88.0557 | 5957.9448 | 113.0347 | 6038.1152 | 0 | 0
2026-02-28 | 4 | 2078.4344 | 547.8139 | 17.2563 | 88.0557 | 5957.9448 | 113.0347 | 6038.1152 | 0 | 0
2026-02-28 | 5 | 2078.8641 | 547.8139 | 17.2563 | 88.0557 | 5957.9448 | 113.0347 | 6038.1152 | 0 | 0
2026-02-28 | 6 | 2124.3334 | 547.8139 | 17.2563 | 88.0557 | 5957.9448 | 113.0347 | 6038.1152 | 0 | 0
2026-02-28 | 7 | 2112.0834 | 547.8139 | 17.2563 | 88.0557 | 5957.9448 | 113.0347 | 6038.1152 | 0 | 0
2026-02-28 | 8 | 2120.3422 | 547.8139 | 17.2563 | 88.0557 | 5957.9448 | 113.0347 | 6038.1152 | 0 | 0
2026-02-28 | 9 | 2101.9947 | 547.8139 | 17.2563 | 88.0557 | 5957.9448 | 113.0347 | 6038.1152 | 0 | 0
2026-02-28 | 10 | 2052.5011 | 547.8139 | 17.2563 | 88.0557 | 5957.9448 | 113.0347 | 6038.1152 | 0 | 0
2026-02-28 | 11 | 2015.4409 | 547.8139 | 17.2563 | 88.0557 | 5957.9448 | 113.0347 | 6038.1152 | 0 | 0
2026-02-28 | 12 | 2032.0815 | 547.8139 | 17.2563 | 88.0557 | 5957.9448 | 113.0347 | 6038.1152 | 0 | 0
2026-02-28 | 13 | 2046.5568 | 547.8139 | 17.2563 | 88.0557 | 5957.9448 | 113.0347 | 6038.1152 | 0 | 0
2026-02-28 | 14 | 2078.7718 | 547.8139 | 17.2563 | 88.0557 | 5957.9448 | 113.0347 | 6038.1152 | 0 | 0
2026-02-28 | 15 | 2089.4586 | 547.8139 | 17.2563 | 88.0557 | 5957.9448 | 113.0347 | 6038.1152 | 0 | 0
2026-02-28 | 16 | 2075.8377 | 547.8139 | 17.2563 | 88.0557 | 5957.9448 | 113.0347 | 6038.1152 | 0 | 0
2026-02-28 | 17 | 2136.2969 | 547.8139 | 17.2563 | 88.0557 | 5957.9448 | 113.0347 | 6038.1152 | 0 | 0
2026-02-28 | 18 | 2453.7741 | 547.8139 | 17.2563 | 88.0557 | 5957.9448 | 113.0347 | 6038.1152 | 0 | 0
2026-02-28 | 19 | 2561.5471 | 547.8139 | 17.2563 | 88.0557 | 5957.9448 | 113.0347 | 6038.1152 | 0 | 0
2026-02-28 | 20 | 2621.6975 | 547.8139 | 17.2563 | 88.0557 | 5957.9448 | 113.0347 | 6038.1152 | 0 | 0
2026-02-28 | 21 | 2644.2006 | 547.8139 | 17.2563 | 88.0557 | 5957.9448 | 113.0347 | 6038.1152 | 0 | 0
2026-02-28 | 22 | 2600.7025 | 547.8139 | 17.2563 | 88.0557 | 5957.9448 | 113.0347 | 6038.1152 | 0 | 0
2026-02-28 | 23 | 2249.4984 | 547.8139 | 17.2563 | 88.0557 | 5957.9448 | 113.0347 | 6038.1152 | 0 | 0
2026-02-28 | 24 | 2176.8519 | 547.8139 | 17.2563 | 88.0557 | 5957.9448 | 113.0347 | 6038.1152 | 0 | 0
2026-03-01 | 1 | 2170.38 | 547.7808 | 17.2563 | 88.0557 | 5957.584 | 113.0347 | 6037.7616 | 0 | 0
2026-03-01 | 2 | 2114.4163 | 547.7808 | 17.2563 | 88.0557 | 5957.584 | 113.0347 | 6037.7616 | 0 | 0
2026-03-01 | 3 | 2030.2153 | 547.7808 | 17.2563 | 88.0557 | 5957.584 | 113.0347 | 6037.7616 | 0 | 0
2026-03-01 | 4 | 2091.8997 | 547.7808 | 17.2563 | 88.0557 | 5957.584 | 113.0347 | 6037.7616 | 0 | 0
2026-03-01 | 5 | 2078.7474 | 547.7808 | 17.2563 | 88.0557 | 5957.584 | 113.0347 | 6037.7616 | 0 | 0
2026-03-01 | 6 | 2084.6072 | 547.7808 | 17.2563 | 88.0557 | 5957.584 | 113.0347 | 6037.7616 | 0 | 0
2026-03-01 | 7 | 2033.5531 | 547.7808 | 17.2563 | 88.0557 | 5957.584 | 113.0347 | 6037.7616 | 0 | 0
2026-03-01 | 8 | 2053.5181 | 547.7808 | 17.2563 | 88.0557 | 5957.584 | 113.0347 | 6037.7616 | 0 | 0
2026-03-01 | 9 | 2015.4452 | 547.7808 | 17.2563 | 88.0557 | 5957.584 | 113.0347 | 6037.7616 | 0 | 0
2026-03-01 | 10 | 1962.7769 | 547.7808 | 17.2563 | 88.0557 | 5957.584 | 113.0347 | 6037.7616 | 0 | 0
2026-03-01 | 11 | 1940.6203 | 547.7808 | 17.2563 | 88.0557 | 5957.584 | 113.0347 | 6037.7616 | 0 | 0
2026-03-01 | 12 | 1991.9364 | 547.7808 | 17.2563 | 88.0557 | 5957.584 | 113.0347 | 6037.7616 | 0 | 0
2026-03-01 | 13 | 2039.3108 | 547.7808 | 17.2563 | 88.0557 | 5957.584 | 113.0347 | 6037.7616 | 0 | 0
2026-03-01 | 14 | 2012.2963 | 547.7808 | 17.2563 | 88.0557 | 5957.584 | 113.0347 | 6037.7616 | 0 | 0
2026-03-01 | 15 | 2046.6916 | 547.7808 | 17.2563 | 88.0557 | 5957.584 | 113.0347 | 6037.7616 | 0 | 0
2026-03-01 | 16 | 2134.9127 | 547.7808 | 17.2563 | 88.0557 | 5957.584 | 113.0347 | 6037.7616 | 0 | 0
2026-03-01 | 17 | 2056.4589 | 547.7808 | 17.2563 | 88.0557 | 5957.584 | 113.0347 | 6037.7616 | 0 | 0
2026-03-01 | 18 | 2170.5075 | 547.7808 | 17.2563 | 88.0557 | 5957.584 | 113.0347 | 6037.7616 | 0 | 0
2026-03-01 | 19 | 2306.7985 | 547.7808 | 17.2563 | 88.0557 | 5957.584 | 113.0347 | 6037.7616 | 0 | 0
2026-03-01 | 20 | 2456.2677 | 547.7808 | 17.2563 | 88.0557 | 5957.584 | 113.0347 | 6037.7616 | 0 | 0
2026-03-01 | 21 | 2471.2308 | 547.7808 | 17.2563 | 88.0557 | 5957.584 | 113.0347 | 6037.7616 | 0 | 0
2026-03-01 | 22 | 2438.7941 | 547.7808 | 17.2563 | 88.0557 | 5957.584 | 113.0347 | 6037.7616 | 0 | 0
2026-03-01 | 23 | 2223.9548 | 547.7808 | 17.2563 | 88.0557 | 5957.584 | 113.0347 | 6037.7616 | 0 | 0
2026-03-01 | 24 | 2105.9915 | 547.7808 | 17.2563 | 88.0557 | 5957.584 | 113.0347 | 6037.7616 | 0 | 0
2026-03-02 | 1 | 2218.3023 | 547.7475 | 17.2563 | 88.0557 | 5957.2222 | 113.0347 | 6037.407 | 0 | 0
2026-03-02 | 2 | 2146.9914 | 547.7475 | 17.2563 | 88.0557 | 5957.2222 | 113.0347 | 6037.407 | 0 | 0
2026-03-02 | 3 | 2198.3677 | 547.7475 | 17.2563 | 88.0557 | 5957.2222 | 113.0347 | 6037.407 | 0 | 0
2026-03-02 | 4 | 2145.3354 | 547.7475 | 17.2563 | 88.0557 | 5957.2222 | 113.0347 | 6037.407 | 0 | 0
2026-03-02 | 5 | 2126.8166 | 547.7475 | 17.2563 | 88.0557 | 5957.2222 | 113.0347 | 6037.407 | 0 | 0
2026-03-02 | 6 | 2203.7498 | 547.7475 | 17.2563 | 88.0557 | 5957.2222 | 113.0347 | 6037.407 | 0 | 0
2026-03-02 | 7 | 2217.8083 | 547.7475 | 17.2563 | 88.0557 | 5957.2222 | 113.0347 | 6037.407 | 0 | 0
2026-03-02 | 8 | 2243.6754 | 547.7475 | 17.2563 | 88.0557 | 5957.2222 | 113.0347 | 6037.407 | 0 | 0
2026-03-02 | 9 | 2191.8008 | 547.7475 | 17.2563 | 88.0557 | 5957.2222 | 113.0347 | 6037.407 | 0 | 0
2026-03-02 | 10 | 2151.6374 | 547.7475 | 17.2563 | 88.0557 | 5957.2222 | 113.0347 | 6037.407 | 0 | 0
2026-03-02 | 11 | 2122.5998 | 547.7475 | 17.2563 | 88.0557 | 5957.2222 | 113.0347 | 6037.407 | 0 | 0
2026-03-02 | 12 | 2165.2083 | 547.7475 | 17.2563 | 88.0557 | 5957.2222 | 113.0347 | 6037.407 | 0 | 0
2026-03-02 | 13 | 2167.9255 | 547.7475 | 17.2563 | 88.0557 | 5957.2222 | 113.0347 | 6037.407 | 0 | 0
2026-03-02 | 14 | 2219.1054 | 547.7475 | 17.2563 | 88.0557 | 5957.2222 | 113.0347 | 6037.407 | 0 | 0
2026-03-02 | 15 | 2212.6876 | 547.7475 | 17.2563 | 88.0557 | 5957.2222 | 113.0347 | 6037.407 | 0 | 0
2026-03-02 | 16 | 2240.8507 | 547.7475 | 17.2563 | 88.0557 | 5957.2222 | 113.0347 | 6037.407 | 0 | 0
2026-03-02 | 17 | 2445.9221 | 547.7475 | 17.2563 | 88.0557 | 5957.2222 | 113.0347 | 6037.407 | 0 | 0
2026-03-02 | 18 | 2619.0905 | 547.7475 | 17.2563 | 88.0557 | 5957.2222 | 113.0347 | 6037.407 | 0 | 0
2026-03-02 | 19 | 2772.2963 | 547.7475 | 17.2563 | 88.0557 | 5957.2222 | 113.0347 | 6037.407 | 0 | 0
2026-03-02 | 20 | 2701.6719 | 547.7475 | 17.2563 | 88.0557 | 5957.2222 | 113.0347 | 6037.407 | 0 | 0
2026-03-02 | 21 | 2716.5038 | 547.7475 | 17.2563 | 88.0557 | 5957.2222 | 113.0347 | 6037.407 | 0 | 0
2026-03-02 | 22 | 2675.309 | 547.7475 | 17.2563 | 88.0557 | 5957.2222 | 113.0347 | 6037.407 | 0 | 0
2026-03-02 | 23 | 2695.9878 | 547.7475 | 17.2563 | 88.0557 | 5957.2222 | 113.0347 | 6037.407 | 0 | 0
2026-03-02 | 24 | 2388.4351 | 547.7475 | 17.2563 | 88.0557 | 5957.2222 | 113.0347 | 6037.407 | 0 | 0
2026-03-03 | 1 | 2297.8977 | 583.0668 | 17.2193 | 87.8669 | 6341.3494 | 113.0347 | 6413.6667 | 0 | 0
2026-03-03 | 2 | 2230.2057 | 583.0668 | 17.2193 | 87.8669 | 6341.3494 | 113.0347 | 6413.6667 | 0 | 0
2026-03-03 | 3 | 2198.8508 | 583.0668 | 17.2193 | 87.8669 | 6341.3494 | 113.0347 | 6413.6667 | 0 | 0
2026-03-03 | 4 | 2139.6069 | 583.0668 | 17.2193 | 87.8669 | 6341.3494 | 113.0347 | 6413.6667 | 0 | 0
2026-03-03 | 5 | 2129.0174 | 583.0668 | 17.2193 | 87.8669 | 6341.3494 | 113.0347 | 6413.6667 | 0 | 0
2026-03-03 | 6 | 2172.885 | 583.0668 | 17.2193 | 87.8669 | 6341.3494 | 113.0347 | 6413.6667 | 0 | 0
2026-03-03 | 7 | 2209.0726 | 583.0668 | 17.2193 | 87.8669 | 6341.3494 | 113.0347 | 6413.6667 | 0 | 0
2026-03-03 | 8 | 2226.2332 | 583.0668 | 17.2193 | 87.8669 | 6341.3494 | 113.0347 | 6413.6667 | 0 | 0
2026-03-03 | 9 | 2188.1823 | 583.0668 | 17.2193 | 87.8669 | 6341.3494 | 113.0347 | 6413.6667 | 0 | 0
2026-03-03 | 10 | 2173.0234 | 583.0668 | 17.2193 | 87.8669 | 6341.3494 | 113.0347 | 6413.6667 | 0 | 0
2026-03-03 | 11 | 2148.727 | 583.0668 | 17.2193 | 87.8669 | 6341.3494 | 113.0347 | 6413.6667 | 0 | 0
2026-03-03 | 12 | 2196.8523 | 583.0668 | 17.2193 | 87.8669 | 6341.3494 | 113.0347 | 6413.6667 | 0 | 0
2026-03-03 | 13 | 2372.3886 | 583.0668 | 17.2193 | 87.8669 | 6341.3494 | 113.0347 | 6413.6667 | 0 | 0
2026-03-03 | 14 | 2371.074 | 583.0668 | 17.2193 | 87.8669 | 6341.3494 | 113.0347 | 6413.6667 | 0 | 0
2026-03-03 | 15 | 2184.032 | 583.0668 | 17.2193 | 87.8669 | 6341.3494 | 113.0347 | 6413.6667 | 0 | 0
2026-03-03 | 16 | 2441.9959 | 583.0668 | 17.2193 | 87.8669 | 6341.3494 | 113.0347 | 6413.6667 | 0 | 0
2026-03-03 | 17 | 2503.0122 | 583.0668 | 17.2193 | 87.8669 | 6341.3494 | 113.0347 | 6413.6667 | 0 | 0
2026-03-03 | 18 | 2659.9814 | 583.0668 | 17.2193 | 87.8669 | 6341.3494 | 113.0347 | 6413.6667 | 0 | 0
2026-03-03 | 19 | 2642.4363 | 583.0668 | 17.2193 | 87.8669 | 6341.3494 | 113.0347 | 6413.6667 | 0 | 0
2026-03-03 | 20 | 2696.694 | 583.0668 | 17.2193 | 87.8669 | 6341.3494 | 113.0347 | 6413.6667 | 0 | 0
2026-03-03 | 21 | 2672.2963 | 583.0668 | 17.2193 | 87.8669 | 6341.3494 | 113.0347 | 6413.6667 | 0 | 0
2026-03-03 | 22 | 2544.9831 | 583.0668 | 17.2193 | 87.8669 | 6341.3494 | 113.0347 | 6413.6667 | 0 | 0
2026-03-03 | 23 | 2480.3096 | 583.0668 | 17.2193 | 87.8669 | 6341.3494 | 113.0347 | 6413.6667 | 0 | 0
2026-03-03 | 24 | 2396.0334 | 583.0668 | 17.2193 | 87.8669 | 6341.3494 | 113.0347 | 6413.6667 | 0 | 0
2026-03-04 | 1 | 2825.9155 | 619.211 | 17.3485 | 88.5262 | 6734.449 | 113.0347 | 6799.5504 | 0 | 0
2026-03-04 | 2 | 2608.0681 | 619.211 | 17.3485 | 88.5262 | 6734.449 | 113.0347 | 6799.5504 | 0 | 0
2026-03-04 | 3 | 2725.5455 | 619.211 | 17.3485 | 88.5262 | 6734.449 | 113.0347 | 6799.5504 | 0 | 0
2026-03-04 | 4 | 2404.3319 | 619.211 | 17.3485 | 88.5262 | 6734.449 | 113.0347 | 6799.5504 | 0 | 0
2026-03-04 | 5 | 2384.961 | 619.211 | 17.3485 | 88.5262 | 6734.449 | 113.0347 | 6799.5504 | 0 | 0
2026-03-04 | 6 | 2520.6217 | 619.211 | 17.3485 | 88.5262 | 6734.449 | 113.0347 | 6799.5504 | 0 | 0
2026-03-04 | 7 | 2395.7768 | 619.211 | 17.3485 | 88.5262 | 6734.449 | 113.0347 | 6799.5504 | 0 | 0
2026-03-04 | 8 | 2362.4007 | 619.211 | 17.3485 | 88.5262 | 6734.449 | 113.0347 | 6799.5504 | 0 | 0
2026-03-04 | 9 | 2412.9803 | 619.211 | 17.3485 | 88.5262 | 6734.449 | 113.0347 | 6799.5504 | 0 | 0
2026-03-04 | 10 | 2389.2286 | 619.211 | 17.3485 | 88.5262 | 6734.449 | 113.0347 | 6799.5504 | 0 | 0
2026-03-04 | 11 | 2443.2853 | 619.211 | 17.3485 | 88.5262 | 6734.449 | 113.0347 | 6799.5504 | 0 | 0
2026-03-04 | 12 | 2517.2663 | 619.211 | 17.3485 | 88.5262 | 6734.449 | 113.0347 | 6799.5504 | 0 | 0
2026-03-04 | 13 | 2479.6739 | 619.211 | 17.3485 | 88.5262 | 6734.449 | 113.0347 | 6799.5504 | 0 | 0
2026-03-04 | 14 | 2666.1991 | 619.211 | 17.3485 | 88.5262 | 6734.449 | 113.0347 | 6799.5504 | 0 | 0
2026-03-04 | 15 | 2662.8888 | 619.211 | 17.3485 | 88.5262 | 6734.449 | 113.0347 | 6799.5504 | 0 | 0
2026-03-04 | 16 | 2713.4398 | 619.211 | 17.3485 | 88.5262 | 6734.449 | 113.0347 | 6799.5504 | 0 | 0
2026-03-04 | 17 | 2938.6409 | 619.211 | 17.3485 | 88.5262 | 6734.449 | 113.0347 | 6799.5504 | 0 | 0
2026-03-04 | 18 | 3328.6955 | 619.211 | 17.3485 | 88.5262 | 6734.449 | 113.0347 | 6799.5504 | 0 | 0
2026-03-04 | 19 | 3197.1033 | 619.211 | 17.3485 | 88.5262 | 6734.449 | 113.0347 | 6799.5504 | 0 | 0
2026-03-04 | 20 | 3306.0433 | 619.211 | 17.3485 | 88.5262 | 6734.449 | 113.0347 | 6799.5504 | 0 | 0
2026-03-04 | 21 | 3051.6765 | 619.211 | 17.3485 | 88.5262 | 6734.449 | 113.0347 | 6799.5504 | 0 | 0
2026-03-04 | 22 | 3195.4685 | 619.211 | 17.3485 | 88.5262 | 6734.449 | 113.0347 | 6799.5504 | 0 | 0
2026-03-04 | 23 | 2941.3052 | 619.211 | 17.3485 | 88.5262 | 6734.449 | 113.0347 | 6799.5504 | 0 | 0
2026-03-04 | 24 | 2418.5436 | 619.211 | 17.3485 | 88.5262 | 6734.449 | 113.0347 | 6799.5504 | 0 | 0
2026-03-05 | 1 | 2626.1758 | 650.0039 | 17.7228 | 90.4362 | 7069.3478 | 113.0347 | 7129.623 | 0 | 0
2026-03-05 | 2 | 2591.168 | 650.0039 | 17.7228 | 90.4362 | 7069.3478 | 113.0347 | 7129.623 | 0 | 0
2026-03-05 | 3 | 2550.648 | 650.0039 | 17.7228 | 90.4362 | 7069.3478 | 113.0347 | 7129.623 | 0 | 0
2026-03-05 | 4 | 2515.9053 | 650.0039 | 17.7228 | 90.4362 | 7069.3478 | 113.0347 | 7129.623 | 0 | 0
2026-03-05 | 5 | 2515.4441 | 650.0039 | 17.7228 | 90.4362 | 7069.3478 | 113.0347 | 7129.623 | 0 | 0
2026-03-05 | 6 | 2592.9679 | 650.0039 | 17.7228 | 90.4362 | 7069.3478 | 113.0347 | 7129.623 | 0 | 0
2026-03-05 | 7 | 2651.1697 | 650.0039 | 17.7228 | 90.4362 | 7069.3478 | 113.0347 | 7129.623 | 0 | 0
2026-03-05 | 8 | 2735.0068 | 650.0039 | 17.7228 | 90.4362 | 7069.3478 | 113.0347 | 7129.623 | 0 | 0
2026-03-05 | 9 | 2697.3963 | 650.0039 | 17.7228 | 90.4362 | 7069.3478 | 113.0347 | 7129.623 | 0 | 0
2026-03-05 | 10 | 2634.2501 | 650.0039 | 17.7228 | 90.4362 | 7069.3478 | 113.0347 | 7129.623 | 0 | 0
2026-03-05 | 11 | 2672.3488 | 650.0039 | 17.7228 | 90.4362 | 7069.3478 | 113.0347 | 7129.623 | 0 | 0
2026-03-05 | 12 | 2660.7844 | 650.0039 | 17.7228 | 90.4362 | 7069.3478 | 113.0347 | 7129.623 | 0 | 0
2026-03-05 | 13 | 2599.8753 | 650.0039 | 17.7228 | 90.4362 | 7069.3478 | 113.0347 | 7129.623 | 0 | 0
2026-03-05 | 14 | 2631.2796 | 650.0039 | 17.7228 | 90.4362 | 7069.3478 | 113.0347 | 7129.623 | 0 | 0
2026-03-05 | 15 | 3127.3468 | 650.0039 | 17.7228 | 90.4362 | 7069.3478 | 113.0347 | 7129.623 | 0 | 0
2026-03-05 | 16 | 2634.1029 | 650.0039 | 17.7228 | 90.4362 | 7069.3478 | 113.0347 | 7129.623 | 0 | 0
2026-03-05 | 17 | 2915.6725 | 650.0039 | 17.7228 | 90.4362 | 7069.3478 | 113.0347 | 7129.623 | 0 | 0
2026-03-05 | 18 | 3215.6245 | 650.0039 | 17.7228 | 90.4362 | 7069.3478 | 113.0347 | 7129.623 | 0 | 0
2026-03-05 | 19 | 3458.4978 | 650.0039 | 17.7228 | 90.4362 | 7069.3478 | 113.0347 | 7129.623 | 0 | 0
2026-03-05 | 20 | 3330.2457 | 650.0039 | 17.7228 | 90.4362 | 7069.3478 | 113.0347 | 7129.623 | 0 | 0
2026-03-05 | 21 | 3358.0405 | 650.0039 | 17.7228 | 90.4362 | 7069.3478 | 113.0347 | 7129.623 | 0 | 0
2026-03-05 | 22 | 3488.4636 | 650.0039 | 17.7228 | 90.4362 | 7069.3478 | 113.0347 | 7129.623 | 0 | 0
2026-03-05 | 23 | 3338.2728 | 650.0039 | 17.7228 | 90.4362 | 7069.3478 | 113.0347 | 7129.623 | 0 | 0
2026-03-05 | 24 | 3224.0982 | 650.0039 | 17.7228 | 90.4362 | 7069.3478 | 113.0347 | 7129.623 | 0 | 0
2026-03-06 | 1 | 3077.6322 | 690.1219 | 17.5445 | 89.5263 | 7505.665 | 113.0347 | 7556.3222 | 0 | 0
2026-03-06 | 2 | 2822.3547 | 690.1219 | 17.5445 | 89.5263 | 7505.665 | 113.0347 | 7556.3222 | 0 | 0
2026-03-06 | 3 | 2501.7811 | 690.1219 | 17.5445 | 89.5263 | 7505.665 | 113.0347 | 7556.3222 | 0 | 0
2026-03-06 | 4 | 2638.2575 | 690.1219 | 17.5445 | 89.5263 | 7505.665 | 113.0347 | 7556.3222 | 0 | 0
2026-03-06 | 5 | 2700.567 | 690.1219 | 17.5445 | 89.5263 | 7505.665 | 113.0347 | 7556.3222 | 0 | 0
2026-03-06 | 6 | 2696.198 | 690.1219 | 17.5445 | 89.5263 | 7505.665 | 113.0347 | 7556.3222 | 0 | 0
2026-03-06 | 7 | 3025.5373 | 690.1219 | 17.5445 | 89.5263 | 7505.665 | 113.0347 | 7556.3222 | 0 | 0
2026-03-06 | 8 | 3028.2299 | 690.1219 | 17.5445 | 89.5263 | 7505.665 | 113.0347 | 7556.3222 | 0 | 0
2026-03-06 | 9 | 2977.1987 | 690.1219 | 17.5445 | 89.5263 | 7505.665 | 113.0347 | 7556.3222 | 0 | 0
2026-03-06 | 10 | 2543.2374 | 690.1219 | 17.5445 | 89.5263 | 7505.665 | 113.0347 | 7556.3222 | 0 | 0
2026-03-06 | 11 | 2460.6556 | 690.1219 | 17.5445 | 89.5263 | 7505.665 | 113.0347 | 7556.3222 | 0 | 0
2026-03-06 | 12 | 2869.4553 | 690.1219 | 17.5445 | 89.5263 | 7505.665 | 113.0347 | 7556.3222 | 0 | 0
2026-03-06 | 13 | 2482.358 | 690.1219 | 17.5445 | 89.5263 | 7505.665 | 113.0347 | 7556.3222 | 0 | 0
2026-03-06 | 14 | 2906.513 | 690.1219 | 17.5445 | 89.5263 | 7505.665 | 113.0347 | 7556.3222 | 0 | 0
2026-03-06 | 15 | 2498.0519 | 690.1219 | 17.5445 | 89.5263 | 7505.665 | 113.0347 | 7556.3222 | 0 | 0
2026-03-06 | 16 | 2628.1704 | 690.1219 | 17.5445 | 89.5263 | 7505.665 | 113.0347 | 7556.3222 | 0 | 0
2026-03-06 | 17 | 2927.0374 | 690.1219 | 17.5445 | 89.5263 | 7505.665 | 113.0347 | 7556.3222 | 0 | 0
2026-03-06 | 18 | 4399.293 | 690.1219 | 17.5445 | 89.5263 | 7505.665 | 113.0347 | 7556.3222 | 0 | 0
2026-03-06 | 19 | 5433.6013 | 690.1219 | 17.5445 | 89.5263 | 7505.665 | 113.0347 | 7556.3222 | 0 | 0
2026-03-06 | 20 | 4443.4479 | 690.1219 | 17.5445 | 89.5263 | 7505.665 | 113.0347 | 7556.3222 | 0 | 0
2026-03-06 | 21 | 5289.2651 | 690.1219 | 17.5445 | 89.5263 | 7505.665 | 113.0347 | 7556.3222 | 0 | 0
2026-03-06 | 22 | 4497.5382 | 690.1219 | 17.5445 | 89.5263 | 7505.665 | 113.0347 | 7556.3222 | 0 | 0
2026-03-06 | 23 | 2794.1518 | 690.1219 | 17.5445 | 89.5263 | 7505.665 | 113.0347 | 7556.3222 | 0 | 0
2026-03-06 | 24 | 2565.277 | 690.1219 | 17.5445 | 89.5263 | 7505.665 | 113.0347 | 7556.3222 | 0 | 0
2026-03-07 | 1 | 2684.5666 | 680.9849 | 17.677 | 90.2025 | 7406.2928 | 113.0347 | 7459.6001 | 0 | 0
2026-03-07 | 2 | 2650.8142 | 680.9849 | 17.677 | 90.2025 | 7406.2928 | 113.0347 | 7459.6001 | 0 | 0
2026-03-07 | 3 | 2642.4876 | 680.9849 | 17.677 | 90.2025 | 7406.2928 | 113.0347 | 7459.6001 | 0 | 0
2026-03-07 | 4 | 2569.2296 | 680.9849 | 17.677 | 90.2025 | 7406.2928 | 113.0347 | 7459.6001 | 0 | 0
2026-03-07 | 5 | 2533.5518 | 680.9849 | 17.677 | 90.2025 | 7406.2928 | 113.0347 | 7459.6001 | 0 | 0
2026-03-07 | 6 | 2570.3311 | 680.9849 | 17.677 | 90.2025 | 7406.2928 | 113.0347 | 7459.6001 | 0 | 0
2026-03-07 | 7 | 2547.8084 | 680.9849 | 17.677 | 90.2025 | 7406.2928 | 113.0347 | 7459.6001 | 0 | 0
2026-03-07 | 8 | 2643.6739 | 680.9849 | 17.677 | 90.2025 | 7406.2928 | 113.0347 | 7459.6001 | 0 | 0
2026-03-07 | 9 | 2602.855 | 680.9849 | 17.677 | 90.2025 | 7406.2928 | 113.0347 | 7459.6001 | 0 | 0
2026-03-07 | 10 | 2574.2369 | 680.9849 | 17.677 | 90.2025 | 7406.2928 | 113.0347 | 7459.6001 | 0 | 0
2026-03-07 | 11 | 2603.8871 | 680.9849 | 17.677 | 90.2025 | 7406.2928 | 113.0347 | 7459.6001 | 0 | 0
2026-03-07 | 12 | 2647.8863 | 680.9849 | 17.677 | 90.2025 | 7406.2928 | 113.0347 | 7459.6001 | 0 | 0
2026-03-07 | 13 | 2701.7171 | 680.9849 | 17.677 | 90.2025 | 7406.2928 | 113.0347 | 7459.6001 | 0 | 0
2026-03-07 | 14 | 2642.8994 | 680.9849 | 17.677 | 90.2025 | 7406.2928 | 113.0347 | 7459.6001 | 0 | 0
2026-03-07 | 15 | 2655.6154 | 680.9849 | 17.677 | 90.2025 | 7406.2928 | 113.0347 | 7459.6001 | 0 | 0
2026-03-07 | 16 | 2538.0365 | 680.9849 | 17.677 | 90.2025 | 7406.2928 | 113.0347 | 7459.6001 | 0 | 0
2026-03-07 | 17 | 2610.7533 | 680.9849 | 17.677 | 90.2025 | 7406.2928 | 113.0347 | 7459.6001 | 0 | 0
2026-03-07 | 18 | 3000.3538 | 680.9849 | 17.677 | 90.2025 | 7406.2928 | 113.0347 | 7459.6001 | 0 | 0
2026-03-07 | 19 | 3056.0135 | 680.9849 | 17.677 | 90.2025 | 7406.2928 | 113.0347 | 7459.6001 | 0 | 0
2026-03-07 | 20 | 3130.7974 | 680.9849 | 17.677 | 90.2025 | 7406.2928 | 113.0347 | 7459.6001 | 0 | 0
2026-03-07 | 21 | 3111.8618 | 680.9849 | 17.677 | 90.2025 | 7406.2928 | 113.0347 | 7459.6001 | 0 | 0
2026-03-07 | 22 | 3012.8879 | 680.9849 | 17.677 | 90.2025 | 7406.2928 | 113.0347 | 7459.6001 | 0 | 0
2026-03-07 | 23 | 2750.9192 | 680.9849 | 17.677 | 90.2025 | 7406.2928 | 113.0347 | 7459.6001 | 0 | 0
2026-03-07 | 24 | 2621.8929 | 680.9849 | 17.677 | 90.2025 | 7406.2928 | 113.0347 | 7459.6001 | 0 | 0
2026-03-08 | 1 | 3054.9603 | 682.4507 | 17.677 | 90.2025 | 7422.2346 | 113.0347 | 7475.223 | 0 | 0
2026-03-08 | 2 | 2997.6275 | 682.4507 | 17.677 | 90.2025 | 7422.2346 | 113.0347 | 7475.223 | 0 | 0
2026-03-08 | 3 | 2891.0135 | 682.4507 | 17.677 | 90.2025 | 7422.2346 | 113.0347 | 7475.223 | 0 | 0
2026-03-08 | 4 | 2886.5153 | 682.4507 | 17.677 | 90.2025 | 7422.2346 | 113.0347 | 7475.223 | 0 | 0
2026-03-08 | 5 | 2889.3247 | 682.4507 | 17.677 | 90.2025 | 7422.2346 | 113.0347 | 7475.223 | 0 | 0
2026-03-08 | 6 | 2926.233 | 682.4507 | 17.677 | 90.2025 | 7422.2346 | 113.0347 | 7475.223 | 0 | 0
2026-03-08 | 7 | 2999.5429 | 682.4507 | 17.677 | 90.2025 | 7422.2346 | 113.0347 | 7475.223 | 0 | 0
2026-03-08 | 8 | 3330.6954 | 682.4507 | 17.677 | 90.2025 | 7422.2346 | 113.0347 | 7475.223 | 0 | 0
2026-03-08 | 9 | 3784.6159 | 682.4507 | 17.677 | 90.2025 | 7422.2346 | 113.0347 | 7475.223 | 0 | 0
2026-03-08 | 10 | 4257.6046 | 682.4507 | 17.677 | 90.2025 | 7422.2346 | 113.0347 | 7475.223 | 0 | 0
2026-03-08 | 11 | 4830.9321 | 682.4507 | 17.677 | 90.2025 | 7422.2346 | 113.0347 | 7475.223 | 0 | 0
2026-03-08 | 12 | 4863.659 | 682.4507 | 17.677 | 90.2025 | 7422.2346 | 113.0347 | 7475.223 | 0 | 0
2026-03-08 | 13 | 4775.8713 | 682.4507 | 17.677 | 90.2025 | 7422.2346 | 113.0347 | 7475.223 | 0 | 0
2026-03-08 | 14 | 4815.365 | 682.4507 | 17.677 | 90.2025 | 7422.2346 | 113.0347 | 7475.223 | 0 | 0
2026-03-08 | 15 | 4697.9787 | 682.4507 | 17.677 | 90.2025 | 7422.2346 | 113.0347 | 7475.223 | 0 | 0
2026-03-08 | 16 | 4372.7866 | 682.4507 | 17.677 | 90.2025 | 7422.2346 | 113.0347 | 7475.223 | 0 | 0
2026-03-08 | 17 | 4388.4437 | 682.4507 | 17.677 | 90.2025 | 7422.2346 | 113.0347 | 7475.223 | 0 | 0
2026-03-08 | 18 | 4769.9645 | 682.4507 | 17.677 | 90.2025 | 7422.2346 | 113.0347 | 7475.223 | 0 | 0
2026-03-08 | 19 | 5040.2706 | 682.4507 | 17.677 | 90.2025 | 7422.2346 | 113.0347 | 7475.223 | 0 | 0
2026-03-08 | 20 | 4451.4282 | 682.4507 | 17.677 | 90.2025 | 7422.2346 | 113.0347 | 7475.223 | 0 | 0
2026-03-08 | 21 | 4699.7159 | 682.4507 | 17.677 | 90.2025 | 7422.2346 | 113.0347 | 7475.223 | 0 | 0
2026-03-08 | 22 | 4570.4469 | 682.4507 | 17.677 | 90.2025 | 7422.2346 | 113.0347 | 7475.223 | 0 | 0
2026-03-08 | 23 | 3830.1744 | 682.4507 | 17.677 | 90.2025 | 7422.2346 | 113.0347 | 7475.223 | 0 | 0
2026-03-08 | 24 | 3063.2304 | 682.4507 | 17.677 | 90.2025 | 7422.2346 | 113.0347 | 7475.223 | 0 | 0
2026-03-09 | 1 | 3684.048 | 683.9164 | 17.677 | 90.2025 | 7438.1754 | 113.0347 | 7490.845 | 0 | 0
2026-03-09 | 2 | 3233.7485 | 683.9164 | 17.677 | 90.2025 | 7438.1754 | 113.0347 | 7490.845 | 0 | 0
2026-03-09 | 3 | 3253.0281 | 683.9164 | 17.677 | 90.2025 | 7438.1754 | 113.0347 | 7490.845 | 0 | 0
2026-03-09 | 4 | 3246.3259 | 683.9164 | 17.677 | 90.2025 | 7438.1754 | 113.0347 | 7490.845 | 0 | 0
2026-03-09 | 5 | 3246.7999 | 683.9164 | 17.677 | 90.2025 | 7438.1754 | 113.0347 | 7490.845 | 0 | 0
2026-03-09 | 6 | 3289.1117 | 683.9164 | 17.677 | 90.2025 | 7438.1754 | 113.0347 | 7490.845 | 0 | 0
2026-03-09 | 7 | 3366.2543 | 683.9164 | 17.677 | 90.2025 | 7438.1754 | 113.0347 | 7490.845 | 0 | 0
2026-03-09 | 8 | 3224.813 | 683.9164 | 17.677 | 90.2025 | 7438.1754 | 113.0347 | 7490.845 | 0 | 0
2026-03-09 | 9 | 3658.36 | 683.9164 | 17.677 | 90.2025 | 7438.1754 | 113.0347 | 7490.845 | 0 | 0
2026-03-09 | 10 | 3582.6154 | 683.9164 | 17.677 | 90.2025 | 7438.1754 | 113.0347 | 7490.845 | 0 | 0
2026-03-09 | 11 | 3779.5342 | 683.9164 | 17.677 | 90.2025 | 7438.1754 | 113.0347 | 7490.845 | 0 | 0
2026-03-09 | 12 | 3504.8068 | 683.9164 | 17.677 | 90.2025 | 7438.1754 | 113.0347 | 7490.845 | 0 | 0
2026-03-09 | 13 | 3251.2632 | 683.9164 | 17.677 | 90.2025 | 7438.1754 | 113.0347 | 7490.845 | 0 | 0
2026-03-09 | 14 | 3270.8996 | 683.9164 | 17.677 | 90.2025 | 7438.1754 | 113.0347 | 7490.845 | 0 | 0
2026-03-09 | 15 | 3355.3325 | 683.9164 | 17.677 | 90.2025 | 7438.1754 | 113.0347 | 7490.845 | 0 | 0
2026-03-09 | 16 | 3315.0771 | 683.9164 | 17.677 | 90.2025 | 7438.1754 | 113.0347 | 7490.845 | 0 | 0
2026-03-09 | 17 | 4435.0685 | 683.9164 | 17.677 | 90.2025 | 7438.1754 | 113.0347 | 7490.845 | 0 | 0
2026-03-09 | 18 | 6767.9545 | 683.9164 | 17.677 | 90.2025 | 7438.1754 | 113.0347 | 7490.845 | 0 | 0
2026-03-09 | 19 | 5912.9509 | 683.9164 | 17.677 | 90.2025 | 7438.1754 | 113.0347 | 7490.845 | 0 | 0
2026-03-09 | 20 | 5133.8105 | 683.9164 | 17.677 | 90.2025 | 7438.1754 | 113.0347 | 7490.845 | 0 | 0
2026-03-09 | 21 | 5794.6424 | 683.9164 | 17.677 | 90.2025 | 7438.1754 | 113.0347 | 7490.845 | 0 | 0
2026-03-09 | 22 | 4338.0688 | 683.9164 | 17.677 | 90.2025 | 7438.1754 | 113.0347 | 7490.845 | 0 | 0
2026-03-09 | 23 | 3377.7988 | 683.9164 | 17.677 | 90.2025 | 7438.1754 | 113.0347 | 7490.845 | 0 | 0
2026-03-09 | 24 | 3176.4701 | 683.9164 | 17.677 | 90.2025 | 7438.1754 | 113.0347 | 7490.845 | 0 | 0
2026-03-10 | 1 | 3180.5336 | 676.4997 | 17.7962 | 90.8107 | 7357.5128 | 113.0347 | 7412.3917 | 0 | 0
2026-03-10 | 2 | 3035.2364 | 676.4997 | 17.7962 | 90.8107 | 7357.5128 | 113.0347 | 7412.3917 | 0 | 0
2026-03-10 | 3 | 3047.8641 | 676.4997 | 17.7962 | 90.8107 | 7357.5128 | 113.0347 | 7412.3917 | 0 | 0
2026-03-10 | 4 | 2989.7521 | 676.4997 | 17.7962 | 90.8107 | 7357.5128 | 113.0347 | 7412.3917 | 0 | 0
2026-03-10 | 5 | 3006.8399 | 676.4997 | 17.7962 | 90.8107 | 7357.5128 | 113.0347 | 7412.3917 | 0 | 0
2026-03-10 | 6 | 3014.6914 | 676.4997 | 17.7962 | 90.8107 | 7357.5128 | 113.0347 | 7412.3917 | 0 | 0
2026-03-10 | 7 | 3244.9671 | 676.4997 | 17.7962 | 90.8107 | 7357.5128 | 113.0347 | 7412.3917 | 0 | 0
2026-03-10 | 8 | 3200.2944 | 676.4997 | 17.7962 | 90.8107 | 7357.5128 | 113.0347 | 7412.3917 | 0 | 0
2026-03-10 | 9 | 3112.1598 | 676.4997 | 17.7962 | 90.8107 | 7357.5128 | 113.0347 | 7412.3917 | 0 | 0
2026-03-10 | 10 | 2935.7573 | 676.4997 | 17.7962 | 90.8107 | 7357.5128 | 113.0347 | 7412.3917 | 0 | 0
2026-03-10 | 11 | 2888.4555 | 676.4997 | 17.7962 | 90.8107 | 7357.5128 | 113.0347 | 7412.3917 | 0 | 0
2026-03-10 | 12 | 3116.9832 | 676.4997 | 17.7962 | 90.8107 | 7357.5128 | 113.0347 | 7412.3917 | 0 | 0
2026-03-10 | 13 | 3080.6344 | 676.4997 | 17.7962 | 90.8107 | 7357.5128 | 113.0347 | 7412.3917 | 0 | 0
2026-03-10 | 14 | 3077.2188 | 676.4997 | 17.7962 | 90.8107 | 7357.5128 | 113.0347 | 7412.3917 | 0 | 0
2026-03-10 | 15 | 3200.8328 | 676.4997 | 17.7962 | 90.8107 | 7357.5128 | 113.0347 | 7412.3917 | 0 | 0
2026-03-10 | 16 | 3242.7026 | 676.4997 | 17.7962 | 90.8107 | 7357.5128 | 113.0347 | 7412.3917 | 0 | 0
2026-03-10 | 17 | 3310.9306 | 676.4997 | 17.7962 | 90.8107 | 7357.5128 | 113.0347 | 7412.3917 | 0 | 0
2026-03-10 | 18 | 3521.5312 | 676.4997 | 17.7962 | 90.8107 | 7357.5128 | 113.0347 | 7412.3917 | 0 | 0
2026-03-10 | 19 | 3461.8246 | 676.4997 | 17.7962 | 90.8107 | 7357.5128 | 113.0347 | 7412.3917 | 0 | 0
2026-03-10 | 20 | 3512.8345 | 676.4997 | 17.7962 | 90.8107 | 7357.5128 | 113.0347 | 7412.3917 | 0 | 0
2026-03-10 | 21 | 3457.7704 | 676.4997 | 17.7962 | 90.8107 | 7357.5128 | 113.0347 | 7412.3917 | 0 | 0
2026-03-10 | 22 | 3325.9461 | 676.4997 | 17.7962 | 90.8107 | 7357.5128 | 113.0347 | 7412.3917 | 0 | 0
2026-03-10 | 23 | 3303.6859 | 676.4997 | 17.7962 | 90.8107 | 7357.5128 | 113.0347 | 7412.3917 | 0 | 0
2026-03-10 | 24 | 3078.2455 | 676.4997 | 17.7962 | 90.8107 | 7357.5128 | 113.0347 | 7412.3917 | 0 | 0
2026-03-11 | 1 | 3242.37 | 646.8252 | 17.7687 | 90.6704 | 7034.7768 | 113.0347 | 7095.9729 | 0 | 0
2026-03-11 | 2 | 3144.4 | 646.8252 | 17.7687 | 90.6704 | 7034.7768 | 113.0347 | 7095.9729 | 0 | 0
2026-03-11 | 3 | 3143.8243 | 646.8252 | 17.7687 | 90.6704 | 7034.7768 | 113.0347 | 7095.9729 | 0 | 0
2026-03-11 | 4 | 3054.2574 | 646.8252 | 17.7687 | 90.6704 | 7034.7768 | 113.0347 | 7095.9729 | 0 | 0
2026-03-11 | 5 | 3014.4186 | 646.8252 | 17.7687 | 90.6704 | 7034.7768 | 113.0347 | 7095.9729 | 0 | 0
2026-03-11 | 6 | 3083.8582 | 646.8252 | 17.7687 | 90.6704 | 7034.7768 | 113.0347 | 7095.9729 | 0 | 0
2026-03-11 | 7 | 3021.4811 | 646.8252 | 17.7687 | 90.6704 | 7034.7768 | 113.0347 | 7095.9729 | 0 | 0
2026-03-11 | 8 | 2971.9563 | 646.8252 | 17.7687 | 90.6704 | 7034.7768 | 113.0347 | 7095.9729 | 0 | 0
2026-03-11 | 9 | 3134.997 | 646.8252 | 17.7687 | 90.6704 | 7034.7768 | 113.0347 | 7095.9729 | 0 | 0
2026-03-11 | 10 | 2793.8611 | 646.8252 | 17.7687 | 90.6704 | 7034.7768 | 113.0347 | 7095.9729 | 0 | 0
2026-03-11 | 11 | 2864.4255 | 646.8252 | 17.7687 | 90.6704 | 7034.7768 | 113.0347 | 7095.9729 | 0 | 0
2026-03-11 | 12 | 2650.7871 | 646.8252 | 17.7687 | 90.6704 | 7034.7768 | 113.0347 | 7095.9729 | 0 | 0
2026-03-11 | 13 | 2729.6902 | 646.8252 | 17.7687 | 90.6704 | 7034.7768 | 113.0347 | 7095.9729 | 0 | 0
2026-03-11 | 14 | 2989.967 | 646.8252 | 17.7687 | 90.6704 | 7034.7768 | 113.0347 | 7095.9729 | 0 | 0
2026-03-11 | 15 | 3134.8794 | 646.8252 | 17.7687 | 90.6704 | 7034.7768 | 113.0347 | 7095.9729 | 0 | 0
2026-03-11 | 16 | 3276.318 | 646.8252 | 17.7687 | 90.6704 | 7034.7768 | 113.0347 | 7095.9729 | 0 | 0
2026-03-11 | 17 | 3258.7865 | 646.8252 | 17.7687 | 90.6704 | 7034.7768 | 113.0347 | 7095.9729 | 0 | 0
2026-03-11 | 18 | 3208.7702 | 646.8252 | 17.7687 | 90.6704 | 7034.7768 | 113.0347 | 7095.9729 | 0 | 0
2026-03-11 | 19 | 3318.9732 | 646.8252 | 17.7687 | 90.6704 | 7034.7768 | 113.0347 | 7095.9729 | 0 | 0
2026-03-11 | 20 | 3340.7808 | 646.8252 | 17.7687 | 90.6704 | 7034.7768 | 113.0347 | 7095.9729 | 0 | 0
2026-03-11 | 21 | 3401.3623 | 646.8252 | 17.7687 | 90.6704 | 7034.7768 | 113.0347 | 7095.9729 | 0 | 0
2026-03-11 | 22 | 3474.0028 | 646.8252 | 17.7687 | 90.6704 | 7034.7768 | 113.0347 | 7095.9729 | 0 | 0
2026-03-11 | 23 | 3297.985 | 646.8252 | 17.7687 | 90.6704 | 7034.7768 | 113.0347 | 7095.9729 | 0 | 0
2026-03-11 | 24 | 3131.8995 | 646.8252 | 17.7687 | 90.6704 | 7034.7768 | 113.0347 | 7095.9729 | 0 | 0
2026-03-12 | 1 | 3088.3277 | 679.0783 | 17.5037 | 89.3181 | 7385.5566 | 113.0347 | 7438.4119 | 0 | 0
2026-03-12 | 2 | 3035.4726 | 679.0783 | 17.5037 | 89.3181 | 7385.5566 | 113.0347 | 7438.4119 | 0 | 0
2026-03-12 | 3 | 2843.5407 | 679.0783 | 17.5037 | 89.3181 | 7385.5566 | 113.0347 | 7438.4119 | 0 | 0
2026-03-12 | 4 | 2779.7961 | 679.0783 | 17.5037 | 89.3181 | 7385.5566 | 113.0347 | 7438.4119 | 0 | 0
2026-03-12 | 5 | 2813.2683 | 679.0783 | 17.5037 | 89.3181 | 7385.5566 | 113.0347 | 7438.4119 | 0 | 0
2026-03-12 | 6 | 3084.0369 | 679.0783 | 17.5037 | 89.3181 | 7385.5566 | 113.0347 | 7438.4119 | 0 | 0
2026-03-12 | 7 | 3136.2532 | 679.0783 | 17.5037 | 89.3181 | 7385.5566 | 113.0347 | 7438.4119 | 0 | 0
2026-03-12 | 8 | 2953.9748 | 679.0783 | 17.5037 | 89.3181 | 7385.5566 | 113.0347 | 7438.4119 | 0 | 0
2026-03-12 | 9 | 2770.5252 | 679.0783 | 17.5037 | 89.3181 | 7385.5566 | 113.0347 | 7438.4119 | 0 | 0
2026-03-12 | 10 | 3156.508 | 679.0783 | 17.5037 | 89.3181 | 7385.5566 | 113.0347 | 7438.4119 | 0 | 0
2026-03-12 | 11 | 2819.629 | 679.0783 | 17.5037 | 89.3181 | 7385.5566 | 113.0347 | 7438.4119 | 0 | 0
2026-03-12 | 12 | 3120.1703 | 679.0783 | 17.5037 | 89.3181 | 7385.5566 | 113.0347 | 7438.4119 | 0 | 0
2026-03-12 | 13 | 2957.7192 | 679.0783 | 17.5037 | 89.3181 | 7385.5566 | 113.0347 | 7438.4119 | 0 | 0
2026-03-12 | 14 | 2897.0893 | 679.0783 | 17.5037 | 89.3181 | 7385.5566 | 113.0347 | 7438.4119 | 0 | 0
2026-03-12 | 15 | 3215.724 | 679.0783 | 17.5037 | 89.3181 | 7385.5566 | 113.0347 | 7438.4119 | 0 | 0
2026-03-12 | 16 | 2911.6507 | 679.0783 | 17.5037 | 89.3181 | 7385.5566 | 113.0347 | 7438.4119 | 0 | 0
2026-03-12 | 17 | 3083.3076 | 679.0783 | 17.5037 | 89.3181 | 7385.5566 | 113.0347 | 7438.4119 | 0 | 0
2026-03-12 | 18 | 3182.6756 | 679.0783 | 17.5037 | 89.3181 | 7385.5566 | 113.0347 | 7438.4119 | 0 | 0
2026-03-12 | 19 | 3243.1318 | 679.0783 | 17.5037 | 89.3181 | 7385.5566 | 113.0347 | 7438.4119 | 0 | 0
2026-03-12 | 20 | 3298.9293 | 679.0783 | 17.5037 | 89.3181 | 7385.5566 | 113.0347 | 7438.4119 | 0 | 0
2026-03-12 | 21 | 3326.2228 | 679.0783 | 17.5037 | 89.3181 | 7385.5566 | 113.0347 | 7438.4119 | 0 | 0
2026-03-12 | 22 | 3312.5153 | 679.0783 | 17.5037 | 89.3181 | 7385.5566 | 113.0347 | 7438.4119 | 0 | 0
2026-03-12 | 23 | 3307.3181 | 679.0783 | 17.5037 | 89.3181 | 7385.5566 | 113.0347 | 7438.4119 | 0 | 0
2026-03-12 | 24 | 3199.8433 | 679.0783 | 17.5037 | 89.3181 | 7385.5566 | 113.0347 | 7438.4119 | 0 | 0
2026-03-13 | 1 | 3174.8474 | 711.3297 | 17.6543 | 90.0866 | 7736.3189 | 113.0347 | 7782.9121 | 0 | 0
2026-03-13 | 2 | 3172.5479 | 711.3297 | 17.6543 | 90.0866 | 7736.3189 | 113.0347 | 7782.9121 | 0 | 0
2026-03-13 | 3 | 2975.8433 | 711.3297 | 17.6543 | 90.0866 | 7736.3189 | 113.0347 | 7782.9121 | 0 | 0
2026-03-13 | 4 | 3125.2405 | 711.3297 | 17.6543 | 90.0866 | 7736.3189 | 113.0347 | 7782.9121 | 0 | 0
2026-03-13 | 5 | 3127.3469 | 711.3297 | 17.6543 | 90.0866 | 7736.3189 | 113.0347 | 7782.9121 | 0 | 0
2026-03-13 | 6 | 3115.5281 | 711.3297 | 17.6543 | 90.0866 | 7736.3189 | 113.0347 | 7782.9121 | 0 | 0
2026-03-13 | 7 | 3189.022 | 711.3297 | 17.6543 | 90.0866 | 7736.3189 | 113.0347 | 7782.9121 | 0 | 0
2026-03-13 | 8 | 3188.4881 | 711.3297 | 17.6543 | 90.0866 | 7736.3189 | 113.0347 | 7782.9121 | 0 | 0
2026-03-13 | 9 | 2929.4695 | 711.3297 | 17.6543 | 90.0866 | 7736.3189 | 113.0347 | 7782.9121 | 0 | 0
2026-03-13 | 10 | 2777.1472 | 711.3297 | 17.6543 | 90.0866 | 7736.3189 | 113.0347 | 7782.9121 | 0 | 0
2026-03-13 | 11 | 2632.6131 | 711.3297 | 17.6543 | 90.0866 | 7736.3189 | 113.0347 | 7782.9121 | 0 | 0
2026-03-13 | 12 | 2773.9834 | 711.3297 | 17.6543 | 90.0866 | 7736.3189 | 113.0347 | 7782.9121 | 0 | 0
2026-03-13 | 13 | 3005.5079 | 711.3297 | 17.6543 | 90.0866 | 7736.3189 | 113.0347 | 7782.9121 | 0 | 0
2026-03-13 | 14 | 3026.964 | 711.3297 | 17.6543 | 90.0866 | 7736.3189 | 113.0347 | 7782.9121 | 0 | 0
2026-03-13 | 15 | 2936.7019 | 711.3297 | 17.6543 | 90.0866 | 7736.3189 | 113.0347 | 7782.9121 | 0 | 0
2026-03-13 | 16 | 2799.643 | 711.3297 | 17.6543 | 90.0866 | 7736.3189 | 113.0347 | 7782.9121 | 0 | 0
2026-03-13 | 17 | 3012.2235 | 711.3297 | 17.6543 | 90.0866 | 7736.3189 | 113.0347 | 7782.9121 | 0 | 0
2026-03-13 | 18 | 3119.3956 | 711.3297 | 17.6543 | 90.0866 | 7736.3189 | 113.0347 | 7782.9121 | 0 | 0
2026-03-13 | 19 | 3644.4056 | 711.3297 | 17.6543 | 90.0866 | 7736.3189 | 113.0347 | 7782.9121 | 0 | 0
2026-03-13 | 20 | 3531.5043 | 711.3297 | 17.6543 | 90.0866 | 7736.3189 | 113.0347 | 7782.9121 | 0 | 0
2026-03-13 | 21 | 3609.5143 | 711.3297 | 17.6543 | 90.0866 | 7736.3189 | 113.0347 | 7782.9121 | 0 | 0
2026-03-13 | 22 | 3334.652 | 711.3297 | 17.6543 | 90.0866 | 7736.3189 | 113.0347 | 7782.9121 | 0 | 0
2026-03-13 | 23 | 3462.9642 | 711.3297 | 17.6543 | 90.0866 | 7736.3189 | 113.0347 | 7782.9121 | 0 | 0
2026-03-13 | 24 | 3049.3134 | 711.3297 | 17.6543 | 90.0866 | 7736.3189 | 113.0347 | 7782.9121 | 0 | 0
2026-03-14 | 1 | 3299.8578 | 726.5167 | 17.8368 | 91.0179 | 7901.4901 | 113.0347 | 7945.6926 | 0 | 0
2026-03-14 | 2 | 3214.4115 | 726.5167 | 17.8368 | 91.0179 | 7901.4901 | 113.0347 | 7945.6926 | 0 | 0
2026-03-14 | 3 | 3212.6735 | 726.5167 | 17.8368 | 91.0179 | 7901.4901 | 113.0347 | 7945.6926 | 0 | 0
2026-03-14 | 4 | 3098.1365 | 726.5167 | 17.8368 | 91.0179 | 7901.4901 | 113.0347 | 7945.6926 | 0 | 0
2026-03-14 | 5 | 3101.934 | 726.5167 | 17.8368 | 91.0179 | 7901.4901 | 113.0347 | 7945.6926 | 0 | 0
2026-03-14 | 6 | 3138.8986 | 726.5167 | 17.8368 | 91.0179 | 7901.4901 | 113.0347 | 7945.6926 | 0 | 0
2026-03-14 | 7 | 3228.3574 | 726.5167 | 17.8368 | 91.0179 | 7901.4901 | 113.0347 | 7945.6926 | 0 | 0
2026-03-14 | 8 | 3336.5462 | 726.5167 | 17.8368 | 91.0179 | 7901.4901 | 113.0347 | 7945.6926 | 0 | 0
2026-03-14 | 9 | 3150.2543 | 726.5167 | 17.8368 | 91.0179 | 7901.4901 | 113.0347 | 7945.6926 | 0 | 0
2026-03-14 | 10 | 3073.2675 | 726.5167 | 17.8368 | 91.0179 | 7901.4901 | 113.0347 | 7945.6926 | 0 | 0
2026-03-14 | 11 | 3131.5491 | 726.5167 | 17.8368 | 91.0179 | 7901.4901 | 113.0347 | 7945.6926 | 0 | 0
2026-03-14 | 12 | 3233.7772 | 726.5167 | 17.8368 | 91.0179 | 7901.4901 | 113.0347 | 7945.6926 | 0 | 0
2026-03-14 | 13 | 3326.2774 | 726.5167 | 17.8368 | 91.0179 | 7901.4901 | 113.0347 | 7945.6926 | 0 | 0
2026-03-14 | 14 | 3493.4583 | 726.5167 | 17.8368 | 91.0179 | 7901.4901 | 113.0347 | 7945.6926 | 0 | 0
2026-03-14 | 15 | 3271.638 | 726.5167 | 17.8368 | 91.0179 | 7901.4901 | 113.0347 | 7945.6926 | 0 | 0
2026-03-14 | 16 | 3324.1999 | 726.5167 | 17.8368 | 91.0179 | 7901.4901 | 113.0347 | 7945.6926 | 0 | 0
2026-03-14 | 17 | 3260.2606 | 726.5167 | 17.8368 | 91.0179 | 7901.4901 | 113.0347 | 7945.6926 | 0 | 0
2026-03-14 | 18 | 3325.6532 | 726.5167 | 17.8368 | 91.0179 | 7901.4901 | 113.0347 | 7945.6926 | 0 | 0
2026-03-14 | 19 | 3334.708 | 726.5167 | 17.8368 | 91.0179 | 7901.4901 | 113.0347 | 7945.6926 | 0 | 0
2026-03-14 | 20 | 3370.6029 | 726.5167 | 17.8368 | 91.0179 | 7901.4901 | 113.0347 | 7945.6926 | 0 | 0
2026-03-14 | 21 | 3297.6617 | 726.5167 | 17.8368 | 91.0179 | 7901.4901 | 113.0347 | 7945.6926 | 0 | 0
2026-03-14 | 22 | 3580.499 | 726.5167 | 17.8368 | 91.0179 | 7901.4901 | 113.0347 | 7945.6926 | 0 | 0
2026-03-14 | 23 | 3408.2676 | 726.5167 | 17.8368 | 91.0179 | 7901.4901 | 113.0347 | 7945.6926 | 0 | 0
2026-03-14 | 24 | 3213.6094 | 726.5167 | 17.8368 | 91.0179 | 7901.4901 | 113.0347 | 7945.6926 | 0 | 0
2026-03-15 | 1 | 3267.8183 | 727.1237 | 17.8368 | 91.0179 | 7908.0916 | 113.0347 | 7952.162 | 0 | 0
2026-03-15 | 2 | 3187.7415 | 727.1237 | 17.8368 | 91.0179 | 7908.0916 | 113.0347 | 7952.162 | 0 | 0
2026-03-15 | 3 | 3109.4624 | 727.1237 | 17.8368 | 91.0179 | 7908.0916 | 113.0347 | 7952.162 | 0 | 0
2026-03-15 | 4 | 3029.3117 | 727.1237 | 17.8368 | 91.0179 | 7908.0916 | 113.0347 | 7952.162 | 0 | 0
2026-03-15 | 5 | 2973.9262 | 727.1237 | 17.8368 | 91.0179 | 7908.0916 | 113.0347 | 7952.162 | 0 | 0
2026-03-15 | 6 | 3032.1214 | 727.1237 | 17.8368 | 91.0179 | 7908.0916 | 113.0347 | 7952.162 | 0 | 0
2026-03-15 | 7 | 3046.7397 | 727.1237 | 17.8368 | 91.0179 | 7908.0916 | 113.0347 | 7952.162 | 0 | 0
2026-03-15 | 8 | 2943.2475 | 727.1237 | 17.8368 | 91.0179 | 7908.0916 | 113.0347 | 7952.162 | 0 | 0
2026-03-15 | 9 | 2995.4023 | 727.1237 | 17.8368 | 91.0179 | 7908.0916 | 113.0347 | 7952.162 | 0 | 0
2026-03-15 | 10 | 2941.5093 | 727.1237 | 17.8368 | 91.0179 | 7908.0916 | 113.0347 | 7952.162 | 0 | 0
2026-03-15 | 11 | 2981.6224 | 727.1237 | 17.8368 | 91.0179 | 7908.0916 | 113.0347 | 7952.162 | 0 | 0
2026-03-15 | 12 | 3239.3947 | 727.1237 | 17.8368 | 91.0179 | 7908.0916 | 113.0347 | 7952.162 | 0 | 0
2026-03-15 | 13 | 3010.6485 | 727.1237 | 17.8368 | 91.0179 | 7908.0916 | 113.0347 | 7952.162 | 0 | 0
2026-03-15 | 14 | 3119.633 | 727.1237 | 17.8368 | 91.0179 | 7908.0916 | 113.0347 | 7952.162 | 0 | 0
2026-03-15 | 15 | 3125.5163 | 727.1237 | 17.8368 | 91.0179 | 7908.0916 | 113.0347 | 7952.162 | 0 | 0
2026-03-15 | 16 | 3145.8582 | 727.1237 | 17.8368 | 91.0179 | 7908.0916 | 113.0347 | 7952.162 | 0 | 0
2026-03-15 | 17 | 3269.9797 | 727.1237 | 17.8368 | 91.0179 | 7908.0916 | 113.0347 | 7952.162 | 0 | 0
2026-03-15 | 18 | 3764.7324 | 727.1237 | 17.8368 | 91.0179 | 7908.0916 | 113.0347 | 7952.162 | 0 | 0
2026-03-15 | 19 | 3835.7327 | 727.1237 | 17.8368 | 91.0179 | 7908.0916 | 113.0347 | 7952.162 | 0 | 0
2026-03-15 | 20 | 5025.1671 | 727.1237 | 17.8368 | 91.0179 | 7908.0916 | 113.0347 | 7952.162 | 0 | 0
2026-03-15 | 21 | 3776.2552 | 727.1237 | 17.8368 | 91.0179 | 7908.0916 | 113.0347 | 7952.162 | 0 | 0
2026-03-15 | 22 | 3787.387 | 727.1237 | 17.8368 | 91.0179 | 7908.0916 | 113.0347 | 7952.162 | 0 | 0
2026-03-15 | 23 | 3779.0533 | 727.1237 | 17.8368 | 91.0179 | 7908.0916 | 113.0347 | 7952.162 | 0 | 0
2026-03-15 | 24 | 3292.9115 | 727.1237 | 17.8368 | 91.0179 | 7908.0916 | 113.0347 | 7952.162 | 0 | 0
2026-03-16 | 1 | 3744.6959 | 727.7307 | 17.8368 | 91.0179 | 7914.693 | 113.0347 | 7958.6314 | 0 | 0
2026-03-16 | 2 | 3325.2028 | 727.7307 | 17.8368 | 91.0179 | 7914.693 | 113.0347 | 7958.6314 | 0 | 0
2026-03-16 | 3 | 3310.16 | 727.7307 | 17.8368 | 91.0179 | 7914.693 | 113.0347 | 7958.6314 | 0 | 0
2026-03-16 | 4 | 3240.2105 | 727.7307 | 17.8368 | 91.0179 | 7914.693 | 113.0347 | 7958.6314 | 0 | 0
2026-03-16 | 5 | 3217.5949 | 727.7307 | 17.8368 | 91.0179 | 7914.693 | 113.0347 | 7958.6314 | 0 | 0
2026-03-16 | 6 | 3280.8012 | 727.7307 | 17.8368 | 91.0179 | 7914.693 | 113.0347 | 7958.6314 | 0 | 0
2026-03-16 | 7 | 3245.6872 | 727.7307 | 17.8368 | 91.0179 | 7914.693 | 113.0347 | 7958.6314 | 0 | 0
2026-03-16 | 8 | 3167.2078 | 727.7307 | 17.8368 | 91.0179 | 7914.693 | 113.0347 | 7958.6314 | 0 | 0
2026-03-16 | 9 | 3104.7512 | 727.7307 | 17.8368 | 91.0179 | 7914.693 | 113.0347 | 7958.6314 | 0 | 0
2026-03-16 | 10 | 3105.1048 | 727.7307 | 17.8368 | 91.0179 | 7914.693 | 113.0347 | 7958.6314 | 0 | 0
2026-03-16 | 11 | 3128.2631 | 727.7307 | 17.8368 | 91.0179 | 7914.693 | 113.0347 | 7958.6314 | 0 | 0
2026-03-16 | 12 | 3156.6548 | 727.7307 | 17.8368 | 91.0179 | 7914.693 | 113.0347 | 7958.6314 | 0 | 0
2026-03-16 | 13 | 3222.1413 | 727.7307 | 17.8368 | 91.0179 | 7914.693 | 113.0347 | 7958.6314 | 0 | 0
2026-03-16 | 14 | 3778.4431 | 727.7307 | 17.8368 | 91.0179 | 7914.693 | 113.0347 | 7958.6314 | 0 | 0
2026-03-16 | 15 | 3327.0245 | 727.7307 | 17.8368 | 91.0179 | 7914.693 | 113.0347 | 7958.6314 | 0 | 0
2026-03-16 | 16 | 3475.7972 | 727.7307 | 17.8368 | 91.0179 | 7914.693 | 113.0347 | 7958.6314 | 0 | 0
2026-03-16 | 17 | 3336.099 | 727.7307 | 17.8368 | 91.0179 | 7914.693 | 113.0347 | 7958.6314 | 0 | 0
2026-03-16 | 18 | 4844.4585 | 727.7307 | 17.8368 | 91.0179 | 7914.693 | 113.0347 | 7958.6314 | 0 | 0
2026-03-16 | 19 | 5582.1627 | 727.7307 | 17.8368 | 91.0179 | 7914.693 | 113.0347 | 7958.6314 | 0 | 0
2026-03-16 | 20 | 5791.5948 | 727.7307 | 17.8368 | 91.0179 | 7914.693 | 113.0347 | 7958.6314 | 0 | 0
2026-03-16 | 21 | 5205.0666 | 727.7307 | 17.8368 | 91.0179 | 7914.693 | 113.0347 | 7958.6314 | 0 | 0
2026-03-16 | 22 | 5416.081 | 727.7307 | 17.8368 | 91.0179 | 7914.693 | 113.0347 | 7958.6314 | 0 | 0
2026-03-16 | 23 | 4979.7331 | 727.7307 | 17.8368 | 91.0179 | 7914.693 | 113.0347 | 7958.6314 | 0 | 0
2026-03-16 | 24 | 3534.5681 | 727.7307 | 17.8368 | 91.0179 | 7914.693 | 113.0347 | 7958.6314 | 0 | 0
2026-03-17 | 1 | 4883.1907 | 709.1349 | 17.8368 | 91.0179 | 7712.4479 | 113.0347 | 7760.4312 | 0 | 0
2026-03-17 | 2 | 3759.4481 | 709.1349 | 17.8368 | 91.0179 | 7712.4479 | 113.0347 | 7760.4312 | 0 | 0
2026-03-17 | 3 | 3339.5348 | 709.1349 | 17.8368 | 91.0179 | 7712.4479 | 113.0347 | 7760.4312 | 0 | 0
2026-03-17 | 4 | 3315.7025 | 709.1349 | 17.8368 | 91.0179 | 7712.4479 | 113.0347 | 7760.4312 | 0 | 0
2026-03-17 | 5 | 3291.5749 | 709.1349 | 17.8368 | 91.0179 | 7712.4479 | 113.0347 | 7760.4312 | 0 | 0
2026-03-17 | 6 | 3445.7126 | 709.1349 | 17.8368 | 91.0179 | 7712.4479 | 113.0347 | 7760.4312 | 0 | 0
2026-03-17 | 7 | 3405.2575 | 709.1349 | 17.8368 | 91.0179 | 7712.4479 | 113.0347 | 7760.4312 | 0 | 0
2026-03-17 | 8 | 3485.8948 | 709.1349 | 17.8368 | 91.0179 | 7712.4479 | 113.0347 | 7760.4312 | 0 | 0
2026-03-17 | 9 | 3135.9246 | 709.1349 | 17.8368 | 91.0179 | 7712.4479 | 113.0347 | 7760.4312 | 0 | 0
2026-03-17 | 10 | 3247.973 | 709.1349 | 17.8368 | 91.0179 | 7712.4479 | 113.0347 | 7760.4312 | 0 | 0
2026-03-17 | 11 | 3236.9136 | 709.1349 | 17.8368 | 91.0179 | 7712.4479 | 113.0347 | 7760.4312 | 0 | 0
2026-03-17 | 12 | 3242.6878 | 709.1349 | 17.8368 | 91.0179 | 7712.4479 | 113.0347 | 7760.4312 | 0 | 0
2026-03-17 | 13 | 3417.1735 | 709.1349 | 17.8368 | 91.0179 | 7712.4479 | 113.0347 | 7760.4312 | 0 | 0
2026-03-17 | 14 | 3485.3948 | 709.1349 | 17.8368 | 91.0179 | 7712.4479 | 113.0347 | 7760.4312 | 0 | 0
2026-03-17 | 15 | 3836.3565 | 709.1349 | 17.8368 | 91.0179 | 7712.4479 | 113.0347 | 7760.4312 | 0 | 0
2026-03-17 | 16 | 3505.2145 | 709.1349 | 17.8368 | 91.0179 | 7712.4479 | 113.0347 | 7760.4312 | 0 | 0
2026-03-17 | 17 | 5604.7861 | 709.1349 | 17.8368 | 91.0179 | 7712.4479 | 113.0347 | 7760.4312 | 0 | 0
2026-03-17 | 18 | 6227.6851 | 709.1349 | 17.8368 | 91.0179 | 7712.4479 | 113.0347 | 7760.4312 | 0 | 0
2026-03-17 | 19 | 5647.142 | 709.1349 | 17.8368 | 91.0179 | 7712.4479 | 113.0347 | 7760.4312 | 0 | 0
2026-03-17 | 20 | 5149.3117 | 709.1349 | 17.8368 | 91.0179 | 7712.4479 | 113.0347 | 7760.4312 | 0 | 0
2026-03-17 | 21 | 5414.1223 | 709.1349 | 17.8368 | 91.0179 | 7712.4479 | 113.0347 | 7760.4312 | 0 | 0
2026-03-17 | 22 | 5904.9245 | 709.1349 | 17.8368 | 91.0179 | 7712.4479 | 113.0347 | 7760.4312 | 0 | 0
2026-03-17 | 23 | 6213.5856 | 709.1349 | 17.8368 | 91.0179 | 7712.4479 | 113.0347 | 7760.4312 | 0 | 0
2026-03-17 | 24 | 6478.7152 | 709.1349 | 17.8368 | 91.0179 | 7712.4479 | 113.0347 | 7760.4312 | 0 | 0
2026-03-18 | 1 | 3449.786 | 729.8134 | 17.9218 | 91.4516 | 7937.3445 | 113.0347 | 7981.2549 | 0 | 0
2026-03-18 | 2 | 3283.7474 | 729.8134 | 17.9218 | 91.4516 | 7937.3445 | 113.0347 | 7981.2549 | 0 | 0
2026-03-18 | 3 | 3260.7704 | 729.8134 | 17.9218 | 91.4516 | 7937.3445 | 113.0347 | 7981.2549 | 0 | 0
2026-03-18 | 4 | 3177.366 | 729.8134 | 17.9218 | 91.4516 | 7937.3445 | 113.0347 | 7981.2549 | 0 | 0
2026-03-18 | 5 | 3165.7367 | 729.8134 | 17.9218 | 91.4516 | 7937.3445 | 113.0347 | 7981.2549 | 0 | 0
2026-03-18 | 6 | 3340.9208 | 729.8134 | 17.9218 | 91.4516 | 7937.3445 | 113.0347 | 7981.2549 | 0 | 0
2026-03-18 | 7 | 3317.2827 | 729.8134 | 17.9218 | 91.4516 | 7937.3445 | 113.0347 | 7981.2549 | 0 | 0
2026-03-18 | 8 | 3277.3949 | 729.8134 | 17.9218 | 91.4516 | 7937.3445 | 113.0347 | 7981.2549 | 0 | 0
2026-03-18 | 9 | 3803.2448 | 729.8134 | 17.9218 | 91.4516 | 7937.3445 | 113.0347 | 7981.2549 | 0 | 0
2026-03-18 | 10 | 3188.7299 | 729.8134 | 17.9218 | 91.4516 | 7937.3445 | 113.0347 | 7981.2549 | 0 | 0
2026-03-18 | 11 | 3224.9927 | 729.8134 | 17.9218 | 91.4516 | 7937.3445 | 113.0347 | 7981.2549 | 0 | 0
2026-03-18 | 12 | 3298.6435 | 729.8134 | 17.9218 | 91.4516 | 7937.3445 | 113.0347 | 7981.2549 | 0 | 0
2026-03-18 | 13 | 4806.9143 | 729.8134 | 17.9218 | 91.4516 | 7937.3445 | 113.0347 | 7981.2549 | 0 | 0
2026-03-18 | 14 | 4813.4527 | 729.8134 | 17.9218 | 91.4516 | 7937.3445 | 113.0347 | 7981.2549 | 0 | 0
2026-03-18 | 15 | 4917.8883 | 729.8134 | 17.9218 | 91.4516 | 7937.3445 | 113.0347 | 7981.2549 | 0 | 0
2026-03-18 | 16 | 3321.4973 | 729.8134 | 17.9218 | 91.4516 | 7937.3445 | 113.0347 | 7981.2549 | 0 | 0
2026-03-18 | 17 | 3861.0195 | 729.8134 | 17.9218 | 91.4516 | 7937.3445 | 113.0347 | 7981.2549 | 0 | 0
2026-03-18 | 18 | 5229.8143 | 729.8134 | 17.9218 | 91.4516 | 7937.3445 | 113.0347 | 7981.2549 | 0 | 0
2026-03-18 | 19 | 5935.1922 | 729.8134 | 17.9218 | 91.4516 | 7937.3445 | 113.0347 | 7981.2549 | 0 | 0
2026-03-18 | 20 | 5493.9911 | 729.8134 | 17.9218 | 91.4516 | 7937.3445 | 113.0347 | 7981.2549 | 0 | 0
2026-03-18 | 21 | 5897.1165 | 729.8134 | 17.9218 | 91.4516 | 7937.3445 | 113.0347 | 7981.2549 | 0 | 0
2026-03-18 | 22 | 5238.5516 | 729.8134 | 17.9218 | 91.4516 | 7937.3445 | 113.0347 | 7981.2549 | 0 | 0
2026-03-18 | 23 | 5029.9418 | 729.8134 | 17.9218 | 91.4516 | 7937.3445 | 113.0347 | 7981.2549 | 0 | 0
2026-03-18 | 24 | 3358.2751 | 729.8134 | 17.9218 | 91.4516 | 7937.3445 | 113.0347 | 7981.2549 | 0 | 0
2026-03-19 | 1 | 3573.029 | 752.651 | 17.6922 | 90.28 | 8185.7225 | 113.0347 | 8223.5172 | 0 | 0
2026-03-19 | 2 | 3531.9964 | 752.651 | 17.6922 | 90.28 | 8185.7225 | 113.0347 | 8223.5172 | 0 | 0
2026-03-19 | 3 | 3578.1531 | 752.651 | 17.6922 | 90.28 | 8185.7225 | 113.0347 | 8223.5172 | 0 | 0
2026-03-19 | 4 | 3348.335 | 752.651 | 17.6922 | 90.28 | 8185.7225 | 113.0347 | 8223.5172 | 0 | 0
2026-03-19 | 5 | 3339.4896 | 752.651 | 17.6922 | 90.28 | 8185.7225 | 113.0347 | 8223.5172 | 0 | 0
2026-03-19 | 6 | 3558.7362 | 752.651 | 17.6922 | 90.28 | 8185.7225 | 113.0347 | 8223.5172 | 0 | 0
2026-03-19 | 7 | 3469.2415 | 752.651 | 17.6922 | 90.28 | 8185.7225 | 113.0347 | 8223.5172 | 0 | 0
2026-03-19 | 8 | 3465.0418 | 752.651 | 17.6922 | 90.28 | 8185.7225 | 113.0347 | 8223.5172 | 0 | 0
2026-03-19 | 9 | 4444.7229 | 752.651 | 17.6922 | 90.28 | 8185.7225 | 113.0347 | 8223.5172 | 0 | 0
2026-03-19 | 10 | 3335.5025 | 752.651 | 17.6922 | 90.28 | 8185.7225 | 113.0347 | 8223.5172 | 0 | 0
2026-03-19 | 11 | 6298.2991 | 752.651 | 17.6922 | 90.28 | 8185.7225 | 113.0347 | 8223.5172 | 0 | 0
2026-03-19 | 12 | 5545.9747 | 752.651 | 17.6922 | 90.28 | 8185.7225 | 113.0347 | 8223.5172 | 0 | 0
2026-03-19 | 13 | 6123.3229 | 752.651 | 17.6922 | 90.28 | 8185.7225 | 113.0347 | 8223.5172 | 0 | 0
2026-03-19 | 14 | 5492.1297 | 752.651 | 17.6922 | 90.28 | 8185.7225 | 113.0347 | 8223.5172 | 0 | 0
2026-03-19 | 15 | 5780.1597 | 752.651 | 17.6922 | 90.28 | 8185.7225 | 113.0347 | 8223.5172 | 0 | 0
2026-03-19 | 16 | 3932.7836 | 752.651 | 17.6922 | 90.28 | 8185.7225 | 113.0347 | 8223.5172 | 0 | 0
2026-03-19 | 17 | 5734.6629 | 752.651 | 17.6922 | 90.28 | 8185.7225 | 113.0347 | 8223.5172 | 0 | 0
2026-03-19 | 18 | 6918.6671 | 752.651 | 17.6922 | 90.28 | 8185.7225 | 113.0347 | 8223.5172 | 0 | 0
2026-03-19 | 19 | 6256.7035 | 752.651 | 17.6922 | 90.28 | 8185.7225 | 113.0347 | 8223.5172 | 0 | 0
2026-03-19 | 20 | 6067.3979 | 752.651 | 17.6922 | 90.28 | 8185.7225 | 113.0347 | 8223.5172 | 0 | 0
2026-03-19 | 21 | 6402.9071 | 752.651 | 17.6922 | 90.28 | 8185.7225 | 113.0347 | 8223.5172 | 0 | 0
2026-03-19 | 22 | 6430.0271 | 752.651 | 17.6922 | 90.28 | 8185.7225 | 113.0347 | 8223.5172 | 0 | 0
2026-03-19 | 23 | 6911.8177 | 752.651 | 17.6922 | 90.28 | 8185.7225 | 113.0347 | 8223.5172 | 0 | 0
2026-03-19 | 24 | 5281.8763 | 752.651 | 17.6922 | 90.28 | 8185.7225 | 113.0347 | 8223.5172 | 0 | 0
2026-03-20 | 1 | 3665.1659 | 765.375 | 17.669 | 90.1616 | 8324.1076 | 113.0347 | 8359.0185 | 0 | 0
2026-03-20 | 2 | 3452.2964 | 765.375 | 17.669 | 90.1616 | 8324.1076 | 113.0347 | 8359.0185 | 0 | 0
2026-03-20 | 3 | 3247.9794 | 765.375 | 17.669 | 90.1616 | 8324.1076 | 113.0347 | 8359.0185 | 0 | 0
2026-03-20 | 4 | 3335.2112 | 765.375 | 17.669 | 90.1616 | 8324.1076 | 113.0347 | 8359.0185 | 0 | 0
2026-03-20 | 5 | 3308.5049 | 765.375 | 17.669 | 90.1616 | 8324.1076 | 113.0347 | 8359.0185 | 0 | 0
2026-03-20 | 6 | 3263.4535 | 765.375 | 17.669 | 90.1616 | 8324.1076 | 113.0347 | 8359.0185 | 0 | 0
2026-03-20 | 7 | 3471.7809 | 765.375 | 17.669 | 90.1616 | 8324.1076 | 113.0347 | 8359.0185 | 0 | 0
2026-03-20 | 8 | 3479.2429 | 765.375 | 17.669 | 90.1616 | 8324.1076 | 113.0347 | 8359.0185 | 0 | 0
2026-03-20 | 9 | 3343.8058 | 765.375 | 17.669 | 90.1616 | 8324.1076 | 113.0347 | 8359.0185 | 0 | 0
2026-03-20 | 10 | 3093.1624 | 765.375 | 17.669 | 90.1616 | 8324.1076 | 113.0347 | 8359.0185 | 0 | 0
2026-03-20 | 11 | 3222.8095 | 765.375 | 17.669 | 90.1616 | 8324.1076 | 113.0347 | 8359.0185 | 0 | 0
2026-03-20 | 12 | 3405.8752 | 765.375 | 17.669 | 90.1616 | 8324.1076 | 113.0347 | 8359.0185 | 0 | 0
2026-03-20 | 13 | 3284.4922 | 765.375 | 17.669 | 90.1616 | 8324.1076 | 113.0347 | 8359.0185 | 0 | 0
2026-03-20 | 14 | 3357.7163 | 765.375 | 17.669 | 90.1616 | 8324.1076 | 113.0347 | 8359.0185 | 0 | 0
2026-03-20 | 15 | 3387.4139 | 765.375 | 17.669 | 90.1616 | 8324.1076 | 113.0347 | 8359.0185 | 0 | 0
2026-03-20 | 16 | 3604.4338 | 765.375 | 17.669 | 90.1616 | 8324.1076 | 113.0347 | 8359.0185 | 0 | 0
2026-03-20 | 17 | 5488.9697 | 765.375 | 17.669 | 90.1616 | 8324.1076 | 113.0347 | 8359.0185 | 0 | 0
2026-03-20 | 18 | 6453.2948 | 765.375 | 17.669 | 90.1616 | 8324.1076 | 113.0347 | 8359.0185 | 0 | 0
2026-03-20 | 19 | 6340.1929 | 765.375 | 17.669 | 90.1616 | 8324.1076 | 113.0347 | 8359.0185 | 0 | 0
2026-03-20 | 20 | 6037.5481 | 765.375 | 17.669 | 90.1616 | 8324.1076 | 113.0347 | 8359.0185 | 0 | 0
2026-03-20 | 21 | 6499.9216 | 765.375 | 17.669 | 90.1616 | 8324.1076 | 113.0347 | 8359.0185 | 0 | 0
2026-03-20 | 22 | 5988.5301 | 765.375 | 17.669 | 90.1616 | 8324.1076 | 113.0347 | 8359.0185 | 0 | 0
2026-03-20 | 23 | 5217.4883 | 765.375 | 17.669 | 90.1616 | 8324.1076 | 113.0347 | 8359.0185 | 0 | 0
2026-03-20 | 24 | 3566.6293 | 765.375 | 17.669 | 90.1616 | 8324.1076 | 113.0347 | 8359.0185 | 0 | 0
2026-03-21 | 1 | 4144.2763 | 777.4858 | 17.8117 | 90.8898 | 8455.8222 | 113.0347 | 8488.8124 | 0 | 0
2026-03-21 | 2 | 4100.3913 | 777.4858 | 17.8117 | 90.8898 | 8455.8222 | 113.0347 | 8488.8124 | 0 | 0
2026-03-21 | 3 | 4091.3317 | 777.4858 | 17.8117 | 90.8898 | 8455.8222 | 113.0347 | 8488.8124 | 0 | 0
2026-03-21 | 4 | 4083.845 | 777.4858 | 17.8117 | 90.8898 | 8455.8222 | 113.0347 | 8488.8124 | 0 | 0
2026-03-21 | 5 | 4034.7507 | 777.4858 | 17.8117 | 90.8898 | 8455.8222 | 113.0347 | 8488.8124 | 0 | 0
2026-03-21 | 6 | 4078.4112 | 777.4858 | 17.8117 | 90.8898 | 8455.8222 | 113.0347 | 8488.8124 | 0 | 0
2026-03-21 | 7 | 4228.3499 | 777.4858 | 17.8117 | 90.8898 | 8455.8222 | 113.0347 | 8488.8124 | 0 | 0
2026-03-21 | 8 | 4049.0524 | 777.4858 | 17.8117 | 90.8898 | 8455.8222 | 113.0347 | 8488.8124 | 0 | 0
2026-03-21 | 9 | 4074.153 | 777.4858 | 17.8117 | 90.8898 | 8455.8222 | 113.0347 | 8488.8124 | 0 | 0
2026-03-21 | 10 | 4009.4386 | 777.4858 | 17.8117 | 90.8898 | 8455.8222 | 113.0347 | 8488.8124 | 0 | 0
2026-03-21 | 11 | 4056.6458 | 777.4858 | 17.8117 | 90.8898 | 8455.8222 | 113.0347 | 8488.8124 | 0 | 0
2026-03-21 | 12 | 4027.3261 | 777.4858 | 17.8117 | 90.8898 | 8455.8222 | 113.0347 | 8488.8124 | 0 | 0
2026-03-21 | 13 | 3510.6094 | 777.4858 | 17.8117 | 90.8898 | 8455.8222 | 113.0347 | 8488.8124 | 0 | 0
2026-03-21 | 14 | 3991.0904 | 777.4858 | 17.8117 | 90.8898 | 8455.8222 | 113.0347 | 8488.8124 | 0 | 0
2026-03-21 | 15 | 3953.2485 | 777.4858 | 17.8117 | 90.8898 | 8455.8222 | 113.0347 | 8488.8124 | 0 | 0
2026-03-21 | 16 | 4153.7404 | 777.4858 | 17.8117 | 90.8898 | 8455.8222 | 113.0347 | 8488.8124 | 0 | 0
2026-03-21 | 17 | 4279.3001 | 777.4858 | 17.8117 | 90.8898 | 8455.8222 | 113.0347 | 8488.8124 | 0 | 0
2026-03-21 | 18 | 4295.5353 | 777.4858 | 17.8117 | 90.8898 | 8455.8222 | 113.0347 | 8488.8124 | 0 | 0
2026-03-21 | 19 | 5084.8828 | 777.4858 | 17.8117 | 90.8898 | 8455.8222 | 113.0347 | 8488.8124 | 0 | 0
2026-03-21 | 20 | 5264.267 | 777.4858 | 17.8117 | 90.8898 | 8455.8222 | 113.0347 | 8488.8124 | 0 | 0
2026-03-21 | 21 | 4273.6417 | 777.4858 | 17.8117 | 90.8898 | 8455.8222 | 113.0347 | 8488.8124 | 0 | 0
2026-03-21 | 22 | 4312.2904 | 777.4858 | 17.8117 | 90.8898 | 8455.8222 | 113.0347 | 8488.8124 | 0 | 0
2026-03-21 | 23 | 4130.8877 | 777.4858 | 17.8117 | 90.8898 | 8455.8222 | 113.0347 | 8488.8124 | 0 | 0
2026-03-21 | 24 | 4257.6163 | 777.4858 | 17.8117 | 90.8898 | 8455.8222 | 113.0347 | 8488.8124 | 0 | 0
2026-03-22 | 1 | 4955.3135 | 777.3806 | 17.8117 | 90.8898 | 8454.679 | 113.0347 | 8487.6921 | 0 | 0
2026-03-22 | 2 | 4083.2982 | 777.3806 | 17.8117 | 90.8898 | 8454.679 | 113.0347 | 8487.6921 | 0 | 0
2026-03-22 | 3 | 5368.5384 | 777.3806 | 17.8117 | 90.8898 | 8454.679 | 113.0347 | 8487.6921 | 0 | 0
2026-03-22 | 4 | 5513.8452 | 777.3806 | 17.8117 | 90.8898 | 8454.679 | 113.0347 | 8487.6921 | 0 | 0
2026-03-22 | 5 | 5888.7056 | 777.3806 | 17.8117 | 90.8898 | 8454.679 | 113.0347 | 8487.6921 | 0 | 0
2026-03-22 | 6 | 5882.9827 | 777.3806 | 17.8117 | 90.8898 | 8454.679 | 113.0347 | 8487.6921 | 0 | 0
2026-03-22 | 7 | 6075.2565 | 777.3806 | 17.8117 | 90.8898 | 8454.679 | 113.0347 | 8487.6921 | 0 | 0
2026-03-22 | 8 | 5613.8861 | 777.3806 | 17.8117 | 90.8898 | 8454.679 | 113.0347 | 8487.6921 | 0 | 0
2026-03-22 | 9 | 6196.0916 | 777.3806 | 17.8117 | 90.8898 | 8454.679 | 113.0347 | 8487.6921 | 0 | 0
2026-03-22 | 10 | 3922.2756 | 777.3806 | 17.8117 | 90.8898 | 8454.679 | 113.0347 | 8487.6921 | 0 | 0
2026-03-22 | 11 | 3873.5052 | 777.3806 | 17.8117 | 90.8898 | 8454.679 | 113.0347 | 8487.6921 | 0 | 0
2026-03-22 | 12 | 3921.3026 | 777.3806 | 17.8117 | 90.8898 | 8454.679 | 113.0347 | 8487.6921 | 0 | 0
2026-03-22 | 13 | 3895.7104 | 777.3806 | 17.8117 | 90.8898 | 8454.679 | 113.0347 | 8487.6921 | 0 | 0
2026-03-22 | 14 | 4052.0051 | 777.3806 | 17.8117 | 90.8898 | 8454.679 | 113.0347 | 8487.6921 | 0 | 0
2026-03-22 | 15 | 4006.2289 | 777.3806 | 17.8117 | 90.8898 | 8454.679 | 113.0347 | 8487.6921 | 0 | 0
2026-03-22 | 16 | 3991.4867 | 777.3806 | 17.8117 | 90.8898 | 8454.679 | 113.0347 | 8487.6921 | 0 | 0
2026-03-22 | 17 | 4855.6579 | 777.3806 | 17.8117 | 90.8898 | 8454.679 | 113.0347 | 8487.6921 | 0 | 0
2026-03-22 | 18 | 5078.7086 | 777.3806 | 17.8117 | 90.8898 | 8454.679 | 113.0347 | 8487.6921 | 0 | 0
2026-03-22 | 19 | 5681.0516 | 777.3806 | 17.8117 | 90.8898 | 8454.679 | 113.0347 | 8487.6921 | 0 | 0
2026-03-22 | 20 | 5485.9535 | 777.3806 | 17.8117 | 90.8898 | 8454.679 | 113.0347 | 8487.6921 | 0 | 0
2026-03-22 | 21 | 5172.8706 | 777.3806 | 17.8117 | 90.8898 | 8454.679 | 113.0347 | 8487.6921 | 0 | 0
2026-03-22 | 22 | 4351.4286 | 777.3806 | 17.8117 | 90.8898 | 8454.679 | 113.0347 | 8487.6921 | 0 | 0
2026-03-22 | 23 | 5324.2713 | 777.3806 | 17.8117 | 90.8898 | 8454.679 | 113.0347 | 8487.6921 | 0 | 0
2026-03-22 | 24 | 4575.9865 | 777.3806 | 17.8117 | 90.8898 | 8454.679 | 113.0347 | 8487.6921 | 0 | 0
2026-03-23 | 1 | 4074.12 | 777.2755 | 17.8117 | 90.8898 | 8453.5358 | 113.0347 | 8486.5718 | 0 | 0
2026-03-23 | 2 | 3802.5641 | 777.2755 | 17.8117 | 90.8898 | 8453.5358 | 113.0347 | 8486.5718 | 0 | 0
2026-03-23 | 3 | 3585.7932 | 777.2755 | 17.8117 | 90.8898 | 8453.5358 | 113.0347 | 8486.5718 | 0 | 0
2026-03-23 | 4 | 3690.0644 | 777.2755 | 17.8117 | 90.8898 | 8453.5358 | 113.0347 | 8486.5718 | 0 | 0
2026-03-23 | 5 | 3683.2646 | 777.2755 | 17.8117 | 90.8898 | 8453.5358 | 113.0347 | 8486.5718 | 0 | 0
2026-03-23 | 6 | 3569.7362 | 777.2755 | 17.8117 | 90.8898 | 8453.5358 | 113.0347 | 8486.5718 | 0 | 0
2026-03-23 | 7 | 3828.4315 | 777.2755 | 17.8117 | 90.8898 | 8453.5358 | 113.0347 | 8486.5718 | 0 | 0
2026-03-23 | 8 | 3545.9698 | 777.2755 | 17.8117 | 90.8898 | 8453.5358 | 113.0347 | 8486.5718 | 0 | 0
2026-03-23 | 9 | 3581.3899 | 777.2755 | 17.8117 | 90.8898 | 8453.5358 | 113.0347 | 8486.5718 | 0 | 0
2026-03-23 | 10 | 3538.0746 | 777.2755 | 17.8117 | 90.8898 | 8453.5358 | 113.0347 | 8486.5718 | 0 | 0
2026-03-23 | 11 | 3470.8227 | 777.2755 | 17.8117 | 90.8898 | 8453.5358 | 113.0347 | 8486.5718 | 0 | 0
2026-03-23 | 12 | 3428.6433 | 777.2755 | 17.8117 | 90.8898 | 8453.5358 | 113.0347 | 8486.5718 | 0 | 0
2026-03-23 | 13 | 3448.2443 | 777.2755 | 17.8117 | 90.8898 | 8453.5358 | 113.0347 | 8486.5718 | 0 | 0
2026-03-23 | 14 | 3807.9653 | 777.2755 | 17.8117 | 90.8898 | 8453.5358 | 113.0347 | 8486.5718 | 0 | 0
2026-03-23 | 15 | 5068.4289 | 777.2755 | 17.8117 | 90.8898 | 8453.5358 | 113.0347 | 8486.5718 | 0 | 0
2026-03-23 | 16 | 4930.5666 | 777.2755 | 17.8117 | 90.8898 | 8453.5358 | 113.0347 | 8486.5718 | 0 | 0
2026-03-23 | 17 | 5257.1 | 777.2755 | 17.8117 | 90.8898 | 8453.5358 | 113.0347 | 8486.5718 | 0 | 0
2026-03-23 | 18 | 6009.7366 | 777.2755 | 17.8117 | 90.8898 | 8453.5358 | 113.0347 | 8486.5718 | 0 | 0
2026-03-23 | 19 | 6434.714 | 777.2755 | 17.8117 | 90.8898 | 8453.5358 | 113.0347 | 8486.5718 | 0 | 0
2026-03-23 | 20 | 6576.8772 | 777.2755 | 17.8117 | 90.8898 | 8453.5358 | 113.0347 | 8486.5718 | 0 | 0
2026-03-23 | 21 | 5956.8544 | 777.2755 | 17.8117 | 90.8898 | 8453.5358 | 113.0347 | 8486.5718 | 0 | 0
2026-03-23 | 22 | 6212.3867 | 777.2755 | 17.8117 | 90.8898 | 8453.5358 | 113.0347 | 8486.5718 | 0 | 0
2026-03-23 | 23 | 5041.3419 | 777.2755 | 17.8117 | 90.8898 | 8453.5358 | 113.0347 | 8486.5718 | 0 | 0
2026-03-23 | 24 | 3832.7404 | 777.2755 | 17.8117 | 90.8898 | 8453.5358 | 113.0347 | 8486.5718 | 0 | 0
2026-03-24 | 1 | 3984.8158 | 717.8278 | 17.8998 | 91.3394 | 7806.9907 | 113.0347 | 7853.3981 | 0 | 0
2026-03-24 | 2 | 3905.2369 | 717.8278 | 17.8998 | 91.3394 | 7806.9907 | 113.0347 | 7853.3981 | 0 | 0
2026-03-24 | 3 | 3578.4085 | 717.8278 | 17.8998 | 91.3394 | 7806.9907 | 113.0347 | 7853.3981 | 0 | 0
2026-03-24 | 4 | 3564.7299 | 717.8278 | 17.8998 | 91.3394 | 7806.9907 | 113.0347 | 7853.3981 | 0 | 0
2026-03-24 | 5 | 3894.027 | 717.8278 | 17.8998 | 91.3394 | 7806.9907 | 113.0347 | 7853.3981 | 0 | 0
2026-03-24 | 6 | 3658.1895 | 717.8278 | 17.8998 | 91.3394 | 7806.9907 | 113.0347 | 7853.3981 | 0 | 0
2026-03-24 | 7 | 3835.1961 | 717.8278 | 17.8998 | 91.3394 | 7806.9907 | 113.0347 | 7853.3981 | 0 | 0
2026-03-24 | 8 | 4046.0845 | 717.8278 | 17.8998 | 91.3394 | 7806.9907 | 113.0347 | 7853.3981 | 0 | 0
2026-03-24 | 9 | 3812.6663 | 717.8278 | 17.8998 | 91.3394 | 7806.9907 | 113.0347 | 7853.3981 | 0 | 0
2026-03-24 | 10 | 3914.5005 | 717.8278 | 17.8998 | 91.3394 | 7806.9907 | 113.0347 | 7853.3981 | 0 | 0
2026-03-24 | 11 | 3883.1618 | 717.8278 | 17.8998 | 91.3394 | 7806.9907 | 113.0347 | 7853.3981 | 0 | 0
2026-03-24 | 12 | 3878.2944 | 717.8278 | 17.8998 | 91.3394 | 7806.9907 | 113.0347 | 7853.3981 | 0 | 0
2026-03-24 | 13 | 3559.367 | 717.8278 | 17.8998 | 91.3394 | 7806.9907 | 113.0347 | 7853.3981 | 0 | 0
2026-03-24 | 14 | 3918.3328 | 717.8278 | 17.8998 | 91.3394 | 7806.9907 | 113.0347 | 7853.3981 | 0 | 0
2026-03-24 | 15 | 4036.2747 | 717.8278 | 17.8998 | 91.3394 | 7806.9907 | 113.0347 | 7853.3981 | 0 | 0
2026-03-24 | 16 | 4291.5272 | 717.8278 | 17.8998 | 91.3394 | 7806.9907 | 113.0347 | 7853.3981 | 0 | 0
2026-03-24 | 17 | 4888.595 | 717.8278 | 17.8998 | 91.3394 | 7806.9907 | 113.0347 | 7853.3981 | 0 | 0
2026-03-24 | 18 | 5650.9093 | 717.8278 | 17.8998 | 91.3394 | 7806.9907 | 113.0347 | 7853.3981 | 0 | 0
2026-03-24 | 19 | 6127.7731 | 717.8278 | 17.8998 | 91.3394 | 7806.9907 | 113.0347 | 7853.3981 | 0 | 0
2026-03-24 | 20 | 6120.5414 | 717.8278 | 17.8998 | 91.3394 | 7806.9907 | 113.0347 | 7853.3981 | 0 | 0
2026-03-24 | 21 | 5783.2062 | 717.8278 | 17.8998 | 91.3394 | 7806.9907 | 113.0347 | 7853.3981 | 0 | 0
2026-03-24 | 22 | 5753.787 | 717.8278 | 17.8998 | 91.3394 | 7806.9907 | 113.0347 | 7853.3981 | 0 | 0
2026-03-24 | 23 | 4561.8338 | 717.8278 | 17.8998 | 91.3394 | 7806.9907 | 113.0347 | 7853.3981 | 0 | 0
2026-03-24 | 24 | 4211.3228 | 717.8278 | 17.8998 | 91.3394 | 7806.9907 | 113.0347 | 7853.3981 | 0 | 0
2026-03-25 | 1 | 4275.1872 | 756.7003 | 17.778 | 90.7178 | 8229.7628 | 113.0347 | 8267.1057 | 0 | 0
2026-03-25 | 2 | 4154.9581 | 756.7003 | 17.778 | 90.7178 | 8229.7628 | 113.0347 | 8267.1057 | 0 | 0
2026-03-25 | 3 | 3921.185 | 756.7003 | 17.778 | 90.7178 | 8229.7628 | 113.0347 | 8267.1057 | 0 | 0
2026-03-25 | 4 | 3978.8818 | 756.7003 | 17.778 | 90.7178 | 8229.7628 | 113.0347 | 8267.1057 | 0 | 0
2026-03-25 | 5 | 3983.861 | 756.7003 | 17.778 | 90.7178 | 8229.7628 | 113.0347 | 8267.1057 | 0 | 0
2026-03-25 | 6 | 3916.4733 | 756.7003 | 17.778 | 90.7178 | 8229.7628 | 113.0347 | 8267.1057 | 0 | 0
2026-03-25 | 7 | 4085.4652 | 756.7003 | 17.778 | 90.7178 | 8229.7628 | 113.0347 | 8267.1057 | 0 | 0
2026-03-25 | 8 | 4160.3179 | 756.7003 | 17.778 | 90.7178 | 8229.7628 | 113.0347 | 8267.1057 | 0 | 0
2026-03-25 | 9 | 3867.6118 | 756.7003 | 17.778 | 90.7178 | 8229.7628 | 113.0347 | 8267.1057 | 0 | 0
2026-03-25 | 10 | 3791.7825 | 756.7003 | 17.778 | 90.7178 | 8229.7628 | 113.0347 | 8267.1057 | 0 | 0
2026-03-25 | 11 | 3538.3521 | 756.7003 | 17.778 | 90.7178 | 8229.7628 | 113.0347 | 8267.1057 | 0 | 0
2026-03-25 | 12 | 3915.2356 | 756.7003 | 17.778 | 90.7178 | 8229.7628 | 113.0347 | 8267.1057 | 0 | 0
2026-03-25 | 13 | 3964.2468 | 756.7003 | 17.778 | 90.7178 | 8229.7628 | 113.0347 | 8267.1057 | 0 | 0
2026-03-25 | 14 | 5084.1799 | 756.7003 | 17.778 | 90.7178 | 8229.7628 | 113.0347 | 8267.1057 | 0 | 0
2026-03-25 | 15 | 5007.1847 | 756.7003 | 17.778 | 90.7178 | 8229.7628 | 113.0347 | 8267.1057 | 0 | 0
2026-03-25 | 16 | 5663.5098 | 756.7003 | 17.778 | 90.7178 | 8229.7628 | 113.0347 | 8267.1057 | 0 | 0
2026-03-25 | 17 | 6621.6512 | 756.7003 | 17.778 | 90.7178 | 8229.7628 | 113.0347 | 8267.1057 | 0 | 0
2026-03-25 | 18 | 7536.5081 | 756.7003 | 17.778 | 90.7178 | 8229.7628 | 113.0347 | 8267.1057 | 0 | 0
2026-03-25 | 19 | 6567.6124 | 756.7003 | 17.778 | 90.7178 | 8229.7628 | 113.0347 | 8267.1057 | 0 | 0
2026-03-25 | 20 | 6480.88 | 756.7003 | 17.778 | 90.7178 | 8229.7628 | 113.0347 | 8267.1057 | 0 | 0
2026-03-25 | 21 | 6788.1501 | 756.7003 | 17.778 | 90.7178 | 8229.7628 | 113.0347 | 8267.1057 | 0 | 0
2026-03-25 | 22 | 6509.9249 | 756.7003 | 17.778 | 90.7178 | 8229.7628 | 113.0347 | 8267.1057 | 0 | 0
2026-03-25 | 23 | 6142.1963 | 756.7003 | 17.778 | 90.7178 | 8229.7628 | 113.0347 | 8267.1057 | 0 | 0
2026-03-25 | 24 | 5773.9819 | 756.7003 | 17.778 | 90.7178 | 8229.7628 | 113.0347 | 8267.1057 | 0 | 0
2026-03-26 | 1 | 3716.6285 | 723.0945 | 17.8047 | 90.8541 | 7864.2709 | 113.0347 | 7909.0572 | 0 | 0
2026-03-26 | 2 | 3641.3492 | 723.0945 | 17.8047 | 90.8541 | 7864.2709 | 113.0347 | 7909.0572 | 0 | 0
2026-03-26 | 3 | 3533.4915 | 723.0945 | 17.8047 | 90.8541 | 7864.2709 | 113.0347 | 7909.0572 | 0 | 0
2026-03-26 | 4 | 3362.0738 | 723.0945 | 17.8047 | 90.8541 | 7864.2709 | 113.0347 | 7909.0572 | 0 | 0
2026-03-26 | 5 | 3249.8562 | 723.0945 | 17.8047 | 90.8541 | 7864.2709 | 113.0347 | 7909.0572 | 0 | 0
2026-03-26 | 6 | 3523.0988 | 723.0945 | 17.8047 | 90.8541 | 7864.2709 | 113.0347 | 7909.0572 | 0 | 0
2026-03-26 | 7 | 3602.4159 | 723.0945 | 17.8047 | 90.8541 | 7864.2709 | 113.0347 | 7909.0572 | 0 | 0
2026-03-26 | 8 | 3351.809 | 723.0945 | 17.8047 | 90.8541 | 7864.2709 | 113.0347 | 7909.0572 | 0 | 0
2026-03-26 | 9 | 3190.6 | 723.0945 | 17.8047 | 90.8541 | 7864.2709 | 113.0347 | 7909.0572 | 0 | 0
2026-03-26 | 10 | 3114.8159 | 723.0945 | 17.8047 | 90.8541 | 7864.2709 | 113.0347 | 7909.0572 | 0 | 0
2026-03-26 | 11 | 3152.5355 | 723.0945 | 17.8047 | 90.8541 | 7864.2709 | 113.0347 | 7909.0572 | 0 | 0
2026-03-26 | 12 | 3606.0803 | 723.0945 | 17.8047 | 90.8541 | 7864.2709 | 113.0347 | 7909.0572 | 0 | 0
2026-03-26 | 13 | 3608.4022 | 723.0945 | 17.8047 | 90.8541 | 7864.2709 | 113.0347 | 7909.0572 | 0 | 0
2026-03-26 | 14 | 3565.6603 | 723.0945 | 17.8047 | 90.8541 | 7864.2709 | 113.0347 | 7909.0572 | 0 | 0
2026-03-26 | 15 | 3950.7309 | 723.0945 | 17.8047 | 90.8541 | 7864.2709 | 113.0347 | 7909.0572 | 0 | 0
2026-03-26 | 16 | 3897.0844 | 723.0945 | 17.8047 | 90.8541 | 7864.2709 | 113.0347 | 7909.0572 | 0 | 0
2026-03-26 | 17 | 5100.8862 | 723.0945 | 17.8047 | 90.8541 | 7864.2709 | 113.0347 | 7909.0572 | 0 | 0
2026-03-26 | 18 | 6804.8679 | 723.0945 | 17.8047 | 90.8541 | 7864.2709 | 113.0347 | 7909.0572 | 0 | 0
2026-03-26 | 19 | 6660.9652 | 723.0945 | 17.8047 | 90.8541 | 7864.2709 | 113.0347 | 7909.0572 | 0 | 0
2026-03-26 | 20 | 7109.1191 | 723.0945 | 17.8047 | 90.8541 | 7864.2709 | 113.0347 | 7909.0572 | 0 | 0
2026-03-26 | 21 | 6297.8747 | 723.0945 | 17.8047 | 90.8541 | 7864.2709 | 113.0347 | 7909.0572 | 0 | 0
2026-03-26 | 22 | 6072.0538 | 723.0945 | 17.8047 | 90.8541 | 7864.2709 | 113.0347 | 7909.0572 | 0 | 0
2026-03-26 | 23 | 5749.5197 | 723.0945 | 17.8047 | 90.8541 | 7864.2709 | 113.0347 | 7909.0572 | 0 | 0
2026-03-26 | 24 | 5707.4665 | 723.0945 | 17.8047 | 90.8541 | 7864.2709 | 113.0347 | 7909.0572 | 0 | 0
2026-03-27 | 1 | 5059.9536 | 757.3402 | 17.7548 | 90.5995 | 8236.7219 | 113.0347 | 8273.8096 | 0 | 0
2026-03-27 | 2 | 3289.7666 | 757.3402 | 17.7548 | 90.5995 | 8236.7219 | 113.0347 | 8273.8096 | 0 | 0
2026-03-27 | 3 | 3187.6486 | 757.3402 | 17.7548 | 90.5995 | 8236.7219 | 113.0347 | 8273.8096 | 0 | 0
2026-03-27 | 4 | 3105.3796 | 757.3402 | 17.7548 | 90.5995 | 8236.7219 | 113.0347 | 8273.8096 | 0 | 0
2026-03-27 | 5 | 3238.9529 | 757.3402 | 17.7548 | 90.5995 | 8236.7219 | 113.0347 | 8273.8096 | 0 | 0
2026-03-27 | 6 | 3082.2164 | 757.3402 | 17.7548 | 90.5995 | 8236.7219 | 113.0347 | 8273.8096 | 0 | 0
2026-03-27 | 7 | 3288.728 | 757.3402 | 17.7548 | 90.5995 | 8236.7219 | 113.0347 | 8273.8096 | 0 | 0
2026-03-27 | 8 | 3304.6625 | 757.3402 | 17.7548 | 90.5995 | 8236.7219 | 113.0347 | 8273.8096 | 0 | 0
2026-03-27 | 9 | 3308.9165 | 757.3402 | 17.7548 | 90.5995 | 8236.7219 | 113.0347 | 8273.8096 | 0 | 0
2026-03-27 | 10 | 3157.382 | 757.3402 | 17.7548 | 90.5995 | 8236.7219 | 113.0347 | 8273.8096 | 0 | 0
2026-03-27 | 11 | 3301.4177 | 757.3402 | 17.7548 | 90.5995 | 8236.7219 | 113.0347 | 8273.8096 | 0 | 0
2026-03-27 | 12 | 3302.3351 | 757.3402 | 17.7548 | 90.5995 | 8236.7219 | 113.0347 | 8273.8096 | 0 | 0
2026-03-27 | 13 | 4916.1377 | 757.3402 | 17.7548 | 90.5995 | 8236.7219 | 113.0347 | 8273.8096 | 0 | 0
2026-03-27 | 14 | 4926.8878 | 757.3402 | 17.7548 | 90.5995 | 8236.7219 | 113.0347 | 8273.8096 | 0 | 0
2026-03-27 | 15 | 4922.4579 | 757.3402 | 17.7548 | 90.5995 | 8236.7219 | 113.0347 | 8273.8096 | 0 | 0
2026-03-27 | 16 | 5395.8051 | 757.3402 | 17.7548 | 90.5995 | 8236.7219 | 113.0347 | 8273.8096 | 0 | 0
2026-03-27 | 17 | 5479.1145 | 757.3402 | 17.7548 | 90.5995 | 8236.7219 | 113.0347 | 8273.8096 | 0 | 0
2026-03-27 | 18 | 5362.33 | 757.3402 | 17.7548 | 90.5995 | 8236.7219 | 113.0347 | 8273.8096 | 0 | 0
2026-03-27 | 19 | 5173.8825 | 757.3402 | 17.7548 | 90.5995 | 8236.7219 | 113.0347 | 8273.8096 | 0 | 0
2026-03-27 | 20 | 5192.2588 | 757.3402 | 17.7548 | 90.5995 | 8236.7219 | 113.0347 | 8273.8096 | 0 | 0
2026-03-27 | 21 | 5476.1715 | 757.3402 | 17.7548 | 90.5995 | 8236.7219 | 113.0347 | 8273.8096 | 0 | 0
2026-03-27 | 22 | 5535.0899 | 757.3402 | 17.7548 | 90.5995 | 8236.7219 | 113.0347 | 8273.8096 | 0 | 0
2026-03-27 | 23 | 4933.6102 | 757.3402 | 17.7548 | 90.5995 | 8236.7219 | 113.0347 | 8273.8096 | 0 | 0
2026-03-27 | 24 | 4845.8132 | 757.3402 | 17.7548 | 90.5995 | 8236.7219 | 113.0347 | 8273.8096 | 0 | 0
2026-03-28 | 1 | 5005.9284 | 783.0255 | 17.7957 | 90.8082 | 8516.0712 | 113.0347 | 8547.7765 | 0 | 0
2026-03-28 | 2 | 3541.3888 | 783.0255 | 17.7957 | 90.8082 | 8516.0712 | 113.0347 | 8547.7765 | 0 | 0
2026-03-28 | 3 | 4876.2363 | 783.0255 | 17.7957 | 90.8082 | 8516.0712 | 113.0347 | 8547.7765 | 0 | 0
2026-03-28 | 4 | 3499.2548 | 783.0255 | 17.7957 | 90.8082 | 8516.0712 | 113.0347 | 8547.7765 | 0 | 0
2026-03-28 | 5 | 3502.6252 | 783.0255 | 17.7957 | 90.8082 | 8516.0712 | 113.0347 | 8547.7765 | 0 | 0
2026-03-28 | 6 | 3536.7904 | 783.0255 | 17.7957 | 90.8082 | 8516.0712 | 113.0347 | 8547.7765 | 0 | 0
2026-03-28 | 7 | 3540.7234 | 783.0255 | 17.7957 | 90.8082 | 8516.0712 | 113.0347 | 8547.7765 | 0 | 0
2026-03-28 | 8 | 4876.4584 | 783.0255 | 17.7957 | 90.8082 | 8516.0712 | 113.0347 | 8547.7765 | 0 | 0
2026-03-28 | 9 | 3501.0377 | 783.0255 | 17.7957 | 90.8082 | 8516.0712 | 113.0347 | 8547.7765 | 0 | 0
2026-03-28 | 10 | 3504.9583 | 783.0255 | 17.7957 | 90.8082 | 8516.0712 | 113.0347 | 8547.7765 | 0 | 0
2026-03-28 | 11 | 3506.5717 | 783.0255 | 17.7957 | 90.8082 | 8516.0712 | 113.0347 | 8547.7765 | 0 | 0
2026-03-28 | 12 | 3497.4524 | 783.0255 | 17.7957 | 90.8082 | 8516.0712 | 113.0347 | 8547.7765 | 0 | 0
2026-03-28 | 13 | 4881.2213 | 783.0255 | 17.7957 | 90.8082 | 8516.0712 | 113.0347 | 8547.7765 | 0 | 0
2026-03-28 | 14 | 5063.2417 | 783.0255 | 17.7957 | 90.8082 | 8516.0712 | 113.0347 | 8547.7765 | 0 | 0
2026-03-28 | 15 | 5113.1263 | 783.0255 | 17.7957 | 90.8082 | 8516.0712 | 113.0347 | 8547.7765 | 0 | 0
2026-03-28 | 16 | 5118.9808 | 783.0255 | 17.7957 | 90.8082 | 8516.0712 | 113.0347 | 8547.7765 | 0 | 0
2026-03-28 | 17 | 5428.3169 | 783.0255 | 17.7957 | 90.8082 | 8516.0712 | 113.0347 | 8547.7765 | 0 | 0
2026-03-28 | 18 | 6231.4124 | 783.0255 | 17.7957 | 90.8082 | 8516.0712 | 113.0347 | 8547.7765 | 0 | 0
2026-03-28 | 19 | 6500.993 | 783.0255 | 17.7957 | 90.8082 | 8516.0712 | 113.0347 | 8547.7765 | 0 | 0
2026-03-28 | 20 | 6226.6976 | 783.0255 | 17.7957 | 90.8082 | 8516.0712 | 113.0347 | 8547.7765 | 0 | 0
2026-03-28 | 21 | 6458.389 | 783.0255 | 17.7957 | 90.8082 | 8516.0712 | 113.0347 | 8547.7765 | 0 | 0
2026-03-28 | 22 | 6290.0222 | 783.0255 | 17.7957 | 90.8082 | 8516.0712 | 113.0347 | 8547.7765 | 0 | 0
2026-03-28 | 23 | 5072.9936 | 783.0255 | 17.7957 | 90.8082 | 8516.0712 | 113.0347 | 8547.7765 | 0 | 0
2026-03-28 | 24 | 5696.2172 | 783.0255 | 17.7957 | 90.8082 | 8516.0712 | 113.0347 | 8547.7765 | 0 | 0
2026-03-29 | 1 | 3942.3805 | 782.9578 | 17.7957 | 90.8082 | 8515.3352 | 113.0347 | 8547.0552 | 0 | 0
2026-03-29 | 2 | 3686.99 | 782.9578 | 17.7957 | 90.8082 | 8515.3352 | 113.0347 | 8547.0552 | 0 | 0
2026-03-29 | 3 | 3569.332 | 782.9578 | 17.7957 | 90.8082 | 8515.3352 | 113.0347 | 8547.0552 | 0 | 0
2026-03-29 | 4 | 3611.3676 | 782.9578 | 17.7957 | 90.8082 | 8515.3352 | 113.0347 | 8547.0552 | 0 | 0
2026-03-29 | 5 | 3616.3989 | 782.9578 | 17.7957 | 90.8082 | 8515.3352 | 113.0347 | 8547.0552 | 0 | 0
2026-03-29 | 6 | 3621.712 | 782.9578 | 17.7957 | 90.8082 | 8515.3352 | 113.0347 | 8547.0552 | 0 | 0
2026-03-29 | 7 | 3702.1022 | 782.9578 | 17.7957 | 90.8082 | 8515.3352 | 113.0347 | 8547.0552 | 0 | 0
2026-03-29 | 8 | 3626.2257 | 782.9578 | 17.7957 | 90.8082 | 8515.3352 | 113.0347 | 8547.0552 | 0 | 0
2026-03-29 | 9 | 3603.6359 | 782.9578 | 17.7957 | 90.8082 | 8515.3352 | 113.0347 | 8547.0552 | 0 | 0
2026-03-29 | 10 | 3811.4419 | 782.9578 | 17.7957 | 90.8082 | 8515.3352 | 113.0347 | 8547.0552 | 0 | 0
2026-03-29 | 11 | 3646.7291 | 782.9578 | 17.7957 | 90.8082 | 8515.3352 | 113.0347 | 8547.0552 | 0 | 0
2026-03-29 | 12 | 3841.9299 | 782.9578 | 17.7957 | 90.8082 | 8515.3352 | 113.0347 | 8547.0552 | 0 | 0
2026-03-29 | 13 | 3843.1832 | 782.9578 | 17.7957 | 90.8082 | 8515.3352 | 113.0347 | 8547.0552 | 0 | 0
2026-03-29 | 14 | 3855.8623 | 782.9578 | 17.7957 | 90.8082 | 8515.3352 | 113.0347 | 8547.0552 | 0 | 0
2026-03-29 | 15 | 4788.8448 | 782.9578 | 17.7957 | 90.8082 | 8515.3352 | 113.0347 | 8547.0552 | 0 | 0
2026-03-29 | 16 | 4810.5723 | 782.9578 | 17.7957 | 90.8082 | 8515.3352 | 113.0347 | 8547.0552 | 0 | 0
2026-03-29 | 17 | 4808.2812 | 782.9578 | 17.7957 | 90.8082 | 8515.3352 | 113.0347 | 8547.0552 | 0 | 0
2026-03-29 | 18 | 5493.8715 | 782.9578 | 17.7957 | 90.8082 | 8515.3352 | 113.0347 | 8547.0552 | 0 | 0
2026-03-29 | 19 | 5936.2534 | 782.9578 | 17.7957 | 90.8082 | 8515.3352 | 113.0347 | 8547.0552 | 0 | 0
2026-03-29 | 20 | 6492.935 | 782.9578 | 17.7957 | 90.8082 | 8515.3352 | 113.0347 | 8547.0552 | 0 | 0
2026-03-29 | 21 | 6432.5704 | 782.9578 | 17.7957 | 90.8082 | 8515.3352 | 113.0347 | 8547.0552 | 0 | 0
2026-03-29 | 22 | 5723.248 | 782.9578 | 17.7957 | 90.8082 | 8515.3352 | 113.0347 | 8547.0552 | 0 | 0
2026-03-29 | 23 | 5372.3455 | 782.9578 | 17.7957 | 90.8082 | 8515.3352 | 113.0347 | 8547.0552 | 0 | 0
2026-03-29 | 24 | 4910.3491 | 782.9578 | 17.7957 | 90.8082 | 8515.3352 | 113.0347 | 8547.0552 | 0 | 0
2026-03-30 | 1 | 5671.7861 | 782.8902 | 17.7957 | 90.8082 | 8514.6002 | 113.0347 | 8546.3349 | 0 | 0
2026-03-30 | 2 | 4921.049 | 782.8902 | 17.7957 | 90.8082 | 8514.6002 | 113.0347 | 8546.3349 | 0 | 0
2026-03-30 | 3 | 3652.7139 | 782.8902 | 17.7957 | 90.8082 | 8514.6002 | 113.0347 | 8546.3349 | 0 | 0
2026-03-30 | 4 | 3578.0121 | 782.8902 | 17.7957 | 90.8082 | 8514.6002 | 113.0347 | 8546.3349 | 0 | 0
2026-03-30 | 5 | 3493.6034 | 782.8902 | 17.7957 | 90.8082 | 8514.6002 | 113.0347 | 8546.3349 | 0 | 0
2026-03-30 | 6 | 3578.1539 | 782.8902 | 17.7957 | 90.8082 | 8514.6002 | 113.0347 | 8546.3349 | 0 | 0
2026-03-30 | 7 | 3596.39 | 782.8902 | 17.7957 | 90.8082 | 8514.6002 | 113.0347 | 8546.3349 | 0 | 0
2026-03-30 | 8 | 3427.9009 | 782.8902 | 17.7957 | 90.8082 | 8514.6002 | 113.0347 | 8546.3349 | 0 | 0
2026-03-30 | 9 | 3813.5292 | 782.8902 | 17.7957 | 90.8082 | 8514.6002 | 113.0347 | 8546.3349 | 0 | 0
2026-03-30 | 10 | 3658.6534 | 782.8902 | 17.7957 | 90.8082 | 8514.6002 | 113.0347 | 8546.3349 | 0 | 0
2026-03-30 | 11 | 3836.8881 | 782.8902 | 17.7957 | 90.8082 | 8514.6002 | 113.0347 | 8546.3349 | 0 | 0
2026-03-30 | 12 | 5758.0003 | 782.8902 | 17.7957 | 90.8082 | 8514.6002 | 113.0347 | 8546.3349 | 0 | 0
2026-03-30 | 13 | 5351.9237 | 782.8902 | 17.7957 | 90.8082 | 8514.6002 | 113.0347 | 8546.3349 | 0 | 0
2026-03-30 | 14 | 6117.1216 | 782.8902 | 17.7957 | 90.8082 | 8514.6002 | 113.0347 | 8546.3349 | 0 | 0
2026-03-30 | 15 | 6162.9458 | 782.8902 | 17.7957 | 90.8082 | 8514.6002 | 113.0347 | 8546.3349 | 0 | 0
2026-03-30 | 16 | 5995.9298 | 782.8902 | 17.7957 | 90.8082 | 8514.6002 | 113.0347 | 8546.3349 | 0 | 0
2026-03-30 | 17 | 5967.0446 | 782.8902 | 17.7957 | 90.8082 | 8514.6002 | 113.0347 | 8546.3349 | 0 | 0
2026-03-30 | 18 | 6607.0172 | 782.8902 | 17.7957 | 90.8082 | 8514.6002 | 113.0347 | 8546.3349 | 0 | 0
2026-03-30 | 19 | 6522.9134 | 782.8902 | 17.7957 | 90.8082 | 8514.6002 | 113.0347 | 8546.3349 | 0 | 0
2026-03-30 | 20 | 6598.1958 | 782.8902 | 17.7957 | 90.8082 | 8514.6002 | 113.0347 | 8546.3349 | 0 | 0
2026-03-30 | 21 | 7959.6686 | 782.8902 | 17.7957 | 90.8082 | 8514.6002 | 113.0347 | 8546.3349 | 0 | 0
2026-03-30 | 22 | 6686.4589 | 782.8902 | 17.7957 | 90.8082 | 8514.6002 | 113.0347 | 8546.3349 | 0 | 0
2026-03-30 | 23 | 6517.4889 | 782.8902 | 17.7957 | 90.8082 | 8514.6002 | 113.0347 | 8546.3349 | 0 | 0
2026-03-30 | 24 | 5939.9725 | 782.8902 | 17.7957 | 90.8082 | 8514.6002 | 113.0347 | 8546.3349 | 0 | 0
2026-03-31 | 1 | 4841.7352 | 786.5657 | 18.0667 | 92.191 | 8554.5738 | 113.0347 | 8586.8643 | 0 | 0
2026-03-31 | 2 | 4893.443 | 786.5657 | 18.0667 | 92.191 | 8554.5738 | 113.0347 | 8586.8643 | 0 | 0
2026-03-31 | 3 | 3679.0986 | 786.5657 | 18.0667 | 92.191 | 8554.5738 | 113.0347 | 8586.8643 | 0 | 0
2026-03-31 | 4 | 3624.0547 | 786.5657 | 18.0667 | 92.191 | 8554.5738 | 113.0347 | 8586.8643 | 0 | 0
2026-03-31 | 5 | 3683.0155 | 786.5657 | 18.0667 | 92.191 | 8554.5738 | 113.0347 | 8586.8643 | 0 | 0
2026-03-31 | 6 | 3707.1331 | 786.5657 | 18.0667 | 92.191 | 8554.5738 | 113.0347 | 8586.8643 | 0 | 0
2026-03-31 | 7 | 3688.6806 | 786.5657 | 18.0667 | 92.191 | 8554.5738 | 113.0347 | 8586.8643 | 0 | 0
2026-03-31 | 8 | 3576.0817 | 786.5657 | 18.0667 | 92.191 | 8554.5738 | 113.0347 | 8586.8643 | 0 | 0
2026-03-31 | 9 | 3726.42 | 786.5657 | 18.0667 | 92.191 | 8554.5738 | 113.0347 | 8586.8643 | 0 | 0
2026-03-31 | 10 | 3842.0302 | 786.5657 | 18.0667 | 92.191 | 8554.5738 | 113.0347 | 8586.8643 | 0 | 0
2026-03-31 | 11 | 3988.3601 | 786.5657 | 18.0667 | 92.191 | 8554.5738 | 113.0347 | 8586.8643 | 0 | 0
2026-03-31 | 12 | 3804.5333 | 786.5657 | 18.0667 | 92.191 | 8554.5738 | 113.0347 | 8586.8643 | 0 | 0
2026-03-31 | 13 | 4749.9111 | 786.5657 | 18.0667 | 92.191 | 8554.5738 | 113.0347 | 8586.8643 | 0 | 0
2026-03-31 | 14 | 4869.7239 | 786.5657 | 18.0667 | 92.191 | 8554.5738 | 113.0347 | 8586.8643 | 0 | 0
2026-03-31 | 15 | 5283.469 | 786.5657 | 18.0667 | 92.191 | 8554.5738 | 113.0347 | 8586.8643 | 0 | 0
2026-03-31 | 16 | 5432.3715 | 786.5657 | 18.0667 | 92.191 | 8554.5738 | 113.0347 | 8586.8643 | 0 | 0
2026-03-31 | 17 | 6174.4913 | 786.5657 | 18.0667 | 92.191 | 8554.5738 | 113.0347 | 8586.8643 | 0 | 0
2026-03-31 | 18 | 6438.9926 | 786.5657 | 18.0667 | 92.191 | 8554.5738 | 113.0347 | 8586.8643 | 0 | 0
2026-03-31 | 19 | 7011.1318 | 786.5657 | 18.0667 | 92.191 | 8554.5738 | 113.0347 | 8586.8643 | 0 | 0
2026-03-31 | 20 | 7092.5613 | 786.5657 | 18.0667 | 92.191 | 8554.5738 | 113.0347 | 8586.8643 | 0 | 0
2026-03-31 | 21 | 8022.1151 | 786.5657 | 18.0667 | 92.191 | 8554.5738 | 113.0347 | 8586.8643 | 0 | 0
2026-03-31 | 22 | 7674.0668 | 786.5657 | 18.0667 | 92.191 | 8554.5738 | 113.0347 | 8586.8643 | 0 | 0
2026-03-31 | 23 | 5975.7676 | 786.5657 | 18.0667 | 92.191 | 8554.5738 | 113.0347 | 8586.8643 | 0 | 0
2026-03-31 | 24 | 5684.863 | 786.5657 | 18.0667 | 92.191 | 8554.5738 | 113.0347 | 8586.8643 | 0 | 0
2026-04-01 | 1 | 3737.6667 | 768.1934 | 18.1033 | 92.3778 | 8354.7594 | 113.0347 | 8391.2291 | 0 | 0
2026-04-01 | 2 | 3607.5048 | 768.1934 | 18.1033 | 92.3778 | 8354.7594 | 113.0347 | 8391.2291 | 0 | 0
2026-04-01 | 3 | 3560.5479 | 768.1934 | 18.1033 | 92.3778 | 8354.7594 | 113.0347 | 8391.2291 | 0 | 0
2026-04-01 | 4 | 3572.9816 | 768.1934 | 18.1033 | 92.3778 | 8354.7594 | 113.0347 | 8391.2291 | 0 | 0
2026-04-01 | 5 | 3584.1579 | 768.1934 | 18.1033 | 92.3778 | 8354.7594 | 113.0347 | 8391.2291 | 0 | 0
2026-04-01 | 6 | 3561.2125 | 768.1934 | 18.1033 | 92.3778 | 8354.7594 | 113.0347 | 8391.2291 | 0 | 0
2026-04-01 | 7 | 3589.6527 | 768.1934 | 18.1033 | 92.3778 | 8354.7594 | 113.0347 | 8391.2291 | 0 | 0
2026-04-01 | 8 | 3359.3553 | 768.1934 | 18.1033 | 92.3778 | 8354.7594 | 113.0347 | 8391.2291 | 0 | 0
2026-04-01 | 9 | 3475.6414 | 768.1934 | 18.1033 | 92.3778 | 8354.7594 | 113.0347 | 8391.2291 | 0 | 0
2026-04-01 | 10 | 3378.2131 | 768.1934 | 18.1033 | 92.3778 | 8354.7594 | 113.0347 | 8391.2291 | 0 | 0
2026-04-01 | 11 | 3622.4232 | 768.1934 | 18.1033 | 92.3778 | 8354.7594 | 113.0347 | 8391.2291 | 0 | 0
2026-04-01 | 12 | 3627.627 | 768.1934 | 18.1033 | 92.3778 | 8354.7594 | 113.0347 | 8391.2291 | 0 | 0
2026-04-01 | 13 | 3545.7708 | 768.1934 | 18.1033 | 92.3778 | 8354.7594 | 113.0347 | 8391.2291 | 0 | 0
2026-04-01 | 14 | 3809.4943 | 768.1934 | 18.1033 | 92.3778 | 8354.7594 | 113.0347 | 8391.2291 | 0 | 0
2026-04-01 | 15 | 3784.7045 | 768.1934 | 18.1033 | 92.3778 | 8354.7594 | 113.0347 | 8391.2291 | 0 | 0
2026-04-01 | 16 | 3934.6143 | 768.1934 | 18.1033 | 92.3778 | 8354.7594 | 113.0347 | 8391.2291 | 0 | 0
2026-04-01 | 17 | 3778.3822 | 768.1934 | 18.1033 | 92.3778 | 8354.7594 | 113.0347 | 8391.2291 | 0 | 0
2026-04-01 | 18 | 5122.0883 | 768.1934 | 18.1033 | 92.3778 | 8354.7594 | 113.0347 | 8391.2291 | 0 | 0
2026-04-01 | 19 | 5096.8343 | 768.1934 | 18.1033 | 92.3778 | 8354.7594 | 113.0347 | 8391.2291 | 0 | 0
2026-04-01 | 20 | 5065.1827 | 768.1934 | 18.1033 | 92.3778 | 8354.7594 | 113.0347 | 8391.2291 | 0 | 0
2026-04-01 | 21 | 5054.3611 | 768.1934 | 18.1033 | 92.3778 | 8354.7594 | 113.0347 | 8391.2291 | 0 | 0
2026-04-01 | 22 | 3786.9983 | 768.1934 | 18.1033 | 92.3778 | 8354.7594 | 113.0347 | 8391.2291 | 0 | 0
2026-04-01 | 23 | 3696.1712 | 768.1934 | 18.1033 | 92.3778 | 8354.7594 | 113.0347 | 8391.2291 | 0 | 0
2026-04-01 | 24 | 3644.437 | 768.1934 | 18.1033 | 92.3778 | 8354.7594 | 113.0347 | 8391.2291 | 0 | 0
2026-04-02 | 1 | 3614.592 | 766.6234 | 18.0033 | 91.8675 | 8337.6847 | 113.0347 | 8373.9958 | 0 | 0
2026-04-02 | 2 | 3585.6618 | 766.6234 | 18.0033 | 91.8675 | 8337.6847 | 113.0347 | 8373.9958 | 0 | 0
2026-04-02 | 3 | 3552.9639 | 766.6234 | 18.0033 | 91.8675 | 8337.6847 | 113.0347 | 8373.9958 | 0 | 0
2026-04-02 | 4 | 3502.6212 | 766.6234 | 18.0033 | 91.8675 | 8337.6847 | 113.0347 | 8373.9958 | 0 | 0
2026-04-02 | 5 | 3466.0826 | 766.6234 | 18.0033 | 91.8675 | 8337.6847 | 113.0347 | 8373.9958 | 0 | 0
2026-04-02 | 6 | 3461.6118 | 766.6234 | 18.0033 | 91.8675 | 8337.6847 | 113.0347 | 8373.9958 | 0 | 0
2026-04-02 | 7 | 3442.1255 | 766.6234 | 18.0033 | 91.8675 | 8337.6847 | 113.0347 | 8373.9958 | 0 | 0
2026-04-02 | 8 | 3508.9817 | 766.6234 | 18.0033 | 91.8675 | 8337.6847 | 113.0347 | 8373.9958 | 0 | 0
2026-04-02 | 9 | 3399.6626 | 766.6234 | 18.0033 | 91.8675 | 8337.6847 | 113.0347 | 8373.9958 | 0 | 0
2026-04-02 | 10 | 3359.749 | 766.6234 | 18.0033 | 91.8675 | 8337.6847 | 113.0347 | 8373.9958 | 0 | 0
2026-04-02 | 11 | 3428.6292 | 766.6234 | 18.0033 | 91.8675 | 8337.6847 | 113.0347 | 8373.9958 | 0 | 0
2026-04-02 | 12 | 3393.5696 | 766.6234 | 18.0033 | 91.8675 | 8337.6847 | 113.0347 | 8373.9958 | 0 | 0
2026-04-02 | 13 | 3386.9817 | 766.6234 | 18.0033 | 91.8675 | 8337.6847 | 113.0347 | 8373.9958 | 0 | 0
2026-04-02 | 14 | 3297.0903 | 766.6234 | 18.0033 | 91.8675 | 8337.6847 | 113.0347 | 8373.9958 | 0 | 0
2026-04-02 | 15 | 3530.983 | 766.6234 | 18.0033 | 91.8675 | 8337.6847 | 113.0347 | 8373.9958 | 0 | 0
2026-04-02 | 16 | 3505.1199 | 766.6234 | 18.0033 | 91.8675 | 8337.6847 | 113.0347 | 8373.9958 | 0 | 0
2026-04-02 | 17 | 3551.441 | 766.6234 | 18.0033 | 91.8675 | 8337.6847 | 113.0347 | 8373.9958 | 0 | 0
2026-04-02 | 18 | 3644.0287 | 766.6234 | 18.0033 | 91.8675 | 8337.6847 | 113.0347 | 8373.9958 | 0 | 0
2026-04-02 | 19 | 3617.4926 | 766.6234 | 18.0033 | 91.8675 | 8337.6847 | 113.0347 | 8373.9958 | 0 | 0
2026-04-02 | 20 | 3618.6367 | 766.6234 | 18.0033 | 91.8675 | 8337.6847 | 113.0347 | 8373.9958 | 0 | 0
2026-04-02 | 21 | 3697.9934 | 766.6234 | 18.0033 | 91.8675 | 8337.6847 | 113.0347 | 8373.9958 | 0 | 0
2026-04-02 | 22 | 3673.6229 | 766.6234 | 18.0033 | 91.8675 | 8337.6847 | 113.0347 | 8373.9958 | 0 | 0
2026-04-02 | 23 | 3567.7989 | 766.6234 | 18.0033 | 91.8675 | 8337.6847 | 113.0347 | 8373.9958 | 0 | 0
2026-04-02 | 24 | 3548.5393 | 766.6234 | 18.0033 | 91.8675 | 8337.6847 | 113.0347 | 8373.9958 | 0 | 0
2026-04-03 | 1 | 3260.8288 | 815.1264 | 18.0033 | 91.8675 | 8865.1965 | 113.0347 | 8890.9575 | 0 | 0
2026-04-03 | 2 | 3220.4738 | 815.1264 | 18.0033 | 91.8675 | 8865.1965 | 113.0347 | 8890.9575 | 0 | 0
2026-04-03 | 3 | 3181.1429 | 815.1264 | 18.0033 | 91.8675 | 8865.1965 | 113.0347 | 8890.9575 | 0 | 0
2026-04-03 | 4 | 3078.5769 | 815.1264 | 18.0033 | 91.8675 | 8865.1965 | 113.0347 | 8890.9575 | 0 | 0
2026-04-03 | 5 | 3014.961 | 815.1264 | 18.0033 | 91.8675 | 8865.1965 | 113.0347 | 8890.9575 | 0 | 0
2026-04-03 | 6 | 3214.5572 | 815.1264 | 18.0033 | 91.8675 | 8865.1965 | 113.0347 | 8890.9575 | 0 | 0
2026-04-03 | 7 | 3265.5384 | 815.1264 | 18.0033 | 91.8675 | 8865.1965 | 113.0347 | 8890.9575 | 0 | 0
2026-04-03 | 8 | 3189.8224 | 815.1264 | 18.0033 | 91.8675 | 8865.1965 | 113.0347 | 8890.9575 | 0 | 0
2026-04-03 | 9 | 3217.8053 | 815.1264 | 18.0033 | 91.8675 | 8865.1965 | 113.0347 | 8890.9575 | 0 | 0
2026-04-03 | 10 | 3116.9225 | 815.1264 | 18.0033 | 91.8675 | 8865.1965 | 113.0347 | 8890.9575 | 0 | 0
2026-04-03 | 11 | 3346.2807 | 815.1264 | 18.0033 | 91.8675 | 8865.1965 | 113.0347 | 8890.9575 | 0 | 0
2026-04-03 | 12 | 3511.5842 | 815.1264 | 18.0033 | 91.8675 | 8865.1965 | 113.0347 | 8890.9575 | 0 | 0
2026-04-03 | 13 | 3166.002 | 815.1264 | 18.0033 | 91.8675 | 8865.1965 | 113.0347 | 8890.9575 | 0 | 0
2026-04-03 | 14 | 3814.8018 | 815.1264 | 18.0033 | 91.8675 | 8865.1965 | 113.0347 | 8890.9575 | 0 | 0
2026-04-03 | 15 | 5403.4152 | 815.1264 | 18.0033 | 91.8675 | 8865.1965 | 113.0347 | 8890.9575 | 0 | 0
2026-04-03 | 16 | 5514.0548 | 815.1264 | 18.0033 | 91.8675 | 8865.1965 | 113.0347 | 8890.9575 | 0 | 0
2026-04-03 | 17 | 5862.5585 | 815.1264 | 18.0033 | 91.8675 | 8865.1965 | 113.0347 | 8890.9575 | 0 | 0
2026-04-03 | 18 | 6589.2054 | 815.1264 | 18.0033 | 91.8675 | 8865.1965 | 113.0347 | 8890.9575 | 0 | 0
2026-04-03 | 19 | 7058.8173 | 815.1264 | 18.0033 | 91.8675 | 8865.1965 | 113.0347 | 8890.9575 | 0 | 0
2026-04-03 | 20 | 7058.371 | 815.1264 | 18.0033 | 91.8675 | 8865.1965 | 113.0347 | 8890.9575 | 0 | 0
2026-04-03 | 21 | 6549.3736 | 815.1264 | 18.0033 | 91.8675 | 8865.1965 | 113.0347 | 8890.9575 | 0 | 0
2026-04-03 | 22 | 6869.4905 | 815.1264 | 18.0033 | 91.8675 | 8865.1965 | 113.0347 | 8890.9575 | 0 | 0
2026-04-03 | 23 | 5657.2333 | 815.1264 | 18.0033 | 91.8675 | 8865.1965 | 113.0347 | 8890.9575 | 0 | 0
2026-04-03 | 24 | 5615.9112 | 815.1264 | 18.0033 | 91.8675 | 8865.1965 | 113.0347 | 8890.9575 | 0 | 0
2026-04-04 | 1 | 5477.0739 | 816.0511 | 18.0033 | 91.8675 | 8875.2533 | 113.0347 | 8900.8131 | 0 | 0
2026-04-04 | 2 | 3664.5667 | 816.0511 | 18.0033 | 91.8675 | 8875.2533 | 113.0347 | 8900.8131 | 0 | 0
2026-04-04 | 3 | 3399.9551 | 816.0511 | 18.0033 | 91.8675 | 8875.2533 | 113.0347 | 8900.8131 | 0 | 0
2026-04-04 | 4 | 3215.3833 | 816.0511 | 18.0033 | 91.8675 | 8875.2533 | 113.0347 | 8900.8131 | 0 | 0
2026-04-04 | 5 | 3264.1162 | 816.0511 | 18.0033 | 91.8675 | 8875.2533 | 113.0347 | 8900.8131 | 0 | 0
2026-04-04 | 6 | 3292.5685 | 816.0511 | 18.0033 | 91.8675 | 8875.2533 | 113.0347 | 8900.8131 | 0 | 0
2026-04-04 | 7 | 3330.149 | 816.0511 | 18.0033 | 91.8675 | 8875.2533 | 113.0347 | 8900.8131 | 0 | 0
2026-04-04 | 8 | 3308.6713 | 816.0511 | 18.0033 | 91.8675 | 8875.2533 | 113.0347 | 8900.8131 | 0 | 0
2026-04-04 | 9 | 3163.1003 | 816.0511 | 18.0033 | 91.8675 | 8875.2533 | 113.0347 | 8900.8131 | 0 | 0
2026-04-04 | 10 | 3237.4193 | 816.0511 | 18.0033 | 91.8675 | 8875.2533 | 113.0347 | 8900.8131 | 0 | 0
2026-04-04 | 11 | 3177.6956 | 816.0511 | 18.0033 | 91.8675 | 8875.2533 | 113.0347 | 8900.8131 | 0 | 0
2026-04-04 | 12 | 3299.1414 | 816.0511 | 18.0033 | 91.8675 | 8875.2533 | 113.0347 | 8900.8131 | 0 | 0
2026-04-04 | 13 | 3281.1485 | 816.0511 | 18.0033 | 91.8675 | 8875.2533 | 113.0347 | 8900.8131 | 0 | 0
2026-04-04 | 14 | 3276.6071 | 816.0511 | 18.0033 | 91.8675 | 8875.2533 | 113.0347 | 8900.8131 | 0 | 0
2026-04-04 | 15 | 3700.8244 | 816.0511 | 18.0033 | 91.8675 | 8875.2533 | 113.0347 | 8900.8131 | 0 | 0
2026-04-04 | 16 | 3846.9886 | 816.0511 | 18.0033 | 91.8675 | 8875.2533 | 113.0347 | 8900.8131 | 0 | 0
2026-04-04 | 17 | 5620.7721 | 816.0511 | 18.0033 | 91.8675 | 8875.2533 | 113.0347 | 8900.8131 | 0 | 0
2026-04-04 | 18 | 6235.0782 | 816.0511 | 18.0033 | 91.8675 | 8875.2533 | 113.0347 | 8900.8131 | 0 | 0
2026-04-04 | 19 | 6876.9564 | 816.0511 | 18.0033 | 91.8675 | 8875.2533 | 113.0347 | 8900.8131 | 0 | 0
2026-04-04 | 20 | 6874.1436 | 816.0511 | 18.0033 | 91.8675 | 8875.2533 | 113.0347 | 8900.8131 | 0 | 0
2026-04-04 | 21 | 6091.4586 | 816.0511 | 18.0033 | 91.8675 | 8875.2533 | 113.0347 | 8900.8131 | 0 | 0
2026-04-04 | 22 | 6568.3832 | 816.0511 | 18.0033 | 91.8675 | 8875.2533 | 113.0347 | 8900.8131 | 0 | 0
2026-04-04 | 23 | 6616.6704 | 816.0511 | 18.0033 | 91.8675 | 8875.2533 | 113.0347 | 8900.8131 | 0 | 0
2026-04-04 | 24 | 3821.2215 | 816.0511 | 18.0033 | 91.8675 | 8875.2533 | 113.0347 | 8900.8131 | 0 | 0
2026-04-05 | 1 | 5354.5711 | 816.9758 | 18.0033 | 91.8675 | 8885.3101 | 113.0347 | 8910.6688 | 0 | 0
2026-04-05 | 2 | 3522.8605 | 816.9758 | 18.0033 | 91.8675 | 8885.3101 | 113.0347 | 8910.6688 | 0 | 0
2026-04-05 | 3 | 3868.7427 | 816.9758 | 18.0033 | 91.8675 | 8885.3101 | 113.0347 | 8910.6688 | 0 | 0
2026-04-05 | 4 | 3386.1651 | 816.9758 | 18.0033 | 91.8675 | 8885.3101 | 113.0347 | 8910.6688 | 0 | 0
2026-04-05 | 5 | 3254.0687 | 816.9758 | 18.0033 | 91.8675 | 8885.3101 | 113.0347 | 8910.6688 | 0 | 0
2026-04-05 | 6 | 3294.2693 | 816.9758 | 18.0033 | 91.8675 | 8885.3101 | 113.0347 | 8910.6688 | 0 | 0
2026-04-05 | 7 | 3234.3779 | 816.9758 | 18.0033 | 91.8675 | 8885.3101 | 113.0347 | 8910.6688 | 0 | 0
2026-04-05 | 8 | 3209.5114 | 816.9758 | 18.0033 | 91.8675 | 8885.3101 | 113.0347 | 8910.6688 | 0 | 0
2026-04-05 | 9 | 3226.1828 | 816.9758 | 18.0033 | 91.8675 | 8885.3101 | 113.0347 | 8910.6688 | 0 | 0
2026-04-05 | 10 | 3108.9606 | 816.9758 | 18.0033 | 91.8675 | 8885.3101 | 113.0347 | 8910.6688 | 0 | 0
2026-04-05 | 11 | 3238.4697 | 816.9758 | 18.0033 | 91.8675 | 8885.3101 | 113.0347 | 8910.6688 | 0 | 0
2026-04-05 | 12 | 3269.5135 | 816.9758 | 18.0033 | 91.8675 | 8885.3101 | 113.0347 | 8910.6688 | 0 | 0
2026-04-05 | 13 | 3111.6426 | 816.9758 | 18.0033 | 91.8675 | 8885.3101 | 113.0347 | 8910.6688 | 0 | 0
2026-04-05 | 14 | 3242.0718 | 816.9758 | 18.0033 | 91.8675 | 8885.3101 | 113.0347 | 8910.6688 | 0 | 0
2026-04-05 | 15 | 3320.215 | 816.9758 | 18.0033 | 91.8675 | 8885.3101 | 113.0347 | 8910.6688 | 0 | 0
2026-04-05 | 16 | 4235.7881 | 816.9758 | 18.0033 | 91.8675 | 8885.3101 | 113.0347 | 8910.6688 | 0 | 0
2026-04-05 | 17 | 5319.0196 | 816.9758 | 18.0033 | 91.8675 | 8885.3101 | 113.0347 | 8910.6688 | 0 | 0
2026-04-05 | 18 | 6599.7004 | 816.9758 | 18.0033 | 91.8675 | 8885.3101 | 113.0347 | 8910.6688 | 0 | 0
2026-04-05 | 19 | 6507.6049 | 816.9758 | 18.0033 | 91.8675 | 8885.3101 | 113.0347 | 8910.6688 | 0 | 0
2026-04-05 | 20 | 6088.1118 | 816.9758 | 18.0033 | 91.8675 | 8885.3101 | 113.0347 | 8910.6688 | 0 | 0
2026-04-05 | 21 | 6711.9057 | 816.9758 | 18.0033 | 91.8675 | 8885.3101 | 113.0347 | 8910.6688 | 0 | 0
2026-04-05 | 22 | 6165.9151 | 816.9758 | 18.0033 | 91.8675 | 8885.3101 | 113.0347 | 8910.6688 | 0 | 0
2026-04-05 | 23 | 5767.184 | 816.9758 | 18.0033 | 91.8675 | 8885.3101 | 113.0347 | 8910.6688 | 0 | 0
2026-04-05 | 24 | 5498.4397 | 816.9758 | 18.0033 | 91.8675 | 8885.3101 | 113.0347 | 8910.6688 | 0 | 0
2026-04-06 | 1 | 6173.6509 | 817.9005 | 18.0033 | 91.8675 | 8895.3669 | 113.0347 | 8920.5244 | 0 | 0
2026-04-06 | 2 | 5195.8497 | 817.9005 | 18.0033 | 91.8675 | 8895.3669 | 113.0347 | 8920.5244 | 0 | 0
2026-04-06 | 3 | 5212.6214 | 817.9005 | 18.0033 | 91.8675 | 8895.3669 | 113.0347 | 8920.5244 | 0 | 0
2026-04-06 | 4 | 3439.9433 | 817.9005 | 18.0033 | 91.8675 | 8895.3669 | 113.0347 | 8920.5244 | 0 | 0
2026-04-06 | 5 | 3439.6337 | 817.9005 | 18.0033 | 91.8675 | 8895.3669 | 113.0347 | 8920.5244 | 0 | 0
2026-04-06 | 6 | 4953.8937 | 817.9005 | 18.0033 | 91.8675 | 8895.3669 | 113.0347 | 8920.5244 | 0 | 0
2026-04-06 | 7 | 5076.3756 | 817.9005 | 18.0033 | 91.8675 | 8895.3669 | 113.0347 | 8920.5244 | 0 | 0
2026-04-06 | 8 | 5278.6702 | 817.9005 | 18.0033 | 91.8675 | 8895.3669 | 113.0347 | 8920.5244 | 0 | 0
2026-04-06 | 9 | 4972.0287 | 817.9005 | 18.0033 | 91.8675 | 8895.3669 | 113.0347 | 8920.5244 | 0 | 0
2026-04-06 | 10 | 5162.6001 | 817.9005 | 18.0033 | 91.8675 | 8895.3669 | 113.0347 | 8920.5244 | 0 | 0
2026-04-06 | 11 | 4963.1114 | 817.9005 | 18.0033 | 91.8675 | 8895.3669 | 113.0347 | 8920.5244 | 0 | 0
2026-04-06 | 12 | 4311.4688 | 817.9005 | 18.0033 | 91.8675 | 8895.3669 | 113.0347 | 8920.5244 | 0 | 0
2026-04-06 | 13 | 5341.3503 | 817.9005 | 18.0033 | 91.8675 | 8895.3669 | 113.0347 | 8920.5244 | 0 | 0
2026-04-06 | 14 | 5608.128 | 817.9005 | 18.0033 | 91.8675 | 8895.3669 | 113.0347 | 8920.5244 | 0 | 0
2026-04-06 | 15 | 5676.1246 | 817.9005 | 18.0033 | 91.8675 | 8895.3669 | 113.0347 | 8920.5244 | 0 | 0
2026-04-06 | 16 | 6178.2796 | 817.9005 | 18.0033 | 91.8675 | 8895.3669 | 113.0347 | 8920.5244 | 0 | 0
2026-04-06 | 17 | 6958.1077 | 817.9005 | 18.0033 | 91.8675 | 8895.3669 | 113.0347 | 8920.5244 | 0 | 0
2026-04-06 | 18 | 7512.8925 | 817.9005 | 18.0033 | 91.8675 | 8895.3669 | 113.0347 | 8920.5244 | 0 | 0
2026-04-06 | 19 | 7691.5768 | 817.9005 | 18.0033 | 91.8675 | 8895.3669 | 113.0347 | 8920.5244 | 0 | 0
2026-04-06 | 20 | 7848.7699 | 817.9005 | 18.0033 | 91.8675 | 8895.3669 | 113.0347 | 8920.5244 | 0 | 0
2026-04-06 | 21 | 7282.5752 | 817.9005 | 18.0033 | 91.8675 | 8895.3669 | 113.0347 | 8920.5244 | 0 | 0
2026-04-06 | 22 | 7530.9842 | 817.9005 | 18.0033 | 91.8675 | 8895.3669 | 113.0347 | 8920.5244 | 0 | 0
2026-04-06 | 23 | 7605.4917 | 817.9005 | 18.0033 | 91.8675 | 8895.3669 | 113.0347 | 8920.5244 | 0 | 0
2026-04-06 | 24 | 7143.7257 | 817.9005 | 18.0033 | 91.8675 | 8895.3669 | 113.0347 | 8920.5244 | 0 | 0
2026-04-07 | 1 | 7084.3291 | 818.4596 | 17.8117 | 90.8898 | 8901.4478 | 113.0347 | 8925.5256 | 0 | 0
2026-04-07 | 2 | 5687.6495 | 818.4596 | 17.8117 | 90.8898 | 8901.4478 | 113.0347 | 8925.5256 | 0 | 0
2026-04-07 | 3 | 5079.3445 | 818.4596 | 17.8117 | 90.8898 | 8901.4478 | 113.0347 | 8925.5256 | 0 | 0
2026-04-07 | 4 | 5123.3907 | 818.4596 | 17.8117 | 90.8898 | 8901.4478 | 113.0347 | 8925.5256 | 0 | 0
2026-04-07 | 5 | 3591.3564 | 818.4596 | 17.8117 | 90.8898 | 8901.4478 | 113.0347 | 8925.5256 | 0 | 0
2026-04-07 | 6 | 5711.9676 | 818.4596 | 17.8117 | 90.8898 | 8901.4478 | 113.0347 | 8925.5256 | 0 | 0
2026-04-07 | 7 | 6368.2358 | 818.4596 | 17.8117 | 90.8898 | 8901.4478 | 113.0347 | 8925.5256 | 0 | 0
2026-04-07 | 8 | 6550.9171 | 818.4596 | 17.8117 | 90.8898 | 8901.4478 | 113.0347 | 8925.5256 | 0 | 0
2026-04-07 | 9 | 5660.622 | 818.4596 | 17.8117 | 90.8898 | 8901.4478 | 113.0347 | 8925.5256 | 0 | 0
2026-04-07 | 10 | 5535.2647 | 818.4596 | 17.8117 | 90.8898 | 8901.4478 | 113.0347 | 8925.5256 | 0 | 0
2026-04-07 | 11 | 5624.2813 | 818.4596 | 17.8117 | 90.8898 | 8901.4478 | 113.0347 | 8925.5256 | 0 | 0
2026-04-07 | 12 | 5669.3503 | 818.4596 | 17.8117 | 90.8898 | 8901.4478 | 113.0347 | 8925.5256 | 0 | 0
2026-04-07 | 13 | 6619.1654 | 818.4596 | 17.8117 | 90.8898 | 8901.4478 | 113.0347 | 8925.5256 | 0 | 0
2026-04-07 | 14 | 7463.3904 | 818.4596 | 17.8117 | 90.8898 | 8901.4478 | 113.0347 | 8925.5256 | 0 | 0
2026-04-07 | 15 | 7276.1172 | 818.4596 | 17.8117 | 90.8898 | 8901.4478 | 113.0347 | 8925.5256 | 0 | 0
2026-04-07 | 16 | 7479.3166 | 818.4596 | 17.8117 | 90.8898 | 8901.4478 | 113.0347 | 8925.5256 | 0 | 0
2026-04-07 | 17 | 7534.2496 | 818.4596 | 17.8117 | 90.8898 | 8901.4478 | 113.0347 | 8925.5256 | 0 | 0
2026-04-07 | 18 | 7647.4142 | 818.4596 | 17.8117 | 90.8898 | 8901.4478 | 113.0347 | 8925.5256 | 0 | 0
2026-04-07 | 19 | 7778.5942 | 818.4596 | 17.8117 | 90.8898 | 8901.4478 | 113.0347 | 8925.5256 | 0 | 0
2026-04-07 | 20 | 7333.9175 | 818.4596 | 17.8117 | 90.8898 | 8901.4478 | 113.0347 | 8925.5256 | 0 | 0
2026-04-07 | 21 | 7551.0266 | 818.4596 | 17.8117 | 90.8898 | 8901.4478 | 113.0347 | 8925.5256 | 0 | 0
2026-04-07 | 22 | 7839.6666 | 818.4596 | 17.8117 | 90.8898 | 8901.4478 | 113.0347 | 8925.5256 | 0 | 0
2026-04-07 | 23 | 7804.9567 | 818.4596 | 17.8117 | 90.8898 | 8901.4478 | 113.0347 | 8925.5256 | 0 | 0
2026-04-07 | 24 | 7668.0155 | 818.4596 | 17.8117 | 90.8898 | 8901.4478 | 113.0347 | 8925.5256 | 0 | 0
2026-04-08 | 1 | 7066.2975 | 827.0592 | 17.7932 | 90.7954 | 8994.9762 | 113.0347 | 9017.0909 | 0 | 0
2026-04-08 | 2 | 6275.8355 | 827.0592 | 17.7932 | 90.7954 | 8994.9762 | 113.0347 | 9017.0909 | 0 | 0
2026-04-08 | 3 | 5555.2521 | 827.0592 | 17.7932 | 90.7954 | 8994.9762 | 113.0347 | 9017.0909 | 0 | 0
2026-04-08 | 4 | 5508.1828 | 827.0592 | 17.7932 | 90.7954 | 8994.9762 | 113.0347 | 9017.0909 | 0 | 0
2026-04-08 | 5 | 5537.7871 | 827.0592 | 17.7932 | 90.7954 | 8994.9762 | 113.0347 | 9017.0909 | 0 | 0
2026-04-08 | 6 | 5405.9206 | 827.0592 | 17.7932 | 90.7954 | 8994.9762 | 113.0347 | 9017.0909 | 0 | 0
2026-04-08 | 7 | 5153.7601 | 827.0592 | 17.7932 | 90.7954 | 8994.9762 | 113.0347 | 9017.0909 | 0 | 0
2026-04-08 | 8 | 5350.0724 | 827.0592 | 17.7932 | 90.7954 | 8994.9762 | 113.0347 | 9017.0909 | 0 | 0
2026-04-08 | 9 | 3469.9814 | 827.0592 | 17.7932 | 90.7954 | 8994.9762 | 113.0347 | 9017.0909 | 0 | 0
2026-04-08 | 10 | 5992.5855 | 827.0592 | 17.7932 | 90.7954 | 8994.9762 | 113.0347 | 9017.0909 | 0 | 0
2026-04-08 | 11 | 3506.3323 | 827.0592 | 17.7932 | 90.7954 | 8994.9762 | 113.0347 | 9017.0909 | 0 | 0
2026-04-08 | 12 | 3255.3032 | 827.0592 | 17.7932 | 90.7954 | 8994.9762 | 113.0347 | 9017.0909 | 0 | 0
2026-04-08 | 13 | 3377.6841 | 827.0592 | 17.7932 | 90.7954 | 8994.9762 | 113.0347 | 9017.0909 | 0 | 0
2026-04-08 | 14 | 3448.0107 | 827.0592 | 17.7932 | 90.7954 | 8994.9762 | 113.0347 | 9017.0909 | 0 | 0
2026-04-08 | 15 | 3719.3615 | 827.0592 | 17.7932 | 90.7954 | 8994.9762 | 113.0347 | 9017.0909 | 0 | 0
2026-04-08 | 16 | 3567.3953 | 827.0592 | 17.7932 | 90.7954 | 8994.9762 | 113.0347 | 9017.0909 | 0 | 0
2026-04-08 | 17 | 3546.2357 | 827.0592 | 17.7932 | 90.7954 | 8994.9762 | 113.0347 | 9017.0909 | 0 | 0
2026-04-08 | 18 | 3613.6022 | 827.0592 | 17.7932 | 90.7954 | 8994.9762 | 113.0347 | 9017.0909 | 0 | 0
2026-04-08 | 19 | 3451.5848 | 827.0592 | 17.7932 | 90.7954 | 8994.9762 | 113.0347 | 9017.0909 | 0 | 0
2026-04-08 | 20 | 3475.1022 | 827.0592 | 17.7932 | 90.7954 | 8994.9762 | 113.0347 | 9017.0909 | 0 | 0
2026-04-08 | 21 | 3434.2622 | 827.0592 | 17.7932 | 90.7954 | 8994.9762 | 113.0347 | 9017.0909 | 0 | 0
2026-04-08 | 22 | 3474.3509 | 827.0592 | 17.7932 | 90.7954 | 8994.9762 | 113.0347 | 9017.0909 | 0 | 0
2026-04-08 | 23 | 3402.0559 | 827.0592 | 17.7932 | 90.7954 | 8994.9762 | 113.0347 | 9017.0909 | 0 | 0
2026-04-08 | 24 | 3341.5876 | 827.0592 | 17.7932 | 90.7954 | 8994.9762 | 113.0347 | 9017.0909 | 0 | 0
2026-04-09 | 1 | 3334.3072 | 738.3321 | 17.758 | 90.6158 | 8029.9926 | 113.0347 | 8071.231 | 0 | 0
2026-04-09 | 2 | 3230.0619 | 738.3321 | 17.758 | 90.6158 | 8029.9926 | 113.0347 | 8071.231 | 0 | 0
2026-04-09 | 3 | 3091.9127 | 738.3321 | 17.758 | 90.6158 | 8029.9926 | 113.0347 | 8071.231 | 0 | 0
2026-04-09 | 4 | 3090.6184 | 738.3321 | 17.758 | 90.6158 | 8029.9926 | 113.0347 | 8071.231 | 0 | 0
2026-04-09 | 5 | 3100.8876 | 738.3321 | 17.758 | 90.6158 | 8029.9926 | 113.0347 | 8071.231 | 0 | 0
2026-04-09 | 6 | 3111.1975 | 738.3321 | 17.758 | 90.6158 | 8029.9926 | 113.0347 | 8071.231 | 0 | 0
2026-04-09 | 7 | 3144.7598 | 738.3321 | 17.758 | 90.6158 | 8029.9926 | 113.0347 | 8071.231 | 0 | 0
2026-04-09 | 8 | 3154.1429 | 738.3321 | 17.758 | 90.6158 | 8029.9926 | 113.0347 | 8071.231 | 0 | 0
2026-04-09 | 9 | 3075.9544 | 738.3321 | 17.758 | 90.6158 | 8029.9926 | 113.0347 | 8071.231 | 0 | 0
2026-04-09 | 10 | 3213.3651 | 738.3321 | 17.758 | 90.6158 | 8029.9926 | 113.0347 | 8071.231 | 0 | 0
2026-04-09 | 11 | 3194.4806 | 738.3321 | 17.758 | 90.6158 | 8029.9926 | 113.0347 | 8071.231 | 0 | 0
2026-04-09 | 12 | 3277.0918 | 738.3321 | 17.758 | 90.6158 | 8029.9926 | 113.0347 | 8071.231 | 0 | 0
2026-04-09 | 13 | 3308.0095 | 738.3321 | 17.758 | 90.6158 | 8029.9926 | 113.0347 | 8071.231 | 0 | 0
2026-04-09 | 14 | 3305.5179 | 738.3321 | 17.758 | 90.6158 | 8029.9926 | 113.0347 | 8071.231 | 0 | 0
2026-04-09 | 15 | 3351.8951 | 738.3321 | 17.758 | 90.6158 | 8029.9926 | 113.0347 | 8071.231 | 0 | 0
2026-04-09 | 16 | 3358.0242 | 738.3321 | 17.758 | 90.6158 | 8029.9926 | 113.0347 | 8071.231 | 0 | 0
2026-04-09 | 17 | 3306.7943 | 738.3321 | 17.758 | 90.6158 | 8029.9926 | 113.0347 | 8071.231 | 0 | 0
2026-04-09 | 18 | 3416.7955 | 738.3321 | 17.758 | 90.6158 | 8029.9926 | 113.0347 | 8071.231 | 0 | 0
2026-04-09 | 19 | 3348.1761 | 738.3321 | 17.758 | 90.6158 | 8029.9926 | 113.0347 | 8071.231 | 0 | 0
2026-04-09 | 20 | 3344.0532 | 738.3321 | 17.758 | 90.6158 | 8029.9926 | 113.0347 | 8071.231 | 0 | 0
2026-04-09 | 21 | 3343.6898 | 738.3321 | 17.758 | 90.6158 | 8029.9926 | 113.0347 | 8071.231 | 0 | 0
2026-04-09 | 22 | 3400.5495 | 738.3321 | 17.758 | 90.6158 | 8029.9926 | 113.0347 | 8071.231 | 0 | 0
2026-04-09 | 23 | 3319.6175 | 738.3321 | 17.758 | 90.6158 | 8029.9926 | 113.0347 | 8071.231 | 0 | 0
2026-04-09 | 24 | 3305.3049 | 738.3321 | 17.758 | 90.6158 | 8029.9926 | 113.0347 | 8071.231 | 0 | 0
2026-04-10 | 1 | 3129.2646 | 747.1581 | 17.4157 | 88.8691 | 8125.9827 | 113.0347 | 8163.5894 | 0 | 0
2026-04-10 | 2 | 3025.477 | 747.1581 | 17.4157 | 88.8691 | 8125.9827 | 113.0347 | 8163.5894 | 0 | 0
2026-04-10 | 3 | 2960.684 | 747.1581 | 17.4157 | 88.8691 | 8125.9827 | 113.0347 | 8163.5894 | 0 | 0
2026-04-10 | 4 | 2958.9754 | 747.1581 | 17.4157 | 88.8691 | 8125.9827 | 113.0347 | 8163.5894 | 0 | 0
2026-04-10 | 5 | 2882.2975 | 747.1581 | 17.4157 | 88.8691 | 8125.9827 | 113.0347 | 8163.5894 | 0 | 0
2026-04-10 | 6 | 2882.2745 | 747.1581 | 17.4157 | 88.8691 | 8125.9827 | 113.0347 | 8163.5894 | 0 | 0
2026-04-10 | 7 | 2913.1177 | 747.1581 | 17.4157 | 88.8691 | 8125.9827 | 113.0347 | 8163.5894 | 0 | 0
2026-04-10 | 8 | 2789.3685 | 747.1581 | 17.4157 | 88.8691 | 8125.9827 | 113.0347 | 8163.5894 | 0 | 0
2026-04-10 | 9 | 2916.7968 | 747.1581 | 17.4157 | 88.8691 | 8125.9827 | 113.0347 | 8163.5894 | 0 | 0
2026-04-10 | 10 | 2940.4725 | 747.1581 | 17.4157 | 88.8691 | 8125.9827 | 113.0347 | 8163.5894 | 0 | 0
2026-04-10 | 11 | 2808.8927 | 747.1581 | 17.4157 | 88.8691 | 8125.9827 | 113.0347 | 8163.5894 | 0 | 0
2026-04-10 | 12 | 2788.8846 | 747.1581 | 17.4157 | 88.8691 | 8125.9827 | 113.0347 | 8163.5894 | 0 | 0
2026-04-10 | 13 | 2874.1383 | 747.1581 | 17.4157 | 88.8691 | 8125.9827 | 113.0347 | 8163.5894 | 0 | 0
2026-04-10 | 14 | 2850.2122 | 747.1581 | 17.4157 | 88.8691 | 8125.9827 | 113.0347 | 8163.5894 | 0 | 0
2026-04-10 | 15 | 3064.5218 | 747.1581 | 17.4157 | 88.8691 | 8125.9827 | 113.0347 | 8163.5894 | 0 | 0
2026-04-10 | 16 | 3062.5423 | 747.1581 | 17.4157 | 88.8691 | 8125.9827 | 113.0347 | 8163.5894 | 0 | 0
2026-04-10 | 17 | 3103.4235 | 747.1581 | 17.4157 | 88.8691 | 8125.9827 | 113.0347 | 8163.5894 | 0 | 0
2026-04-10 | 18 | 3279.9776 | 747.1581 | 17.4157 | 88.8691 | 8125.9827 | 113.0347 | 8163.5894 | 0 | 0
2026-04-10 | 19 | 3139.0485 | 747.1581 | 17.4157 | 88.8691 | 8125.9827 | 113.0347 | 8163.5894 | 0 | 0
2026-04-10 | 20 | 3162.256 | 747.1581 | 17.4157 | 88.8691 | 8125.9827 | 113.0347 | 8163.5894 | 0 | 0
2026-04-10 | 21 | 3234.7064 | 747.1581 | 17.4157 | 88.8691 | 8125.9827 | 113.0347 | 8163.5894 | 0 | 0
2026-04-10 | 22 | 3107.8308 | 747.1581 | 17.4157 | 88.8691 | 8125.9827 | 113.0347 | 8163.5894 | 0 | 0
2026-04-10 | 23 | 3106.8986 | 747.1581 | 17.4157 | 88.8691 | 8125.9827 | 113.0347 | 8163.5894 | 0 | 0
2026-04-10 | 24 | 3092.6666 | 747.1581 | 17.4157 | 88.8691 | 8125.9827 | 113.0347 | 8163.5894 | 0 | 0
2026-04-11 | 1 | 3157.503 | 717.0898 | 17.3593 | 88.5813 | 7798.9646 | 113.0347 | 7842.8297 | 0 | 0
2026-04-11 | 2 | 3171.4809 | 717.0898 | 17.3593 | 88.5813 | 7798.9646 | 113.0347 | 7842.8297 | 0 | 0
2026-04-11 | 3 | 3005.9596 | 717.0898 | 17.3593 | 88.5813 | 7798.9646 | 113.0347 | 7842.8297 | 0 | 0
2026-04-11 | 4 | 2853.8903 | 717.0898 | 17.3593 | 88.5813 | 7798.9646 | 113.0347 | 7842.8297 | 0 | 0
2026-04-11 | 5 | 3091.5024 | 717.0898 | 17.3593 | 88.5813 | 7798.9646 | 113.0347 | 7842.8297 | 0 | 0
2026-04-11 | 6 | 2840.9732 | 717.0898 | 17.3593 | 88.5813 | 7798.9646 | 113.0347 | 7842.8297 | 0 | 0
2026-04-11 | 7 | 2827.7669 | 717.0898 | 17.3593 | 88.5813 | 7798.9646 | 113.0347 | 7842.8297 | 0 | 0
2026-04-11 | 8 | 2984.7225 | 717.0898 | 17.3593 | 88.5813 | 7798.9646 | 113.0347 | 7842.8297 | 0 | 0
2026-04-11 | 9 | 3069.3142 | 717.0898 | 17.3593 | 88.5813 | 7798.9646 | 113.0347 | 7842.8297 | 0 | 0
2026-04-11 | 10 | 3066.8769 | 717.0898 | 17.3593 | 88.5813 | 7798.9646 | 113.0347 | 7842.8297 | 0 | 0
2026-04-11 | 11 | 2914.6572 | 717.0898 | 17.3593 | 88.5813 | 7798.9646 | 113.0347 | 7842.8297 | 0 | 0
2026-04-11 | 12 | 3076.3922 | 717.0898 | 17.3593 | 88.5813 | 7798.9646 | 113.0347 | 7842.8297 | 0 | 0
2026-04-11 | 13 | 3167.9979 | 717.0898 | 17.3593 | 88.5813 | 7798.9646 | 113.0347 | 7842.8297 | 0 | 0
2026-04-11 | 14 | 3026.9639 | 717.0898 | 17.3593 | 88.5813 | 7798.9646 | 113.0347 | 7842.8297 | 0 | 0
2026-04-11 | 15 | 3194.5864 | 717.0898 | 17.3593 | 88.5813 | 7798.9646 | 113.0347 | 7842.8297 | 0 | 0
2026-04-11 | 16 | 3194.1085 | 717.0898 | 17.3593 | 88.5813 | 7798.9646 | 113.0347 | 7842.8297 | 0 | 0
2026-04-11 | 17 | 3205.4616 | 717.0898 | 17.3593 | 88.5813 | 7798.9646 | 113.0347 | 7842.8297 | 0 | 0
2026-04-11 | 18 | 3234.9828 | 717.0898 | 17.3593 | 88.5813 | 7798.9646 | 113.0347 | 7842.8297 | 0 | 0
2026-04-11 | 19 | 3234.0973 | 717.0898 | 17.3593 | 88.5813 | 7798.9646 | 113.0347 | 7842.8297 | 0 | 0
2026-04-11 | 20 | 3262.4738 | 717.0898 | 17.3593 | 88.5813 | 7798.9646 | 113.0347 | 7842.8297 | 0 | 0
2026-04-11 | 21 | 3272.8512 | 717.0898 | 17.3593 | 88.5813 | 7798.9646 | 113.0347 | 7842.8297 | 0 | 0
2026-04-11 | 22 | 3192.4905 | 717.0898 | 17.3593 | 88.5813 | 7798.9646 | 113.0347 | 7842.8297 | 0 | 0
2026-04-11 | 23 | 3253.3958 | 717.0898 | 17.3593 | 88.5813 | 7798.9646 | 113.0347 | 7842.8297 | 0 | 0
2026-04-11 | 24 | 3118.6529 | 717.0898 | 17.3593 | 88.5813 | 7798.9646 | 113.0347 | 7842.8297 | 0 | 0
2026-04-12 | 1 | 3121.9247 | 714.697 | 17.3593 | 88.5813 | 7772.9412 | 113.0347 | 7817.3268 | 0 | 0
2026-04-12 | 2 | 3068.1766 | 714.697 | 17.3593 | 88.5813 | 7772.9412 | 113.0347 | 7817.3268 | 0 | 0
2026-04-12 | 3 | 3063.327 | 714.697 | 17.3593 | 88.5813 | 7772.9412 | 113.0347 | 7817.3268 | 0 | 0
2026-04-12 | 4 | 3078.5713 | 714.697 | 17.3593 | 88.5813 | 7772.9412 | 113.0347 | 7817.3268 | 0 | 0
2026-04-12 | 5 | 3054.384 | 714.697 | 17.3593 | 88.5813 | 7772.9412 | 113.0347 | 7817.3268 | 0 | 0
2026-04-12 | 6 | 3052.8487 | 714.697 | 17.3593 | 88.5813 | 7772.9412 | 113.0347 | 7817.3268 | 0 | 0
2026-04-12 | 7 | 2984.551 | 714.697 | 17.3593 | 88.5813 | 7772.9412 | 113.0347 | 7817.3268 | 0 | 0
2026-04-12 | 8 | 2827.2565 | 714.697 | 17.3593 | 88.5813 | 7772.9412 | 113.0347 | 7817.3268 | 0 | 0
2026-04-12 | 9 | 2792.8112 | 714.697 | 17.3593 | 88.5813 | 7772.9412 | 113.0347 | 7817.3268 | 0 | 0
2026-04-12 | 10 | 2845.5873 | 714.697 | 17.3593 | 88.5813 | 7772.9412 | 113.0347 | 7817.3268 | 0 | 0
2026-04-12 | 11 | 2830.8208 | 714.697 | 17.3593 | 88.5813 | 7772.9412 | 113.0347 | 7817.3268 | 0 | 0
2026-04-12 | 12 | 2918.2131 | 714.697 | 17.3593 | 88.5813 | 7772.9412 | 113.0347 | 7817.3268 | 0 | 0
2026-04-12 | 13 | 2717.9117 | 714.697 | 17.3593 | 88.5813 | 7772.9412 | 113.0347 | 7817.3268 | 0 | 0
2026-04-12 | 14 | 2837.6193 | 714.697 | 17.3593 | 88.5813 | 7772.9412 | 113.0347 | 7817.3268 | 0 | 0
2026-04-12 | 15 | 2814.3187 | 714.697 | 17.3593 | 88.5813 | 7772.9412 | 113.0347 | 7817.3268 | 0 | 0
2026-04-12 | 16 | 2847.7586 | 714.697 | 17.3593 | 88.5813 | 7772.9412 | 113.0347 | 7817.3268 | 0 | 0
2026-04-12 | 17 | 2990.0751 | 714.697 | 17.3593 | 88.5813 | 7772.9412 | 113.0347 | 7817.3268 | 0 | 0
2026-04-12 | 18 | 3201.9683 | 714.697 | 17.3593 | 88.5813 | 7772.9412 | 113.0347 | 7817.3268 | 0 | 0
2026-04-12 | 19 | 3422.6366 | 714.697 | 17.3593 | 88.5813 | 7772.9412 | 113.0347 | 7817.3268 | 0 | 0
2026-04-12 | 20 | 4972.952 | 714.697 | 17.3593 | 88.5813 | 7772.9412 | 113.0347 | 7817.3268 | 0 | 0
2026-04-12 | 21 | 5233.8693 | 714.697 | 17.3593 | 88.5813 | 7772.9412 | 113.0347 | 7817.3268 | 0 | 0
2026-04-12 | 22 | 3817.1123 | 714.697 | 17.3593 | 88.5813 | 7772.9412 | 113.0347 | 7817.3268 | 0 | 0
2026-04-12 | 23 | 3601.0788 | 714.697 | 17.3593 | 88.5813 | 7772.9412 | 113.0347 | 7817.3268 | 0 | 0
2026-04-12 | 24 | 3121.1575 | 714.697 | 17.3593 | 88.5813 | 7772.9412 | 113.0347 | 7817.3268 | 0 | 0
2026-04-13 | 1 | 3186.358 | 712.3043 | 17.3593 | 88.5813 | 7746.9179 | 113.0347 | 7791.8239 | 0 | 0
2026-04-13 | 2 | 3051.4057 | 712.3043 | 17.3593 | 88.5813 | 7746.9179 | 113.0347 | 7791.8239 | 0 | 0
2026-04-13 | 3 | 3044.5539 | 712.3043 | 17.3593 | 88.5813 | 7746.9179 | 113.0347 | 7791.8239 | 0 | 0
2026-04-13 | 4 | 3018.4995 | 712.3043 | 17.3593 | 88.5813 | 7746.9179 | 113.0347 | 7791.8239 | 0 | 0
2026-04-13 | 5 | 3008.698 | 712.3043 | 17.3593 | 88.5813 | 7746.9179 | 113.0347 | 7791.8239 | 0 | 0
2026-04-13 | 6 | 3017.2311 | 712.3043 | 17.3593 | 88.5813 | 7746.9179 | 113.0347 | 7791.8239 | 0 | 0
2026-04-13 | 7 | 3023.4507 | 712.3043 | 17.3593 | 88.5813 | 7746.9179 | 113.0347 | 7791.8239 | 0 | 0
2026-04-13 | 8 | 3028.56 | 712.3043 | 17.3593 | 88.5813 | 7746.9179 | 113.0347 | 7791.8239 | 0 | 0
2026-04-13 | 9 | 3054.0831 | 712.3043 | 17.3593 | 88.5813 | 7746.9179 | 113.0347 | 7791.8239 | 0 | 0
2026-04-13 | 10 | 3088.1487 | 712.3043 | 17.3593 | 88.5813 | 7746.9179 | 113.0347 | 7791.8239 | 0 | 0
2026-04-13 | 11 | 3038.758 | 712.3043 | 17.3593 | 88.5813 | 7746.9179 | 113.0347 | 7791.8239 | 0 | 0
2026-04-13 | 12 | 3047.9652 | 712.3043 | 17.3593 | 88.5813 | 7746.9179 | 113.0347 | 7791.8239 | 0 | 0
2026-04-13 | 13 | 3077.6556 | 712.3043 | 17.3593 | 88.5813 | 7746.9179 | 113.0347 | 7791.8239 | 0 | 0
2026-04-13 | 14 | 3127.035 | 712.3043 | 17.3593 | 88.5813 | 7746.9179 | 113.0347 | 7791.8239 | 0 | 0
2026-04-13 | 15 | 3186.0327 | 712.3043 | 17.3593 | 88.5813 | 7746.9179 | 113.0347 | 7791.8239 | 0 | 0
2026-04-13 | 16 | 3229.0372 | 712.3043 | 17.3593 | 88.5813 | 7746.9179 | 113.0347 | 7791.8239 | 0 | 0
2026-04-13 | 17 | 4928.9776 | 712.3043 | 17.3593 | 88.5813 | 7746.9179 | 113.0347 | 7791.8239 | 0 | 0
2026-04-13 | 18 | 5297.1638 | 712.3043 | 17.3593 | 88.5813 | 7746.9179 | 113.0347 | 7791.8239 | 0 | 0
2026-04-13 | 19 | 5141.8967 | 712.3043 | 17.3593 | 88.5813 | 7746.9179 | 113.0347 | 7791.8239 | 0 | 0
2026-04-13 | 20 | 5257.7875 | 712.3043 | 17.3593 | 88.5813 | 7746.9179 | 113.0347 | 7791.8239 | 0 | 0
2026-04-13 | 21 | 3860.8162 | 712.3043 | 17.3593 | 88.5813 | 7746.9179 | 113.0347 | 7791.8239 | 0 | 0
2026-04-13 | 22 | 3915.3707 | 712.3043 | 17.3593 | 88.5813 | 7746.9179 | 113.0347 | 7791.8239 | 0 | 0
2026-04-13 | 23 | 3320.0905 | 712.3043 | 17.3593 | 88.5813 | 7746.9179 | 113.0347 | 7791.8239 | 0 | 0
2026-04-13 | 24 | 3126.553 | 712.3043 | 17.3593 | 88.5813 | 7746.9179 | 113.0347 | 7791.8239 | 0 | 0
2026-04-14 | 1 | 6048.5587 | 717.2765 | 17.3033 | 88.2955 | 7800.9953 | 113.0347 | 7844.5398 | 0 | 0
2026-04-14 | 2 | 3157.9572 | 717.2765 | 17.3033 | 88.2955 | 7800.9953 | 113.0347 | 7844.5398 | 0 | 0
2026-04-14 | 3 | 3067.595 | 717.2765 | 17.3033 | 88.2955 | 7800.9953 | 113.0347 | 7844.5398 | 0 | 0
2026-04-14 | 4 | 3051.2297 | 717.2765 | 17.3033 | 88.2955 | 7800.9953 | 113.0347 | 7844.5398 | 0 | 0
2026-04-14 | 5 | 3070.0979 | 717.2765 | 17.3033 | 88.2955 | 7800.9953 | 113.0347 | 7844.5398 | 0 | 0
2026-04-14 | 6 | 3054.6391 | 717.2765 | 17.3033 | 88.2955 | 7800.9953 | 113.0347 | 7844.5398 | 0 | 0
2026-04-14 | 7 | 3047.0373 | 717.2765 | 17.3033 | 88.2955 | 7800.9953 | 113.0347 | 7844.5398 | 0 | 0
2026-04-14 | 8 | 3048.9257 | 717.2765 | 17.3033 | 88.2955 | 7800.9953 | 113.0347 | 7844.5398 | 0 | 0
2026-04-14 | 9 | 3067.1282 | 717.2765 | 17.3033 | 88.2955 | 7800.9953 | 113.0347 | 7844.5398 | 0 | 0
2026-04-14 | 10 | 3053.7907 | 717.2765 | 17.3033 | 88.2955 | 7800.9953 | 113.0347 | 7844.5398 | 0 | 0
2026-04-14 | 11 | 3106.3791 | 717.2765 | 17.3033 | 88.2955 | 7800.9953 | 113.0347 | 7844.5398 | 0 | 0
2026-04-14 | 12 | 3101.5478 | 717.2765 | 17.3033 | 88.2955 | 7800.9953 | 113.0347 | 7844.5398 | 0 | 0
2026-04-14 | 13 | 3321.2015 | 717.2765 | 17.3033 | 88.2955 | 7800.9953 | 113.0347 | 7844.5398 | 0 | 0
2026-04-14 | 14 | 3533.421 | 717.2765 | 17.3033 | 88.2955 | 7800.9953 | 113.0347 | 7844.5398 | 0 | 0
2026-04-14 | 15 | 3467.7181 | 717.2765 | 17.3033 | 88.2955 | 7800.9953 | 113.0347 | 7844.5398 | 0 | 0
2026-04-14 | 16 | 3231.7085 | 717.2765 | 17.3033 | 88.2955 | 7800.9953 | 113.0347 | 7844.5398 | 0 | 0
2026-04-14 | 17 | 4934.9369 | 717.2765 | 17.3033 | 88.2955 | 7800.9953 | 113.0347 | 7844.5398 | 0 | 0
2026-04-14 | 18 | 5317.8544 | 717.2765 | 17.3033 | 88.2955 | 7800.9953 | 113.0347 | 7844.5398 | 0 | 0
2026-04-14 | 19 | 5166.5045 | 717.2765 | 17.3033 | 88.2955 | 7800.9953 | 113.0347 | 7844.5398 | 0 | 0
2026-04-14 | 20 | 5181.6737 | 717.2765 | 17.3033 | 88.2955 | 7800.9953 | 113.0347 | 7844.5398 | 0 | 0
2026-04-14 | 21 | 5226.1764 | 717.2765 | 17.3033 | 88.2955 | 7800.9953 | 113.0347 | 7844.5398 | 0 | 0
2026-04-14 | 22 | 4853.6614 | 717.2765 | 17.3033 | 88.2955 | 7800.9953 | 113.0347 | 7844.5398 | 0 | 0
2026-04-14 | 23 | 5200.1042 | 717.2765 | 17.3033 | 88.2955 | 7800.9953 | 113.0347 | 7844.5398 | 0 | 0
2026-04-14 | 24 | 3186.283 | 717.2765 | 17.3033 | 88.2955 | 7800.9953 | 113.0347 | 7844.5398 | 0 | 0
2026-04-15 | 1 | 4144.2919 | 693.8607 | 17.347 | 88.5185 | 7546.3283 | 113.0347 | 7595.1846 | 0 | 0
2026-04-15 | 2 | 3362.6746 | 693.8607 | 17.347 | 88.5185 | 7546.3283 | 113.0347 | 7595.1846 | 0 | 0
2026-04-15 | 3 | 3350.6272 | 693.8607 | 17.347 | 88.5185 | 7546.3283 | 113.0347 | 7595.1846 | 0 | 0
2026-04-15 | 4 | 3323.4903 | 693.8607 | 17.347 | 88.5185 | 7546.3283 | 113.0347 | 7595.1846 | 0 | 0
2026-04-15 | 5 | 3338.6769 | 693.8607 | 17.347 | 88.5185 | 7546.3283 | 113.0347 | 7595.1846 | 0 | 0
2026-04-15 | 6 | 3338.0518 | 693.8607 | 17.347 | 88.5185 | 7546.3283 | 113.0347 | 7595.1846 | 0 | 0
2026-04-15 | 7 | 3249.7798 | 693.8607 | 17.347 | 88.5185 | 7546.3283 | 113.0347 | 7595.1846 | 0 | 0
2026-04-15 | 8 | 3207.6121 | 693.8607 | 17.347 | 88.5185 | 7546.3283 | 113.0347 | 7595.1846 | 0 | 0
2026-04-15 | 9 | 3158.9815 | 693.8607 | 17.347 | 88.5185 | 7546.3283 | 113.0347 | 7595.1846 | 0 | 0
2026-04-15 | 10 | 3412.407 | 693.8607 | 17.347 | 88.5185 | 7546.3283 | 113.0347 | 7595.1846 | 0 | 0
2026-04-15 | 11 | 3443.9249 | 693.8607 | 17.347 | 88.5185 | 7546.3283 | 113.0347 | 7595.1846 | 0 | 0
2026-04-15 | 12 | 3498.4031 | 693.8607 | 17.347 | 88.5185 | 7546.3283 | 113.0347 | 7595.1846 | 0 | 0
2026-04-15 | 13 | 3761.1227 | 693.8607 | 17.347 | 88.5185 | 7546.3283 | 113.0347 | 7595.1846 | 0 | 0
2026-04-15 | 14 | 3841.7409 | 693.8607 | 17.347 | 88.5185 | 7546.3283 | 113.0347 | 7595.1846 | 0 | 0
2026-04-15 | 15 | 3640.5526 | 693.8607 | 17.347 | 88.5185 | 7546.3283 | 113.0347 | 7595.1846 | 0 | 0
2026-04-15 | 16 | 3555.6612 | 693.8607 | 17.347 | 88.5185 | 7546.3283 | 113.0347 | 7595.1846 | 0 | 0
2026-04-15 | 17 | 5170.2431 | 693.8607 | 17.347 | 88.5185 | 7546.3283 | 113.0347 | 7595.1846 | 0 | 0
2026-04-15 | 18 | 5386.6789 | 693.8607 | 17.347 | 88.5185 | 7546.3283 | 113.0347 | 7595.1846 | 0 | 0
2026-04-15 | 19 | 5769.9292 | 693.8607 | 17.347 | 88.5185 | 7546.3283 | 113.0347 | 7595.1846 | 0 | 0
2026-04-15 | 20 | 5467.0851 | 693.8607 | 17.347 | 88.5185 | 7546.3283 | 113.0347 | 7595.1846 | 0 | 0
2026-04-15 | 21 | 5707.5155 | 693.8607 | 17.347 | 88.5185 | 7546.3283 | 113.0347 | 7595.1846 | 0 | 0
2026-04-15 | 22 | 5451.5681 | 693.8607 | 17.347 | 88.5185 | 7546.3283 | 113.0347 | 7595.1846 | 0 | 0
2026-04-15 | 23 | 5276.2137 | 693.8607 | 17.347 | 88.5185 | 7546.3283 | 113.0347 | 7595.1846 | 0 | 0
2026-04-15 | 24 | 4080.608 | 693.8607 | 17.347 | 88.5185 | 7546.3283 | 113.0347 | 7595.1846 | 0 | 0
2026-04-16 | 1 | 3517.4899 | 699.3734 | 17.2688 | 88.1195 | 7606.2835 | 113.0347 | 7653.5496 | 0 | 0
2026-04-16 | 2 | 5987.704 | 699.3734 | 17.2688 | 88.1195 | 7606.2835 | 113.0347 | 7653.5496 | 0 | 0
2026-04-16 | 3 | 3203.4412 | 699.3734 | 17.2688 | 88.1195 | 7606.2835 | 113.0347 | 7653.5496 | 0 | 0
2026-04-16 | 4 | 3100.832 | 699.3734 | 17.2688 | 88.1195 | 7606.2835 | 113.0347 | 7653.5496 | 0 | 0
2026-04-16 | 5 | 3056.61 | 699.3734 | 17.2688 | 88.1195 | 7606.2835 | 113.0347 | 7653.5496 | 0 | 0
2026-04-16 | 6 | 3056.3345 | 699.3734 | 17.2688 | 88.1195 | 7606.2835 | 113.0347 | 7653.5496 | 0 | 0
2026-04-16 | 7 | 5354.3408 | 699.3734 | 17.2688 | 88.1195 | 7606.2835 | 113.0347 | 7653.5496 | 0 | 0
2026-04-16 | 8 | 3095.3115 | 699.3734 | 17.2688 | 88.1195 | 7606.2835 | 113.0347 | 7653.5496 | 0 | 0
2026-04-16 | 9 | 3096.339 | 699.3734 | 17.2688 | 88.1195 | 7606.2835 | 113.0347 | 7653.5496 | 0 | 0
2026-04-16 | 10 | 3192.9969 | 699.3734 | 17.2688 | 88.1195 | 7606.2835 | 113.0347 | 7653.5496 | 0 | 0
2026-04-16 | 11 | 3272.4533 | 699.3734 | 17.2688 | 88.1195 | 7606.2835 | 113.0347 | 7653.5496 | 0 | 0
2026-04-16 | 12 | 3313.7679 | 699.3734 | 17.2688 | 88.1195 | 7606.2835 | 113.0347 | 7653.5496 | 0 | 0
2026-04-16 | 13 | 3495.2219 | 699.3734 | 17.2688 | 88.1195 | 7606.2835 | 113.0347 | 7653.5496 | 0 | 0
2026-04-16 | 14 | 3357.5775 | 699.3734 | 17.2688 | 88.1195 | 7606.2835 | 113.0347 | 7653.5496 | 0 | 0
2026-04-16 | 15 | 3422.2123 | 699.3734 | 17.2688 | 88.1195 | 7606.2835 | 113.0347 | 7653.5496 | 0 | 0
2026-04-16 | 16 | 3504.1863 | 699.3734 | 17.2688 | 88.1195 | 7606.2835 | 113.0347 | 7653.5496 | 0 | 0
2026-04-16 | 17 | 3731.2541 | 699.3734 | 17.2688 | 88.1195 | 7606.2835 | 113.0347 | 7653.5496 | 0 | 0
2026-04-16 | 18 | 5045.4543 | 699.3734 | 17.2688 | 88.1195 | 7606.2835 | 113.0347 | 7653.5496 | 0 | 0
2026-04-16 | 19 | 4828.5621 | 699.3734 | 17.2688 | 88.1195 | 7606.2835 | 113.0347 | 7653.5496 | 0 | 0
2026-04-16 | 20 | 5146.0009 | 699.3734 | 17.2688 | 88.1195 | 7606.2835 | 113.0347 | 7653.5496 | 0 | 0
2026-04-16 | 21 | 5232.8426 | 699.3734 | 17.2688 | 88.1195 | 7606.2835 | 113.0347 | 7653.5496 | 0 | 0
2026-04-16 | 22 | 3992.5878 | 699.3734 | 17.2688 | 88.1195 | 7606.2835 | 113.0347 | 7653.5496 | 0 | 0
2026-04-16 | 23 | 5091.5816 | 699.3734 | 17.2688 | 88.1195 | 7606.2835 | 113.0347 | 7653.5496 | 0 | 0
2026-04-16 | 24 | 3237.9281 | 699.3734 | 17.2688 | 88.1195 | 7606.2835 | 113.0347 | 7653.5496 | 0 | 0
2026-04-17 | 1 | 3677.7204 | 707.0559 | 17.2623 | 88.0863 | 7689.8376 | 113.0347 | 7735.4002 | 0 | 0
2026-04-17 | 2 | 3354.3103 | 707.0559 | 17.2623 | 88.0863 | 7689.8376 | 113.0347 | 7735.4002 | 0 | 0
2026-04-17 | 3 | 3096.0908 | 707.0559 | 17.2623 | 88.0863 | 7689.8376 | 113.0347 | 7735.4002 | 0 | 0
2026-04-17 | 4 | 3009.6843 | 707.0559 | 17.2623 | 88.0863 | 7689.8376 | 113.0347 | 7735.4002 | 0 | 0
2026-04-17 | 5 | 3053.1152 | 707.0559 | 17.2623 | 88.0863 | 7689.8376 | 113.0347 | 7735.4002 | 0 | 0
2026-04-17 | 6 | 3053.0919 | 707.0559 | 17.2623 | 88.0863 | 7689.8376 | 113.0347 | 7735.4002 | 0 | 0
2026-04-17 | 7 | 3058.1421 | 707.0559 | 17.2623 | 88.0863 | 7689.8376 | 113.0347 | 7735.4002 | 0 | 0
2026-04-17 | 8 | 3061.0183 | 707.0559 | 17.2623 | 88.0863 | 7689.8376 | 113.0347 | 7735.4002 | 0 | 0
2026-04-17 | 9 | 3040.4999 | 707.0559 | 17.2623 | 88.0863 | 7689.8376 | 113.0347 | 7735.4002 | 0 | 0
2026-04-17 | 10 | 3074.1231 | 707.0559 | 17.2623 | 88.0863 | 7689.8376 | 113.0347 | 7735.4002 | 0 | 0
2026-04-17 | 11 | 3021.5487 | 707.0559 | 17.2623 | 88.0863 | 7689.8376 | 113.0347 | 7735.4002 | 0 | 0
2026-04-17 | 12 | 3091.0417 | 707.0559 | 17.2623 | 88.0863 | 7689.8376 | 113.0347 | 7735.4002 | 0 | 0
2026-04-17 | 13 | 3142.8855 | 707.0559 | 17.2623 | 88.0863 | 7689.8376 | 113.0347 | 7735.4002 | 0 | 0
2026-04-17 | 14 | 3265.8467 | 707.0559 | 17.2623 | 88.0863 | 7689.8376 | 113.0347 | 7735.4002 | 0 | 0
2026-04-17 | 15 | 3376.0331 | 707.0559 | 17.2623 | 88.0863 | 7689.8376 | 113.0347 | 7735.4002 | 0 | 0
2026-04-17 | 16 | 4900.8931 | 707.0559 | 17.2623 | 88.0863 | 7689.8376 | 113.0347 | 7735.4002 | 0 | 0
2026-04-17 | 17 | 5144.2365 | 707.0559 | 17.2623 | 88.0863 | 7689.8376 | 113.0347 | 7735.4002 | 0 | 0
2026-04-17 | 18 | 5165.6506 | 707.0559 | 17.2623 | 88.0863 | 7689.8376 | 113.0347 | 7735.4002 | 0 | 0
2026-04-17 | 19 | 5365.4805 | 707.0559 | 17.2623 | 88.0863 | 7689.8376 | 113.0347 | 7735.4002 | 0 | 0
2026-04-17 | 20 | 5515.5242 | 707.0559 | 17.2623 | 88.0863 | 7689.8376 | 113.0347 | 7735.4002 | 0 | 0
2026-04-17 | 21 | 5345.1889 | 707.0559 | 17.2623 | 88.0863 | 7689.8376 | 113.0347 | 7735.4002 | 0 | 0
2026-04-17 | 22 | 5274.3083 | 707.0559 | 17.2623 | 88.0863 | 7689.8376 | 113.0347 | 7735.4002 | 0 | 0
2026-04-17 | 23 | 4755.3584 | 707.0559 | 17.2623 | 88.0863 | 7689.8376 | 113.0347 | 7735.4002 | 0 | 0
2026-04-17 | 24 | 3872.6481 | 707.0559 | 17.2623 | 88.0863 | 7689.8376 | 113.0347 | 7735.4002 | 0 | 0
2026-04-18 | 1 | 3094.5689 | 657.6295 | 17.2723 | 88.1373 | 7152.2824 | 113.0347 | 7208.646 | 0 | 0
2026-04-18 | 2 | 2994.993 | 657.6295 | 17.2723 | 88.1373 | 7152.2824 | 113.0347 | 7208.646 | 0 | 0
2026-04-18 | 3 | 2962.419 | 657.6295 | 17.2723 | 88.1373 | 7152.2824 | 113.0347 | 7208.646 | 0 | 0
2026-04-18 | 4 | 2964.9228 | 657.6295 | 17.2723 | 88.1373 | 7152.2824 | 113.0347 | 7208.646 | 0 | 0
2026-04-18 | 5 | 2945.7295 | 657.6295 | 17.2723 | 88.1373 | 7152.2824 | 113.0347 | 7208.646 | 0 | 0
2026-04-18 | 6 | 2960.7625 | 657.6295 | 17.2723 | 88.1373 | 7152.2824 | 113.0347 | 7208.646 | 0 | 0
2026-04-18 | 7 | 2942.1041 | 657.6295 | 17.2723 | 88.1373 | 7152.2824 | 113.0347 | 7208.646 | 0 | 0
2026-04-18 | 8 | 2926.6311 | 657.6295 | 17.2723 | 88.1373 | 7152.2824 | 113.0347 | 7208.646 | 0 | 0
2026-04-18 | 9 | 2889.2557 | 657.6295 | 17.2723 | 88.1373 | 7152.2824 | 113.0347 | 7208.646 | 0 | 0
2026-04-18 | 10 | 2797.117 | 657.6295 | 17.2723 | 88.1373 | 7152.2824 | 113.0347 | 7208.646 | 0 | 0
2026-04-18 | 11 | 2901.0132 | 657.6295 | 17.2723 | 88.1373 | 7152.2824 | 113.0347 | 7208.646 | 0 | 0
2026-04-18 | 12 | 3184.9181 | 657.6295 | 17.2723 | 88.1373 | 7152.2824 | 113.0347 | 7208.646 | 0 | 0
2026-04-18 | 13 | 3312.7369 | 657.6295 | 17.2723 | 88.1373 | 7152.2824 | 113.0347 | 7208.646 | 0 | 0
2026-04-18 | 14 | 3170.9802 | 657.6295 | 17.2723 | 88.1373 | 7152.2824 | 113.0347 | 7208.646 | 0 | 0
2026-04-18 | 15 | 3197.568 | 657.6295 | 17.2723 | 88.1373 | 7152.2824 | 113.0347 | 7208.646 | 0 | 0
2026-04-18 | 16 | 3060.6944 | 657.6295 | 17.2723 | 88.1373 | 7152.2824 | 113.0347 | 7208.646 | 0 | 0
2026-04-18 | 17 | 3472.008 | 657.6295 | 17.2723 | 88.1373 | 7152.2824 | 113.0347 | 7208.646 | 0 | 0
2026-04-18 | 18 | 3842.9412 | 657.6295 | 17.2723 | 88.1373 | 7152.2824 | 113.0347 | 7208.646 | 0 | 0
2026-04-18 | 19 | 4938.7333 | 657.6295 | 17.2723 | 88.1373 | 7152.2824 | 113.0347 | 7208.646 | 0 | 0
2026-04-18 | 20 | 3919.5613 | 657.6295 | 17.2723 | 88.1373 | 7152.2824 | 113.0347 | 7208.646 | 0 | 0
2026-04-18 | 21 | 5941.9458 | 657.6295 | 17.2723 | 88.1373 | 7152.2824 | 113.0347 | 7208.646 | 0 | 0
2026-04-18 | 22 | 3083.9978 | 657.6295 | 17.2723 | 88.1373 | 7152.2824 | 113.0347 | 7208.646 | 0 | 0
2026-04-18 | 23 | 3064.1214 | 657.6295 | 17.2723 | 88.1373 | 7152.2824 | 113.0347 | 7208.646 | 0 | 0
2026-04-18 | 24 | 3033.8161 | 657.6295 | 17.2723 | 88.1373 | 7152.2824 | 113.0347 | 7208.646 | 0 | 0
2026-04-19 | 1 | 3108.7536 | 657.3409 | 17.2723 | 88.1373 | 7149.1445 | 113.0347 | 7205.5709 | 0 | 0
2026-04-19 | 2 | 3073.9198 | 657.3409 | 17.2723 | 88.1373 | 7149.1445 | 113.0347 | 7205.5709 | 0 | 0
2026-04-19 | 3 | 3037.3434 | 657.3409 | 17.2723 | 88.1373 | 7149.1445 | 113.0347 | 7205.5709 | 0 | 0
2026-04-19 | 4 | 2777.2236 | 657.3409 | 17.2723 | 88.1373 | 7149.1445 | 113.0347 | 7205.5709 | 0 | 0
2026-04-19 | 5 | 2930.9245 | 657.3409 | 17.2723 | 88.1373 | 7149.1445 | 113.0347 | 7205.5709 | 0 | 0
2026-04-19 | 6 | 3043.5847 | 657.3409 | 17.2723 | 88.1373 | 7149.1445 | 113.0347 | 7205.5709 | 0 | 0
2026-04-19 | 7 | 2961.576 | 657.3409 | 17.2723 | 88.1373 | 7149.1445 | 113.0347 | 7205.5709 | 0 | 0
2026-04-19 | 8 | 2592.1662 | 657.3409 | 17.2723 | 88.1373 | 7149.1445 | 113.0347 | 7205.5709 | 0 | 0
2026-04-19 | 9 | 2561.7045 | 657.3409 | 17.2723 | 88.1373 | 7149.1445 | 113.0347 | 7205.5709 | 0 | 0
2026-04-19 | 10 | 2506.1834 | 657.3409 | 17.2723 | 88.1373 | 7149.1445 | 113.0347 | 7205.5709 | 0 | 0
2026-04-19 | 11 | 2575.1916 | 657.3409 | 17.2723 | 88.1373 | 7149.1445 | 113.0347 | 7205.5709 | 0 | 0
2026-04-19 | 12 | 2685.5802 | 657.3409 | 17.2723 | 88.1373 | 7149.1445 | 113.0347 | 7205.5709 | 0 | 0
2026-04-19 | 13 | 2741.3588 | 657.3409 | 17.2723 | 88.1373 | 7149.1445 | 113.0347 | 7205.5709 | 0 | 0
2026-04-19 | 14 | 2708.7152 | 657.3409 | 17.2723 | 88.1373 | 7149.1445 | 113.0347 | 7205.5709 | 0 | 0
2026-04-19 | 15 | 2783.6008 | 657.3409 | 17.2723 | 88.1373 | 7149.1445 | 113.0347 | 7205.5709 | 0 | 0
2026-04-19 | 16 | 2969.418 | 657.3409 | 17.2723 | 88.1373 | 7149.1445 | 113.0347 | 7205.5709 | 0 | 0
2026-04-19 | 17 | 3194.0524 | 657.3409 | 17.2723 | 88.1373 | 7149.1445 | 113.0347 | 7205.5709 | 0 | 0
2026-04-19 | 18 | 3166.7549 | 657.3409 | 17.2723 | 88.1373 | 7149.1445 | 113.0347 | 7205.5709 | 0 | 0
2026-04-19 | 19 | 3031.6778 | 657.3409 | 17.2723 | 88.1373 | 7149.1445 | 113.0347 | 7205.5709 | 0 | 0
2026-04-19 | 20 | 3040.8487 | 657.3409 | 17.2723 | 88.1373 | 7149.1445 | 113.0347 | 7205.5709 | 0 | 0
2026-04-19 | 21 | 3263.3794 | 657.3409 | 17.2723 | 88.1373 | 7149.1445 | 113.0347 | 7205.5709 | 0 | 0
2026-04-19 | 22 | 3113.8265 | 657.3409 | 17.2723 | 88.1373 | 7149.1445 | 113.0347 | 7205.5709 | 0 | 0
2026-04-19 | 23 | 3065.9565 | 657.3409 | 17.2723 | 88.1373 | 7149.1445 | 113.0347 | 7205.5709 | 0 | 0
2026-04-19 | 24 | 3049.9276 | 657.3409 | 17.2723 | 88.1373 | 7149.1445 | 113.0347 | 7205.5709 | 0 | 0
2026-04-20 | 1 | 3252.2813 | 657.0524 | 17.2723 | 88.1373 | 7146.0067 | 113.0347 | 7202.4958 | 0 | 0
2026-04-20 | 2 | 3111.0167 | 657.0524 | 17.2723 | 88.1373 | 7146.0067 | 113.0347 | 7202.4958 | 0 | 0
2026-04-20 | 3 | 3091.8859 | 657.0524 | 17.2723 | 88.1373 | 7146.0067 | 113.0347 | 7202.4958 | 0 | 0
2026-04-20 | 4 | 3140.6946 | 657.0524 | 17.2723 | 88.1373 | 7146.0067 | 113.0347 | 7202.4958 | 0 | 0
2026-04-20 | 5 | 3166.0139 | 657.0524 | 17.2723 | 88.1373 | 7146.0067 | 113.0347 | 7202.4958 | 0 | 0
2026-04-20 | 6 | 3145.3936 | 657.0524 | 17.2723 | 88.1373 | 7146.0067 | 113.0347 | 7202.4958 | 0 | 0
2026-04-20 | 7 | 3404.5384 | 657.0524 | 17.2723 | 88.1373 | 7146.0067 | 113.0347 | 7202.4958 | 0 | 0
2026-04-20 | 8 | 2903.5769 | 657.0524 | 17.2723 | 88.1373 | 7146.0067 | 113.0347 | 7202.4958 | 0 | 0
2026-04-20 | 9 | 3106.2299 | 657.0524 | 17.2723 | 88.1373 | 7146.0067 | 113.0347 | 7202.4958 | 0 | 0
2026-04-20 | 10 | 3144.7034 | 657.0524 | 17.2723 | 88.1373 | 7146.0067 | 113.0347 | 7202.4958 | 0 | 0
2026-04-20 | 11 | 3593.788 | 657.0524 | 17.2723 | 88.1373 | 7146.0067 | 113.0347 | 7202.4958 | 0 | 0
2026-04-20 | 12 | 3283.6085 | 657.0524 | 17.2723 | 88.1373 | 7146.0067 | 113.0347 | 7202.4958 | 0 | 0
2026-04-20 | 13 | 3269.3628 | 657.0524 | 17.2723 | 88.1373 | 7146.0067 | 113.0347 | 7202.4958 | 0 | 0
2026-04-20 | 14 | 3547.1114 | 657.0524 | 17.2723 | 88.1373 | 7146.0067 | 113.0347 | 7202.4958 | 0 | 0
2026-04-20 | 15 | 3549.4502 | 657.0524 | 17.2723 | 88.1373 | 7146.0067 | 113.0347 | 7202.4958 | 0 | 0
2026-04-20 | 16 | 3335.738 | 657.0524 | 17.2723 | 88.1373 | 7146.0067 | 113.0347 | 7202.4958 | 0 | 0
2026-04-20 | 17 | 3599.8281 | 657.0524 | 17.2723 | 88.1373 | 7146.0067 | 113.0347 | 7202.4958 | 0 | 0
2026-04-20 | 18 | 5133.7744 | 657.0524 | 17.2723 | 88.1373 | 7146.0067 | 113.0347 | 7202.4958 | 0 | 0
2026-04-20 | 19 | 5238.8988 | 657.0524 | 17.2723 | 88.1373 | 7146.0067 | 113.0347 | 7202.4958 | 0 | 0
2026-04-20 | 20 | 5304.6637 | 657.0524 | 17.2723 | 88.1373 | 7146.0067 | 113.0347 | 7202.4958 | 0 | 0
2026-04-20 | 21 | 5370.3037 | 657.0524 | 17.2723 | 88.1373 | 7146.0067 | 113.0347 | 7202.4958 | 0 | 0
2026-04-20 | 22 | 3899.9424 | 657.0524 | 17.2723 | 88.1373 | 7146.0067 | 113.0347 | 7202.4958 | 0 | 0
2026-04-20 | 23 | 3646.2578 | 657.0524 | 17.2723 | 88.1373 | 7146.0067 | 113.0347 | 7202.4958 | 0 | 0
2026-04-20 | 24 | 3294.438 | 657.0524 | 17.2723 | 88.1373 | 7146.0067 | 113.0347 | 7202.4958 | 0 | 0
2026-04-21 | 1 | 3261.6264 | 675.5533 | 17.2447 | 87.9965 | 7347.2199 | 113.0347 | 7399.5468 | 0 | 0
2026-04-21 | 2 | 3104.0471 | 675.5533 | 17.2447 | 87.9965 | 7347.2199 | 113.0347 | 7399.5468 | 0 | 0
2026-04-21 | 3 | 3200.0454 | 675.5533 | 17.2447 | 87.9965 | 7347.2199 | 113.0347 | 7399.5468 | 0 | 0
2026-04-21 | 4 | 3047.9213 | 675.5533 | 17.2447 | 87.9965 | 7347.2199 | 113.0347 | 7399.5468 | 0 | 0
2026-04-21 | 5 | 3089.5661 | 675.5533 | 17.2447 | 87.9965 | 7347.2199 | 113.0347 | 7399.5468 | 0 | 0
2026-04-21 | 6 | 3173.1981 | 675.5533 | 17.2447 | 87.9965 | 7347.2199 | 113.0347 | 7399.5468 | 0 | 0
2026-04-21 | 7 | 3212.3621 | 675.5533 | 17.2447 | 87.9965 | 7347.2199 | 113.0347 | 7399.5468 | 0 | 0
2026-04-21 | 8 | 3205.3412 | 675.5533 | 17.2447 | 87.9965 | 7347.2199 | 113.0347 | 7399.5468 | 0 | 0
2026-04-21 | 9 | 3083.699 | 675.5533 | 17.2447 | 87.9965 | 7347.2199 | 113.0347 | 7399.5468 | 0 | 0
2026-04-21 | 10 | 3127.4528 | 675.5533 | 17.2447 | 87.9965 | 7347.2199 | 113.0347 | 7399.5468 | 0 | 0
2026-04-21 | 11 | 3127.0335 | 675.5533 | 17.2447 | 87.9965 | 7347.2199 | 113.0347 | 7399.5468 | 0 | 0
2026-04-21 | 12 | 3100.8426 | 675.5533 | 17.2447 | 87.9965 | 7347.2199 | 113.0347 | 7399.5468 | 0 | 0
2026-04-21 | 13 | 3142.4016 | 675.5533 | 17.2447 | 87.9965 | 7347.2199 | 113.0347 | 7399.5468 | 0 | 0
2026-04-21 | 14 | 3136.6871 | 675.5533 | 17.2447 | 87.9965 | 7347.2199 | 113.0347 | 7399.5468 | 0 | 0
2026-04-21 | 15 | 3260.7842 | 675.5533 | 17.2447 | 87.9965 | 7347.2199 | 113.0347 | 7399.5468 | 0 | 0
2026-04-21 | 16 | 3348.3375 | 675.5533 | 17.2447 | 87.9965 | 7347.2199 | 113.0347 | 7399.5468 | 0 | 0
2026-04-21 | 17 | 3565.7344 | 675.5533 | 17.2447 | 87.9965 | 7347.2199 | 113.0347 | 7399.5468 | 0 | 0
2026-04-21 | 18 | 3744.9568 | 675.5533 | 17.2447 | 87.9965 | 7347.2199 | 113.0347 | 7399.5468 | 0 | 0
2026-04-21 | 19 | 5160.2688 | 675.5533 | 17.2447 | 87.9965 | 7347.2199 | 113.0347 | 7399.5468 | 0 | 0
2026-04-21 | 20 | 5183.3917 | 675.5533 | 17.2447 | 87.9965 | 7347.2199 | 113.0347 | 7399.5468 | 0 | 0
2026-04-21 | 21 | 3674.0757 | 675.5533 | 17.2447 | 87.9965 | 7347.2199 | 113.0347 | 7399.5468 | 0 | 0
2026-04-21 | 22 | 3670.0169 | 675.5533 | 17.2447 | 87.9965 | 7347.2199 | 113.0347 | 7399.5468 | 0 | 0
2026-04-21 | 23 | 3569.1853 | 675.5533 | 17.2447 | 87.9965 | 7347.2199 | 113.0347 | 7399.5468 | 0 | 0
2026-04-21 | 24 | 3358.7819 | 675.5533 | 17.2447 | 87.9965 | 7347.2199 | 113.0347 | 7399.5468 | 0 | 0
2026-04-22 | 1 | 3465.6048 | 701.1082 | 17.32 | 88.3807 | 7625.1508 | 113.0347 | 7672.2957 | 0 | 0
2026-04-22 | 2 | 3199.7964 | 701.1082 | 17.32 | 88.3807 | 7625.1508 | 113.0347 | 7672.2957 | 0 | 0
2026-04-22 | 3 | 3030.8378 | 701.1082 | 17.32 | 88.3807 | 7625.1508 | 113.0347 | 7672.2957 | 0 | 0
2026-04-22 | 4 | 2908.799 | 701.1082 | 17.32 | 88.3807 | 7625.1508 | 113.0347 | 7672.2957 | 0 | 0
2026-04-22 | 5 | 2942.4098 | 701.1082 | 17.32 | 88.3807 | 7625.1508 | 113.0347 | 7672.2957 | 0 | 0
2026-04-22 | 6 | 3047.0115 | 701.1082 | 17.32 | 88.3807 | 7625.1508 | 113.0347 | 7672.2957 | 0 | 0
2026-04-22 | 7 | 3063.8579 | 701.1082 | 17.32 | 88.3807 | 7625.1508 | 113.0347 | 7672.2957 | 0 | 0
2026-04-22 | 8 | 3069.0543 | 701.1082 | 17.32 | 88.3807 | 7625.1508 | 113.0347 | 7672.2957 | 0 | 0
2026-04-22 | 9 | 3039.8691 | 701.1082 | 17.32 | 88.3807 | 7625.1508 | 113.0347 | 7672.2957 | 0 | 0
2026-04-22 | 10 | 3171.3601 | 701.1082 | 17.32 | 88.3807 | 7625.1508 | 113.0347 | 7672.2957 | 0 | 0
2026-04-22 | 11 | 3049.1168 | 701.1082 | 17.32 | 88.3807 | 7625.1508 | 113.0347 | 7672.2957 | 0 | 0
2026-04-22 | 12 | 3216.2221 | 701.1082 | 17.32 | 88.3807 | 7625.1508 | 113.0347 | 7672.2957 | 0 | 0
2026-04-22 | 13 | 3533.5909 | 701.1082 | 17.32 | 88.3807 | 7625.1508 | 113.0347 | 7672.2957 | 0 | 0
2026-04-22 | 14 | 3767.5397 | 701.1082 | 17.32 | 88.3807 | 7625.1508 | 113.0347 | 7672.2957 | 0 | 0
2026-04-22 | 15 | 5078.8547 | 701.1082 | 17.32 | 88.3807 | 7625.1508 | 113.0347 | 7672.2957 | 0 | 0
2026-04-22 | 16 | 5078.8255 | 701.1082 | 17.32 | 88.3807 | 7625.1508 | 113.0347 | 7672.2957 | 0 | 0
2026-04-22 | 17 | 5968.4688 | 701.1082 | 17.32 | 88.3807 | 7625.1508 | 113.0347 | 7672.2957 | 0 | 0
2026-04-22 | 18 | 6081.4124 | 701.1082 | 17.32 | 88.3807 | 7625.1508 | 113.0347 | 7672.2957 | 0 | 0
2026-04-22 | 19 | 6062.9695 | 701.1082 | 17.32 | 88.3807 | 7625.1508 | 113.0347 | 7672.2957 | 0 | 0
2026-04-22 | 20 | 6262.4315 | 701.1082 | 17.32 | 88.3807 | 7625.1508 | 113.0347 | 7672.2957 | 0 | 0
2026-04-22 | 21 | 6281.1022 | 701.1082 | 17.32 | 88.3807 | 7625.1508 | 113.0347 | 7672.2957 | 0 | 0
2026-04-22 | 22 | 5545.758 | 701.1082 | 17.32 | 88.3807 | 7625.1508 | 113.0347 | 7672.2957 | 0 | 0
2026-04-22 | 23 | 4722.894 | 701.1082 | 17.32 | 88.3807 | 7625.1508 | 113.0347 | 7672.2957 | 0 | 0
2026-04-22 | 24 | 3912.4963 | 701.1082 | 17.32 | 88.3807 | 7625.1508 | 113.0347 | 7672.2957 | 0 | 0
2026-04-23 | 1 | 3643.3385 | 721.7182 | 17.3323 | 88.4435 | 7849.3022 | 113.0347 | 7892.0255 | 0 | 0
2026-04-23 | 2 | 3273.8763 | 721.7182 | 17.3323 | 88.4435 | 7849.3022 | 113.0347 | 7892.0255 | 0 | 0
2026-04-23 | 3 | 3009.9652 | 721.7182 | 17.3323 | 88.4435 | 7849.3022 | 113.0347 | 7892.0255 | 0 | 0
2026-04-23 | 4 | 3005.1864 | 721.7182 | 17.3323 | 88.4435 | 7849.3022 | 113.0347 | 7892.0255 | 0 | 0
2026-04-23 | 5 | 2987.5931 | 721.7182 | 17.3323 | 88.4435 | 7849.3022 | 113.0347 | 7892.0255 | 0 | 0
2026-04-23 | 6 | 3000.1978 | 721.7182 | 17.3323 | 88.4435 | 7849.3022 | 113.0347 | 7892.0255 | 0 | 0
2026-04-23 | 7 | 3008.0259 | 721.7182 | 17.3323 | 88.4435 | 7849.3022 | 113.0347 | 7892.0255 | 0 | 0
2026-04-23 | 8 | 2998.8448 | 721.7182 | 17.3323 | 88.4435 | 7849.3022 | 113.0347 | 7892.0255 | 0 | 0
2026-04-23 | 9 | 2968.2854 | 721.7182 | 17.3323 | 88.4435 | 7849.3022 | 113.0347 | 7892.0255 | 0 | 0
2026-04-23 | 10 | 3020.2191 | 721.7182 | 17.3323 | 88.4435 | 7849.3022 | 113.0347 | 7892.0255 | 0 | 0
2026-04-23 | 11 | 2993.8866 | 721.7182 | 17.3323 | 88.4435 | 7849.3022 | 113.0347 | 7892.0255 | 0 | 0
2026-04-23 | 12 | 2984.0967 | 721.7182 | 17.3323 | 88.4435 | 7849.3022 | 113.0347 | 7892.0255 | 0 | 0
2026-04-23 | 13 | 3341.0236 | 721.7182 | 17.3323 | 88.4435 | 7849.3022 | 113.0347 | 7892.0255 | 0 | 0
2026-04-23 | 14 | 3295.1234 | 721.7182 | 17.3323 | 88.4435 | 7849.3022 | 113.0347 | 7892.0255 | 0 | 0
2026-04-23 | 15 | 5213.5982 | 721.7182 | 17.3323 | 88.4435 | 7849.3022 | 113.0347 | 7892.0255 | 0 | 0
2026-04-23 | 16 | 5424.0999 | 721.7182 | 17.3323 | 88.4435 | 7849.3022 | 113.0347 | 7892.0255 | 0 | 0
2026-04-23 | 17 | 5430.1557 | 721.7182 | 17.3323 | 88.4435 | 7849.3022 | 113.0347 | 7892.0255 | 0 | 0
2026-04-23 | 18 | 6898.3144 | 721.7182 | 17.3323 | 88.4435 | 7849.3022 | 113.0347 | 7892.0255 | 0 | 0
2026-04-23 | 19 | 6735.152 | 721.7182 | 17.3323 | 88.4435 | 7849.3022 | 113.0347 | 7892.0255 | 0 | 0
2026-04-23 | 20 | 6861.8939 | 721.7182 | 17.3323 | 88.4435 | 7849.3022 | 113.0347 | 7892.0255 | 0 | 0
2026-04-23 | 21 | 5773.6238 | 721.7182 | 17.3323 | 88.4435 | 7849.3022 | 113.0347 | 7892.0255 | 0 | 0
2026-04-23 | 22 | 5848.6513 | 721.7182 | 17.3323 | 88.4435 | 7849.3022 | 113.0347 | 7892.0255 | 0 | 0
2026-04-23 | 23 | 5397.7033 | 721.7182 | 17.3323 | 88.4435 | 7849.3022 | 113.0347 | 7892.0255 | 0 | 0
2026-04-23 | 24 | 5138.7275 | 721.7182 | 17.3323 | 88.4435 | 7849.3022 | 113.0347 | 7892.0255 | 0 | 0
2026-04-24 | 1 | 3341.102 | 726.5897 | 17.3287 | 88.4251 | 7902.2839 | 113.0347 | 7943.9295 | 0 | 0
2026-04-24 | 2 | 3103.835 | 726.5897 | 17.3287 | 88.4251 | 7902.2839 | 113.0347 | 7943.9295 | 0 | 0
2026-04-24 | 3 | 3030.289 | 726.5897 | 17.3287 | 88.4251 | 7902.2839 | 113.0347 | 7943.9295 | 0 | 0
2026-04-24 | 4 | 2991.9815 | 726.5897 | 17.3287 | 88.4251 | 7902.2839 | 113.0347 | 7943.9295 | 0 | 0
2026-04-24 | 5 | 2969.5532 | 726.5897 | 17.3287 | 88.4251 | 7902.2839 | 113.0347 | 7943.9295 | 0 | 0
2026-04-24 | 6 | 2972.4848 | 726.5897 | 17.3287 | 88.4251 | 7902.2839 | 113.0347 | 7943.9295 | 0 | 0
2026-04-24 | 7 | 2975.0936 | 726.5897 | 17.3287 | 88.4251 | 7902.2839 | 113.0347 | 7943.9295 | 0 | 0
2026-04-24 | 8 | 2975.7214 | 726.5897 | 17.3287 | 88.4251 | 7902.2839 | 113.0347 | 7943.9295 | 0 | 0
2026-04-24 | 9 | 2958.3996 | 726.5897 | 17.3287 | 88.4251 | 7902.2839 | 113.0347 | 7943.9295 | 0 | 0
2026-04-24 | 10 | 2984.3633 | 726.5897 | 17.3287 | 88.4251 | 7902.2839 | 113.0347 | 7943.9295 | 0 | 0
2026-04-24 | 11 | 3006.8638 | 726.5897 | 17.3287 | 88.4251 | 7902.2839 | 113.0347 | 7943.9295 | 0 | 0
2026-04-24 | 12 | 3086.2517 | 726.5897 | 17.3287 | 88.4251 | 7902.2839 | 113.0347 | 7943.9295 | 0 | 0
2026-04-24 | 13 | 3092.8608 | 726.5897 | 17.3287 | 88.4251 | 7902.2839 | 113.0347 | 7943.9295 | 0 | 0
2026-04-24 | 14 | 3066.3033 | 726.5897 | 17.3287 | 88.4251 | 7902.2839 | 113.0347 | 7943.9295 | 0 | 0
2026-04-24 | 15 | 3470.8258 | 726.5897 | 17.3287 | 88.4251 | 7902.2839 | 113.0347 | 7943.9295 | 0 | 0
2026-04-24 | 16 | 3969.53 | 726.5897 | 17.3287 | 88.4251 | 7902.2839 | 113.0347 | 7943.9295 | 0 | 0
2026-04-24 | 17 | 5145.8564 | 726.5897 | 17.3287 | 88.4251 | 7902.2839 | 113.0347 | 7943.9295 | 0 | 0
2026-04-24 | 18 | 5450.5655 | 726.5897 | 17.3287 | 88.4251 | 7902.2839 | 113.0347 | 7943.9295 | 0 | 0
2026-04-24 | 19 | 5320.1086 | 726.5897 | 17.3287 | 88.4251 | 7902.2839 | 113.0347 | 7943.9295 | 0 | 0
2026-04-24 | 20 | 5492.4869 | 726.5897 | 17.3287 | 88.4251 | 7902.2839 | 113.0347 | 7943.9295 | 0 | 0
2026-04-24 | 21 | 5260.6041 | 726.5897 | 17.3287 | 88.4251 | 7902.2839 | 113.0347 | 7943.9295 | 0 | 0
2026-04-24 | 22 | 4019.736 | 726.5897 | 17.3287 | 88.4251 | 7902.2839 | 113.0347 | 7943.9295 | 0 | 0
2026-04-24 | 23 | 3717.7896 | 726.5897 | 17.3287 | 88.4251 | 7902.2839 | 113.0347 | 7943.9295 | 0 | 0
2026-04-24 | 24 | 3153.6986 | 726.5897 | 17.3287 | 88.4251 | 7902.2839 | 113.0347 | 7943.9295 | 0 | 0
2026-04-25 | 1 | 3691.7447 | 718.5499 | 17.3587 | 88.5782 | 7814.8446 | 113.0347 | 7858.389 | 0 | 0
2026-04-25 | 2 | 3648.4543 | 718.5499 | 17.3587 | 88.5782 | 7814.8446 | 113.0347 | 7858.389 | 0 | 0
2026-04-25 | 3 | 3696.5825 | 718.5499 | 17.3587 | 88.5782 | 7814.8446 | 113.0347 | 7858.389 | 0 | 0
2026-04-25 | 4 | 3449.7141 | 718.5499 | 17.3587 | 88.5782 | 7814.8446 | 113.0347 | 7858.389 | 0 | 0
2026-04-25 | 5 | 3433.291 | 718.5499 | 17.3587 | 88.5782 | 7814.8446 | 113.0347 | 7858.389 | 0 | 0
2026-04-25 | 6 | 3489.0351 | 718.5499 | 17.3587 | 88.5782 | 7814.8446 | 113.0347 | 7858.389 | 0 | 0
2026-04-25 | 7 | 3344.8617 | 718.5499 | 17.3587 | 88.5782 | 7814.8446 | 113.0347 | 7858.389 | 0 | 0
2026-04-25 | 8 | 3273.0286 | 718.5499 | 17.3587 | 88.5782 | 7814.8446 | 113.0347 | 7858.389 | 0 | 0
2026-04-25 | 9 | 3087.5966 | 718.5499 | 17.3587 | 88.5782 | 7814.8446 | 113.0347 | 7858.389 | 0 | 0
2026-04-25 | 10 | 3361.6804 | 718.5499 | 17.3587 | 88.5782 | 7814.8446 | 113.0347 | 7858.389 | 0 | 0
2026-04-25 | 11 | 3477.5626 | 718.5499 | 17.3587 | 88.5782 | 7814.8446 | 113.0347 | 7858.389 | 0 | 0
2026-04-25 | 12 | 3502.8516 | 718.5499 | 17.3587 | 88.5782 | 7814.8446 | 113.0347 | 7858.389 | 0 | 0
2026-04-25 | 13 | 3618.3528 | 718.5499 | 17.3587 | 88.5782 | 7814.8446 | 113.0347 | 7858.389 | 0 | 0
2026-04-25 | 14 | 3566.8498 | 718.5499 | 17.3587 | 88.5782 | 7814.8446 | 113.0347 | 7858.389 | 0 | 0
2026-04-25 | 15 | 3501.0905 | 718.5499 | 17.3587 | 88.5782 | 7814.8446 | 113.0347 | 7858.389 | 0 | 0
2026-04-25 | 16 | 5238.0617 | 718.5499 | 17.3587 | 88.5782 | 7814.8446 | 113.0347 | 7858.389 | 0 | 0
2026-04-25 | 17 | 5177.1267 | 718.5499 | 17.3587 | 88.5782 | 7814.8446 | 113.0347 | 7858.389 | 0 | 0
2026-04-25 | 18 | 5418.0735 | 718.5499 | 17.3587 | 88.5782 | 7814.8446 | 113.0347 | 7858.389 | 0 | 0
2026-04-25 | 19 | 5640.8855 | 718.5499 | 17.3587 | 88.5782 | 7814.8446 | 113.0347 | 7858.389 | 0 | 0
2026-04-25 | 20 | 5606.424 | 718.5499 | 17.3587 | 88.5782 | 7814.8446 | 113.0347 | 7858.389 | 0 | 0
2026-04-25 | 21 | 5360.8947 | 718.5499 | 17.3587 | 88.5782 | 7814.8446 | 113.0347 | 7858.389 | 0 | 0
2026-04-25 | 22 | 5199.7188 | 718.5499 | 17.3587 | 88.5782 | 7814.8446 | 113.0347 | 7858.389 | 0 | 0
2026-04-25 | 23 | 3911.1158 | 718.5499 | 17.3587 | 88.5782 | 7814.8446 | 113.0347 | 7858.389 | 0 | 0
2026-04-25 | 24 | 3666.1858 | 718.5499 | 17.3587 | 88.5782 | 7814.8446 | 113.0347 | 7858.389 | 0 | 0
2026-04-26 | 1 | 3570.4895 | 718.88 | 17.3587 | 88.5782 | 7818.435 | 113.0347 | 7861.9076 | 0 | 0
2026-04-26 | 2 | 3325.4394 | 718.88 | 17.3587 | 88.5782 | 7818.435 | 113.0347 | 7861.9076 | 0 | 0
2026-04-26 | 3 | 5244.6286 | 718.88 | 17.3587 | 88.5782 | 7818.435 | 113.0347 | 7861.9076 | 0 | 0
2026-04-26 | 4 | 5212.8835 | 718.88 | 17.3587 | 88.5782 | 7818.435 | 113.0347 | 7861.9076 | 0 | 0
2026-04-26 | 5 | 4868.7707 | 718.88 | 17.3587 | 88.5782 | 7818.435 | 113.0347 | 7861.9076 | 0 | 0
2026-04-26 | 6 | 4897.2771 | 718.88 | 17.3587 | 88.5782 | 7818.435 | 113.0347 | 7861.9076 | 0 | 0
2026-04-26 | 7 | 4108.0358 | 718.88 | 17.3587 | 88.5782 | 7818.435 | 113.0347 | 7861.9076 | 0 | 0
2026-04-26 | 8 | 1808.6709 | 718.88 | 17.3587 | 88.5782 | 7818.435 | 113.0347 | 7861.9076 | 0 | 0
2026-04-26 | 9 | 3259.4195 | 718.88 | 17.3587 | 88.5782 | 7818.435 | 113.0347 | 7861.9076 | 0 | 0
2026-04-26 | 10 | 3368.0995 | 718.88 | 17.3587 | 88.5782 | 7818.435 | 113.0347 | 7861.9076 | 0 | 0
2026-04-26 | 11 | 3085.4366 | 718.88 | 17.3587 | 88.5782 | 7818.435 | 113.0347 | 7861.9076 | 0 | 0
2026-04-26 | 12 | 3094.8973 | 718.88 | 17.3587 | 88.5782 | 7818.435 | 113.0347 | 7861.9076 | 0 | 0
2026-04-26 | 13 | 3283.2743 | 718.88 | 17.3587 | 88.5782 | 7818.435 | 113.0347 | 7861.9076 | 0 | 0
2026-04-26 | 14 | 3370.6321 | 718.88 | 17.3587 | 88.5782 | 7818.435 | 113.0347 | 7861.9076 | 0 | 0
2026-04-26 | 15 | 3373.6857 | 718.88 | 17.3587 | 88.5782 | 7818.435 | 113.0347 | 7861.9076 | 0 | 0
2026-04-26 | 16 | 3362.5108 | 718.88 | 17.3587 | 88.5782 | 7818.435 | 113.0347 | 7861.9076 | 0 | 0
2026-04-26 | 17 | 3640.2974 | 718.88 | 17.3587 | 88.5782 | 7818.435 | 113.0347 | 7861.9076 | 0 | 0
2026-04-26 | 18 | 3685.7721 | 718.88 | 17.3587 | 88.5782 | 7818.435 | 113.0347 | 7861.9076 | 0 | 0
2026-04-26 | 19 | 5136.998 | 718.88 | 17.3587 | 88.5782 | 7818.435 | 113.0347 | 7861.9076 | 0 | 0
2026-04-26 | 20 | 5232.504 | 718.88 | 17.3587 | 88.5782 | 7818.435 | 113.0347 | 7861.9076 | 0 | 0
2026-04-26 | 21 | 5137.3561 | 718.88 | 17.3587 | 88.5782 | 7818.435 | 113.0347 | 7861.9076 | 0 | 0
2026-04-26 | 22 | 5145.8887 | 718.88 | 17.3587 | 88.5782 | 7818.435 | 113.0347 | 7861.9076 | 0 | 0
2026-04-26 | 23 | 3613.5981 | 718.88 | 17.3587 | 88.5782 | 7818.435 | 113.0347 | 7861.9076 | 0 | 0
2026-04-26 | 24 | 3693.6652 | 718.88 | 17.3587 | 88.5782 | 7818.435 | 113.0347 | 7861.9076 | 0 | 0
2026-04-27 | 1 | 3633.7563 | 719.2101 | 17.3587 | 88.5782 | 7822.0243 | 113.0347 | 7865.4252 | 0 | 0
2026-04-27 | 2 | 3194.1696 | 719.2101 | 17.3587 | 88.5782 | 7822.0243 | 113.0347 | 7865.4252 | 0 | 0
2026-04-27 | 3 | 3106.9962 | 719.2101 | 17.3587 | 88.5782 | 7822.0243 | 113.0347 | 7865.4252 | 0 | 0
2026-04-27 | 4 | 3188.0658 | 719.2101 | 17.3587 | 88.5782 | 7822.0243 | 113.0347 | 7865.4252 | 0 | 0
2026-04-27 | 5 | 3101.9858 | 719.2101 | 17.3587 | 88.5782 | 7822.0243 | 113.0347 | 7865.4252 | 0 | 0
2026-04-27 | 6 | 3114.4572 | 719.2101 | 17.3587 | 88.5782 | 7822.0243 | 113.0347 | 7865.4252 | 0 | 0
2026-04-27 | 7 | 3074.5497 | 719.2101 | 17.3587 | 88.5782 | 7822.0243 | 113.0347 | 7865.4252 | 0 | 0
2026-04-27 | 8 | 3096.4427 | 719.2101 | 17.3587 | 88.5782 | 7822.0243 | 113.0347 | 7865.4252 | 0 | 0
2026-04-27 | 9 | 3101.0036 | 719.2101 | 17.3587 | 88.5782 | 7822.0243 | 113.0347 | 7865.4252 | 0 | 0
2026-04-27 | 10 | 3126.3369 | 719.2101 | 17.3587 | 88.5782 | 7822.0243 | 113.0347 | 7865.4252 | 0 | 0
2026-04-27 | 11 | 3307.4385 | 719.2101 | 17.3587 | 88.5782 | 7822.0243 | 113.0347 | 7865.4252 | 0 | 0
2026-04-27 | 12 | 3416.8169 | 719.2101 | 17.3587 | 88.5782 | 7822.0243 | 113.0347 | 7865.4252 | 0 | 0
2026-04-27 | 13 | 3506.9069 | 719.2101 | 17.3587 | 88.5782 | 7822.0243 | 113.0347 | 7865.4252 | 0 | 0
2026-04-27 | 14 | 3290.9423 | 719.2101 | 17.3587 | 88.5782 | 7822.0243 | 113.0347 | 7865.4252 | 0 | 0
2026-04-27 | 15 | 3426.5433 | 719.2101 | 17.3587 | 88.5782 | 7822.0243 | 113.0347 | 7865.4252 | 0 | 0
2026-04-27 | 16 | 3993.9316 | 719.2101 | 17.3587 | 88.5782 | 7822.0243 | 113.0347 | 7865.4252 | 0 | 0
2026-04-27 | 17 | 5217.6971 | 719.2101 | 17.3587 | 88.5782 | 7822.0243 | 113.0347 | 7865.4252 | 0 | 0
2026-04-27 | 18 | 5274.2825 | 719.2101 | 17.3587 | 88.5782 | 7822.0243 | 113.0347 | 7865.4252 | 0 | 0
2026-04-27 | 19 | 5461.8481 | 719.2101 | 17.3587 | 88.5782 | 7822.0243 | 113.0347 | 7865.4252 | 0 | 0
2026-04-27 | 20 | 5464.1661 | 719.2101 | 17.3587 | 88.5782 | 7822.0243 | 113.0347 | 7865.4252 | 0 | 0
2026-04-27 | 21 | 5181.5703 | 719.2101 | 17.3587 | 88.5782 | 7822.0243 | 113.0347 | 7865.4252 | 0 | 0
2026-04-27 | 22 | 5303.7358 | 719.2101 | 17.3587 | 88.5782 | 7822.0243 | 113.0347 | 7865.4252 | 0 | 0
2026-04-27 | 23 | 5201.2914 | 719.2101 | 17.3587 | 88.5782 | 7822.0243 | 113.0347 | 7865.4252 | 0 | 0
2026-04-27 | 24 | 3800.0645 | 719.2101 | 17.3587 | 88.5782 | 7822.0243 | 113.0347 | 7865.4252 | 0 | 0
2026-04-28 | 1 | 3702.2716 | 729.7975 | 17.4052 | 88.8155 | 7937.1714 | 113.0347 | 7978.5018 | 0 | 0
2026-04-28 | 2 | 3622.2323 | 729.7975 | 17.4052 | 88.8155 | 7937.1714 | 113.0347 | 7978.5018 | 0 | 0
2026-04-28 | 3 | 3427.4017 | 729.7975 | 17.4052 | 88.8155 | 7937.1714 | 113.0347 | 7978.5018 | 0 | 0
2026-04-28 | 4 | 3199.1159 | 729.7975 | 17.4052 | 88.8155 | 7937.1714 | 113.0347 | 7978.5018 | 0 | 0
2026-04-28 | 5 | 3266.8565 | 729.7975 | 17.4052 | 88.8155 | 7937.1714 | 113.0347 | 7978.5018 | 0 | 0
2026-04-28 | 6 | 3334.5288 | 729.7975 | 17.4052 | 88.8155 | 7937.1714 | 113.0347 | 7978.5018 | 0 | 0
2026-04-28 | 7 | 3199.3392 | 729.7975 | 17.4052 | 88.8155 | 7937.1714 | 113.0347 | 7978.5018 | 0 | 0
2026-04-28 | 8 | 3122.0721 | 729.7975 | 17.4052 | 88.8155 | 7937.1714 | 113.0347 | 7978.5018 | 0 | 0
2026-04-28 | 9 | 3195.7419 | 729.7975 | 17.4052 | 88.8155 | 7937.1714 | 113.0347 | 7978.5018 | 0 | 0
2026-04-28 | 10 | 3256.4594 | 729.7975 | 17.4052 | 88.8155 | 7937.1714 | 113.0347 | 7978.5018 | 0 | 0
2026-04-28 | 11 | 3381.6663 | 729.7975 | 17.4052 | 88.8155 | 7937.1714 | 113.0347 | 7978.5018 | 0 | 0
2026-04-28 | 12 | 3414.409 | 729.7975 | 17.4052 | 88.8155 | 7937.1714 | 113.0347 | 7978.5018 | 0 | 0
2026-04-28 | 13 | 3412.7759 | 729.7975 | 17.4052 | 88.8155 | 7937.1714 | 113.0347 | 7978.5018 | 0 | 0
2026-04-28 | 14 | 3532.5149 | 729.7975 | 17.4052 | 88.8155 | 7937.1714 | 113.0347 | 7978.5018 | 0 | 0
2026-04-28 | 15 | 3662.8293 | 729.7975 | 17.4052 | 88.8155 | 7937.1714 | 113.0347 | 7978.5018 | 0 | 0
2026-04-28 | 16 | 5229.3176 | 729.7975 | 17.4052 | 88.8155 | 7937.1714 | 113.0347 | 7978.5018 | 0 | 0
2026-04-28 | 17 | 5616.0112 | 729.7975 | 17.4052 | 88.8155 | 7937.1714 | 113.0347 | 7978.5018 | 0 | 0
2026-04-28 | 18 | 5387.9284 | 729.7975 | 17.4052 | 88.8155 | 7937.1714 | 113.0347 | 7978.5018 | 0 | 0
2026-04-28 | 19 | 5533.9548 | 729.7975 | 17.4052 | 88.8155 | 7937.1714 | 113.0347 | 7978.5018 | 0 | 0
2026-04-28 | 20 | 5645.9094 | 729.7975 | 17.4052 | 88.8155 | 7937.1714 | 113.0347 | 7978.5018 | 0 | 0
2026-04-28 | 21 | 5523.6689 | 729.7975 | 17.4052 | 88.8155 | 7937.1714 | 113.0347 | 7978.5018 | 0 | 0
2026-04-28 | 22 | 5386.3161 | 729.7975 | 17.4052 | 88.8155 | 7937.1714 | 113.0347 | 7978.5018 | 0 | 0
2026-04-28 | 23 | 4206.1938 | 729.7975 | 17.4052 | 88.8155 | 7937.1714 | 113.0347 | 7978.5018 | 0 | 0
2026-04-28 | 24 | 3613.3468 | 729.7975 | 17.4052 | 88.8155 | 7937.1714 | 113.0347 | 7978.5018 | 0 | 0
2026-04-29 | 1 | 4063.0476 | 731.0776 | 17.3838 | 88.7063 | 7951.0938 | 113.0347 | 7992.0388 | 0 | 0
2026-04-29 | 2 | 3522.3527 | 731.0776 | 17.3838 | 88.7063 | 7951.0938 | 113.0347 | 7992.0388 | 0 | 0
2026-04-29 | 3 | 3767.5952 | 731.0776 | 17.3838 | 88.7063 | 7951.0938 | 113.0347 | 7992.0388 | 0 | 0
2026-04-29 | 4 | 3668.1343 | 731.0776 | 17.3838 | 88.7063 | 7951.0938 | 113.0347 | 7992.0388 | 0 | 0
2026-04-29 | 5 | 3662.7081 | 731.0776 | 17.3838 | 88.7063 | 7951.0938 | 113.0347 | 7992.0388 | 0 | 0
2026-04-29 | 6 | 3706.2837 | 731.0776 | 17.3838 | 88.7063 | 7951.0938 | 113.0347 | 7992.0388 | 0 | 0
2026-04-29 | 7 | 3668.012 | 731.0776 | 17.3838 | 88.7063 | 7951.0938 | 113.0347 | 7992.0388 | 0 | 0
2026-04-29 | 8 | 3570.0192 | 731.0776 | 17.3838 | 88.7063 | 7951.0938 | 113.0347 | 7992.0388 | 0 | 0
2026-04-29 | 9 | 3592.2134 | 731.0776 | 17.3838 | 88.7063 | 7951.0938 | 113.0347 | 7992.0388 | 0 | 0
2026-04-29 | 10 | 3448.8536 | 731.0776 | 17.3838 | 88.7063 | 7951.0938 | 113.0347 | 7992.0388 | 0 | 0
2026-04-29 | 11 | 3523.8975 | 731.0776 | 17.3838 | 88.7063 | 7951.0938 | 113.0347 | 7992.0388 | 0 | 0
2026-04-29 | 12 | 3648.444 | 731.0776 | 17.3838 | 88.7063 | 7951.0938 | 113.0347 | 7992.0388 | 0 | 0
2026-04-29 | 13 | 3786.3491 | 731.0776 | 17.3838 | 88.7063 | 7951.0938 | 113.0347 | 7992.0388 | 0 | 0
2026-04-29 | 14 | 3647.3734 | 731.0776 | 17.3838 | 88.7063 | 7951.0938 | 113.0347 | 7992.0388 | 0 | 0
2026-04-29 | 15 | 3676.967 | 731.0776 | 17.3838 | 88.7063 | 7951.0938 | 113.0347 | 7992.0388 | 0 | 0
2026-04-29 | 16 | 4003.691 | 731.0776 | 17.3838 | 88.7063 | 7951.0938 | 113.0347 | 7992.0388 | 0 | 0
2026-04-29 | 17 | 5354.8428 | 731.0776 | 17.3838 | 88.7063 | 7951.0938 | 113.0347 | 7992.0388 | 0 | 0
2026-04-29 | 18 | 5610.17 | 731.0776 | 17.3838 | 88.7063 | 7951.0938 | 113.0347 | 7992.0388 | 0 | 0
2026-04-29 | 19 | 5761.415 | 731.0776 | 17.3838 | 88.7063 | 7951.0938 | 113.0347 | 7992.0388 | 0 | 0
2026-04-29 | 20 | 5640.3141 | 731.0776 | 17.3838 | 88.7063 | 7951.0938 | 113.0347 | 7992.0388 | 0 | 0
2026-04-29 | 21 | 5629.7725 | 731.0776 | 17.3838 | 88.7063 | 7951.0938 | 113.0347 | 7992.0388 | 0 | 0
2026-04-29 | 22 | 5332.3581 | 731.0776 | 17.3838 | 88.7063 | 7951.0938 | 113.0347 | 7992.0388 | 0 | 0
2026-04-29 | 23 | 5160.7283 | 731.0776 | 17.3838 | 88.7063 | 7951.0938 | 113.0347 | 7992.0388 | 0 | 0
2026-04-29 | 24 | 3442.3577 | 731.0776 | 17.3838 | 88.7063 | 7951.0938 | 113.0347 | 7992.0388 | 0 | 0
2026-04-30 | 1 | 4061.7363 | 756.1872 | 17.403 | 88.8043 | 8224.1818 | 113.0347 | 8259.7611 | 0 | 0
2026-04-30 | 2 | 3684.1216 | 756.1872 | 17.403 | 88.8043 | 8224.1818 | 113.0347 | 8259.7611 | 0 | 0
2026-04-30 | 3 | 3412.6097 | 756.1872 | 17.403 | 88.8043 | 8224.1818 | 113.0347 | 8259.7611 | 0 | 0
2026-04-30 | 4 | 3698.2686 | 756.1872 | 17.403 | 88.8043 | 8224.1818 | 113.0347 | 8259.7611 | 0 | 0
2026-04-30 | 5 | 3492.9753 | 756.1872 | 17.403 | 88.8043 | 8224.1818 | 113.0347 | 8259.7611 | 0 | 0
2026-04-30 | 6 | 3573.6541 | 756.1872 | 17.403 | 88.8043 | 8224.1818 | 113.0347 | 8259.7611 | 0 | 0
2026-04-30 | 7 | 3610.0323 | 756.1872 | 17.403 | 88.8043 | 8224.1818 | 113.0347 | 8259.7611 | 0 | 0
2026-04-30 | 8 | 3361.6744 | 756.1872 | 17.403 | 88.8043 | 8224.1818 | 113.0347 | 8259.7611 | 0 | 0
2026-04-30 | 9 | 3654.0417 | 756.1872 | 17.403 | 88.8043 | 8224.1818 | 113.0347 | 8259.7611 | 0 | 0
2026-04-30 | 10 | 3496.501 | 756.1872 | 17.403 | 88.8043 | 8224.1818 | 113.0347 | 8259.7611 | 0 | 0
2026-04-30 | 11 | 3423.9507 | 756.1872 | 17.403 | 88.8043 | 8224.1818 | 113.0347 | 8259.7611 | 0 | 0
2026-04-30 | 12 | 3450.1353 | 756.1872 | 17.403 | 88.8043 | 8224.1818 | 113.0347 | 8259.7611 | 0 | 0
2026-04-30 | 13 | 3480.9407 | 756.1872 | 17.403 | 88.8043 | 8224.1818 | 113.0347 | 8259.7611 | 0 | 0
2026-04-30 | 14 | 5267.5242 | 756.1872 | 17.403 | 88.8043 | 8224.1818 | 113.0347 | 8259.7611 | 0 | 0
2026-04-30 | 15 | 5695.3136 | 756.1872 | 17.403 | 88.8043 | 8224.1818 | 113.0347 | 8259.7611 | 0 | 0
2026-04-30 | 16 | 5168.7104 | 756.1872 | 17.403 | 88.8043 | 8224.1818 | 113.0347 | 8259.7611 | 0 | 0
2026-04-30 | 17 | 5458.7019 | 756.1872 | 17.403 | 88.8043 | 8224.1818 | 113.0347 | 8259.7611 | 0 | 0
2026-04-30 | 18 | 5500.586 | 756.1872 | 17.403 | 88.8043 | 8224.1818 | 113.0347 | 8259.7611 | 0 | 0
2026-04-30 | 19 | 5172.5894 | 756.1872 | 17.403 | 88.8043 | 8224.1818 | 113.0347 | 8259.7611 | 0 | 0
2026-04-30 | 20 | 5353.4883 | 756.1872 | 17.403 | 88.8043 | 8224.1818 | 113.0347 | 8259.7611 | 0 | 0
2026-04-30 | 21 | 5171.2187 | 756.1872 | 17.403 | 88.8043 | 8224.1818 | 113.0347 | 8259.7611 | 0 | 0
2026-04-30 | 22 | 5211.6552 | 756.1872 | 17.403 | 88.8043 | 8224.1818 | 113.0347 | 8259.7611 | 0 | 0
2026-04-30 | 23 | 3682.5029 | 756.1872 | 17.403 | 88.8043 | 8224.1818 | 113.0347 | 8259.7611 | 0 | 0
2026-04-30 | 24 | 3754.8091 | 756.1872 | 17.403 | 88.8043 | 8224.1818 | 113.0347 | 8259.7611 | 0 | 0
2026-05-01 | 1 | 4269.2661 | 752.928 | 17.4948 | 89.2727 | 8188.7356 | 113.0347 | 8225.4829 | 0 | 0
2026-05-01 | 2 | 3877.9491 | 752.928 | 17.4948 | 89.2727 | 8188.7356 | 113.0347 | 8225.4829 | 0 | 0
2026-05-01 | 3 | 3558.5199 | 752.928 | 17.4948 | 89.2727 | 8188.7356 | 113.0347 | 8225.4829 | 0 | 0
2026-05-01 | 4 | 3340.5356 | 752.928 | 17.4948 | 89.2727 | 8188.7356 | 113.0347 | 8225.4829 | 0 | 0
2026-05-01 | 5 | 3269.1482 | 752.928 | 17.4948 | 89.2727 | 8188.7356 | 113.0347 | 8225.4829 | 0 | 0
2026-05-01 | 6 | 3266.5526 | 752.928 | 17.4948 | 89.2727 | 8188.7356 | 113.0347 | 8225.4829 | 0 | 0
2026-05-01 | 7 | 3416.3968 | 752.928 | 17.4948 | 89.2727 | 8188.7356 | 113.0347 | 8225.4829 | 0 | 0
2026-05-01 | 8 | 3307.1281 | 752.928 | 17.4948 | 89.2727 | 8188.7356 | 113.0347 | 8225.4829 | 0 | 0
2026-05-01 | 9 | 3304.056 | 752.928 | 17.4948 | 89.2727 | 8188.7356 | 113.0347 | 8225.4829 | 0 | 0
2026-05-01 | 10 | 3288.8329 | 752.928 | 17.4948 | 89.2727 | 8188.7356 | 113.0347 | 8225.4829 | 0 | 0
2026-05-01 | 11 | 3411.427 | 752.928 | 17.4948 | 89.2727 | 8188.7356 | 113.0347 | 8225.4829 | 0 | 0
2026-05-01 | 12 | 3474.4656 | 752.928 | 17.4948 | 89.2727 | 8188.7356 | 113.0347 | 8225.4829 | 0 | 0
2026-05-01 | 13 | 3343.8812 | 752.928 | 17.4948 | 89.2727 | 8188.7356 | 113.0347 | 8225.4829 | 0 | 0
2026-05-01 | 14 | 3304.8952 | 752.928 | 17.4948 | 89.2727 | 8188.7356 | 113.0347 | 8225.4829 | 0 | 0
2026-05-01 | 15 | 3470.5111 | 752.928 | 17.4948 | 89.2727 | 8188.7356 | 113.0347 | 8225.4829 | 0 | 0
2026-05-01 | 16 | 3631.8994 | 752.928 | 17.4948 | 89.2727 | 8188.7356 | 113.0347 | 8225.4829 | 0 | 0
2026-05-01 | 17 | 5054.0445 | 752.928 | 17.4948 | 89.2727 | 8188.7356 | 113.0347 | 8225.4829 | 0 | 0
2026-05-01 | 18 | 5157.6049 | 752.928 | 17.4948 | 89.2727 | 8188.7356 | 113.0347 | 8225.4829 | 0 | 0
2026-05-01 | 19 | 5408.8262 | 752.928 | 17.4948 | 89.2727 | 8188.7356 | 113.0347 | 8225.4829 | 0 | 0
2026-05-01 | 20 | 5358.9439 | 752.928 | 17.4948 | 89.2727 | 8188.7356 | 113.0347 | 8225.4829 | 0 | 0
2026-05-01 | 21 | 5456.4202 | 752.928 | 17.4948 | 89.2727 | 8188.7356 | 113.0347 | 8225.4829 | 0 | 0
2026-05-01 | 22 | 5170.6793 | 752.928 | 17.4948 | 89.2727 | 8188.7356 | 113.0347 | 8225.4829 | 0 | 0
2026-05-01 | 23 | 5128.8717 | 752.928 | 17.4948 | 89.2727 | 8188.7356 | 113.0347 | 8225.4829 | 0 | 0
2026-05-01 | 24 | 4157.4453 | 752.928 | 17.4948 | 89.2727 | 8188.7356 | 113.0347 | 8225.4829 | 0 | 0
2026-05-02 | 1 | 5055.437 | 733.9268 | 17.4948 | 89.2727 | 7982.0816 | 113.0347 | 8022.962 | 0 | 0
2026-05-02 | 2 | 3922.3064 | 733.9268 | 17.4948 | 89.2727 | 7982.0816 | 113.0347 | 8022.962 | 0 | 0
2026-05-02 | 3 | 3900.3264 | 733.9268 | 17.4948 | 89.2727 | 7982.0816 | 113.0347 | 8022.962 | 0 | 0
2026-05-02 | 4 | 3513.9514 | 733.9268 | 17.4948 | 89.2727 | 7982.0816 | 113.0347 | 8022.962 | 0 | 0
2026-05-02 | 5 | 3413.2432 | 733.9268 | 17.4948 | 89.2727 | 7982.0816 | 113.0347 | 8022.962 | 0 | 0
2026-05-02 | 6 | 3723.6263 | 733.9268 | 17.4948 | 89.2727 | 7982.0816 | 113.0347 | 8022.962 | 0 | 0
2026-05-02 | 7 | 3493.1702 | 733.9268 | 17.4948 | 89.2727 | 7982.0816 | 113.0347 | 8022.962 | 0 | 0
2026-05-02 | 8 | 3355.1541 | 733.9268 | 17.4948 | 89.2727 | 7982.0816 | 113.0347 | 8022.962 | 0 | 0
2026-05-02 | 9 | 3304.1907 | 733.9268 | 17.4948 | 89.2727 | 7982.0816 | 113.0347 | 8022.962 | 0 | 0
2026-05-02 | 10 | 3314.1677 | 733.9268 | 17.4948 | 89.2727 | 7982.0816 | 113.0347 | 8022.962 | 0 | 0
2026-05-02 | 11 | 3406.2979 | 733.9268 | 17.4948 | 89.2727 | 7982.0816 | 113.0347 | 8022.962 | 0 | 0
2026-05-02 | 12 | 3635.4668 | 733.9268 | 17.4948 | 89.2727 | 7982.0816 | 113.0347 | 8022.962 | 0 | 0
2026-05-02 | 13 | 3456.7058 | 733.9268 | 17.4948 | 89.2727 | 7982.0816 | 113.0347 | 8022.962 | 0 | 0
2026-05-02 | 14 | 3825.4098 | 733.9268 | 17.4948 | 89.2727 | 7982.0816 | 113.0347 | 8022.962 | 0 | 0
2026-05-02 | 15 | 3648.5129 | 733.9268 | 17.4948 | 89.2727 | 7982.0816 | 113.0347 | 8022.962 | 0 | 0
2026-05-02 | 16 | 3928.1185 | 733.9268 | 17.4948 | 89.2727 | 7982.0816 | 113.0347 | 8022.962 | 0 | 0
2026-05-02 | 17 | 5016.163 | 733.9268 | 17.4948 | 89.2727 | 7982.0816 | 113.0347 | 8022.962 | 0 | 0
2026-05-02 | 18 | 5759.25 | 733.9268 | 17.4948 | 89.2727 | 7982.0816 | 113.0347 | 8022.962 | 0 | 0
2026-05-02 | 19 | 6268.91 | 733.9268 | 17.4948 | 89.2727 | 7982.0816 | 113.0347 | 8022.962 | 0 | 0
2026-05-02 | 20 | 6269.8763 | 733.9268 | 17.4948 | 89.2727 | 7982.0816 | 113.0347 | 8022.962 | 0 | 0
2026-05-02 | 21 | 5229.9002 | 733.9268 | 17.4948 | 89.2727 | 7982.0816 | 113.0347 | 8022.962 | 0 | 0
2026-05-02 | 22 | 3978.7856 | 733.9268 | 17.4948 | 89.2727 | 7982.0816 | 113.0347 | 8022.962 | 0 | 0
2026-05-02 | 23 | 3456.9853 | 733.9268 | 17.4948 | 89.2727 | 7982.0816 | 113.0347 | 8022.962 | 0 | 0
2026-05-02 | 24 | 3406.7785 | 733.9268 | 17.4948 | 89.2727 | 7982.0816 | 113.0347 | 8022.962 | 0 | 0
2026-05-03 | 1 | 3543.8111 | 734.4606 | 17.4948 | 89.2727 | 7987.8873 | 113.0347 | 8028.6515 | 0 | 0
2026-05-03 | 2 | 3558.4604 | 734.4606 | 17.4948 | 89.2727 | 7987.8873 | 113.0347 | 8028.6515 | 0 | 0
2026-05-03 | 3 | 3415.6818 | 734.4606 | 17.4948 | 89.2727 | 7987.8873 | 113.0347 | 8028.6515 | 0 | 0
2026-05-03 | 4 | 3452.33 | 734.4606 | 17.4948 | 89.2727 | 7987.8873 | 113.0347 | 8028.6515 | 0 | 0
2026-05-03 | 5 | 3393.6142 | 734.4606 | 17.4948 | 89.2727 | 7987.8873 | 113.0347 | 8028.6515 | 0 | 0
2026-05-03 | 6 | 3376.7711 | 734.4606 | 17.4948 | 89.2727 | 7987.8873 | 113.0347 | 8028.6515 | 0 | 0
2026-05-03 | 7 | 3334.2499 | 734.4606 | 17.4948 | 89.2727 | 7987.8873 | 113.0347 | 8028.6515 | 0 | 0
2026-05-03 | 8 | 3320.6645 | 734.4606 | 17.4948 | 89.2727 | 7987.8873 | 113.0347 | 8028.6515 | 0 | 0
2026-05-03 | 9 | 3292.9378 | 734.4606 | 17.4948 | 89.2727 | 7987.8873 | 113.0347 | 8028.6515 | 0 | 0
2026-05-03 | 10 | 3411.632 | 734.4606 | 17.4948 | 89.2727 | 7987.8873 | 113.0347 | 8028.6515 | 0 | 0
2026-05-03 | 11 | 3286.2289 | 734.4606 | 17.4948 | 89.2727 | 7987.8873 | 113.0347 | 8028.6515 | 0 | 0
2026-05-03 | 12 | 3205.9969 | 734.4606 | 17.4948 | 89.2727 | 7987.8873 | 113.0347 | 8028.6515 | 0 | 0
2026-05-03 | 13 | 3335.8899 | 734.4606 | 17.4948 | 89.2727 | 7987.8873 | 113.0347 | 8028.6515 | 0 | 0
2026-05-03 | 14 | 3396.4686 | 734.4606 | 17.4948 | 89.2727 | 7987.8873 | 113.0347 | 8028.6515 | 0 | 0
2026-05-03 | 15 | 3414.8963 | 734.4606 | 17.4948 | 89.2727 | 7987.8873 | 113.0347 | 8028.6515 | 0 | 0
2026-05-03 | 16 | 3669.2123 | 734.4606 | 17.4948 | 89.2727 | 7987.8873 | 113.0347 | 8028.6515 | 0 | 0
2026-05-03 | 17 | 3842.166 | 734.4606 | 17.4948 | 89.2727 | 7987.8873 | 113.0347 | 8028.6515 | 0 | 0
2026-05-03 | 18 | 4007.2196 | 734.4606 | 17.4948 | 89.2727 | 7987.8873 | 113.0347 | 8028.6515 | 0 | 0
2026-05-03 | 19 | 3918.2288 | 734.4606 | 17.4948 | 89.2727 | 7987.8873 | 113.0347 | 8028.6515 | 0 | 0
2026-05-03 | 20 | 4009.9581 | 734.4606 | 17.4948 | 89.2727 | 7987.8873 | 113.0347 | 8028.6515 | 0 | 0
2026-05-03 | 21 | 3964.114 | 734.4606 | 17.4948 | 89.2727 | 7987.8873 | 113.0347 | 8028.6515 | 0 | 0
2026-05-03 | 22 | 3945.0512 | 734.4606 | 17.4948 | 89.2727 | 7987.8873 | 113.0347 | 8028.6515 | 0 | 0
2026-05-03 | 23 | 3388.2808 | 734.4606 | 17.4948 | 89.2727 | 7987.8873 | 113.0347 | 8028.6515 | 0 | 0
2026-05-03 | 24 | 3304.1045 | 734.4606 | 17.4948 | 89.2727 | 7987.8873 | 113.0347 | 8028.6515 | 0 | 0
2026-05-04 | 1 | 3403.6032 | 734.9945 | 17.4948 | 89.2727 | 7993.6929 | 113.0347 | 8034.341 | 0 | 0
2026-05-04 | 2 | 3398.3274 | 734.9945 | 17.4948 | 89.2727 | 7993.6929 | 113.0347 | 8034.341 | 0 | 0
2026-05-04 | 3 | 3284.0773 | 734.9945 | 17.4948 | 89.2727 | 7993.6929 | 113.0347 | 8034.341 | 0 | 0
2026-05-04 | 4 | 3199.6096 | 734.9945 | 17.4948 | 89.2727 | 7993.6929 | 113.0347 | 8034.341 | 0 | 0
2026-05-04 | 5 | 3130.6091 | 734.9945 | 17.4948 | 89.2727 | 7993.6929 | 113.0347 | 8034.341 | 0 | 0
2026-05-04 | 6 | 3204.8097 | 734.9945 | 17.4948 | 89.2727 | 7993.6929 | 113.0347 | 8034.341 | 0 | 0
2026-05-04 | 7 | 3273.84 | 734.9945 | 17.4948 | 89.2727 | 7993.6929 | 113.0347 | 8034.341 | 0 | 0
2026-05-04 | 8 | 3326.3608 | 734.9945 | 17.4948 | 89.2727 | 7993.6929 | 113.0347 | 8034.341 | 0 | 0
2026-05-04 | 9 | 3380.0163 | 734.9945 | 17.4948 | 89.2727 | 7993.6929 | 113.0347 | 8034.341 | 0 | 0
2026-05-04 | 10 | 3344.5152 | 734.9945 | 17.4948 | 89.2727 | 7993.6929 | 113.0347 | 8034.341 | 0 | 0
2026-05-04 | 11 | 3364.2292 | 734.9945 | 17.4948 | 89.2727 | 7993.6929 | 113.0347 | 8034.341 | 0 | 0
2026-05-04 | 12 | 3338.8311 | 734.9945 | 17.4948 | 89.2727 | 7993.6929 | 113.0347 | 8034.341 | 0 | 0
2026-05-04 | 13 | 3436.5009 | 734.9945 | 17.4948 | 89.2727 | 7993.6929 | 113.0347 | 8034.341 | 0 | 0
2026-05-04 | 14 | 3435.6806 | 734.9945 | 17.4948 | 89.2727 | 7993.6929 | 113.0347 | 8034.341 | 0 | 0
2026-05-04 | 15 | 3424.2862 | 734.9945 | 17.4948 | 89.2727 | 7993.6929 | 113.0347 | 8034.341 | 0 | 0
2026-05-04 | 16 | 3620.6937 | 734.9945 | 17.4948 | 89.2727 | 7993.6929 | 113.0347 | 8034.341 | 0 | 0
2026-05-04 | 17 | 4063.8377 | 734.9945 | 17.4948 | 89.2727 | 7993.6929 | 113.0347 | 8034.341 | 0 | 0
2026-05-04 | 18 | 3750.9751 | 734.9945 | 17.4948 | 89.2727 | 7993.6929 | 113.0347 | 8034.341 | 0 | 0
2026-05-04 | 19 | 4027.7907 | 734.9945 | 17.4948 | 89.2727 | 7993.6929 | 113.0347 | 8034.341 | 0 | 0
2026-05-04 | 20 | 4040.4623 | 734.9945 | 17.4948 | 89.2727 | 7993.6929 | 113.0347 | 8034.341 | 0 | 0
2026-05-04 | 21 | 4147.302 | 734.9945 | 17.4948 | 89.2727 | 7993.6929 | 113.0347 | 8034.341 | 0 | 0
2026-05-04 | 22 | 3838.4191 | 734.9945 | 17.4948 | 89.2727 | 7993.6929 | 113.0347 | 8034.341 | 0 | 0
2026-05-04 | 23 | 3754.7808 | 734.9945 | 17.4948 | 89.2727 | 7993.6929 | 113.0347 | 8034.341 | 0 | 0
2026-05-04 | 24 | 3676.2247 | 734.9945 | 17.4948 | 89.2727 | 7993.6929 | 113.0347 | 8034.341 | 0 | 0
2026-05-05 | 1 | 3317.9251 | 752.3825 | 17.5118 | 89.3595 | 8182.8032 | 113.0347 | 8219.7541 | 0 | 0
2026-05-05 | 2 | 3300.0887 | 752.3825 | 17.5118 | 89.3595 | 8182.8032 | 113.0347 | 8219.7541 | 0 | 0
2026-05-05 | 3 | 3278.6133 | 752.3825 | 17.5118 | 89.3595 | 8182.8032 | 113.0347 | 8219.7541 | 0 | 0
2026-05-05 | 4 | 3316.4282 | 752.3825 | 17.5118 | 89.3595 | 8182.8032 | 113.0347 | 8219.7541 | 0 | 0
2026-05-05 | 5 | 3275.4478 | 752.3825 | 17.5118 | 89.3595 | 8182.8032 | 113.0347 | 8219.7541 | 0 | 0
2026-05-05 | 6 | 3340.7443 | 752.3825 | 17.5118 | 89.3595 | 8182.8032 | 113.0347 | 8219.7541 | 0 | 0
2026-05-05 | 7 | 3339.7449 | 752.3825 | 17.5118 | 89.3595 | 8182.8032 | 113.0347 | 8219.7541 | 0 | 0
2026-05-05 | 8 | 3316.6029 | 752.3825 | 17.5118 | 89.3595 | 8182.8032 | 113.0347 | 8219.7541 | 0 | 0
2026-05-05 | 9 | 3329.3855 | 752.3825 | 17.5118 | 89.3595 | 8182.8032 | 113.0347 | 8219.7541 | 0 | 0
2026-05-05 | 10 | 3194.5444 | 752.3825 | 17.5118 | 89.3595 | 8182.8032 | 113.0347 | 8219.7541 | 0 | 0
2026-05-05 | 11 | 3333.9868 | 752.3825 | 17.5118 | 89.3595 | 8182.8032 | 113.0347 | 8219.7541 | 0 | 0
2026-05-05 | 12 | 3316.3718 | 752.3825 | 17.5118 | 89.3595 | 8182.8032 | 113.0347 | 8219.7541 | 0 | 0
2026-05-05 | 13 | 3455.4661 | 752.3825 | 17.5118 | 89.3595 | 8182.8032 | 113.0347 | 8219.7541 | 0 | 0
2026-05-05 | 14 | 3319.9956 | 752.3825 | 17.5118 | 89.3595 | 8182.8032 | 113.0347 | 8219.7541 | 0 | 0
2026-05-05 | 15 | 3395.9084 | 752.3825 | 17.5118 | 89.3595 | 8182.8032 | 113.0347 | 8219.7541 | 0 | 0
2026-05-05 | 16 | 3434.0997 | 752.3825 | 17.5118 | 89.3595 | 8182.8032 | 113.0347 | 8219.7541 | 0 | 0
2026-05-05 | 17 | 3737.0418 | 752.3825 | 17.5118 | 89.3595 | 8182.8032 | 113.0347 | 8219.7541 | 0 | 0
2026-05-05 | 18 | 4092.4168 | 752.3825 | 17.5118 | 89.3595 | 8182.8032 | 113.0347 | 8219.7541 | 0 | 0
2026-05-05 | 19 | 3516.8613 | 752.3825 | 17.5118 | 89.3595 | 8182.8032 | 113.0347 | 8219.7541 | 0 | 0
2026-05-05 | 20 | 4073.2705 | 752.3825 | 17.5118 | 89.3595 | 8182.8032 | 113.0347 | 8219.7541 | 0 | 0
2026-05-05 | 21 | 3962.4145 | 752.3825 | 17.5118 | 89.3595 | 8182.8032 | 113.0347 | 8219.7541 | 0 | 0
2026-05-05 | 22 | 3944.3552 | 752.3825 | 17.5118 | 89.3595 | 8182.8032 | 113.0347 | 8219.7541 | 0 | 0
2026-05-05 | 23 | 3726.0415 | 752.3825 | 17.5118 | 89.3595 | 8182.8032 | 113.0347 | 8219.7541 | 0 | 0
2026-05-05 | 24 | 3468.5482 | 752.3825 | 17.5118 | 89.3595 | 8182.8032 | 113.0347 | 8219.7541 | 0 | 0
2026-05-06 | 1 | 3387.623 | 747.725 | 17.5157 | 89.3794 | 8132.1481 | 113.0347 | 8170.1316 | 0 | 0
2026-05-06 | 2 | 3326.7643 | 747.725 | 17.5157 | 89.3794 | 8132.1481 | 113.0347 | 8170.1316 | 0 | 0
2026-05-06 | 3 | 3174.9442 | 747.725 | 17.5157 | 89.3794 | 8132.1481 | 113.0347 | 8170.1316 | 0 | 0
2026-05-06 | 4 | 3198.3783 | 747.725 | 17.5157 | 89.3794 | 8132.1481 | 113.0347 | 8170.1316 | 0 | 0
2026-05-06 | 5 | 3182.1119 | 747.725 | 17.5157 | 89.3794 | 8132.1481 | 113.0347 | 8170.1316 | 0 | 0
2026-05-06 | 6 | 3202.2 | 747.725 | 17.5157 | 89.3794 | 8132.1481 | 113.0347 | 8170.1316 | 0 | 0
2026-05-06 | 7 | 3190.1734 | 747.725 | 17.5157 | 89.3794 | 8132.1481 | 113.0347 | 8170.1316 | 0 | 0
2026-05-06 | 8 | 3080.6555 | 747.725 | 17.5157 | 89.3794 | 8132.1481 | 113.0347 | 8170.1316 | 0 | 0
2026-05-06 | 9 | 3063.4181 | 747.725 | 17.5157 | 89.3794 | 8132.1481 | 113.0347 | 8170.1316 | 0 | 0
2026-05-06 | 10 | 2969.8449 | 747.725 | 17.5157 | 89.3794 | 8132.1481 | 113.0347 | 8170.1316 | 0 | 0
2026-05-06 | 11 | 3081.0999 | 747.725 | 17.5157 | 89.3794 | 8132.1481 | 113.0347 | 8170.1316 | 0 | 0
2026-05-06 | 12 | 3234.1141 | 747.725 | 17.5157 | 89.3794 | 8132.1481 | 113.0347 | 8170.1316 | 0 | 0
2026-05-06 | 13 | 3264.397 | 747.725 | 17.5157 | 89.3794 | 8132.1481 | 113.0347 | 8170.1316 | 0 | 0
2026-05-06 | 14 | 3526.5745 | 747.725 | 17.5157 | 89.3794 | 8132.1481 | 113.0347 | 8170.1316 | 0 | 0
2026-05-06 | 15 | 3375.6338 | 747.725 | 17.5157 | 89.3794 | 8132.1481 | 113.0347 | 8170.1316 | 0 | 0
2026-05-06 | 16 | 3534.8171 | 747.725 | 17.5157 | 89.3794 | 8132.1481 | 113.0347 | 8170.1316 | 0 | 0
2026-05-06 | 17 | 4126.0717 | 747.725 | 17.5157 | 89.3794 | 8132.1481 | 113.0347 | 8170.1316 | 0 | 0
2026-05-06 | 18 | 5146.0686 | 747.725 | 17.5157 | 89.3794 | 8132.1481 | 113.0347 | 8170.1316 | 0 | 0
2026-05-06 | 19 | 5215.9202 | 747.725 | 17.5157 | 89.3794 | 8132.1481 | 113.0347 | 8170.1316 | 0 | 0
2026-05-06 | 20 | 5136.5809 | 747.725 | 17.5157 | 89.3794 | 8132.1481 | 113.0347 | 8170.1316 | 0 | 0
2026-05-06 | 21 | 5009.9485 | 747.725 | 17.5157 | 89.3794 | 8132.1481 | 113.0347 | 8170.1316 | 0 | 0
2026-05-06 | 22 | 3713.3719 | 747.725 | 17.5157 | 89.3794 | 8132.1481 | 113.0347 | 8170.1316 | 0 | 0
2026-05-06 | 23 | 3545.4093 | 747.725 | 17.5157 | 89.3794 | 8132.1481 | 113.0347 | 8170.1316 | 0 | 0
2026-05-06 | 24 | 3446.5373 | 747.725 | 17.5157 | 89.3794 | 8132.1481 | 113.0347 | 8170.1316 | 0 | 0
2026-05-07 | 1 | 3702.4733 | 717.225 | 17.3752 | 88.6624 | 7800.4346 | 113.0347 | 7844.3498 | 0 | 0
2026-05-07 | 2 | 3420.0477 | 717.225 | 17.3752 | 88.6624 | 7800.4346 | 113.0347 | 7844.3498 | 0 | 0
2026-05-07 | 3 | 3631.6703 | 717.225 | 17.3752 | 88.6624 | 7800.4346 | 113.0347 | 7844.3498 | 0 | 0
2026-05-07 | 4 | 3467.8511 | 717.225 | 17.3752 | 88.6624 | 7800.4346 | 113.0347 | 7844.3498 | 0 | 0
2026-05-07 | 5 | 3465.3798 | 717.225 | 17.3752 | 88.6624 | 7800.4346 | 113.0347 | 7844.3498 | 0 | 0
2026-05-07 | 6 | 3621.4193 | 717.225 | 17.3752 | 88.6624 | 7800.4346 | 113.0347 | 7844.3498 | 0 | 0
2026-05-07 | 7 | 3531.8781 | 717.225 | 17.3752 | 88.6624 | 7800.4346 | 113.0347 | 7844.3498 | 0 | 0
2026-05-07 | 8 | 3278.3628 | 717.225 | 17.3752 | 88.6624 | 7800.4346 | 113.0347 | 7844.3498 | 0 | 0
2026-05-07 | 9 | 3218.0765 | 717.225 | 17.3752 | 88.6624 | 7800.4346 | 113.0347 | 7844.3498 | 0 | 0
2026-05-07 | 10 | 3232.6494 | 717.225 | 17.3752 | 88.6624 | 7800.4346 | 113.0347 | 7844.3498 | 0 | 0
2026-05-07 | 11 | 3192.9112 | 717.225 | 17.3752 | 88.6624 | 7800.4346 | 113.0347 | 7844.3498 | 0 | 0
2026-05-07 | 12 | 3353.7472 | 717.225 | 17.3752 | 88.6624 | 7800.4346 | 113.0347 | 7844.3498 | 0 | 0
2026-05-07 | 13 | 3502.1165 | 717.225 | 17.3752 | 88.6624 | 7800.4346 | 113.0347 | 7844.3498 | 0 | 0
2026-05-07 | 14 | 3474.0061 | 717.225 | 17.3752 | 88.6624 | 7800.4346 | 113.0347 | 7844.3498 | 0 | 0
2026-05-07 | 15 | 3846.2117 | 717.225 | 17.3752 | 88.6624 | 7800.4346 | 113.0347 | 7844.3498 | 0 | 0
2026-05-07 | 16 | 4016.4182 | 717.225 | 17.3752 | 88.6624 | 7800.4346 | 113.0347 | 7844.3498 | 0 | 0
2026-05-07 | 17 | 4138.644 | 717.225 | 17.3752 | 88.6624 | 7800.4346 | 113.0347 | 7844.3498 | 0 | 0
2026-05-07 | 18 | 5586.1032 | 717.225 | 17.3752 | 88.6624 | 7800.4346 | 113.0347 | 7844.3498 | 0 | 0
2026-05-07 | 19 | 5830.7516 | 717.225 | 17.3752 | 88.6624 | 7800.4346 | 113.0347 | 7844.3498 | 0 | 0
2026-05-07 | 20 | 5546.4342 | 717.225 | 17.3752 | 88.6624 | 7800.4346 | 113.0347 | 7844.3498 | 0 | 0
2026-05-07 | 21 | 5712.4009 | 717.225 | 17.3752 | 88.6624 | 7800.4346 | 113.0347 | 7844.3498 | 0 | 0
2026-05-07 | 22 | 5518.934 | 717.225 | 17.3752 | 88.6624 | 7800.4346 | 113.0347 | 7844.3498 | 0 | 0
2026-05-07 | 23 | 5426.5117 | 717.225 | 17.3752 | 88.6624 | 7800.4346 | 113.0347 | 7844.3498 | 0 | 0
2026-05-07 | 24 | 3952.9687 | 717.225 | 17.3752 | 88.6624 | 7800.4346 | 113.0347 | 7844.3498 | 0 | 0
2026-05-08 | 1 | 4167.6615 | 719.0531 | 17.253 | 88.0389 | 7820.3173 | 113.0347 | 7863.2237 | 0 | 0
2026-05-08 | 2 | 3595.2136 | 719.0531 | 17.253 | 88.0389 | 7820.3173 | 113.0347 | 7863.2237 | 0 | 0
2026-05-08 | 3 | 3441.0587 | 719.0531 | 17.253 | 88.0389 | 7820.3173 | 113.0347 | 7863.2237 | 0 | 0
2026-05-08 | 4 | 3360.6876 | 719.0531 | 17.253 | 88.0389 | 7820.3173 | 113.0347 | 7863.2237 | 0 | 0
2026-05-08 | 5 | 3287.655 | 719.0531 | 17.253 | 88.0389 | 7820.3173 | 113.0347 | 7863.2237 | 0 | 0
2026-05-08 | 6 | 3259.3436 | 719.0531 | 17.253 | 88.0389 | 7820.3173 | 113.0347 | 7863.2237 | 0 | 0
2026-05-08 | 7 | 3250.5795 | 719.0531 | 17.253 | 88.0389 | 7820.3173 | 113.0347 | 7863.2237 | 0 | 0
2026-05-08 | 8 | 3066.1687 | 719.0531 | 17.253 | 88.0389 | 7820.3173 | 113.0347 | 7863.2237 | 0 | 0
2026-05-08 | 9 | 2999.703 | 719.0531 | 17.253 | 88.0389 | 7820.3173 | 113.0347 | 7863.2237 | 0 | 0
2026-05-08 | 10 | 2898.5083 | 719.0531 | 17.253 | 88.0389 | 7820.3173 | 113.0347 | 7863.2237 | 0 | 0
2026-05-08 | 11 | 3031.725 | 719.0531 | 17.253 | 88.0389 | 7820.3173 | 113.0347 | 7863.2237 | 0 | 0
2026-05-08 | 12 | 3232.7814 | 719.0531 | 17.253 | 88.0389 | 7820.3173 | 113.0347 | 7863.2237 | 0 | 0
2026-05-08 | 13 | 3226.7975 | 719.0531 | 17.253 | 88.0389 | 7820.3173 | 113.0347 | 7863.2237 | 0 | 0
2026-05-08 | 14 | 3269.7208 | 719.0531 | 17.253 | 88.0389 | 7820.3173 | 113.0347 | 7863.2237 | 0 | 0
2026-05-08 | 15 | 3335.9112 | 719.0531 | 17.253 | 88.0389 | 7820.3173 | 113.0347 | 7863.2237 | 0 | 0
2026-05-08 | 16 | 3459.5187 | 719.0531 | 17.253 | 88.0389 | 7820.3173 | 113.0347 | 7863.2237 | 0 | 0
2026-05-08 | 17 | 4006.1733 | 719.0531 | 17.253 | 88.0389 | 7820.3173 | 113.0347 | 7863.2237 | 0 | 0
2026-05-08 | 18 | 5228.3192 | 719.0531 | 17.253 | 88.0389 | 7820.3173 | 113.0347 | 7863.2237 | 0 | 0
2026-05-08 | 19 | 5508.7853 | 719.0531 | 17.253 | 88.0389 | 7820.3173 | 113.0347 | 7863.2237 | 0 | 0
2026-05-08 | 20 | 5678.6217 | 719.0531 | 17.253 | 88.0389 | 7820.3173 | 113.0347 | 7863.2237 | 0 | 0
2026-05-08 | 21 | 5518.2781 | 719.0531 | 17.253 | 88.0389 | 7820.3173 | 113.0347 | 7863.2237 | 0 | 0
2026-05-08 | 22 | 4157.3303 | 719.0531 | 17.253 | 88.0389 | 7820.3173 | 113.0347 | 7863.2237 | 0 | 0
2026-05-08 | 23 | 3498.3682 | 719.0531 | 17.253 | 88.0389 | 7820.3173 | 113.0347 | 7863.2237 | 0 | 0
2026-05-08 | 24 | 3543.823 | 719.0531 | 17.253 | 88.0389 | 7820.3173 | 113.0347 | 7863.2237 | 0 | 0
2026-05-09 | 1 | 3603.9082 | 732.7081 | 17.24 | 87.9725 | 7968.8272 | 113.0347 | 8008.6984 | 0 | 0
2026-05-09 | 2 | 3452.6769 | 732.7081 | 17.24 | 87.9725 | 7968.8272 | 113.0347 | 8008.6984 | 0 | 0
2026-05-09 | 3 | 3162.203 | 732.7081 | 17.24 | 87.9725 | 7968.8272 | 113.0347 | 8008.6984 | 0 | 0
2026-05-09 | 4 | 3026.2395 | 732.7081 | 17.24 | 87.9725 | 7968.8272 | 113.0347 | 8008.6984 | 0 | 0
2026-05-09 | 5 | 3202.5281 | 732.7081 | 17.24 | 87.9725 | 7968.8272 | 113.0347 | 8008.6984 | 0 | 0
2026-05-09 | 6 | 3194.457 | 732.7081 | 17.24 | 87.9725 | 7968.8272 | 113.0347 | 8008.6984 | 0 | 0
2026-05-09 | 7 | 2926.7317 | 732.7081 | 17.24 | 87.9725 | 7968.8272 | 113.0347 | 8008.6984 | 0 | 0
2026-05-09 | 8 | 3063.7115 | 732.7081 | 17.24 | 87.9725 | 7968.8272 | 113.0347 | 8008.6984 | 0 | 0
2026-05-09 | 9 | 2988.6639 | 732.7081 | 17.24 | 87.9725 | 7968.8272 | 113.0347 | 8008.6984 | 0 | 0
2026-05-09 | 10 | 2925.8364 | 732.7081 | 17.24 | 87.9725 | 7968.8272 | 113.0347 | 8008.6984 | 0 | 0
2026-05-09 | 11 | 3118.2623 | 732.7081 | 17.24 | 87.9725 | 7968.8272 | 113.0347 | 8008.6984 | 0 | 0
2026-05-09 | 12 | 3118.6108 | 732.7081 | 17.24 | 87.9725 | 7968.8272 | 113.0347 | 8008.6984 | 0 | 0
2026-05-09 | 13 | 3121.1164 | 732.7081 | 17.24 | 87.9725 | 7968.8272 | 113.0347 | 8008.6984 | 0 | 0
2026-05-09 | 14 | 3128.4715 | 732.7081 | 17.24 | 87.9725 | 7968.8272 | 113.0347 | 8008.6984 | 0 | 0
2026-05-09 | 15 | 3359.1314 | 732.7081 | 17.24 | 87.9725 | 7968.8272 | 113.0347 | 8008.6984 | 0 | 0
2026-05-09 | 16 | 3314.6628 | 732.7081 | 17.24 | 87.9725 | 7968.8272 | 113.0347 | 8008.6984 | 0 | 0
2026-05-09 | 17 | 5021.3742 | 732.7081 | 17.24 | 87.9725 | 7968.8272 | 113.0347 | 8008.6984 | 0 | 0
2026-05-09 | 18 | 4984.2203 | 732.7081 | 17.24 | 87.9725 | 7968.8272 | 113.0347 | 8008.6984 | 0 | 0
2026-05-09 | 19 | 5000.692 | 732.7081 | 17.24 | 87.9725 | 7968.8272 | 113.0347 | 8008.6984 | 0 | 0
2026-05-09 | 20 | 5066.3064 | 732.7081 | 17.24 | 87.9725 | 7968.8272 | 113.0347 | 8008.6984 | 0 | 0
2026-05-09 | 21 | 5241.898 | 732.7081 | 17.24 | 87.9725 | 7968.8272 | 113.0347 | 8008.6984 | 0 | 0
2026-05-09 | 22 | 3927.6809 | 732.7081 | 17.24 | 87.9725 | 7968.8272 | 113.0347 | 8008.6984 | 0 | 0
2026-05-09 | 23 | 3762.3312 | 732.7081 | 17.24 | 87.9725 | 7968.8272 | 113.0347 | 8008.6984 | 0 | 0
2026-05-09 | 24 | 3189.5901 | 732.7081 | 17.24 | 87.9725 | 7968.8272 | 113.0347 | 8008.6984 | 0 | 0
2026-05-10 | 1 | 5466.9505 | 731.7113 | 17.24 | 87.9725 | 7957.9859 | 113.0347 | 7998.074 | 0 | 0
2026-05-10 | 2 | 3740.4686 | 731.7113 | 17.24 | 87.9725 | 7957.9859 | 113.0347 | 7998.074 | 0 | 0
2026-05-10 | 3 | 3734.498 | 731.7113 | 17.24 | 87.9725 | 7957.9859 | 113.0347 | 7998.074 | 0 | 0
2026-05-10 | 4 | 3925.848 | 731.7113 | 17.24 | 87.9725 | 7957.9859 | 113.0347 | 7998.074 | 0 | 0
2026-05-10 | 5 | 3645.8203 | 731.7113 | 17.24 | 87.9725 | 7957.9859 | 113.0347 | 7998.074 | 0 | 0
2026-05-10 | 6 | 3565.2368 | 731.7113 | 17.24 | 87.9725 | 7957.9859 | 113.0347 | 7998.074 | 0 | 0
2026-05-10 | 7 | 3254.8498 | 731.7113 | 17.24 | 87.9725 | 7957.9859 | 113.0347 | 7998.074 | 0 | 0
2026-05-10 | 8 | 3396.2538 | 731.7113 | 17.24 | 87.9725 | 7957.9859 | 113.0347 | 7998.074 | 0 | 0
2026-05-10 | 9 | 3241.4681 | 731.7113 | 17.24 | 87.9725 | 7957.9859 | 113.0347 | 7998.074 | 0 | 0
2026-05-10 | 10 | 3212.6012 | 731.7113 | 17.24 | 87.9725 | 7957.9859 | 113.0347 | 7998.074 | 0 | 0
2026-05-10 | 11 | 3242.5093 | 731.7113 | 17.24 | 87.9725 | 7957.9859 | 113.0347 | 7998.074 | 0 | 0
2026-05-10 | 12 | 3323.9214 | 731.7113 | 17.24 | 87.9725 | 7957.9859 | 113.0347 | 7998.074 | 0 | 0
2026-05-10 | 13 | 3829.1888 | 731.7113 | 17.24 | 87.9725 | 7957.9859 | 113.0347 | 7998.074 | 0 | 0
2026-05-10 | 14 | 5056.8588 | 731.7113 | 17.24 | 87.9725 | 7957.9859 | 113.0347 | 7998.074 | 0 | 0
2026-05-10 | 15 | 5652.7507 | 731.7113 | 17.24 | 87.9725 | 7957.9859 | 113.0347 | 7998.074 | 0 | 0
2026-05-10 | 16 | 5896.7943 | 731.7113 | 17.24 | 87.9725 | 7957.9859 | 113.0347 | 7998.074 | 0 | 0
2026-05-10 | 17 | 6170.9611 | 731.7113 | 17.24 | 87.9725 | 7957.9859 | 113.0347 | 7998.074 | 0 | 0
2026-05-10 | 18 | 6971.2009 | 731.7113 | 17.24 | 87.9725 | 7957.9859 | 113.0347 | 7998.074 | 0 | 0
2026-05-10 | 19 | 6858.1982 | 731.7113 | 17.24 | 87.9725 | 7957.9859 | 113.0347 | 7998.074 | 0 | 0
2026-05-10 | 20 | 5557.5321 | 731.7113 | 17.24 | 87.9725 | 7957.9859 | 113.0347 | 7998.074 | 0 | 0
2026-05-10 | 21 | 5444.7352 | 731.7113 | 17.24 | 87.9725 | 7957.9859 | 113.0347 | 7998.074 | 0 | 0
2026-05-10 | 22 | 5188.6725 | 731.7113 | 17.24 | 87.9725 | 7957.9859 | 113.0347 | 7998.074 | 0 | 0
2026-05-10 | 23 | 4101.7064 | 731.7113 | 17.24 | 87.9725 | 7957.9859 | 113.0347 | 7998.074 | 0 | 0
2026-05-10 | 24 | 5016.0725 | 731.7113 | 17.24 | 87.9725 | 7957.9859 | 113.0347 | 7998.074 | 0 | 0
2026-05-11 | 1 | 5041.7652 | 730.7144 | 17.24 | 87.9725 | 7947.1436 | 113.0347 | 7987.4485 | 0 | 0
2026-05-11 | 2 | 3839.5499 | 730.7144 | 17.24 | 87.9725 | 7947.1436 | 113.0347 | 7987.4485 | 0 | 0
2026-05-11 | 3 | 3651.6099 | 730.7144 | 17.24 | 87.9725 | 7947.1436 | 113.0347 | 7987.4485 | 0 | 0
2026-05-11 | 4 | 3355.7717 | 730.7144 | 17.24 | 87.9725 | 7947.1436 | 113.0347 | 7987.4485 | 0 | 0
2026-05-11 | 5 | 3361.5447 | 730.7144 | 17.24 | 87.9725 | 7947.1436 | 113.0347 | 7987.4485 | 0 | 0
2026-05-11 | 6 | 4779.6197 | 730.7144 | 17.24 | 87.9725 | 7947.1436 | 113.0347 | 7987.4485 | 0 | 0
2026-05-11 | 7 | 4841.0932 | 730.7144 | 17.24 | 87.9725 | 7947.1436 | 113.0347 | 7987.4485 | 0 | 0
2026-05-11 | 8 | 4927.7968 | 730.7144 | 17.24 | 87.9725 | 7947.1436 | 113.0347 | 7987.4485 | 0 | 0
2026-05-11 | 9 | 3139.247 | 730.7144 | 17.24 | 87.9725 | 7947.1436 | 113.0347 | 7987.4485 | 0 | 0
2026-05-11 | 10 | 3600.9644 | 730.7144 | 17.24 | 87.9725 | 7947.1436 | 113.0347 | 7987.4485 | 0 | 0
2026-05-11 | 11 | 3833.8075 | 730.7144 | 17.24 | 87.9725 | 7947.1436 | 113.0347 | 7987.4485 | 0 | 0
2026-05-11 | 12 | 5216.7267 | 730.7144 | 17.24 | 87.9725 | 7947.1436 | 113.0347 | 7987.4485 | 0 | 0
2026-05-11 | 13 | 6786.0432 | 730.7144 | 17.24 | 87.9725 | 7947.1436 | 113.0347 | 7987.4485 | 0 | 0
2026-05-11 | 14 | 5564.8981 | 730.7144 | 17.24 | 87.9725 | 7947.1436 | 113.0347 | 7987.4485 | 0 | 0
2026-05-11 | 15 | 6252.0866 | 730.7144 | 17.24 | 87.9725 | 7947.1436 | 113.0347 | 7987.4485 | 0 | 0
2026-05-11 | 16 | 6410.9478 | 730.7144 | 17.24 | 87.9725 | 7947.1436 | 113.0347 | 7987.4485 | 0 | 0
2026-05-11 | 17 | 7529.5019 | 730.7144 | 17.24 | 87.9725 | 7947.1436 | 113.0347 | 7987.4485 | 0 | 0
2026-05-11 | 18 | 6963.2998 | 730.7144 | 17.24 | 87.9725 | 7947.1436 | 113.0347 | 7987.4485 | 0 | 0
2026-05-11 | 19 | 7272.5883 | 730.7144 | 17.24 | 87.9725 | 7947.1436 | 113.0347 | 7987.4485 | 0 | 0
2026-05-11 | 20 | 7281.9886 | 730.7144 | 17.24 | 87.9725 | 7947.1436 | 113.0347 | 7987.4485 | 0 | 0
2026-05-11 | 21 | 7453.6099 | 730.7144 | 17.24 | 87.9725 | 7947.1436 | 113.0347 | 7987.4485 | 0 | 0
2026-05-11 | 22 | 7110.6214 | 730.7144 | 17.24 | 87.9725 | 7947.1436 | 113.0347 | 7987.4485 | 0 | 0
2026-05-11 | 23 | 7075.8792 | 730.7144 | 17.24 | 87.9725 | 7947.1436 | 113.0347 | 7987.4485 | 0 | 0
2026-05-11 | 24 | 5566.2416 | 730.7144 | 17.24 | 87.9725 | 7947.1436 | 113.0347 | 7987.4485 | 0 | 0
2026-05-12 | 1 | 6984.9788 | 733.9046 | 17.2105 | 87.822 | 7981.8394 | 113.0347 | 8021.3028 | 0 | 0
2026-05-12 | 2 | 5456.3428 | 733.9046 | 17.2105 | 87.822 | 7981.8394 | 113.0347 | 8021.3028 | 0 | 0
2026-05-12 | 3 | 5293.357 | 733.9046 | 17.2105 | 87.822 | 7981.8394 | 113.0347 | 8021.3028 | 0 | 0
2026-05-12 | 4 | 4218.7724 | 733.9046 | 17.2105 | 87.822 | 7981.8394 | 113.0347 | 8021.3028 | 0 | 0
2026-05-12 | 5 | 4012.6235 | 733.9046 | 17.2105 | 87.822 | 7981.8394 | 113.0347 | 8021.3028 | 0 | 0
2026-05-12 | 6 | 3509.5876 | 733.9046 | 17.2105 | 87.822 | 7981.8394 | 113.0347 | 8021.3028 | 0 | 0
2026-05-12 | 7 | 3664.0354 | 733.9046 | 17.2105 | 87.822 | 7981.8394 | 113.0347 | 8021.3028 | 0 | 0
2026-05-12 | 8 | 3263.5494 | 733.9046 | 17.2105 | 87.822 | 7981.8394 | 113.0347 | 8021.3028 | 0 | 0
2026-05-12 | 9 | 3370.1764 | 733.9046 | 17.2105 | 87.822 | 7981.8394 | 113.0347 | 8021.3028 | 0 | 0
2026-05-12 | 10 | 3580.4739 | 733.9046 | 17.2105 | 87.822 | 7981.8394 | 113.0347 | 8021.3028 | 0 | 0
2026-05-12 | 11 | 3923.9976 | 733.9046 | 17.2105 | 87.822 | 7981.8394 | 113.0347 | 8021.3028 | 0 | 0
2026-05-12 | 12 | 3833.966 | 733.9046 | 17.2105 | 87.822 | 7981.8394 | 113.0347 | 8021.3028 | 0 | 0
2026-05-12 | 13 | 5340.6492 | 733.9046 | 17.2105 | 87.822 | 7981.8394 | 113.0347 | 8021.3028 | 0 | 0
2026-05-12 | 14 | 6394.3104 | 733.9046 | 17.2105 | 87.822 | 7981.8394 | 113.0347 | 8021.3028 | 0 | 0
2026-05-12 | 15 | 5166.6388 | 733.9046 | 17.2105 | 87.822 | 7981.8394 | 113.0347 | 8021.3028 | 0 | 0
2026-05-12 | 16 | 5300.4984 | 733.9046 | 17.2105 | 87.822 | 7981.8394 | 113.0347 | 8021.3028 | 0 | 0
2026-05-12 | 17 | 6843.7463 | 733.9046 | 17.2105 | 87.822 | 7981.8394 | 113.0347 | 8021.3028 | 0 | 0
2026-05-12 | 18 | 6643.8048 | 733.9046 | 17.2105 | 87.822 | 7981.8394 | 113.0347 | 8021.3028 | 0 | 0
2026-05-12 | 19 | 6748.8861 | 733.9046 | 17.2105 | 87.822 | 7981.8394 | 113.0347 | 8021.3028 | 0 | 0
2026-05-12 | 20 | 7345.2415 | 733.9046 | 17.2105 | 87.822 | 7981.8394 | 113.0347 | 8021.3028 | 0 | 0
2026-05-12 | 21 | 7235.0219 | 733.9046 | 17.2105 | 87.822 | 7981.8394 | 113.0347 | 8021.3028 | 0 | 0
2026-05-12 | 22 | 6515.4892 | 733.9046 | 17.2105 | 87.822 | 7981.8394 | 113.0347 | 8021.3028 | 0 | 0
2026-05-12 | 23 | 5790.7299 | 733.9046 | 17.2105 | 87.822 | 7981.8394 | 113.0347 | 8021.3028 | 0 | 0
2026-05-12 | 24 | 5403.1982 | 733.9046 | 17.2105 | 87.822 | 7981.8394 | 113.0347 | 8021.3028 | 0 | 0
2026-05-13 | 1 | 5286.1062 | 752.312 | 17.1908 | 87.7215 | 8182.0363 | 113.0347 | 8217.3973 | 0 | 0
2026-05-13 | 2 | 3865.1485 | 752.312 | 17.1908 | 87.7215 | 8182.0363 | 113.0347 | 8217.3973 | 0 | 0
2026-05-13 | 3 | 4146.5529 | 752.312 | 17.1908 | 87.7215 | 8182.0363 | 113.0347 | 8217.3973 | 0 | 0
2026-05-13 | 4 | 3400.6609 | 752.312 | 17.1908 | 87.7215 | 8182.0363 | 113.0347 | 8217.3973 | 0 | 0
2026-05-13 | 5 | 3394.0022 | 752.312 | 17.1908 | 87.7215 | 8182.0363 | 113.0347 | 8217.3973 | 0 | 0
2026-05-13 | 6 | 3531.0046 | 752.312 | 17.1908 | 87.7215 | 8182.0363 | 113.0347 | 8217.3973 | 0 | 0
2026-05-13 | 7 | 3326.7724 | 752.312 | 17.1908 | 87.7215 | 8182.0363 | 113.0347 | 8217.3973 | 0 | 0
2026-05-13 | 8 | 3156.2361 | 752.312 | 17.1908 | 87.7215 | 8182.0363 | 113.0347 | 8217.3973 | 0 | 0
2026-05-13 | 9 | 3001.0665 | 752.312 | 17.1908 | 87.7215 | 8182.0363 | 113.0347 | 8217.3973 | 0 | 0
2026-05-13 | 10 | 3165.6304 | 752.312 | 17.1908 | 87.7215 | 8182.0363 | 113.0347 | 8217.3973 | 0 | 0
2026-05-13 | 11 | 3534.7374 | 752.312 | 17.1908 | 87.7215 | 8182.0363 | 113.0347 | 8217.3973 | 0 | 0
2026-05-13 | 12 | 3641.7263 | 752.312 | 17.1908 | 87.7215 | 8182.0363 | 113.0347 | 8217.3973 | 0 | 0
2026-05-13 | 13 | 3780.0226 | 752.312 | 17.1908 | 87.7215 | 8182.0363 | 113.0347 | 8217.3973 | 0 | 0
2026-05-13 | 14 | 3840.1671 | 752.312 | 17.1908 | 87.7215 | 8182.0363 | 113.0347 | 8217.3973 | 0 | 0
2026-05-13 | 15 | 4129.5768 | 752.312 | 17.1908 | 87.7215 | 8182.0363 | 113.0347 | 8217.3973 | 0 | 0
2026-05-13 | 16 | 4204.9809 | 752.312 | 17.1908 | 87.7215 | 8182.0363 | 113.0347 | 8217.3973 | 0 | 0
2026-05-13 | 17 | 5565.9526 | 752.312 | 17.1908 | 87.7215 | 8182.0363 | 113.0347 | 8217.3973 | 0 | 0
2026-05-13 | 18 | 6741.3733 | 752.312 | 17.1908 | 87.7215 | 8182.0363 | 113.0347 | 8217.3973 | 0 | 0
2026-05-13 | 19 | 6847.0365 | 752.312 | 17.1908 | 87.7215 | 8182.0363 | 113.0347 | 8217.3973 | 0 | 0
2026-05-13 | 20 | 6854.1064 | 752.312 | 17.1908 | 87.7215 | 8182.0363 | 113.0347 | 8217.3973 | 0 | 0
2026-05-13 | 21 | 6818.6993 | 752.312 | 17.1908 | 87.7215 | 8182.0363 | 113.0347 | 8217.3973 | 0 | 0
2026-05-13 | 22 | 6704.9787 | 752.312 | 17.1908 | 87.7215 | 8182.0363 | 113.0347 | 8217.3973 | 0 | 0
2026-05-13 | 23 | 6521.9139 | 752.312 | 17.1908 | 87.7215 | 8182.0363 | 113.0347 | 8217.3973 | 0 | 0
2026-05-13 | 24 | 5374.1408 | 752.312 | 17.1908 | 87.7215 | 8182.0363 | 113.0347 | 8217.3973 | 0 | 0
2026-05-14 | 1 | 6196.0656 | 727.7942 | 17.252 | 88.0338 | 7915.3837 | 113.0347 | 7956.3838 | 0 | 0
2026-05-14 | 2 | 5708.4356 | 727.7942 | 17.252 | 88.0338 | 7915.3837 | 113.0347 | 7956.3838 | 0 | 0
2026-05-14 | 3 | 4286.2684 | 727.7942 | 17.252 | 88.0338 | 7915.3837 | 113.0347 | 7956.3838 | 0 | 0
2026-05-14 | 4 | 4312.0816 | 727.7942 | 17.252 | 88.0338 | 7915.3837 | 113.0347 | 7956.3838 | 0 | 0
2026-05-14 | 5 | 3885.4456 | 727.7942 | 17.252 | 88.0338 | 7915.3837 | 113.0347 | 7956.3838 | 0 | 0
2026-05-14 | 6 | 3971.6476 | 727.7942 | 17.252 | 88.0338 | 7915.3837 | 113.0347 | 7956.3838 | 0 | 0
2026-05-14 | 7 | 3881.0286 | 727.7942 | 17.252 | 88.0338 | 7915.3837 | 113.0347 | 7956.3838 | 0 | 0
2026-05-14 | 8 | 3675.3424 | 727.7942 | 17.252 | 88.0338 | 7915.3837 | 113.0347 | 7956.3838 | 0 | 0
2026-05-14 | 9 | 3597.511 | 727.7942 | 17.252 | 88.0338 | 7915.3837 | 113.0347 | 7956.3838 | 0 | 0
2026-05-14 | 10 | 3702.1281 | 727.7942 | 17.252 | 88.0338 | 7915.3837 | 113.0347 | 7956.3838 | 0 | 0
2026-05-14 | 11 | 4017.0783 | 727.7942 | 17.252 | 88.0338 | 7915.3837 | 113.0347 | 7956.3838 | 0 | 0
2026-05-14 | 12 | 4099.5794 | 727.7942 | 17.252 | 88.0338 | 7915.3837 | 113.0347 | 7956.3838 | 0 | 0
2026-05-14 | 13 | 4008.5623 | 727.7942 | 17.252 | 88.0338 | 7915.3837 | 113.0347 | 7956.3838 | 0 | 0
2026-05-14 | 14 | 4092.6818 | 727.7942 | 17.252 | 88.0338 | 7915.3837 | 113.0347 | 7956.3838 | 0 | 0
2026-05-14 | 15 | 4513.8945 | 727.7942 | 17.252 | 88.0338 | 7915.3837 | 113.0347 | 7956.3838 | 0 | 0
2026-05-14 | 16 | 6271.6653 | 727.7942 | 17.252 | 88.0338 | 7915.3837 | 113.0347 | 7956.3838 | 0 | 0
2026-05-14 | 17 | 8030.7156 | 727.7942 | 17.252 | 88.0338 | 7915.3837 | 113.0347 | 7956.3838 | 74.3318 | 4.3086
2026-05-14 | 18 | 10734.1754 | 727.7942 | 17.252 | 88.0338 | 7915.3837 | 113.0347 | 7956.3838 | 2777.7916 | 161.0127
2026-05-14 | 19 | 9704.4491 | 727.7942 | 17.252 | 88.0338 | 7915.3837 | 113.0347 | 7956.3838 | 1748.0653 | 101.3254
2026-05-14 | 20 | 6955.3018 | 727.7942 | 17.252 | 88.0338 | 7915.3837 | 113.0347 | 7956.3838 | 0 | 0
2026-05-14 | 21 | 7069.0611 | 727.7942 | 17.252 | 88.0338 | 7915.3837 | 113.0347 | 7956.3838 | 0 | 0
2026-05-14 | 22 | 6925.5394 | 727.7942 | 17.252 | 88.0338 | 7915.3837 | 113.0347 | 7956.3838 | 0 | 0
2026-05-14 | 23 | 6720.3296 | 727.7942 | 17.252 | 88.0338 | 7915.3837 | 113.0347 | 7956.3838 | 0 | 0
2026-05-14 | 24 | 6107.9278 | 727.7942 | 17.252 | 88.0338 | 7915.3837 | 113.0347 | 7956.3838 | 0 | 0
2026-05-15 | 1 | 6182.2971 | 718.8851 | 17.1878 | 87.7062 | 7818.4896 | 113.0347 | 7861.1065 | 0 | 0
2026-05-15 | 2 | 5886.9255 | 718.8851 | 17.1878 | 87.7062 | 7818.4896 | 113.0347 | 7861.1065 | 0 | 0
2026-05-15 | 3 | 4973.0577 | 718.8851 | 17.1878 | 87.7062 | 7818.4896 | 113.0347 | 7861.1065 | 0 | 0
2026-05-15 | 4 | 5135.6966 | 718.8851 | 17.1878 | 87.7062 | 7818.4896 | 113.0347 | 7861.1065 | 0 | 0
2026-05-15 | 5 | 4629.7356 | 718.8851 | 17.1878 | 87.7062 | 7818.4896 | 113.0347 | 7861.1065 | 0 | 0
2026-05-15 | 6 | 4058.4065 | 718.8851 | 17.1878 | 87.7062 | 7818.4896 | 113.0347 | 7861.1065 | 0 | 0
2026-05-15 | 7 | 3836.9599 | 718.8851 | 17.1878 | 87.7062 | 7818.4896 | 113.0347 | 7861.1065 | 0 | 0
2026-05-15 | 8 | 4051.554 | 718.8851 | 17.1878 | 87.7062 | 7818.4896 | 113.0347 | 7861.1065 | 0 | 0
2026-05-15 | 9 | 3956.8144 | 718.8851 | 17.1878 | 87.7062 | 7818.4896 | 113.0347 | 7861.1065 | 0 | 0
2026-05-15 | 10 | 4688.4406 | 718.8851 | 17.1878 | 87.7062 | 7818.4896 | 113.0347 | 7861.1065 | 0 | 0
2026-05-15 | 11 | 4033.5291 | 718.8851 | 17.1878 | 87.7062 | 7818.4896 | 113.0347 | 7861.1065 | 0 | 0
2026-05-15 | 12 | 3881.6928 | 718.8851 | 17.1878 | 87.7062 | 7818.4896 | 113.0347 | 7861.1065 | 0 | 0
2026-05-15 | 13 | 4593.8333 | 718.8851 | 17.1878 | 87.7062 | 7818.4896 | 113.0347 | 7861.1065 | 0 | 0
2026-05-15 | 14 | 5322.1873 | 718.8851 | 17.1878 | 87.7062 | 7818.4896 | 113.0347 | 7861.1065 | 0 | 0
2026-05-15 | 15 | 5788.6162 | 718.8851 | 17.1878 | 87.7062 | 7818.4896 | 113.0347 | 7861.1065 | 0 | 0
2026-05-15 | 16 | 5281.4157 | 718.8851 | 17.1878 | 87.7062 | 7818.4896 | 113.0347 | 7861.1065 | 0 | 0
2026-05-15 | 17 | 6196.7282 | 718.8851 | 17.1878 | 87.7062 | 7818.4896 | 113.0347 | 7861.1065 | 0 | 0
2026-05-15 | 18 | 8898.5845 | 718.8851 | 17.1878 | 87.7062 | 7818.4896 | 113.0347 | 7861.1065 | 1037.478 | 60.3613
2026-05-15 | 19 | 8565.1514 | 718.8851 | 17.1878 | 87.7062 | 7818.4896 | 113.0347 | 7861.1065 | 704.0448 | 40.9619
2026-05-15 | 20 | 6183.4105 | 718.8851 | 17.1878 | 87.7062 | 7818.4896 | 113.0347 | 7861.1065 | 0 | 0
2026-05-15 | 21 | 5844.7881 | 718.8851 | 17.1878 | 87.7062 | 7818.4896 | 113.0347 | 7861.1065 | 0 | 0
2026-05-15 | 22 | 5746.7517 | 718.8851 | 17.1878 | 87.7062 | 7818.4896 | 113.0347 | 7861.1065 | 0 | 0
2026-05-15 | 23 | 6164.6636 | 718.8851 | 17.1878 | 87.7062 | 7818.4896 | 113.0347 | 7861.1065 | 0 | 0
2026-05-15 | 24 | 5095.9203 | 718.8851 | 17.1878 | 87.7062 | 7818.4896 | 113.0347 | 7861.1065 | 0 | 0
2026-05-16 | 1 | 5757.7229 | 732.3354 | 17.213 | 87.8347 | 7964.774 | 113.0347 | 8004.5912 | 0 | 0
2026-05-16 | 2 | 5158.6763 | 732.3354 | 17.213 | 87.8347 | 7964.774 | 113.0347 | 8004.5912 | 0 | 0
2026-05-16 | 3 | 4188.2928 | 732.3354 | 17.213 | 87.8347 | 7964.774 | 113.0347 | 8004.5912 | 0 | 0
2026-05-16 | 4 | 3965.4831 | 732.3354 | 17.213 | 87.8347 | 7964.774 | 113.0347 | 8004.5912 | 0 | 0
2026-05-16 | 5 | 3861.5375 | 732.3354 | 17.213 | 87.8347 | 7964.774 | 113.0347 | 8004.5912 | 0 | 0
2026-05-16 | 6 | 3818.8409 | 732.3354 | 17.213 | 87.8347 | 7964.774 | 113.0347 | 8004.5912 | 0 | 0
2026-05-16 | 7 | 3821.9496 | 732.3354 | 17.213 | 87.8347 | 7964.774 | 113.0347 | 8004.5912 | 0 | 0
2026-05-16 | 8 | 3715.2558 | 732.3354 | 17.213 | 87.8347 | 7964.774 | 113.0347 | 8004.5912 | 0 | 0
2026-05-16 | 9 | 3701.7377 | 732.3354 | 17.213 | 87.8347 | 7964.774 | 113.0347 | 8004.5912 | 0 | 0
2026-05-16 | 10 | 3713.5895 | 732.3354 | 17.213 | 87.8347 | 7964.774 | 113.0347 | 8004.5912 | 0 | 0
2026-05-16 | 11 | 3743.7303 | 732.3354 | 17.213 | 87.8347 | 7964.774 | 113.0347 | 8004.5912 | 0 | 0
2026-05-16 | 12 | 3995.3135 | 732.3354 | 17.213 | 87.8347 | 7964.774 | 113.0347 | 8004.5912 | 0 | 0
2026-05-16 | 13 | 3841.6937 | 732.3354 | 17.213 | 87.8347 | 7964.774 | 113.0347 | 8004.5912 | 0 | 0
2026-05-16 | 14 | 4981.5267 | 732.3354 | 17.213 | 87.8347 | 7964.774 | 113.0347 | 8004.5912 | 0 | 0
2026-05-16 | 15 | 4328.7541 | 732.3354 | 17.213 | 87.8347 | 7964.774 | 113.0347 | 8004.5912 | 0 | 0
2026-05-16 | 16 | 5110.8229 | 732.3354 | 17.213 | 87.8347 | 7964.774 | 113.0347 | 8004.5912 | 0 | 0
2026-05-16 | 17 | 5111.4155 | 732.3354 | 17.213 | 87.8347 | 7964.774 | 113.0347 | 8004.5912 | 0 | 0
2026-05-16 | 18 | 5122.2928 | 732.3354 | 17.213 | 87.8347 | 7964.774 | 113.0347 | 8004.5912 | 0 | 0
2026-05-16 | 19 | 5086.7894 | 732.3354 | 17.213 | 87.8347 | 7964.774 | 113.0347 | 8004.5912 | 0 | 0
2026-05-16 | 20 | 5073.7775 | 732.3354 | 17.213 | 87.8347 | 7964.774 | 113.0347 | 8004.5912 | 0 | 0
2026-05-16 | 21 | 5364.461 | 732.3354 | 17.213 | 87.8347 | 7964.774 | 113.0347 | 8004.5912 | 0 | 0
2026-05-16 | 22 | 5089.9782 | 732.3354 | 17.213 | 87.8347 | 7964.774 | 113.0347 | 8004.5912 | 0 | 0
2026-05-16 | 23 | 5065.8984 | 732.3354 | 17.213 | 87.8347 | 7964.774 | 113.0347 | 8004.5912 | 0 | 0
2026-05-16 | 24 | 4886.9244 | 732.3354 | 17.213 | 87.8347 | 7964.774 | 113.0347 | 8004.5912 | 0 | 0
2026-05-17 | 1 | 4382.8482 | 732.2287 | 17.213 | 87.8347 | 7963.6132 | 113.0347 | 8003.4537 | 0 | 0
2026-05-17 | 2 | 4002.3812 | 732.2287 | 17.213 | 87.8347 | 7963.6132 | 113.0347 | 8003.4537 | 0 | 0
2026-05-17 | 3 | 3988.991 | 732.2287 | 17.213 | 87.8347 | 7963.6132 | 113.0347 | 8003.4537 | 0 | 0
2026-05-17 | 4 | 3884.3298 | 732.2287 | 17.213 | 87.8347 | 7963.6132 | 113.0347 | 8003.4537 | 0 | 0
2026-05-17 | 5 | 3824.4814 | 732.2287 | 17.213 | 87.8347 | 7963.6132 | 113.0347 | 8003.4537 | 0 | 0
2026-05-17 | 6 | 3856.9993 | 732.2287 | 17.213 | 87.8347 | 7963.6132 | 113.0347 | 8003.4537 | 0 | 0
2026-05-17 | 7 | 3838.3042 | 732.2287 | 17.213 | 87.8347 | 7963.6132 | 113.0347 | 8003.4537 | 0 | 0
2026-05-17 | 8 | 3886.8401 | 732.2287 | 17.213 | 87.8347 | 7963.6132 | 113.0347 | 8003.4537 | 0 | 0
2026-05-17 | 9 | 3769.1638 | 732.2287 | 17.213 | 87.8347 | 7963.6132 | 113.0347 | 8003.4537 | 0 | 0
2026-05-17 | 10 | 3289.5531 | 732.2287 | 17.213 | 87.8347 | 7963.6132 | 113.0347 | 8003.4537 | 0 | 0
2026-05-17 | 11 | 3215.9543 | 732.2287 | 17.213 | 87.8347 | 7963.6132 | 113.0347 | 8003.4537 | 0 | 0
2026-05-17 | 12 | 3337.9896 | 732.2287 | 17.213 | 87.8347 | 7963.6132 | 113.0347 | 8003.4537 | 0 | 0
2026-05-17 | 13 | 3402.1984 | 732.2287 | 17.213 | 87.8347 | 7963.6132 | 113.0347 | 8003.4537 | 0 | 0
2026-05-17 | 14 | 3609.7023 | 732.2287 | 17.213 | 87.8347 | 7963.6132 | 113.0347 | 8003.4537 | 0 | 0
2026-05-17 | 15 | 3609.5921 | 732.2287 | 17.213 | 87.8347 | 7963.6132 | 113.0347 | 8003.4537 | 0 | 0
2026-05-17 | 16 | 3888.8155 | 732.2287 | 17.213 | 87.8347 | 7963.6132 | 113.0347 | 8003.4537 | 0 | 0
2026-05-17 | 17 | 3967.1315 | 732.2287 | 17.213 | 87.8347 | 7963.6132 | 113.0347 | 8003.4537 | 0 | 0
2026-05-17 | 18 | 4091.8645 | 732.2287 | 17.213 | 87.8347 | 7963.6132 | 113.0347 | 8003.4537 | 0 | 0
2026-05-17 | 19 | 4080.7642 | 732.2287 | 17.213 | 87.8347 | 7963.6132 | 113.0347 | 8003.4537 | 0 | 0
2026-05-17 | 20 | 4104.8913 | 732.2287 | 17.213 | 87.8347 | 7963.6132 | 113.0347 | 8003.4537 | 0 | 0
2026-05-17 | 21 | 4212.197 | 732.2287 | 17.213 | 87.8347 | 7963.6132 | 113.0347 | 8003.4537 | 0 | 0
2026-05-17 | 22 | 4209.2278 | 732.2287 | 17.213 | 87.8347 | 7963.6132 | 113.0347 | 8003.4537 | 0 | 0
2026-05-17 | 23 | 4209.5224 | 732.2287 | 17.213 | 87.8347 | 7963.6132 | 113.0347 | 8003.4537 | 0 | 0
2026-05-17 | 24 | 3977.9518 | 732.2287 | 17.213 | 87.8347 | 7963.6132 | 113.0347 | 8003.4537 | 0 | 0
2026-05-18 | 1 | 3803.3415 | 732.122 | 17.213 | 87.8347 | 7962.4525 | 113.0347 | 8002.3162 | 0 | 0
2026-05-18 | 2 | 3669.0744 | 732.122 | 17.213 | 87.8347 | 7962.4525 | 113.0347 | 8002.3162 | 0 | 0
2026-05-18 | 3 | 3466.4674 | 732.122 | 17.213 | 87.8347 | 7962.4525 | 113.0347 | 8002.3162 | 0 | 0
2026-05-18 | 4 | 3372.0901 | 732.122 | 17.213 | 87.8347 | 7962.4525 | 113.0347 | 8002.3162 | 0 | 0
2026-05-18 | 5 | 3372.4272 | 732.122 | 17.213 | 87.8347 | 7962.4525 | 113.0347 | 8002.3162 | 0 | 0
2026-05-18 | 6 | 3383.2053 | 732.122 | 17.213 | 87.8347 | 7962.4525 | 113.0347 | 8002.3162 | 0 | 0
2026-05-18 | 7 | 3350.1632 | 732.122 | 17.213 | 87.8347 | 7962.4525 | 113.0347 | 8002.3162 | 0 | 0
2026-05-18 | 8 | 3296.1614 | 732.122 | 17.213 | 87.8347 | 7962.4525 | 113.0347 | 8002.3162 | 0 | 0
2026-05-18 | 9 | 3509.8768 | 732.122 | 17.213 | 87.8347 | 7962.4525 | 113.0347 | 8002.3162 | 0 | 0
2026-05-18 | 10 | 3483.9711 | 732.122 | 17.213 | 87.8347 | 7962.4525 | 113.0347 | 8002.3162 | 0 | 0
2026-05-18 | 11 | 3567.3265 | 732.122 | 17.213 | 87.8347 | 7962.4525 | 113.0347 | 8002.3162 | 0 | 0
2026-05-18 | 12 | 3780.3409 | 732.122 | 17.213 | 87.8347 | 7962.4525 | 113.0347 | 8002.3162 | 0 | 0
2026-05-18 | 13 | 3717.0823 | 732.122 | 17.213 | 87.8347 | 7962.4525 | 113.0347 | 8002.3162 | 0 | 0
2026-05-18 | 14 | 3951.1726 | 732.122 | 17.213 | 87.8347 | 7962.4525 | 113.0347 | 8002.3162 | 0 | 0
2026-05-18 | 15 | 3826.035 | 732.122 | 17.213 | 87.8347 | 7962.4525 | 113.0347 | 8002.3162 | 0 | 0
2026-05-18 | 16 | 3774.0995 | 732.122 | 17.213 | 87.8347 | 7962.4525 | 113.0347 | 8002.3162 | 0 | 0
2026-05-18 | 17 | 4024.1058 | 732.122 | 17.213 | 87.8347 | 7962.4525 | 113.0347 | 8002.3162 | 0 | 0
2026-05-18 | 18 | 3986.697 | 732.122 | 17.213 | 87.8347 | 7962.4525 | 113.0347 | 8002.3162 | 0 | 0
2026-05-18 | 19 | 4128.0765 | 732.122 | 17.213 | 87.8347 | 7962.4525 | 113.0347 | 8002.3162 | 0 | 0
2026-05-18 | 20 | 5076.3673 | 732.122 | 17.213 | 87.8347 | 7962.4525 | 113.0347 | 8002.3162 | 0 | 0
2026-05-18 | 21 | 4988.143 | 732.122 | 17.213 | 87.8347 | 7962.4525 | 113.0347 | 8002.3162 | 0 | 0
2026-05-18 | 22 | 4259.0923 | 732.122 | 17.213 | 87.8347 | 7962.4525 | 113.0347 | 8002.3162 | 0 | 0
2026-05-18 | 23 | 4046.184 | 732.122 | 17.213 | 87.8347 | 7962.4525 | 113.0347 | 8002.3162 | 0 | 0
2026-05-18 | 24 | 3731.3329 | 732.122 | 17.213 | 87.8347 | 7962.4525 | 113.0347 | 8002.3162 | 0 | 0
2026-05-19 | 1 | 3840.0118 | 743.0869 | 17.3477 | 88.5221 | 8081.7054 | 113.0347 | 8119.8576 | 0 | 0
2026-05-19 | 2 | 3793.1767 | 743.0869 | 17.3477 | 88.5221 | 8081.7054 | 113.0347 | 8119.8576 | 0 | 0
2026-05-19 | 3 | 3782.5027 | 743.0869 | 17.3477 | 88.5221 | 8081.7054 | 113.0347 | 8119.8576 | 0 | 0
2026-05-19 | 4 | 3618.2035 | 743.0869 | 17.3477 | 88.5221 | 8081.7054 | 113.0347 | 8119.8576 | 0 | 0
2026-05-19 | 5 | 3558.7658 | 743.0869 | 17.3477 | 88.5221 | 8081.7054 | 113.0347 | 8119.8576 | 0 | 0
2026-05-19 | 6 | 3676.5559 | 743.0869 | 17.3477 | 88.5221 | 8081.7054 | 113.0347 | 8119.8576 | 0 | 0
2026-05-19 | 7 | 3638.4969 | 743.0869 | 17.3477 | 88.5221 | 8081.7054 | 113.0347 | 8119.8576 | 0 | 0
2026-05-19 | 8 | 3645.9671 | 743.0869 | 17.3477 | 88.5221 | 8081.7054 | 113.0347 | 8119.8576 | 0 | 0
2026-05-19 | 9 | 3489.7709 | 743.0869 | 17.3477 | 88.5221 | 8081.7054 | 113.0347 | 8119.8576 | 0 | 0
2026-05-19 | 10 | 3286.5301 | 743.0869 | 17.3477 | 88.5221 | 8081.7054 | 113.0347 | 8119.8576 | 0 | 0
2026-05-19 | 11 | 3368.9502 | 743.0869 | 17.3477 | 88.5221 | 8081.7054 | 113.0347 | 8119.8576 | 0 | 0
2026-05-19 | 12 | 3391.5133 | 743.0869 | 17.3477 | 88.5221 | 8081.7054 | 113.0347 | 8119.8576 | 0 | 0
2026-05-19 | 13 | 3521.3504 | 743.0869 | 17.3477 | 88.5221 | 8081.7054 | 113.0347 | 8119.8576 | 0 | 0
2026-05-19 | 14 | 3591.3717 | 743.0869 | 17.3477 | 88.5221 | 8081.7054 | 113.0347 | 8119.8576 | 0 | 0
2026-05-19 | 15 | 3902.2773 | 743.0869 | 17.3477 | 88.5221 | 8081.7054 | 113.0347 | 8119.8576 | 0 | 0
2026-05-19 | 16 | 3957.95 | 743.0869 | 17.3477 | 88.5221 | 8081.7054 | 113.0347 | 8119.8576 | 0 | 0
2026-05-19 | 17 | 4037.2609 | 743.0869 | 17.3477 | 88.5221 | 8081.7054 | 113.0347 | 8119.8576 | 0 | 0
2026-05-19 | 18 | 4243.5367 | 743.0869 | 17.3477 | 88.5221 | 8081.7054 | 113.0347 | 8119.8576 | 0 | 0
2026-05-19 | 19 | 5054.809 | 743.0869 | 17.3477 | 88.5221 | 8081.7054 | 113.0347 | 8119.8576 | 0 | 0
2026-05-19 | 20 | 4974.8779 | 743.0869 | 17.3477 | 88.5221 | 8081.7054 | 113.0347 | 8119.8576 | 0 | 0
2026-05-19 | 21 | 4223.5548 | 743.0869 | 17.3477 | 88.5221 | 8081.7054 | 113.0347 | 8119.8576 | 0 | 0
2026-05-19 | 22 | 4290.6699 | 743.0869 | 17.3477 | 88.5221 | 8081.7054 | 113.0347 | 8119.8576 | 0 | 0
2026-05-19 | 23 | 4064.7249 | 743.0869 | 17.3477 | 88.5221 | 8081.7054 | 113.0347 | 8119.8576 | 0 | 0
2026-05-19 | 24 | 3692.5546 | 743.0869 | 17.3477 | 88.5221 | 8081.7054 | 113.0347 | 8119.8576 | 0 | 0
2026-05-20 | 1 | 3859.1022 | 747.3842 | 17.2928 | 88.242 | 8128.4423 | 113.0347 | 8165.3852 | 0 | 0
2026-05-20 | 2 | 3668.9332 | 747.3842 | 17.2928 | 88.242 | 8128.4423 | 113.0347 | 8165.3852 | 0 | 0
2026-05-20 | 3 | 3483.2803 | 747.3842 | 17.2928 | 88.242 | 8128.4423 | 113.0347 | 8165.3852 | 0 | 0
2026-05-20 | 4 | 3433.9316 | 747.3842 | 17.2928 | 88.242 | 8128.4423 | 113.0347 | 8165.3852 | 0 | 0
2026-05-20 | 5 | 3488.4039 | 747.3842 | 17.2928 | 88.242 | 8128.4423 | 113.0347 | 8165.3852 | 0 | 0
2026-05-20 | 6 | 3520.2898 | 747.3842 | 17.2928 | 88.242 | 8128.4423 | 113.0347 | 8165.3852 | 0 | 0
2026-05-20 | 7 | 3527.1644 | 747.3842 | 17.2928 | 88.242 | 8128.4423 | 113.0347 | 8165.3852 | 0 | 0
2026-05-20 | 8 | 3484.6085 | 747.3842 | 17.2928 | 88.242 | 8128.4423 | 113.0347 | 8165.3852 | 0 | 0
2026-05-20 | 9 | 3392.2917 | 747.3842 | 17.2928 | 88.242 | 8128.4423 | 113.0347 | 8165.3852 | 0 | 0
2026-05-20 | 10 | 3447.1648 | 747.3842 | 17.2928 | 88.242 | 8128.4423 | 113.0347 | 8165.3852 | 0 | 0
2026-05-20 | 11 | 3856.944 | 747.3842 | 17.2928 | 88.242 | 8128.4423 | 113.0347 | 8165.3852 | 0 | 0
2026-05-20 | 12 | 3957.8466 | 747.3842 | 17.2928 | 88.242 | 8128.4423 | 113.0347 | 8165.3852 | 0 | 0
2026-05-20 | 13 | 3868.6614 | 747.3842 | 17.2928 | 88.242 | 8128.4423 | 113.0347 | 8165.3852 | 0 | 0
2026-05-20 | 14 | 3913.6011 | 747.3842 | 17.2928 | 88.242 | 8128.4423 | 113.0347 | 8165.3852 | 0 | 0
2026-05-20 | 15 | 3869.0444 | 747.3842 | 17.2928 | 88.242 | 8128.4423 | 113.0347 | 8165.3852 | 0 | 0
2026-05-20 | 16 | 4580.944 | 747.3842 | 17.2928 | 88.242 | 8128.4423 | 113.0347 | 8165.3852 | 0 | 0
2026-05-20 | 17 | 4958.2145 | 747.3842 | 17.2928 | 88.242 | 8128.4423 | 113.0347 | 8165.3852 | 0 | 0
2026-05-20 | 18 | 5157.29 | 747.3842 | 17.2928 | 88.242 | 8128.4423 | 113.0347 | 8165.3852 | 0 | 0
2026-05-20 | 19 | 5120.7832 | 747.3842 | 17.2928 | 88.242 | 8128.4423 | 113.0347 | 8165.3852 | 0 | 0
2026-05-20 | 20 | 5095.1537 | 747.3842 | 17.2928 | 88.242 | 8128.4423 | 113.0347 | 8165.3852 | 0 | 0
2026-05-20 | 21 | 5052.8988 | 747.3842 | 17.2928 | 88.242 | 8128.4423 | 113.0347 | 8165.3852 | 0 | 0
2026-05-20 | 22 | 5006.3477 | 747.3842 | 17.2928 | 88.242 | 8128.4423 | 113.0347 | 8165.3852 | 0 | 0
2026-05-20 | 23 | 4216.3973 | 747.3842 | 17.2928 | 88.242 | 8128.4423 | 113.0347 | 8165.3852 | 0 | 0
2026-05-20 | 24 | 3741.8315 | 747.3842 | 17.2928 | 88.242 | 8128.4423 | 113.0347 | 8165.3852 | 0 | 0
2026-05-21 | 1 | 3685.5121 | 720.6854 | 17.3968 | 88.7726 | 7838.0692 | 113.0347 | 7881.3397 | 0 | 0
2026-05-21 | 2 | 3567.3208 | 720.6854 | 17.3968 | 88.7726 | 7838.0692 | 113.0347 | 7881.3397 | 0 | 0
2026-05-21 | 3 | 3440.7337 | 720.6854 | 17.3968 | 88.7726 | 7838.0692 | 113.0347 | 7881.3397 | 0 | 0
2026-05-21 | 4 | 3450.7066 | 720.6854 | 17.3968 | 88.7726 | 7838.0692 | 113.0347 | 7881.3397 | 0 | 0
2026-05-21 | 5 | 3392.4221 | 720.6854 | 17.3968 | 88.7726 | 7838.0692 | 113.0347 | 7881.3397 | 0 | 0
2026-05-21 | 6 | 3393.3365 | 720.6854 | 17.3968 | 88.7726 | 7838.0692 | 113.0347 | 7881.3397 | 0 | 0
2026-05-21 | 7 | 3411.8874 | 720.6854 | 17.3968 | 88.7726 | 7838.0692 | 113.0347 | 7881.3397 | 0 | 0
2026-05-21 | 8 | 3312.2614 | 720.6854 | 17.3968 | 88.7726 | 7838.0692 | 113.0347 | 7881.3397 | 0 | 0
2026-05-21 | 9 | 3404.7012 | 720.6854 | 17.3968 | 88.7726 | 7838.0692 | 113.0347 | 7881.3397 | 0 | 0
2026-05-21 | 10 | 3404.7324 | 720.6854 | 17.3968 | 88.7726 | 7838.0692 | 113.0347 | 7881.3397 | 0 | 0
2026-05-21 | 11 | 3737.515 | 720.6854 | 17.3968 | 88.7726 | 7838.0692 | 113.0347 | 7881.3397 | 0 | 0
2026-05-21 | 12 | 3483.1857 | 720.6854 | 17.3968 | 88.7726 | 7838.0692 | 113.0347 | 7881.3397 | 0 | 0
2026-05-21 | 13 | 3410.2438 | 720.6854 | 17.3968 | 88.7726 | 7838.0692 | 113.0347 | 7881.3397 | 0 | 0
2026-05-21 | 14 | 3605.4278 | 720.6854 | 17.3968 | 88.7726 | 7838.0692 | 113.0347 | 7881.3397 | 0 | 0
2026-05-21 | 15 | 3698.2781 | 720.6854 | 17.3968 | 88.7726 | 7838.0692 | 113.0347 | 7881.3397 | 0 | 0
2026-05-21 | 16 | 3741.4542 | 720.6854 | 17.3968 | 88.7726 | 7838.0692 | 113.0347 | 7881.3397 | 0 | 0
2026-05-21 | 17 | 4048.22 | 720.6854 | 17.3968 | 88.7726 | 7838.0692 | 113.0347 | 7881.3397 | 0 | 0
2026-05-21 | 18 | 3984.5273 | 720.6854 | 17.3968 | 88.7726 | 7838.0692 | 113.0347 | 7881.3397 | 0 | 0
2026-05-21 | 19 | 4239.9662 | 720.6854 | 17.3968 | 88.7726 | 7838.0692 | 113.0347 | 7881.3397 | 0 | 0
2026-05-21 | 20 | 4443.6109 | 720.6854 | 17.3968 | 88.7726 | 7838.0692 | 113.0347 | 7881.3397 | 0 | 0
2026-05-21 | 21 | 4372.7873 | 720.6854 | 17.3968 | 88.7726 | 7838.0692 | 113.0347 | 7881.3397 | 0 | 0
2026-05-21 | 22 | 3953.2926 | 720.6854 | 17.3968 | 88.7726 | 7838.0692 | 113.0347 | 7881.3397 | 0 | 0
2026-05-21 | 23 | 3891.2818 | 720.6854 | 17.3968 | 88.7726 | 7838.0692 | 113.0347 | 7881.3397 | 0 | 0
2026-05-21 | 24 | 3756.1024 | 720.6854 | 17.3968 | 88.7726 | 7838.0692 | 113.0347 | 7881.3397 | 0 | 0
2026-05-22 | 1 | 3623.033 | 707.0062 | 17.2938 | 88.2471 | 7689.2964 | 113.0347 | 7735.0273 | 0 | 0
2026-05-22 | 2 | 3547.4391 | 707.0062 | 17.2938 | 88.2471 | 7689.2964 | 113.0347 | 7735.0273 | 0 | 0
2026-05-22 | 3 | 3476.6731 | 707.0062 | 17.2938 | 88.2471 | 7689.2964 | 113.0347 | 7735.0273 | 0 | 0
2026-05-22 | 4 | 3463.4873 | 707.0062 | 17.2938 | 88.2471 | 7689.2964 | 113.0347 | 7735.0273 | 0 | 0
2026-05-22 | 5 | 3415.4359 | 707.0062 | 17.2938 | 88.2471 | 7689.2964 | 113.0347 | 7735.0273 | 0 | 0
2026-05-22 | 6 | 3421.5017 | 707.0062 | 17.2938 | 88.2471 | 7689.2964 | 113.0347 | 7735.0273 | 0 | 0
2026-05-22 | 7 | 3413.6932 | 707.0062 | 17.2938 | 88.2471 | 7689.2964 | 113.0347 | 7735.0273 | 0 | 0
2026-05-22 | 8 | 3239.7424 | 707.0062 | 17.2938 | 88.2471 | 7689.2964 | 113.0347 | 7735.0273 | 0 | 0
2026-05-22 | 9 | 3512.4477 | 707.0062 | 17.2938 | 88.2471 | 7689.2964 | 113.0347 | 7735.0273 | 0 | 0
2026-05-22 | 10 | 3374.1175 | 707.0062 | 17.2938 | 88.2471 | 7689.2964 | 113.0347 | 7735.0273 | 0 | 0
2026-05-22 | 11 | 3754.4662 | 707.0062 | 17.2938 | 88.2471 | 7689.2964 | 113.0347 | 7735.0273 | 0 | 0
2026-05-22 | 12 | 4393.0811 | 707.0062 | 17.2938 | 88.2471 | 7689.2964 | 113.0347 | 7735.0273 | 0 | 0
2026-05-22 | 13 | 4468.9871 | 707.0062 | 17.2938 | 88.2471 | 7689.2964 | 113.0347 | 7735.0273 | 0 | 0
2026-05-22 | 14 | 3878.4573 | 707.0062 | 17.2938 | 88.2471 | 7689.2964 | 113.0347 | 7735.0273 | 0 | 0
2026-05-22 | 15 | 3702.4825 | 707.0062 | 17.2938 | 88.2471 | 7689.2964 | 113.0347 | 7735.0273 | 0 | 0
2026-05-22 | 16 | 3785.7821 | 707.0062 | 17.2938 | 88.2471 | 7689.2964 | 113.0347 | 7735.0273 | 0 | 0
2026-05-22 | 17 | 4059.8076 | 707.0062 | 17.2938 | 88.2471 | 7689.2964 | 113.0347 | 7735.0273 | 0 | 0
2026-05-22 | 18 | 4236.1723 | 707.0062 | 17.2938 | 88.2471 | 7689.2964 | 113.0347 | 7735.0273 | 0 | 0
2026-05-22 | 19 | 4198.0277 | 707.0062 | 17.2938 | 88.2471 | 7689.2964 | 113.0347 | 7735.0273 | 0 | 0
2026-05-22 | 20 | 4384.2604 | 707.0062 | 17.2938 | 88.2471 | 7689.2964 | 113.0347 | 7735.0273 | 0 | 0
2026-05-22 | 21 | 4146.9241 | 707.0062 | 17.2938 | 88.2471 | 7689.2964 | 113.0347 | 7735.0273 | 0 | 0
2026-05-22 | 22 | 4105.714 | 707.0062 | 17.2938 | 88.2471 | 7689.2964 | 113.0347 | 7735.0273 | 0 | 0
2026-05-22 | 23 | 3857.9543 | 707.0062 | 17.2938 | 88.2471 | 7689.2964 | 113.0347 | 7735.0273 | 0 | 0
2026-05-22 | 24 | 3550.7208 | 707.0062 | 17.2938 | 88.2471 | 7689.2964 | 113.0347 | 7735.0273 | 0 | 0
2026-05-23 | 1 | 3647.9664 | 712.2745 | 17.3305 | 88.4343 | 7746.5942 | 113.0347 | 7791.3627 | 0 | 0
2026-05-23 | 2 | 3515.7438 | 712.2745 | 17.3305 | 88.4343 | 7746.5942 | 113.0347 | 7791.3627 | 0 | 0
2026-05-23 | 3 | 3356.4385 | 712.2745 | 17.3305 | 88.4343 | 7746.5942 | 113.0347 | 7791.3627 | 0 | 0
2026-05-23 | 4 | 3327.0495 | 712.2745 | 17.3305 | 88.4343 | 7746.5942 | 113.0347 | 7791.3627 | 0 | 0
2026-05-23 | 5 | 3290.9788 | 712.2745 | 17.3305 | 88.4343 | 7746.5942 | 113.0347 | 7791.3627 | 0 | 0
2026-05-23 | 6 | 3301.9507 | 712.2745 | 17.3305 | 88.4343 | 7746.5942 | 113.0347 | 7791.3627 | 0 | 0
2026-05-23 | 7 | 3315.9225 | 712.2745 | 17.3305 | 88.4343 | 7746.5942 | 113.0347 | 7791.3627 | 0 | 0
2026-05-23 | 8 | 3291.4 | 712.2745 | 17.3305 | 88.4343 | 7746.5942 | 113.0347 | 7791.3627 | 0 | 0
2026-05-23 | 9 | 3133.4542 | 712.2745 | 17.3305 | 88.4343 | 7746.5942 | 113.0347 | 7791.3627 | 0 | 0
2026-05-23 | 10 | 3124.9374 | 712.2745 | 17.3305 | 88.4343 | 7746.5942 | 113.0347 | 7791.3627 | 0 | 0
2026-05-23 | 11 | 3180.0005 | 712.2745 | 17.3305 | 88.4343 | 7746.5942 | 113.0347 | 7791.3627 | 0 | 0
2026-05-23 | 12 | 3303.1614 | 712.2745 | 17.3305 | 88.4343 | 7746.5942 | 113.0347 | 7791.3627 | 0 | 0
2026-05-23 | 13 | 3069.8869 | 712.2745 | 17.3305 | 88.4343 | 7746.5942 | 113.0347 | 7791.3627 | 0 | 0
2026-05-23 | 14 | 3128.4866 | 712.2745 | 17.3305 | 88.4343 | 7746.5942 | 113.0347 | 7791.3627 | 0 | 0
2026-05-23 | 15 | 3416.438 | 712.2745 | 17.3305 | 88.4343 | 7746.5942 | 113.0347 | 7791.3627 | 0 | 0
2026-05-23 | 16 | 3544.4083 | 712.2745 | 17.3305 | 88.4343 | 7746.5942 | 113.0347 | 7791.3627 | 0 | 0
2026-05-23 | 17 | 3702.0387 | 712.2745 | 17.3305 | 88.4343 | 7746.5942 | 113.0347 | 7791.3627 | 0 | 0
2026-05-23 | 18 | 3750.6441 | 712.2745 | 17.3305 | 88.4343 | 7746.5942 | 113.0347 | 7791.3627 | 0 | 0
2026-05-23 | 19 | 3744.769 | 712.2745 | 17.3305 | 88.4343 | 7746.5942 | 113.0347 | 7791.3627 | 0 | 0
2026-05-23 | 20 | 3830.265 | 712.2745 | 17.3305 | 88.4343 | 7746.5942 | 113.0347 | 7791.3627 | 0 | 0
2026-05-23 | 21 | 3504.8121 | 712.2745 | 17.3305 | 88.4343 | 7746.5942 | 113.0347 | 7791.3627 | 0 | 0
2026-05-23 | 22 | 3498.1416 | 712.2745 | 17.3305 | 88.4343 | 7746.5942 | 113.0347 | 7791.3627 | 0 | 0
2026-05-23 | 23 | 3453.9923 | 712.2745 | 17.3305 | 88.4343 | 7746.5942 | 113.0347 | 7791.3627 | 0 | 0
2026-05-23 | 24 | 3373.0776 | 712.2745 | 17.3305 | 88.4343 | 7746.5942 | 113.0347 | 7791.3627 | 0 | 0
2026-05-24 | 1 | 3494.5748 | 712.7174 | 17.3305 | 88.4343 | 7751.4113 | 113.0347 | 7796.0834 | 0 | 0
2026-05-24 | 2 | 3434.1512 | 712.7174 | 17.3305 | 88.4343 | 7751.4113 | 113.0347 | 7796.0834 | 0 | 0
2026-05-24 | 3 | 3359.3387 | 712.7174 | 17.3305 | 88.4343 | 7751.4113 | 113.0347 | 7796.0834 | 0 | 0
2026-05-24 | 4 | 3310.827 | 712.7174 | 17.3305 | 88.4343 | 7751.4113 | 113.0347 | 7796.0834 | 0 | 0
2026-05-24 | 5 | 3286.0976 | 712.7174 | 17.3305 | 88.4343 | 7751.4113 | 113.0347 | 7796.0834 | 0 | 0
2026-05-24 | 6 | 3346.5535 | 712.7174 | 17.3305 | 88.4343 | 7751.4113 | 113.0347 | 7796.0834 | 0 | 0
2026-05-24 | 7 | 3304.9124 | 712.7174 | 17.3305 | 88.4343 | 7751.4113 | 113.0347 | 7796.0834 | 0 | 0
2026-05-24 | 8 | 3302.2309 | 712.7174 | 17.3305 | 88.4343 | 7751.4113 | 113.0347 | 7796.0834 | 0 | 0
2026-05-24 | 9 | 3300.7775 | 712.7174 | 17.3305 | 88.4343 | 7751.4113 | 113.0347 | 7796.0834 | 0 | 0
2026-05-24 | 10 | 3253.8088 | 712.7174 | 17.3305 | 88.4343 | 7751.4113 | 113.0347 | 7796.0834 | 0 | 0
2026-05-24 | 11 | 3240.4967 | 712.7174 | 17.3305 | 88.4343 | 7751.4113 | 113.0347 | 7796.0834 | 0 | 0
2026-05-24 | 12 | 3304.0703 | 712.7174 | 17.3305 | 88.4343 | 7751.4113 | 113.0347 | 7796.0834 | 0 | 0
2026-05-24 | 13 | 3350.1599 | 712.7174 | 17.3305 | 88.4343 | 7751.4113 | 113.0347 | 7796.0834 | 0 | 0
2026-05-24 | 14 | 3540.2456 | 712.7174 | 17.3305 | 88.4343 | 7751.4113 | 113.0347 | 7796.0834 | 0 | 0
2026-05-24 | 15 | 3649.4448 | 712.7174 | 17.3305 | 88.4343 | 7751.4113 | 113.0347 | 7796.0834 | 0 | 0
2026-05-24 | 16 | 3686.5844 | 712.7174 | 17.3305 | 88.4343 | 7751.4113 | 113.0347 | 7796.0834 | 0 | 0
2026-05-24 | 17 | 3692.9254 | 712.7174 | 17.3305 | 88.4343 | 7751.4113 | 113.0347 | 7796.0834 | 0 | 0
2026-05-24 | 18 | 3829.6037 | 712.7174 | 17.3305 | 88.4343 | 7751.4113 | 113.0347 | 7796.0834 | 0 | 0
2026-05-24 | 19 | 3575.363 | 712.7174 | 17.3305 | 88.4343 | 7751.4113 | 113.0347 | 7796.0834 | 0 | 0
2026-05-24 | 20 | 3837.6561 | 712.7174 | 17.3305 | 88.4343 | 7751.4113 | 113.0347 | 7796.0834 | 0 | 0
2026-05-24 | 21 | 3735.6718 | 712.7174 | 17.3305 | 88.4343 | 7751.4113 | 113.0347 | 7796.0834 | 0 | 0
2026-05-24 | 22 | 3570.9398 | 712.7174 | 17.3305 | 88.4343 | 7751.4113 | 113.0347 | 7796.0834 | 0 | 0
2026-05-24 | 23 | 3405.9191 | 712.7174 | 17.3305 | 88.4343 | 7751.4113 | 113.0347 | 7796.0834 | 0 | 0
2026-05-24 | 24 | 3442.6511 | 712.7174 | 17.3305 | 88.4343 | 7751.4113 | 113.0347 | 7796.0834 | 0 | 0
2026-05-25 | 1 | 3438.1398 | 713.1604 | 17.3305 | 88.4343 | 7756.2284 | 113.0347 | 7800.8041 | 0 | 0
2026-05-25 | 2 | 3388.517 | 713.1604 | 17.3305 | 88.4343 | 7756.2284 | 113.0347 | 7800.8041 | 0 | 0
2026-05-25 | 3 | 3484.0603 | 713.1604 | 17.3305 | 88.4343 | 7756.2284 | 113.0347 | 7800.8041 | 0 | 0
2026-05-25 | 4 | 3332.3616 | 713.1604 | 17.3305 | 88.4343 | 7756.2284 | 113.0347 | 7800.8041 | 0 | 0
2026-05-25 | 5 | 3443.2705 | 713.1604 | 17.3305 | 88.4343 | 7756.2284 | 113.0347 | 7800.8041 | 0 | 0
2026-05-25 | 6 | 3431.6671 | 713.1604 | 17.3305 | 88.4343 | 7756.2284 | 113.0347 | 7800.8041 | 0 | 0
2026-05-25 | 7 | 3440.572 | 713.1604 | 17.3305 | 88.4343 | 7756.2284 | 113.0347 | 7800.8041 | 0 | 0
2026-05-25 | 8 | 3436.12 | 713.1604 | 17.3305 | 88.4343 | 7756.2284 | 113.0347 | 7800.8041 | 0 | 0
2026-05-25 | 9 | 3461.3252 | 713.1604 | 17.3305 | 88.4343 | 7756.2284 | 113.0347 | 7800.8041 | 0 | 0
2026-05-25 | 10 | 3890.9485 | 713.1604 | 17.3305 | 88.4343 | 7756.2284 | 113.0347 | 7800.8041 | 0 | 0
2026-05-25 | 11 | 3965.8993 | 713.1604 | 17.3305 | 88.4343 | 7756.2284 | 113.0347 | 7800.8041 | 0 | 0
2026-05-25 | 12 | 3774.362 | 713.1604 | 17.3305 | 88.4343 | 7756.2284 | 113.0347 | 7800.8041 | 0 | 0
2026-05-25 | 13 | 4081.0163 | 713.1604 | 17.3305 | 88.4343 | 7756.2284 | 113.0347 | 7800.8041 | 0 | 0
2026-05-25 | 14 | 4209.7061 | 713.1604 | 17.3305 | 88.4343 | 7756.2284 | 113.0347 | 7800.8041 | 0 | 0
2026-05-25 | 15 | 3991.6185 | 713.1604 | 17.3305 | 88.4343 | 7756.2284 | 113.0347 | 7800.8041 | 0 | 0
2026-05-25 | 16 | 4117.5 | 713.1604 | 17.3305 | 88.4343 | 7756.2284 | 113.0347 | 7800.8041 | 0 | 0
2026-05-25 | 17 | 4398.2128 | 713.1604 | 17.3305 | 88.4343 | 7756.2284 | 113.0347 | 7800.8041 | 0 | 0
2026-05-25 | 18 | 4498.3079 | 713.1604 | 17.3305 | 88.4343 | 7756.2284 | 113.0347 | 7800.8041 | 0 | 0
2026-05-25 | 19 | 4372.4171 | 713.1604 | 17.3305 | 88.4343 | 7756.2284 | 113.0347 | 7800.8041 | 0 | 0
2026-05-25 | 20 | 4510.886 | 713.1604 | 17.3305 | 88.4343 | 7756.2284 | 113.0347 | 7800.8041 | 0 | 0
2026-05-25 | 21 | 4485.878 | 713.1604 | 17.3305 | 88.4343 | 7756.2284 | 113.0347 | 7800.8041 | 0 | 0
2026-05-25 | 22 | 4436.6995 | 713.1604 | 17.3305 | 88.4343 | 7756.2284 | 113.0347 | 7800.8041 | 0 | 0
2026-05-25 | 23 | 4231.8322 | 713.1604 | 17.3305 | 88.4343 | 7756.2284 | 113.0347 | 7800.8041 | 0 | 0
2026-05-25 | 24 | 3823.5065 | 713.1604 | 17.3305 | 88.4343 | 7756.2284 | 113.0347 | 7800.8041 | 0 | 0
2026-05-26 | 1 | 3864.495 | 713.0608 | 17.3213 | 88.3874 | 7755.146 | 113.0347 | 7799.6974 | 0 | 0
2026-05-26 | 2 | 3566.6042 | 713.0608 | 17.3213 | 88.3874 | 7755.146 | 113.0347 | 7799.6974 | 0 | 0
2026-05-26 | 3 | 3849.7591 | 713.0608 | 17.3213 | 88.3874 | 7755.146 | 113.0347 | 7799.6974 | 0 | 0
2026-05-26 | 4 | 3563.1331 | 713.0608 | 17.3213 | 88.3874 | 7755.146 | 113.0347 | 7799.6974 | 0 | 0
2026-05-26 | 5 | 3786.9479 | 713.0608 | 17.3213 | 88.3874 | 7755.146 | 113.0347 | 7799.6974 | 0 | 0
2026-05-26 | 6 | 3676.6019 | 713.0608 | 17.3213 | 88.3874 | 7755.146 | 113.0347 | 7799.6974 | 0 | 0
2026-05-26 | 7 | 3678.1509 | 713.0608 | 17.3213 | 88.3874 | 7755.146 | 113.0347 | 7799.6974 | 0 | 0
2026-05-26 | 8 | 3310.5188 | 713.0608 | 17.3213 | 88.3874 | 7755.146 | 113.0347 | 7799.6974 | 0 | 0
2026-05-26 | 9 | 3385.8148 | 713.0608 | 17.3213 | 88.3874 | 7755.146 | 113.0347 | 7799.6974 | 0 | 0
2026-05-26 | 10 | 3715.7853 | 713.0608 | 17.3213 | 88.3874 | 7755.146 | 113.0347 | 7799.6974 | 0 | 0
2026-05-26 | 11 | 4102.6613 | 713.0608 | 17.3213 | 88.3874 | 7755.146 | 113.0347 | 7799.6974 | 0 | 0
2026-05-26 | 12 | 4056.7386 | 713.0608 | 17.3213 | 88.3874 | 7755.146 | 113.0347 | 7799.6974 | 0 | 0
2026-05-26 | 13 | 4126.4215 | 713.0608 | 17.3213 | 88.3874 | 7755.146 | 113.0347 | 7799.6974 | 0 | 0
2026-05-26 | 14 | 4213.854 | 713.0608 | 17.3213 | 88.3874 | 7755.146 | 113.0347 | 7799.6974 | 0 | 0
2026-05-26 | 15 | 4182.8959 | 713.0608 | 17.3213 | 88.3874 | 7755.146 | 113.0347 | 7799.6974 | 0 | 0
2026-05-26 | 16 | 4328.0969 | 713.0608 | 17.3213 | 88.3874 | 7755.146 | 113.0347 | 7799.6974 | 0 | 0
2026-05-26 | 17 | 4498.8538 | 713.0608 | 17.3213 | 88.3874 | 7755.146 | 113.0347 | 7799.6974 | 0 | 0
2026-05-26 | 18 | 5086.0017 | 713.0608 | 17.3213 | 88.3874 | 7755.146 | 113.0347 | 7799.6974 | 0 | 0
2026-05-26 | 19 | 5184.4034 | 713.0608 | 17.3213 | 88.3874 | 7755.146 | 113.0347 | 7799.6974 | 0 | 0
2026-05-26 | 20 | 5376.2693 | 713.0608 | 17.3213 | 88.3874 | 7755.146 | 113.0347 | 7799.6974 | 0 | 0
2026-05-26 | 21 | 5279.1588 | 713.0608 | 17.3213 | 88.3874 | 7755.146 | 113.0347 | 7799.6974 | 0 | 0
2026-05-26 | 22 | 4632.7681 | 713.0608 | 17.3213 | 88.3874 | 7755.146 | 113.0347 | 7799.6974 | 0 | 0
2026-05-26 | 23 | 4369.3534 | 713.0608 | 17.3213 | 88.3874 | 7755.146 | 113.0347 | 7799.6974 | 0 | 0
2026-05-26 | 24 | 3809.4416 | 713.0608 | 17.3213 | 88.3874 | 7755.146 | 113.0347 | 7799.6974 | 0 | 0
2026-05-27 | 1 | 3930.9008 | 694.9213 | 17.272 | 88.1358 | 7557.8633 | 113.0347 | 7606.1138 | 0 | 0
2026-05-27 | 2 | 3858.3196 | 694.9213 | 17.272 | 88.1358 | 7557.8633 | 113.0347 | 7606.1138 | 0 | 0
2026-05-27 | 3 | 3784.3147 | 694.9213 | 17.272 | 88.1358 | 7557.8633 | 113.0347 | 7606.1138 | 0 | 0
2026-05-27 | 4 | 3954.7486 | 694.9213 | 17.272 | 88.1358 | 7557.8633 | 113.0347 | 7606.1138 | 0 | 0
2026-05-27 | 5 | 3752.567 | 694.9213 | 17.272 | 88.1358 | 7557.8633 | 113.0347 | 7606.1138 | 0 | 0
2026-05-27 | 6 | 3703.8661 | 694.9213 | 17.272 | 88.1358 | 7557.8633 | 113.0347 | 7606.1138 | 0 | 0
2026-05-27 | 7 | 3396.2488 | 694.9213 | 17.272 | 88.1358 | 7557.8633 | 113.0347 | 7606.1138 | 0 | 0
2026-05-27 | 8 | 3273.5091 | 694.9213 | 17.272 | 88.1358 | 7557.8633 | 113.0347 | 7606.1138 | 0 | 0
2026-05-27 | 9 | 3383.538 | 694.9213 | 17.272 | 88.1358 | 7557.8633 | 113.0347 | 7606.1138 | 0 | 0
2026-05-27 | 10 | 3906.6906 | 694.9213 | 17.272 | 88.1358 | 7557.8633 | 113.0347 | 7606.1138 | 0 | 0
2026-05-27 | 11 | 3998.5438 | 694.9213 | 17.272 | 88.1358 | 7557.8633 | 113.0347 | 7606.1138 | 0 | 0
2026-05-27 | 12 | 3975.9331 | 694.9213 | 17.272 | 88.1358 | 7557.8633 | 113.0347 | 7606.1138 | 0 | 0
2026-05-27 | 13 | 4247.6219 | 694.9213 | 17.272 | 88.1358 | 7557.8633 | 113.0347 | 7606.1138 | 0 | 0
2026-05-27 | 14 | 4485.4089 | 694.9213 | 17.272 | 88.1358 | 7557.8633 | 113.0347 | 7606.1138 | 0 | 0
2026-05-27 | 15 | 4113.3959 | 694.9213 | 17.272 | 88.1358 | 7557.8633 | 113.0347 | 7606.1138 | 0 | 0
2026-05-27 | 16 | 4190.7185 | 694.9213 | 17.272 | 88.1358 | 7557.8633 | 113.0347 | 7606.1138 | 0 | 0
2026-05-27 | 17 | 4465.1593 | 694.9213 | 17.272 | 88.1358 | 7557.8633 | 113.0347 | 7606.1138 | 0 | 0
2026-05-27 | 18 | 4362.1376 | 694.9213 | 17.272 | 88.1358 | 7557.8633 | 113.0347 | 7606.1138 | 0 | 0
2026-05-27 | 19 | 5721.1991 | 694.9213 | 17.272 | 88.1358 | 7557.8633 | 113.0347 | 7606.1138 | 0 | 0
2026-05-27 | 20 | 6464.1155 | 694.9213 | 17.272 | 88.1358 | 7557.8633 | 113.0347 | 7606.1138 | 0 | 0
2026-05-27 | 21 | 5715.4104 | 694.9213 | 17.272 | 88.1358 | 7557.8633 | 113.0347 | 7606.1138 | 0 | 0
2026-05-27 | 22 | 4694.3817 | 694.9213 | 17.272 | 88.1358 | 7557.8633 | 113.0347 | 7606.1138 | 0 | 0
2026-05-27 | 23 | 5149.0942 | 694.9213 | 17.272 | 88.1358 | 7557.8633 | 113.0347 | 7606.1138 | 0 | 0
2026-05-27 | 24 | 4098.1413 | 694.9213 | 17.272 | 88.1358 | 7557.8633 | 113.0347 | 7606.1138 | 0 | 0
2026-05-28 | 1 | 3827.6434 | 680.3637 | 17.3232 | 88.3971 | 7399.5367 | 113.0347 | 7451.2098 | 0 | 0
2026-05-28 | 2 | 3713.1907 | 680.3637 | 17.3232 | 88.3971 | 7399.5367 | 113.0347 | 7451.2098 | 0 | 0
2026-05-28 | 3 | 3665.1031 | 680.3637 | 17.3232 | 88.3971 | 7399.5367 | 113.0347 | 7451.2098 | 0 | 0
2026-05-28 | 4 | 3535.1491 | 680.3637 | 17.3232 | 88.3971 | 7399.5367 | 113.0347 | 7451.2098 | 0 | 0
2026-05-28 | 5 | 3375.5454 | 680.3637 | 17.3232 | 88.3971 | 7399.5367 | 113.0347 | 7451.2098 | 0 | 0
2026-05-28 | 6 | 3321.2574 | 680.3637 | 17.3232 | 88.3971 | 7399.5367 | 113.0347 | 7451.2098 | 0 | 0
2026-05-28 | 7 | 3294.0199 | 680.3637 | 17.3232 | 88.3971 | 7399.5367 | 113.0347 | 7451.2098 | 0 | 0
2026-05-28 | 8 | 3270.0592 | 680.3637 | 17.3232 | 88.3971 | 7399.5367 | 113.0347 | 7451.2098 | 0 | 0
2026-05-28 | 9 | 3261.4016 | 680.3637 | 17.3232 | 88.3971 | 7399.5367 | 113.0347 | 7451.2098 | 0 | 0
2026-05-28 | 10 | 3535.4054 | 680.3637 | 17.3232 | 88.3971 | 7399.5367 | 113.0347 | 7451.2098 | 0 | 0
2026-05-28 | 11 | 3888.4191 | 680.3637 | 17.3232 | 88.3971 | 7399.5367 | 113.0347 | 7451.2098 | 0 | 0
2026-05-28 | 12 | 3980.0727 | 680.3637 | 17.3232 | 88.3971 | 7399.5367 | 113.0347 | 7451.2098 | 0 | 0
2026-05-28 | 13 | 4479.0517 | 680.3637 | 17.3232 | 88.3971 | 7399.5367 | 113.0347 | 7451.2098 | 0 | 0
2026-05-28 | 14 | 4194.1576 | 680.3637 | 17.3232 | 88.3971 | 7399.5367 | 113.0347 | 7451.2098 | 0 | 0
2026-05-28 | 15 | 4352.7988 | 680.3637 | 17.3232 | 88.3971 | 7399.5367 | 113.0347 | 7451.2098 | 0 | 0
2026-05-28 | 16 | 4367.0988 | 680.3637 | 17.3232 | 88.3971 | 7399.5367 | 113.0347 | 7451.2098 | 0 | 0
2026-05-28 | 17 | 4184.8634 | 680.3637 | 17.3232 | 88.3971 | 7399.5367 | 113.0347 | 7451.2098 | 0 | 0
2026-05-28 | 18 | 5153.3545 | 680.3637 | 17.3232 | 88.3971 | 7399.5367 | 113.0347 | 7451.2098 | 0 | 0
2026-05-28 | 19 | 4157.8226 | 680.3637 | 17.3232 | 88.3971 | 7399.5367 | 113.0347 | 7451.2098 | 0 | 0
2026-05-28 | 20 | 5208.4991 | 680.3637 | 17.3232 | 88.3971 | 7399.5367 | 113.0347 | 7451.2098 | 0 | 0
2026-05-28 | 21 | 4379.3429 | 680.3637 | 17.3232 | 88.3971 | 7399.5367 | 113.0347 | 7451.2098 | 0 | 0
2026-05-28 | 22 | 4268.7452 | 680.3637 | 17.3232 | 88.3971 | 7399.5367 | 113.0347 | 7451.2098 | 0 | 0
2026-05-28 | 23 | 5573.2502 | 680.3637 | 17.3232 | 88.3971 | 7399.5367 | 113.0347 | 7451.2098 | 0 | 0
2026-05-28 | 24 | 4004.6453 | 680.3637 | 17.3232 | 88.3971 | 7399.5367 | 113.0347 | 7451.2098 | 0 | 0
2026-05-29 | 1 | 3712.8184 | 682.5204 | 17.3793 | 88.6833 | 7422.9923 | 113.0347 | 7474.4768 | 0 | 0
2026-05-29 | 2 | 3574.1397 | 682.5204 | 17.3793 | 88.6833 | 7422.9923 | 113.0347 | 7474.4768 | 0 | 0
2026-05-29 | 3 | 3441.9644 | 682.5204 | 17.3793 | 88.6833 | 7422.9923 | 113.0347 | 7474.4768 | 0 | 0
2026-05-29 | 4 | 3263.4346 | 682.5204 | 17.3793 | 88.6833 | 7422.9923 | 113.0347 | 7474.4768 | 0 | 0
2026-05-29 | 5 | 3195.2726 | 682.5204 | 17.3793 | 88.6833 | 7422.9923 | 113.0347 | 7474.4768 | 0 | 0
2026-05-29 | 6 | 3165.544 | 682.5204 | 17.3793 | 88.6833 | 7422.9923 | 113.0347 | 7474.4768 | 0 | 0
2026-05-29 | 7 | 3197.8258 | 682.5204 | 17.3793 | 88.6833 | 7422.9923 | 113.0347 | 7474.4768 | 0 | 0
2026-05-29 | 8 | 3160.8973 | 682.5204 | 17.3793 | 88.6833 | 7422.9923 | 113.0347 | 7474.4768 | 0 | 0
2026-05-29 | 9 | 3257.3029 | 682.5204 | 17.3793 | 88.6833 | 7422.9923 | 113.0347 | 7474.4768 | 0 | 0
2026-05-29 | 10 | 3220.4126 | 682.5204 | 17.3793 | 88.6833 | 7422.9923 | 113.0347 | 7474.4768 | 0 | 0
2026-05-29 | 11 | 3221.7384 | 682.5204 | 17.3793 | 88.6833 | 7422.9923 | 113.0347 | 7474.4768 | 0 | 0
2026-05-29 | 12 | 3659.4611 | 682.5204 | 17.3793 | 88.6833 | 7422.9923 | 113.0347 | 7474.4768 | 0 | 0
2026-05-29 | 13 | 3948.0154 | 682.5204 | 17.3793 | 88.6833 | 7422.9923 | 113.0347 | 7474.4768 | 0 | 0
2026-05-29 | 14 | 4117.5875 | 682.5204 | 17.3793 | 88.6833 | 7422.9923 | 113.0347 | 7474.4768 | 0 | 0
2026-05-29 | 15 | 3971.5233 | 682.5204 | 17.3793 | 88.6833 | 7422.9923 | 113.0347 | 7474.4768 | 0 | 0
2026-05-29 | 16 | 4491.1229 | 682.5204 | 17.3793 | 88.6833 | 7422.9923 | 113.0347 | 7474.4768 | 0 | 0
2026-05-29 | 17 | 5416.4885 | 682.5204 | 17.3793 | 88.6833 | 7422.9923 | 113.0347 | 7474.4768 | 0 | 0
2026-05-29 | 18 | 5579.0387 | 682.5204 | 17.3793 | 88.6833 | 7422.9923 | 113.0347 | 7474.4768 | 0 | 0
2026-05-29 | 19 | 5254.4096 | 682.5204 | 17.3793 | 88.6833 | 7422.9923 | 113.0347 | 7474.4768 | 0 | 0
2026-05-29 | 20 | 5285.4813 | 682.5204 | 17.3793 | 88.6833 | 7422.9923 | 113.0347 | 7474.4768 | 0 | 0
2026-05-29 | 21 | 5022.2904 | 682.5204 | 17.3793 | 88.6833 | 7422.9923 | 113.0347 | 7474.4768 | 0 | 0
2026-05-29 | 22 | 5043.0226 | 682.5204 | 17.3793 | 88.6833 | 7422.9923 | 113.0347 | 7474.4768 | 0 | 0
2026-05-29 | 23 | 3887.4152 | 682.5204 | 17.3793 | 88.6833 | 7422.9923 | 113.0347 | 7474.4768 | 0 | 0
2026-05-29 | 24 | 3717.7142 | 682.5204 | 17.3793 | 88.6833 | 7422.9923 | 113.0347 | 7474.4768 | 0 | 0
2026-05-30 | 1 | 3928.645 | 678.5256 | 17.3213 | 88.3874 | 7379.5458 | 113.0347 | 7431.6092 | 0 | 0
2026-05-30 | 2 | 3764.4985 | 678.5256 | 17.3213 | 88.3874 | 7379.5458 | 113.0347 | 7431.6092 | 0 | 0
2026-05-30 | 3 | 3734.1149 | 678.5256 | 17.3213 | 88.3874 | 7379.5458 | 113.0347 | 7431.6092 | 0 | 0
2026-05-30 | 4 | 3735.1287 | 678.5256 | 17.3213 | 88.3874 | 7379.5458 | 113.0347 | 7431.6092 | 0 | 0
2026-05-30 | 5 | 3714.2688 | 678.5256 | 17.3213 | 88.3874 | 7379.5458 | 113.0347 | 7431.6092 | 0 | 0
2026-05-30 | 6 | 3782.0885 | 678.5256 | 17.3213 | 88.3874 | 7379.5458 | 113.0347 | 7431.6092 | 0 | 0
2026-05-30 | 7 | 3515.9102 | 678.5256 | 17.3213 | 88.3874 | 7379.5458 | 113.0347 | 7431.6092 | 0 | 0
2026-05-30 | 8 | 3309.6682 | 678.5256 | 17.3213 | 88.3874 | 7379.5458 | 113.0347 | 7431.6092 | 0 | 0
2026-05-30 | 9 | 3182.3318 | 678.5256 | 17.3213 | 88.3874 | 7379.5458 | 113.0347 | 7431.6092 | 0 | 0
2026-05-30 | 10 | 3416.7883 | 678.5256 | 17.3213 | 88.3874 | 7379.5458 | 113.0347 | 7431.6092 | 0 | 0
2026-05-30 | 11 | 3296.7274 | 678.5256 | 17.3213 | 88.3874 | 7379.5458 | 113.0347 | 7431.6092 | 0 | 0
2026-05-30 | 12 | 3611.8722 | 678.5256 | 17.3213 | 88.3874 | 7379.5458 | 113.0347 | 7431.6092 | 0 | 0
2026-05-30 | 13 | 3610.3946 | 678.5256 | 17.3213 | 88.3874 | 7379.5458 | 113.0347 | 7431.6092 | 0 | 0
2026-05-30 | 14 | 3829.9907 | 678.5256 | 17.3213 | 88.3874 | 7379.5458 | 113.0347 | 7431.6092 | 0 | 0
2026-05-30 | 15 | 5300.3589 | 678.5256 | 17.3213 | 88.3874 | 7379.5458 | 113.0347 | 7431.6092 | 0 | 0
2026-05-30 | 16 | 4148.5441 | 678.5256 | 17.3213 | 88.3874 | 7379.5458 | 113.0347 | 7431.6092 | 0 | 0
2026-05-30 | 17 | 4963.2191 | 678.5256 | 17.3213 | 88.3874 | 7379.5458 | 113.0347 | 7431.6092 | 0 | 0
2026-05-30 | 18 | 5222.1505 | 678.5256 | 17.3213 | 88.3874 | 7379.5458 | 113.0347 | 7431.6092 | 0 | 0
2026-05-30 | 19 | 5733.5747 | 678.5256 | 17.3213 | 88.3874 | 7379.5458 | 113.0347 | 7431.6092 | 0 | 0
2026-05-30 | 20 | 5519.5276 | 678.5256 | 17.3213 | 88.3874 | 7379.5458 | 113.0347 | 7431.6092 | 0 | 0
2026-05-30 | 21 | 5661.7206 | 678.5256 | 17.3213 | 88.3874 | 7379.5458 | 113.0347 | 7431.6092 | 0 | 0
2026-05-30 | 22 | 4061.7882 | 678.5256 | 17.3213 | 88.3874 | 7379.5458 | 113.0347 | 7431.6092 | 0 | 0
2026-05-30 | 23 | 4193.3995 | 678.5256 | 17.3213 | 88.3874 | 7379.5458 | 113.0347 | 7431.6092 | 0 | 0
2026-05-30 | 24 | 4024.0388 | 678.5256 | 17.3213 | 88.3874 | 7379.5458 | 113.0347 | 7431.6092 | 0 | 0
2026-05-31 | 1 | 3845.9641 | 678.4936 | 17.3213 | 88.3874 | 7379.1974 | 113.0347 | 7431.2678 | 0 | 0
2026-05-31 | 2 | 3843.2197 | 678.4936 | 17.3213 | 88.3874 | 7379.1974 | 113.0347 | 7431.2678 | 0 | 0
2026-05-31 | 3 | 3903.788 | 678.4936 | 17.3213 | 88.3874 | 7379.1974 | 113.0347 | 7431.2678 | 0 | 0
2026-05-31 | 4 | 3817.1224 | 678.4936 | 17.3213 | 88.3874 | 7379.1974 | 113.0347 | 7431.2678 | 0 | 0
2026-05-31 | 5 | 3597.6203 | 678.4936 | 17.3213 | 88.3874 | 7379.1974 | 113.0347 | 7431.2678 | 0 | 0
2026-05-31 | 6 | 3596.8648 | 678.4936 | 17.3213 | 88.3874 | 7379.1974 | 113.0347 | 7431.2678 | 0 | 0
2026-05-31 | 7 | 3484.2836 | 678.4936 | 17.3213 | 88.3874 | 7379.1974 | 113.0347 | 7431.2678 | 0 | 0
2026-05-31 | 8 | 3316.8634 | 678.4936 | 17.3213 | 88.3874 | 7379.1974 | 113.0347 | 7431.2678 | 0 | 0
2026-05-31 | 9 | 3254.1115 | 678.4936 | 17.3213 | 88.3874 | 7379.1974 | 113.0347 | 7431.2678 | 0 | 0
2026-05-31 | 10 | 3173.7099 | 678.4936 | 17.3213 | 88.3874 | 7379.1974 | 113.0347 | 7431.2678 | 0 | 0
2026-05-31 | 11 | 3167.1994 | 678.4936 | 17.3213 | 88.3874 | 7379.1974 | 113.0347 | 7431.2678 | 0 | 0
2026-05-31 | 12 | 3473.8631 | 678.4936 | 17.3213 | 88.3874 | 7379.1974 | 113.0347 | 7431.2678 | 0 | 0
2026-05-31 | 13 | 3258.4333 | 678.4936 | 17.3213 | 88.3874 | 7379.1974 | 113.0347 | 7431.2678 | 0 | 0
2026-05-31 | 14 | 3643.6197 | 678.4936 | 17.3213 | 88.3874 | 7379.1974 | 113.0347 | 7431.2678 | 0 | 0
2026-05-31 | 15 | 3708.0022 | 678.4936 | 17.3213 | 88.3874 | 7379.1974 | 113.0347 | 7431.2678 | 0 | 0
2026-05-31 | 16 | 5076.5744 | 678.4936 | 17.3213 | 88.3874 | 7379.1974 | 113.0347 | 7431.2678 | 0 | 0
2026-05-31 | 17 | 3921.4992 | 678.4936 | 17.3213 | 88.3874 | 7379.1974 | 113.0347 | 7431.2678 | 0 | 0
2026-05-31 | 18 | 5093.2972 | 678.4936 | 17.3213 | 88.3874 | 7379.1974 | 113.0347 | 7431.2678 | 0 | 0
2026-05-31 | 19 | 5151.741 | 678.4936 | 17.3213 | 88.3874 | 7379.1974 | 113.0347 | 7431.2678 | 0 | 0
2026-05-31 | 20 | 5429.5614 | 678.4936 | 17.3213 | 88.3874 | 7379.1974 | 113.0347 | 7431.2678 | 0 | 0
2026-05-31 | 21 | 5186.6134 | 678.4936 | 17.3213 | 88.3874 | 7379.1974 | 113.0347 | 7431.2678 | 0 | 0
2026-05-31 | 22 | 4992.0545 | 678.4936 | 17.3213 | 88.3874 | 7379.1974 | 113.0347 | 7431.2678 | 0 | 0
2026-05-31 | 23 | 4124.9768 | 678.4936 | 17.3213 | 88.3874 | 7379.1974 | 113.0347 | 7431.2678 | 0 | 0
2026-05-31 | 24 | 3981.3754 | 678.4936 | 17.3213 | 88.3874 | 7379.1974 | 113.0347 | 7431.2678 | 0 | 0
2026-06-01 | 1 | 3897.9419 | 678.4614 | 17.3213 | 88.3874 | 7378.8479 | 113.0347 | 7430.9253 | 0 | 0
2026-06-01 | 2 | 3738.1974 | 678.4614 | 17.3213 | 88.3874 | 7378.8479 | 113.0347 | 7430.9253 | 0 | 0
2026-06-01 | 3 | 3939.2739 | 678.4614 | 17.3213 | 88.3874 | 7378.8479 | 113.0347 | 7430.9253 | 0 | 0
2026-06-01 | 4 | 3831.2826 | 678.4614 | 17.3213 | 88.3874 | 7378.8479 | 113.0347 | 7430.9253 | 0 | 0
2026-06-01 | 5 | 3604.3832 | 678.4614 | 17.3213 | 88.3874 | 7378.8479 | 113.0347 | 7430.9253 | 0 | 0
2026-06-01 | 6 | 3727.8496 | 678.4614 | 17.3213 | 88.3874 | 7378.8479 | 113.0347 | 7430.9253 | 0 | 0
2026-06-01 | 7 | 3533.7083 | 678.4614 | 17.3213 | 88.3874 | 7378.8479 | 113.0347 | 7430.9253 | 0 | 0
2026-06-01 | 8 | 3574.4898 | 678.4614 | 17.3213 | 88.3874 | 7378.8479 | 113.0347 | 7430.9253 | 0 | 0
2026-06-01 | 9 | 3422.9955 | 678.4614 | 17.3213 | 88.3874 | 7378.8479 | 113.0347 | 7430.9253 | 0 | 0
2026-06-01 | 10 | 3341.4375 | 678.4614 | 17.3213 | 88.3874 | 7378.8479 | 113.0347 | 7430.9253 | 0 | 0
2026-06-01 | 11 | 3661.4344 | 678.4614 | 17.3213 | 88.3874 | 7378.8479 | 113.0347 | 7430.9253 | 0 | 0
2026-06-01 | 12 | 3508.5956 | 678.4614 | 17.3213 | 88.3874 | 7378.8479 | 113.0347 | 7430.9253 | 0 | 0
2026-06-01 | 13 | 3701.6781 | 678.4614 | 17.3213 | 88.3874 | 7378.8479 | 113.0347 | 7430.9253 | 0 | 0
2026-06-01 | 14 | 3905.1444 | 678.4614 | 17.3213 | 88.3874 | 7378.8479 | 113.0347 | 7430.9253 | 0 | 0
2026-06-01 | 15 | 5020.3677 | 678.4614 | 17.3213 | 88.3874 | 7378.8479 | 113.0347 | 7430.9253 | 0 | 0
2026-06-01 | 16 | 5187.2555 | 678.4614 | 17.3213 | 88.3874 | 7378.8479 | 113.0347 | 7430.9253 | 0 | 0
2026-06-01 | 17 | 5150.6096 | 678.4614 | 17.3213 | 88.3874 | 7378.8479 | 113.0347 | 7430.9253 | 0 | 0
2026-06-01 | 18 | 5302.9039 | 678.4614 | 17.3213 | 88.3874 | 7378.8479 | 113.0347 | 7430.9253 | 0 | 0
2026-06-01 | 19 | 5857.8612 | 678.4614 | 17.3213 | 88.3874 | 7378.8479 | 113.0347 | 7430.9253 | 0 | 0
2026-06-01 | 20 | 5855.9593 | 678.4614 | 17.3213 | 88.3874 | 7378.8479 | 113.0347 | 7430.9253 | 0 | 0
2026-06-01 | 21 | 5591.3307 | 678.4614 | 17.3213 | 88.3874 | 7378.8479 | 113.0347 | 7430.9253 | 0 | 0
2026-06-01 | 22 | 5931.2075 | 678.4614 | 17.3213 | 88.3874 | 7378.8479 | 113.0347 | 7430.9253 | 0 | 0
2026-06-01 | 23 | 5575.4606 | 678.4614 | 17.3213 | 88.3874 | 7378.8479 | 113.0347 | 7430.9253 | 0 | 0
2026-06-01 | 24 | 4073.4127 | 678.4614 | 17.3213 | 88.3874 | 7378.8479 | 113.0347 | 7430.9253 | 0 | 0
2026-06-02 | 1 | 5193.455 | 693.2668 | 17.3505 | 88.5364 | 7539.8691 | 113.0347 | 7588.872 | 0 | 0
2026-06-02 | 2 | 4010.8175 | 693.2668 | 17.3505 | 88.5364 | 7539.8691 | 113.0347 | 7588.872 | 0 | 0
2026-06-02 | 3 | 3894.8042 | 693.2668 | 17.3505 | 88.5364 | 7539.8691 | 113.0347 | 7588.872 | 0 | 0
2026-06-02 | 4 | 4039.2486 | 693.2668 | 17.3505 | 88.5364 | 7539.8691 | 113.0347 | 7588.872 | 0 | 0
2026-06-02 | 5 | 3812.7031 | 693.2668 | 17.3505 | 88.5364 | 7539.8691 | 113.0347 | 7588.872 | 0 | 0
2026-06-02 | 6 | 3898.7971 | 693.2668 | 17.3505 | 88.5364 | 7539.8691 | 113.0347 | 7588.872 | 0 | 0
2026-06-02 | 7 | 3716.3231 | 693.2668 | 17.3505 | 88.5364 | 7539.8691 | 113.0347 | 7588.872 | 0 | 0
2026-06-02 | 8 | 3732.706 | 693.2668 | 17.3505 | 88.5364 | 7539.8691 | 113.0347 | 7588.872 | 0 | 0
2026-06-02 | 9 | 3509.7868 | 693.2668 | 17.3505 | 88.5364 | 7539.8691 | 113.0347 | 7588.872 | 0 | 0
2026-06-02 | 10 | 3565.4894 | 693.2668 | 17.3505 | 88.5364 | 7539.8691 | 113.0347 | 7588.872 | 0 | 0
2026-06-02 | 11 | 3855.6575 | 693.2668 | 17.3505 | 88.5364 | 7539.8691 | 113.0347 | 7588.872 | 0 | 0
2026-06-02 | 12 | 3881.9114 | 693.2668 | 17.3505 | 88.5364 | 7539.8691 | 113.0347 | 7588.872 | 0 | 0
2026-06-02 | 13 | 3951.8186 | 693.2668 | 17.3505 | 88.5364 | 7539.8691 | 113.0347 | 7588.872 | 0 | 0
2026-06-02 | 14 | 5231.5814 | 693.2668 | 17.3505 | 88.5364 | 7539.8691 | 113.0347 | 7588.872 | 0 | 0
2026-06-02 | 15 | 5182.5582 | 693.2668 | 17.3505 | 88.5364 | 7539.8691 | 113.0347 | 7588.872 | 0 | 0
2026-06-02 | 16 | 5192.498 | 693.2668 | 17.3505 | 88.5364 | 7539.8691 | 113.0347 | 7588.872 | 0 | 0
2026-06-02 | 17 | 5674.5774 | 693.2668 | 17.3505 | 88.5364 | 7539.8691 | 113.0347 | 7588.872 | 0 | 0
2026-06-02 | 18 | 5833.9133 | 693.2668 | 17.3505 | 88.5364 | 7539.8691 | 113.0347 | 7588.872 | 0 | 0
2026-06-02 | 19 | 5894.9255 | 693.2668 | 17.3505 | 88.5364 | 7539.8691 | 113.0347 | 7588.872 | 0 | 0
2026-06-02 | 20 | 5905.401 | 693.2668 | 17.3505 | 88.5364 | 7539.8691 | 113.0347 | 7588.872 | 0 | 0
2026-06-02 | 21 | 5906.3049 | 693.2668 | 17.3505 | 88.5364 | 7539.8691 | 113.0347 | 7588.872 | 0 | 0
2026-06-02 | 22 | 5797.425 | 693.2668 | 17.3505 | 88.5364 | 7539.8691 | 113.0347 | 7588.872 | 0 | 0
2026-06-02 | 23 | 5474.2899 | 693.2668 | 17.3505 | 88.5364 | 7539.8691 | 113.0347 | 7588.872 | 0 | 0
2026-06-02 | 24 | 5287.7945 | 693.2668 | 17.3505 | 88.5364 | 7539.8691 | 113.0347 | 7588.872 | 0 | 0
2026-06-03 | 1 | 3880.0541 | 699.4268 | 17.378 | 88.6767 | 7606.8639 | 113.0347 | 7654.6645 | 0 | 0
2026-06-03 | 2 | 3773.8968 | 699.4268 | 17.378 | 88.6767 | 7606.8639 | 113.0347 | 7654.6645 | 0 | 0
2026-06-03 | 3 | 3760.464 | 699.4268 | 17.378 | 88.6767 | 7606.8639 | 113.0347 | 7654.6645 | 0 | 0
2026-06-03 | 4 | 3390.4857 | 699.4268 | 17.378 | 88.6767 | 7606.8639 | 113.0347 | 7654.6645 | 0 | 0
2026-06-03 | 5 | 3405.8661 | 699.4268 | 17.378 | 88.6767 | 7606.8639 | 113.0347 | 7654.6645 | 0 | 0
2026-06-03 | 6 | 3507.8918 | 699.4268 | 17.378 | 88.6767 | 7606.8639 | 113.0347 | 7654.6645 | 0 | 0
2026-06-03 | 7 | 3300.5844 | 699.4268 | 17.378 | 88.6767 | 7606.8639 | 113.0347 | 7654.6645 | 0 | 0
2026-06-03 | 8 | 3183.779 | 699.4268 | 17.378 | 88.6767 | 7606.8639 | 113.0347 | 7654.6645 | 0 | 0
2026-06-03 | 9 | 3349.8976 | 699.4268 | 17.378 | 88.6767 | 7606.8639 | 113.0347 | 7654.6645 | 0 | 0
2026-06-03 | 10 | 3154.0385 | 699.4268 | 17.378 | 88.6767 | 7606.8639 | 113.0347 | 7654.6645 | 0 | 0
2026-06-03 | 11 | 3291.6822 | 699.4268 | 17.378 | 88.6767 | 7606.8639 | 113.0347 | 7654.6645 | 0 | 0
2026-06-03 | 12 | 3258.6639 | 699.4268 | 17.378 | 88.6767 | 7606.8639 | 113.0347 | 7654.6645 | 0 | 0
2026-06-03 | 13 | 3338.1525 | 699.4268 | 17.378 | 88.6767 | 7606.8639 | 113.0347 | 7654.6645 | 0 | 0
2026-06-03 | 14 | 3737.9742 | 699.4268 | 17.378 | 88.6767 | 7606.8639 | 113.0347 | 7654.6645 | 0 | 0
2026-06-03 | 15 | 3708.7239 | 699.4268 | 17.378 | 88.6767 | 7606.8639 | 113.0347 | 7654.6645 | 0 | 0
2026-06-03 | 16 | 3994.3706 | 699.4268 | 17.378 | 88.6767 | 7606.8639 | 113.0347 | 7654.6645 | 0 | 0
2026-06-03 | 17 | 5001.138 | 699.4268 | 17.378 | 88.6767 | 7606.8639 | 113.0347 | 7654.6645 | 0 | 0
2026-06-03 | 18 | 5120.1453 | 699.4268 | 17.378 | 88.6767 | 7606.8639 | 113.0347 | 7654.6645 | 0 | 0
2026-06-03 | 19 | 5150.2171 | 699.4268 | 17.378 | 88.6767 | 7606.8639 | 113.0347 | 7654.6645 | 0 | 0
2026-06-03 | 20 | 5152.1573 | 699.4268 | 17.378 | 88.6767 | 7606.8639 | 113.0347 | 7654.6645 | 0 | 0
2026-06-03 | 21 | 4969.1502 | 699.4268 | 17.378 | 88.6767 | 7606.8639 | 113.0347 | 7654.6645 | 0 | 0
2026-06-03 | 22 | 4100.5008 | 699.4268 | 17.378 | 88.6767 | 7606.8639 | 113.0347 | 7654.6645 | 0 | 0
2026-06-03 | 23 | 3938.7665 | 699.4268 | 17.378 | 88.6767 | 7606.8639 | 113.0347 | 7654.6645 | 0 | 0
2026-06-03 | 24 | 3837.1746 | 699.4268 | 17.378 | 88.6767 | 7606.8639 | 113.0347 | 7654.6645 | 0 | 0
2026-06-04 | 1 | 4133.7656 | 716.9467 | 17.2945 | 88.2506 | 7797.408 | 113.0347 | 7840.9802 | 0 | 0
2026-06-04 | 2 | 3755.7238 | 716.9467 | 17.2945 | 88.2506 | 7797.408 | 113.0347 | 7840.9802 | 0 | 0
2026-06-04 | 3 | 3627.6926 | 716.9467 | 17.2945 | 88.2506 | 7797.408 | 113.0347 | 7840.9802 | 0 | 0
2026-06-04 | 4 | 3574.5259 | 716.9467 | 17.2945 | 88.2506 | 7797.408 | 113.0347 | 7840.9802 | 0 | 0
2026-06-04 | 5 | 3356.7835 | 716.9467 | 17.2945 | 88.2506 | 7797.408 | 113.0347 | 7840.9802 | 0 | 0
2026-06-04 | 6 | 3586.4205 | 716.9467 | 17.2945 | 88.2506 | 7797.408 | 113.0347 | 7840.9802 | 0 | 0
2026-06-04 | 7 | 3426.6754 | 716.9467 | 17.2945 | 88.2506 | 7797.408 | 113.0347 | 7840.9802 | 0 | 0
2026-06-04 | 8 | 3549.1313 | 716.9467 | 17.2945 | 88.2506 | 7797.408 | 113.0347 | 7840.9802 | 0 | 0
2026-06-04 | 9 | 3433.3652 | 716.9467 | 17.2945 | 88.2506 | 7797.408 | 113.0347 | 7840.9802 | 0 | 0
2026-06-04 | 10 | 3547.6342 | 716.9467 | 17.2945 | 88.2506 | 7797.408 | 113.0347 | 7840.9802 | 0 | 0
2026-06-04 | 11 | 3794.3067 | 716.9467 | 17.2945 | 88.2506 | 7797.408 | 113.0347 | 7840.9802 | 0 | 0
2026-06-04 | 12 | 3705.8695 | 716.9467 | 17.2945 | 88.2506 | 7797.408 | 113.0347 | 7840.9802 | 0 | 0
2026-06-04 | 13 | 3766.2532 | 716.9467 | 17.2945 | 88.2506 | 7797.408 | 113.0347 | 7840.9802 | 0 | 0
2026-06-04 | 14 | 4094.9728 | 716.9467 | 17.2945 | 88.2506 | 7797.408 | 113.0347 | 7840.9802 | 0 | 0
2026-06-04 | 15 | 4641.0856 | 716.9467 | 17.2945 | 88.2506 | 7797.408 | 113.0347 | 7840.9802 | 0 | 0
2026-06-04 | 16 | 4228.6805 | 716.9467 | 17.2945 | 88.2506 | 7797.408 | 113.0347 | 7840.9802 | 0 | 0
2026-06-04 | 17 | 5170.7507 | 716.9467 | 17.2945 | 88.2506 | 7797.408 | 113.0347 | 7840.9802 | 0 | 0
2026-06-04 | 18 | 5754.2636 | 716.9467 | 17.2945 | 88.2506 | 7797.408 | 113.0347 | 7840.9802 | 0 | 0
2026-06-04 | 19 | 5184.4651 | 716.9467 | 17.2945 | 88.2506 | 7797.408 | 113.0347 | 7840.9802 | 0 | 0
2026-06-04 | 20 | 5188.34 | 716.9467 | 17.2945 | 88.2506 | 7797.408 | 113.0347 | 7840.9802 | 0 | 0
2026-06-04 | 21 | 5939.7153 | 716.9467 | 17.2945 | 88.2506 | 7797.408 | 113.0347 | 7840.9802 | 0 | 0
2026-06-04 | 22 | 5804.2436 | 716.9467 | 17.2945 | 88.2506 | 7797.408 | 113.0347 | 7840.9802 | 0 | 0
2026-06-04 | 23 | 5317.542 | 716.9467 | 17.2945 | 88.2506 | 7797.408 | 113.0347 | 7840.9802 | 0 | 0
2026-06-04 | 24 | 4305.9688 | 716.9467 | 17.2945 | 88.2506 | 7797.408 | 113.0347 | 7840.9802 | 0 | 0
2026-06-05 | 1 | 3719.9524 | 692.3603 | 17.3328 | 88.4461 | 7530.0102 | 113.0347 | 7579.1218 | 0 | 0
2026-06-05 | 2 | 3722.9053 | 692.3603 | 17.3328 | 88.4461 | 7530.0102 | 113.0347 | 7579.1218 | 0 | 0
2026-06-05 | 3 | 3585.0099 | 692.3603 | 17.3328 | 88.4461 | 7530.0102 | 113.0347 | 7579.1218 | 0 | 0
2026-06-05 | 4 | 3337.0035 | 692.3603 | 17.3328 | 88.4461 | 7530.0102 | 113.0347 | 7579.1218 | 0 | 0
2026-06-05 | 5 | 3295.5972 | 692.3603 | 17.3328 | 88.4461 | 7530.0102 | 113.0347 | 7579.1218 | 0 | 0
2026-06-05 | 6 | 3232.493 | 692.3603 | 17.3328 | 88.4461 | 7530.0102 | 113.0347 | 7579.1218 | 0 | 0
2026-06-05 | 7 | 3215.4748 | 692.3603 | 17.3328 | 88.4461 | 7530.0102 | 113.0347 | 7579.1218 | 0 | 0
2026-06-05 | 8 | 3209.4124 | 692.3603 | 17.3328 | 88.4461 | 7530.0102 | 113.0347 | 7579.1218 | 0 | 0
2026-06-05 | 9 | 3275.2985 | 692.3603 | 17.3328 | 88.4461 | 7530.0102 | 113.0347 | 7579.1218 | 0 | 0
2026-06-05 | 10 | 3426.2115 | 692.3603 | 17.3328 | 88.4461 | 7530.0102 | 113.0347 | 7579.1218 | 0 | 0
2026-06-05 | 11 | 3315.4717 | 692.3603 | 17.3328 | 88.4461 | 7530.0102 | 113.0347 | 7579.1218 | 0 | 0
2026-06-05 | 12 | 3623.5683 | 692.3603 | 17.3328 | 88.4461 | 7530.0102 | 113.0347 | 7579.1218 | 0 | 0
2026-06-05 | 13 | 3644.3885 | 692.3603 | 17.3328 | 88.4461 | 7530.0102 | 113.0347 | 7579.1218 | 0 | 0
2026-06-05 | 14 | 3737.2249 | 692.3603 | 17.3328 | 88.4461 | 7530.0102 | 113.0347 | 7579.1218 | 0 | 0
2026-06-05 | 15 | 3942.0631 | 692.3603 | 17.3328 | 88.4461 | 7530.0102 | 113.0347 | 7579.1218 | 0 | 0
2026-06-05 | 16 | 4043.8754 | 692.3603 | 17.3328 | 88.4461 | 7530.0102 | 113.0347 | 7579.1218 | 0 | 0
2026-06-05 | 17 | 4134.3231 | 692.3603 | 17.3328 | 88.4461 | 7530.0102 | 113.0347 | 7579.1218 | 0 | 0
2026-06-05 | 18 | 4991.255 | 692.3603 | 17.3328 | 88.4461 | 7530.0102 | 113.0347 | 7579.1218 | 0 | 0
2026-06-05 | 19 | 4184.2782 | 692.3603 | 17.3328 | 88.4461 | 7530.0102 | 113.0347 | 7579.1218 | 0 | 0
2026-06-05 | 20 | 4029.0458 | 692.3603 | 17.3328 | 88.4461 | 7530.0102 | 113.0347 | 7579.1218 | 0 | 0
2026-06-05 | 21 | 3821.7027 | 692.3603 | 17.3328 | 88.4461 | 7530.0102 | 113.0347 | 7579.1218 | 0 | 0
2026-06-05 | 22 | 3818.5421 | 692.3603 | 17.3328 | 88.4461 | 7530.0102 | 113.0347 | 7579.1218 | 0 | 0
2026-06-05 | 23 | 3901.2845 | 692.3603 | 17.3328 | 88.4461 | 7530.0102 | 113.0347 | 7579.1218 | 0 | 0
2026-06-05 | 24 | 3696.0015 | 692.3603 | 17.3328 | 88.4461 | 7530.0102 | 113.0347 | 7579.1218 | 0 | 0
2026-06-06 | 1 | 3632.7042 | 680.4854 | 17.2888 | 88.2215 | 7400.8603 | 113.0347 | 7452.3349 | 0 | 0
2026-06-06 | 2 | 3539.4465 | 680.4854 | 17.2888 | 88.2215 | 7400.8603 | 113.0347 | 7452.3349 | 0 | 0
2026-06-06 | 3 | 3268.9136 | 680.4854 | 17.2888 | 88.2215 | 7400.8603 | 113.0347 | 7452.3349 | 0 | 0
2026-06-06 | 4 | 3271.6385 | 680.4854 | 17.2888 | 88.2215 | 7400.8603 | 113.0347 | 7452.3349 | 0 | 0
2026-06-06 | 5 | 3148.5385 | 680.4854 | 17.2888 | 88.2215 | 7400.8603 | 113.0347 | 7452.3349 | 0 | 0
2026-06-06 | 6 | 3092.1417 | 680.4854 | 17.2888 | 88.2215 | 7400.8603 | 113.0347 | 7452.3349 | 0 | 0
2026-06-06 | 7 | 3096.406 | 680.4854 | 17.2888 | 88.2215 | 7400.8603 | 113.0347 | 7452.3349 | 0 | 0
2026-06-06 | 8 | 3057.3126 | 680.4854 | 17.2888 | 88.2215 | 7400.8603 | 113.0347 | 7452.3349 | 0 | 0
2026-06-06 | 9 | 2987.569 | 680.4854 | 17.2888 | 88.2215 | 7400.8603 | 113.0347 | 7452.3349 | 0 | 0
2026-06-06 | 10 | 3232.3901 | 680.4854 | 17.2888 | 88.2215 | 7400.8603 | 113.0347 | 7452.3349 | 0 | 0
2026-06-06 | 11 | 3110.0092 | 680.4854 | 17.2888 | 88.2215 | 7400.8603 | 113.0347 | 7452.3349 | 0 | 0
2026-06-06 | 12 | 3682.3144 | 680.4854 | 17.2888 | 88.2215 | 7400.8603 | 113.0347 | 7452.3349 | 0 | 0
2026-06-06 | 13 | 3487.1999 | 680.4854 | 17.2888 | 88.2215 | 7400.8603 | 113.0347 | 7452.3349 | 0 | 0
2026-06-06 | 14 | 3841.6306 | 680.4854 | 17.2888 | 88.2215 | 7400.8603 | 113.0347 | 7452.3349 | 0 | 0
2026-06-06 | 15 | 3868.2959 | 680.4854 | 17.2888 | 88.2215 | 7400.8603 | 113.0347 | 7452.3349 | 0 | 0
2026-06-06 | 16 | 3822.2989 | 680.4854 | 17.2888 | 88.2215 | 7400.8603 | 113.0347 | 7452.3349 | 0 | 0
2026-06-06 | 17 | 4065.1505 | 680.4854 | 17.2888 | 88.2215 | 7400.8603 | 113.0347 | 7452.3349 | 0 | 0
2026-06-06 | 18 | 4145.5442 | 680.4854 | 17.2888 | 88.2215 | 7400.8603 | 113.0347 | 7452.3349 | 0 | 0
2026-06-06 | 19 | 4143.3206 | 680.4854 | 17.2888 | 88.2215 | 7400.8603 | 113.0347 | 7452.3349 | 0 | 0
2026-06-06 | 20 | 4167.9119 | 680.4854 | 17.2888 | 88.2215 | 7400.8603 | 113.0347 | 7452.3349 | 0 | 0
2026-06-06 | 21 | 4146.9031 | 680.4854 | 17.2888 | 88.2215 | 7400.8603 | 113.0347 | 7452.3349 | 0 | 0
2026-06-06 | 22 | 3975.329 | 680.4854 | 17.2888 | 88.2215 | 7400.8603 | 113.0347 | 7452.3349 | 0 | 0
2026-06-06 | 23 | 3877.9767 | 680.4854 | 17.2888 | 88.2215 | 7400.8603 | 113.0347 | 7452.3349 | 0 | 0
2026-06-06 | 24 | 3796.6413 | 680.4854 | 17.2888 | 88.2215 | 7400.8603 | 113.0347 | 7452.3349 | 0 | 0
2026-06-07 | 1 | 3287.1684 | 680.3717 | 17.2888 | 88.2215 | 7399.6233 | 113.0347 | 7451.1227 | 0 | 0
2026-06-07 | 2 | 3291.7289 | 680.3717 | 17.2888 | 88.2215 | 7399.6233 | 113.0347 | 7451.1227 | 0 | 0
2026-06-07 | 3 | 3287.0852 | 680.3717 | 17.2888 | 88.2215 | 7399.6233 | 113.0347 | 7451.1227 | 0 | 0
2026-06-07 | 4 | 3006.4338 | 680.3717 | 17.2888 | 88.2215 | 7399.6233 | 113.0347 | 7451.1227 | 0 | 0
2026-06-07 | 5 | 2862.6033 | 680.3717 | 17.2888 | 88.2215 | 7399.6233 | 113.0347 | 7451.1227 | 0 | 0
2026-06-07 | 6 | 2987.9838 | 680.3717 | 17.2888 | 88.2215 | 7399.6233 | 113.0347 | 7451.1227 | 0 | 0
2026-06-07 | 7 | 2985.1634 | 680.3717 | 17.2888 | 88.2215 | 7399.6233 | 113.0347 | 7451.1227 | 0 | 0
2026-06-07 | 8 | 2808.6899 | 680.3717 | 17.2888 | 88.2215 | 7399.6233 | 113.0347 | 7451.1227 | 0 | 0
2026-06-07 | 9 | 2747.0512 | 680.3717 | 17.2888 | 88.2215 | 7399.6233 | 113.0347 | 7451.1227 | 0 | 0
2026-06-07 | 10 | 2792.5841 | 680.3717 | 17.2888 | 88.2215 | 7399.6233 | 113.0347 | 7451.1227 | 0 | 0
2026-06-07 | 11 | 2807.544 | 680.3717 | 17.2888 | 88.2215 | 7399.6233 | 113.0347 | 7451.1227 | 0 | 0
2026-06-07 | 12 | 2902.8579 | 680.3717 | 17.2888 | 88.2215 | 7399.6233 | 113.0347 | 7451.1227 | 0 | 0
2026-06-07 | 13 | 3044.403 | 680.3717 | 17.2888 | 88.2215 | 7399.6233 | 113.0347 | 7451.1227 | 0 | 0
2026-06-07 | 14 | 3138.7846 | 680.3717 | 17.2888 | 88.2215 | 7399.6233 | 113.0347 | 7451.1227 | 0 | 0
2026-06-07 | 15 | 3204.7156 | 680.3717 | 17.2888 | 88.2215 | 7399.6233 | 113.0347 | 7451.1227 | 0 | 0
2026-06-07 | 16 | 3026.8925 | 680.3717 | 17.2888 | 88.2215 | 7399.6233 | 113.0347 | 7451.1227 | 0 | 0
2026-06-07 | 17 | 3395.465 | 680.3717 | 17.2888 | 88.2215 | 7399.6233 | 113.0347 | 7451.1227 | 0 | 0
2026-06-07 | 18 | 3587.3628 | 680.3717 | 17.2888 | 88.2215 | 7399.6233 | 113.0347 | 7451.1227 | 0 | 0
2026-06-07 | 19 | 3555.8779 | 680.3717 | 17.2888 | 88.2215 | 7399.6233 | 113.0347 | 7451.1227 | 0 | 0
2026-06-07 | 20 | 3668.2382 | 680.3717 | 17.2888 | 88.2215 | 7399.6233 | 113.0347 | 7451.1227 | 0 | 0
2026-06-07 | 21 | 3624.7288 | 680.3717 | 17.2888 | 88.2215 | 7399.6233 | 113.0347 | 7451.1227 | 0 | 0
2026-06-07 | 22 | 3586.9011 | 680.3717 | 17.2888 | 88.2215 | 7399.6233 | 113.0347 | 7451.1227 | 0 | 0
2026-06-07 | 23 | 3353.3314 | 680.3717 | 17.2888 | 88.2215 | 7399.6233 | 113.0347 | 7451.1227 | 0 | 0
2026-06-07 | 24 | 3211.156 | 680.3717 | 17.2888 | 88.2215 | 7399.6233 | 113.0347 | 7451.1227 | 0 | 0
2026-06-08 | 1 | 2985.8966 | 680.2578 | 17.2888 | 88.2215 | 7398.3853 | 113.0347 | 7449.9094 | 0 | 0
2026-06-08 | 2 | 2786.359 | 680.2578 | 17.2888 | 88.2215 | 7398.3853 | 113.0347 | 7449.9094 | 0 | 0
2026-06-08 | 3 | 3010.215 | 680.2578 | 17.2888 | 88.2215 | 7398.3853 | 113.0347 | 7449.9094 | 0 | 0
2026-06-08 | 4 | 2858.8734 | 680.2578 | 17.2888 | 88.2215 | 7398.3853 | 113.0347 | 7449.9094 | 0 | 0
2026-06-08 | 5 | 2806.4487 | 680.2578 | 17.2888 | 88.2215 | 7398.3853 | 113.0347 | 7449.9094 | 0 | 0
2026-06-08 | 6 | 2854.6458 | 680.2578 | 17.2888 | 88.2215 | 7398.3853 | 113.0347 | 7449.9094 | 0 | 0
2026-06-08 | 7 | 2856.1946 | 680.2578 | 17.2888 | 88.2215 | 7398.3853 | 113.0347 | 7449.9094 | 0 | 0
2026-06-08 | 8 | 2644.4407 | 680.2578 | 17.2888 | 88.2215 | 7398.3853 | 113.0347 | 7449.9094 | 0 | 0
2026-06-08 | 9 | 2692.2478 | 680.2578 | 17.2888 | 88.2215 | 7398.3853 | 113.0347 | 7449.9094 | 0 | 0
2026-06-08 | 10 | 2634.5263 | 680.2578 | 17.2888 | 88.2215 | 7398.3853 | 113.0347 | 7449.9094 | 0 | 0
2026-06-08 | 11 | 2648.297 | 680.2578 | 17.2888 | 88.2215 | 7398.3853 | 113.0347 | 7449.9094 | 0 | 0
2026-06-08 | 12 | 2924.3036 | 680.2578 | 17.2888 | 88.2215 | 7398.3853 | 113.0347 | 7449.9094 | 0 | 0
2026-06-08 | 13 | 3036.2136 | 680.2578 | 17.2888 | 88.2215 | 7398.3853 | 113.0347 | 7449.9094 | 0 | 0
2026-06-08 | 14 | 3105.4622 | 680.2578 | 17.2888 | 88.2215 | 7398.3853 | 113.0347 | 7449.9094 | 0 | 0
2026-06-08 | 15 | 3203.8061 | 680.2578 | 17.2888 | 88.2215 | 7398.3853 | 113.0347 | 7449.9094 | 0 | 0
2026-06-08 | 16 | 3406.9244 | 680.2578 | 17.2888 | 88.2215 | 7398.3853 | 113.0347 | 7449.9094 | 0 | 0
2026-06-08 | 17 | 3570.0027 | 680.2578 | 17.2888 | 88.2215 | 7398.3853 | 113.0347 | 7449.9094 | 0 | 0
2026-06-08 | 18 | 3437.9872 | 680.2578 | 17.2888 | 88.2215 | 7398.3853 | 113.0347 | 7449.9094 | 0 | 0
2026-06-08 | 19 | 3624.8308 | 680.2578 | 17.2888 | 88.2215 | 7398.3853 | 113.0347 | 7449.9094 | 0 | 0
2026-06-08 | 20 | 3515.6029 | 680.2578 | 17.2888 | 88.2215 | 7398.3853 | 113.0347 | 7449.9094 | 0 | 0
2026-06-08 | 21 | 3519.2733 | 680.2578 | 17.2888 | 88.2215 | 7398.3853 | 113.0347 | 7449.9094 | 0 | 0
2026-06-08 | 22 | 3637.3518 | 680.2578 | 17.2888 | 88.2215 | 7398.3853 | 113.0347 | 7449.9094 | 0 | 0
2026-06-08 | 23 | 3309.7917 | 680.2578 | 17.2888 | 88.2215 | 7398.3853 | 113.0347 | 7449.9094 | 0 | 0
2026-06-08 | 24 | 3221.9171 | 680.2578 | 17.2888 | 88.2215 | 7398.3853 | 113.0347 | 7449.9094 | 0 | 0
2026-06-09 | 1 | 3311.5729 | 681.879 | 17.4755 | 89.1742 | 7416.0167 | 113.0347 | 7468.1218 | 0 | 0
2026-06-09 | 2 | 3050.8472 | 681.879 | 17.4755 | 89.1742 | 7416.0167 | 113.0347 | 7468.1218 | 0 | 0
2026-06-09 | 3 | 3003.3497 | 681.879 | 17.4755 | 89.1742 | 7416.0167 | 113.0347 | 7468.1218 | 0 | 0
2026-06-09 | 4 | 2881.3605 | 681.879 | 17.4755 | 89.1742 | 7416.0167 | 113.0347 | 7468.1218 | 0 | 0
2026-06-09 | 5 | 2815.7686 | 681.879 | 17.4755 | 89.1742 | 7416.0167 | 113.0347 | 7468.1218 | 0 | 0
2026-06-09 | 6 | 2864.8431 | 681.879 | 17.4755 | 89.1742 | 7416.0167 | 113.0347 | 7468.1218 | 0 | 0
2026-06-09 | 7 | 2891.975 | 681.879 | 17.4755 | 89.1742 | 7416.0167 | 113.0347 | 7468.1218 | 0 | 0
2026-06-09 | 8 | 2783.1672 | 681.879 | 17.4755 | 89.1742 | 7416.0167 | 113.0347 | 7468.1218 | 0 | 0
2026-06-09 | 9 | 2676.569 | 681.879 | 17.4755 | 89.1742 | 7416.0167 | 113.0347 | 7468.1218 | 0 | 0
2026-06-09 | 10 | 2749.2536 | 681.879 | 17.4755 | 89.1742 | 7416.0167 | 113.0347 | 7468.1218 | 0 | 0
2026-06-09 | 11 | 2764.9781 | 681.879 | 17.4755 | 89.1742 | 7416.0167 | 113.0347 | 7468.1218 | 0 | 0
2026-06-09 | 12 | 2851.3904 | 681.879 | 17.4755 | 89.1742 | 7416.0167 | 113.0347 | 7468.1218 | 0 | 0
2026-06-09 | 13 | 2710.446 | 681.879 | 17.4755 | 89.1742 | 7416.0167 | 113.0347 | 7468.1218 | 0 | 0
2026-06-09 | 14 | 2889.642 | 681.879 | 17.4755 | 89.1742 | 7416.0167 | 113.0347 | 7468.1218 | 0 | 0
2026-06-09 | 15 | 3039.0166 | 681.879 | 17.4755 | 89.1742 | 7416.0167 | 113.0347 | 7468.1218 | 0 | 0
2026-06-09 | 16 | 3138.4074 | 681.879 | 17.4755 | 89.1742 | 7416.0167 | 113.0347 | 7468.1218 | 0 | 0
2026-06-09 | 17 | 3389.4202 | 681.879 | 17.4755 | 89.1742 | 7416.0167 | 113.0347 | 7468.1218 | 0 | 0
2026-06-09 | 18 | 3422.2209 | 681.879 | 17.4755 | 89.1742 | 7416.0167 | 113.0347 | 7468.1218 | 0 | 0
2026-06-09 | 19 | 3731.3865 | 681.879 | 17.4755 | 89.1742 | 7416.0167 | 113.0347 | 7468.1218 | 0 | 0
2026-06-09 | 20 | 3748.4363 | 681.879 | 17.4755 | 89.1742 | 7416.0167 | 113.0347 | 7468.1218 | 0 | 0
2026-06-09 | 21 | 3738.5815 | 681.879 | 17.4755 | 89.1742 | 7416.0167 | 113.0347 | 7468.1218 | 0 | 0
2026-06-09 | 22 | 3689.9477 | 681.879 | 17.4755 | 89.1742 | 7416.0167 | 113.0347 | 7468.1218 | 0 | 0
2026-06-09 | 23 | 3699.1065 | 681.879 | 17.4755 | 89.1742 | 7416.0167 | 113.0347 | 7468.1218 | 0 | 0
2026-06-09 | 24 | 3291.27 | 681.879 | 17.4755 | 89.1742 | 7416.0167 | 113.0347 | 7468.1218 | 0 | 0
2026-06-10 | 1 | 3671.1377 | 674.9394 | 17.4453 | 89.0201 | 7340.5432 | 113.0347 | 7394.0068 | 0 | 0
2026-06-10 | 2 | 3604.1922 | 674.9394 | 17.4453 | 89.0201 | 7340.5432 | 113.0347 | 7394.0068 | 0 | 0
2026-06-10 | 3 | 3040.1889 | 674.9394 | 17.4453 | 89.0201 | 7340.5432 | 113.0347 | 7394.0068 | 0 | 0
2026-06-10 | 4 | 3014.0685 | 674.9394 | 17.4453 | 89.0201 | 7340.5432 | 113.0347 | 7394.0068 | 0 | 0
2026-06-10 | 5 | 2943.2723 | 674.9394 | 17.4453 | 89.0201 | 7340.5432 | 113.0347 | 7394.0068 | 0 | 0
2026-06-10 | 6 | 2951.2995 | 674.9394 | 17.4453 | 89.0201 | 7340.5432 | 113.0347 | 7394.0068 | 0 | 0
2026-06-10 | 7 | 3014.1838 | 674.9394 | 17.4453 | 89.0201 | 7340.5432 | 113.0347 | 7394.0068 | 0 | 0
2026-06-10 | 8 | 2818.3529 | 674.9394 | 17.4453 | 89.0201 | 7340.5432 | 113.0347 | 7394.0068 | 0 | 0
2026-06-10 | 9 | 2718.6898 | 674.9394 | 17.4453 | 89.0201 | 7340.5432 | 113.0347 | 7394.0068 | 0 | 0
2026-06-10 | 10 | 2763.3805 | 674.9394 | 17.4453 | 89.0201 | 7340.5432 | 113.0347 | 7394.0068 | 0 | 0
2026-06-10 | 11 | 2845.869 | 674.9394 | 17.4453 | 89.0201 | 7340.5432 | 113.0347 | 7394.0068 | 0 | 0
2026-06-10 | 12 | 2807.5635 | 674.9394 | 17.4453 | 89.0201 | 7340.5432 | 113.0347 | 7394.0068 | 0 | 0
2026-06-10 | 13 | 2939.1829 | 674.9394 | 17.4453 | 89.0201 | 7340.5432 | 113.0347 | 7394.0068 | 0 | 0
2026-06-10 | 14 | 2848.707 | 674.9394 | 17.4453 | 89.0201 | 7340.5432 | 113.0347 | 7394.0068 | 0 | 0
2026-06-10 | 15 | 3007.9466 | 674.9394 | 17.4453 | 89.0201 | 7340.5432 | 113.0347 | 7394.0068 | 0 | 0
2026-06-10 | 16 | 3589.6546 | 674.9394 | 17.4453 | 89.0201 | 7340.5432 | 113.0347 | 7394.0068 | 0 | 0
2026-06-10 | 17 | 3731.0155 | 674.9394 | 17.4453 | 89.0201 | 7340.5432 | 113.0347 | 7394.0068 | 0 | 0
2026-06-10 | 18 | 3724.0555 | 674.9394 | 17.4453 | 89.0201 | 7340.5432 | 113.0347 | 7394.0068 | 0 | 0
2026-06-10 | 19 | 3860.2252 | 674.9394 | 17.4453 | 89.0201 | 7340.5432 | 113.0347 | 7394.0068 | 0 | 0
2026-06-10 | 20 | 3888.5605 | 674.9394 | 17.4453 | 89.0201 | 7340.5432 | 113.0347 | 7394.0068 | 0 | 0
2026-06-10 | 21 | 3915.5105 | 674.9394 | 17.4453 | 89.0201 | 7340.5432 | 113.0347 | 7394.0068 | 0 | 0
2026-06-10 | 22 | 3775.3691 | 674.9394 | 17.4453 | 89.0201 | 7340.5432 | 113.0347 | 7394.0068 | 0 | 0
2026-06-10 | 23 | 3612.8041 | 674.9394 | 17.4453 | 89.0201 | 7340.5432 | 113.0347 | 7394.0068 | 0 | 0
2026-06-10 | 24 | 3018.4751 | 674.9394 | 17.4453 | 89.0201 | 7340.5432 | 113.0347 | 7394.0068 | 0 | 0
2026-06-11 | 1 | 3631.704 | 683.9229 | 17.4312 | 88.9482 | 7438.2465 | 113.0347 | 7489.6855 | 0 | 0
2026-06-11 | 2 | 3477.3469 | 683.9229 | 17.4312 | 88.9482 | 7438.2465 | 113.0347 | 7489.6855 | 0 | 0
2026-06-11 | 3 | 3356.5006 | 683.9229 | 17.4312 | 88.9482 | 7438.2465 | 113.0347 | 7489.6855 | 0 | 0
2026-06-11 | 4 | 3430.0109 | 683.9229 | 17.4312 | 88.9482 | 7438.2465 | 113.0347 | 7489.6855 | 0 | 0
2026-06-11 | 5 | 2983.1757 | 683.9229 | 17.4312 | 88.9482 | 7438.2465 | 113.0347 | 7489.6855 | 0 | 0
2026-06-11 | 6 | 3020.3817 | 683.9229 | 17.4312 | 88.9482 | 7438.2465 | 113.0347 | 7489.6855 | 0 | 0
2026-06-11 | 7 | 2977.905 | 683.9229 | 17.4312 | 88.9482 | 7438.2465 | 113.0347 | 7489.6855 | 0 | 0
2026-06-11 | 8 | 2801.8896 | 683.9229 | 17.4312 | 88.9482 | 7438.2465 | 113.0347 | 7489.6855 | 0 | 0
2026-06-11 | 9 | 3022.8835 | 683.9229 | 17.4312 | 88.9482 | 7438.2465 | 113.0347 | 7489.6855 | 0 | 0
2026-06-11 | 10 | 2913.396 | 683.9229 | 17.4312 | 88.9482 | 7438.2465 | 113.0347 | 7489.6855 | 0 | 0
2026-06-11 | 11 | 2828.2542 | 683.9229 | 17.4312 | 88.9482 | 7438.2465 | 113.0347 | 7489.6855 | 0 | 0
2026-06-11 | 12 | 2786.9778 | 683.9229 | 17.4312 | 88.9482 | 7438.2465 | 113.0347 | 7489.6855 | 0 | 0
2026-06-11 | 13 | 2915.0364 | 683.9229 | 17.4312 | 88.9482 | 7438.2465 | 113.0347 | 7489.6855 | 0 | 0
2026-06-11 | 14 | 3046.7462 | 683.9229 | 17.4312 | 88.9482 | 7438.2465 | 113.0347 | 7489.6855 | 0 | 0
2026-06-11 | 15 | 3556.0488 | 683.9229 | 17.4312 | 88.9482 | 7438.2465 | 113.0347 | 7489.6855 | 0 | 0
2026-06-11 | 16 | 3472.6963 | 683.9229 | 17.4312 | 88.9482 | 7438.2465 | 113.0347 | 7489.6855 | 0 | 0
2026-06-11 | 17 | 3467.7429 | 683.9229 | 17.4312 | 88.9482 | 7438.2465 | 113.0347 | 7489.6855 | 0 | 0
2026-06-11 | 18 | 3494.2117 | 683.9229 | 17.4312 | 88.9482 | 7438.2465 | 113.0347 | 7489.6855 | 0 | 0
2026-06-11 | 19 | 3866.902 | 683.9229 | 17.4312 | 88.9482 | 7438.2465 | 113.0347 | 7489.6855 | 0 | 0
2026-06-11 | 20 | 4012.2674 | 683.9229 | 17.4312 | 88.9482 | 7438.2465 | 113.0347 | 7489.6855 | 0 | 0
2026-06-11 | 21 | 4099.0677 | 683.9229 | 17.4312 | 88.9482 | 7438.2465 | 113.0347 | 7489.6855 | 0 | 0
2026-06-11 | 22 | 3880.0585 | 683.9229 | 17.4312 | 88.9482 | 7438.2465 | 113.0347 | 7489.6855 | 0 | 0
2026-06-11 | 23 | 3891.0375 | 683.9229 | 17.4312 | 88.9482 | 7438.2465 | 113.0347 | 7489.6855 | 0 | 0
2026-06-11 | 24 | 3431.4389 | 683.9229 | 17.4312 | 88.9482 | 7438.2465 | 113.0347 | 7489.6855 | 0 | 0
2026-06-12 | 1 | 3388.1882 | 672.2041 | 17.3898 | 88.7369 | 7310.7945 | 113.0347 | 7364.5755 | 0 | 0
2026-06-12 | 2 | 3365.9696 | 672.2041 | 17.3898 | 88.7369 | 7310.7945 | 113.0347 | 7364.5755 | 0 | 0
2026-06-12 | 3 | 3347.7127 | 672.2041 | 17.3898 | 88.7369 | 7310.7945 | 113.0347 | 7364.5755 | 0 | 0
2026-06-12 | 4 | 3051.3568 | 672.2041 | 17.3898 | 88.7369 | 7310.7945 | 113.0347 | 7364.5755 | 0 | 0
2026-06-12 | 5 | 2908.8327 | 672.2041 | 17.3898 | 88.7369 | 7310.7945 | 113.0347 | 7364.5755 | 0 | 0
2026-06-12 | 6 | 2910.9351 | 672.2041 | 17.3898 | 88.7369 | 7310.7945 | 113.0347 | 7364.5755 | 0 | 0
2026-06-12 | 7 | 2911.8251 | 672.2041 | 17.3898 | 88.7369 | 7310.7945 | 113.0347 | 7364.5755 | 0 | 0
2026-06-12 | 8 | 2573.0026 | 672.2041 | 17.3898 | 88.7369 | 7310.7945 | 113.0347 | 7364.5755 | 0 | 0
2026-06-12 | 9 | 2689.135 | 672.2041 | 17.3898 | 88.7369 | 7310.7945 | 113.0347 | 7364.5755 | 0 | 0
2026-06-12 | 10 | 2685.8095 | 672.2041 | 17.3898 | 88.7369 | 7310.7945 | 113.0347 | 7364.5755 | 0 | 0
2026-06-12 | 11 | 2686.2528 | 672.2041 | 17.3898 | 88.7369 | 7310.7945 | 113.0347 | 7364.5755 | 0 | 0
2026-06-12 | 12 | 2767.1539 | 672.2041 | 17.3898 | 88.7369 | 7310.7945 | 113.0347 | 7364.5755 | 0 | 0
2026-06-12 | 13 | 2619.5131 | 672.2041 | 17.3898 | 88.7369 | 7310.7945 | 113.0347 | 7364.5755 | 0 | 0
2026-06-12 | 14 | 2708.997 | 672.2041 | 17.3898 | 88.7369 | 7310.7945 | 113.0347 | 7364.5755 | 0 | 0
2026-06-12 | 15 | 2840.9849 | 672.2041 | 17.3898 | 88.7369 | 7310.7945 | 113.0347 | 7364.5755 | 0 | 0
2026-06-12 | 16 | 3015.171 | 672.2041 | 17.3898 | 88.7369 | 7310.7945 | 113.0347 | 7364.5755 | 0 | 0
2026-06-12 | 17 | 3343.3904 | 672.2041 | 17.3898 | 88.7369 | 7310.7945 | 113.0347 | 7364.5755 | 0 | 0
2026-06-12 | 18 | 3417.9737 | 672.2041 | 17.3898 | 88.7369 | 7310.7945 | 113.0347 | 7364.5755 | 0 | 0
2026-06-12 | 19 | 3645.1605 | 672.2041 | 17.3898 | 88.7369 | 7310.7945 | 113.0347 | 7364.5755 | 0 | 0
2026-06-12 | 20 | 3482.2715 | 672.2041 | 17.3898 | 88.7369 | 7310.7945 | 113.0347 | 7364.5755 | 0 | 0
2026-06-12 | 21 | 3474.3899 | 672.2041 | 17.3898 | 88.7369 | 7310.7945 | 113.0347 | 7364.5755 | 0 | 0
2026-06-12 | 22 | 3510.1195 | 672.2041 | 17.3898 | 88.7369 | 7310.7945 | 113.0347 | 7364.5755 | 0 | 0
2026-06-12 | 23 | 3432.8541 | 672.2041 | 17.3898 | 88.7369 | 7310.7945 | 113.0347 | 7364.5755 | 0 | 0
2026-06-12 | 24 | 3308.987 | 672.2041 | 17.3898 | 88.7369 | 7310.7945 | 113.0347 | 7364.5755 | 0 | 0
2026-06-13 | 1 | 3473.0836 | 661.1093 | 17.3833 | 88.7038 | 7190.1283 | 113.0347 | 7246.2902 | 0 | 0
2026-06-13 | 2 | 3326.436 | 661.1093 | 17.3833 | 88.7038 | 7190.1283 | 113.0347 | 7246.2902 | 0 | 0
2026-06-13 | 3 | 2998.464 | 661.1093 | 17.3833 | 88.7038 | 7190.1283 | 113.0347 | 7246.2902 | 0 | 0
2026-06-13 | 4 | 2949.3526 | 661.1093 | 17.3833 | 88.7038 | 7190.1283 | 113.0347 | 7246.2902 | 0 | 0
2026-06-13 | 5 | 2844.9617 | 661.1093 | 17.3833 | 88.7038 | 7190.1283 | 113.0347 | 7246.2902 | 0 | 0
2026-06-13 | 6 | 2832.3232 | 661.1093 | 17.3833 | 88.7038 | 7190.1283 | 113.0347 | 7246.2902 | 0 | 0
2026-06-13 | 7 | 2794.2341 | 661.1093 | 17.3833 | 88.7038 | 7190.1283 | 113.0347 | 7246.2902 | 0 | 0
2026-06-13 | 8 | 2747.0033 | 661.1093 | 17.3833 | 88.7038 | 7190.1283 | 113.0347 | 7246.2902 | 0 | 0
2026-06-13 | 9 | 2687.1716 | 661.1093 | 17.3833 | 88.7038 | 7190.1283 | 113.0347 | 7246.2902 | 0 | 0
2026-06-13 | 10 | 2700.635 | 661.1093 | 17.3833 | 88.7038 | 7190.1283 | 113.0347 | 7246.2902 | 0 | 0
2026-06-13 | 11 | 2765.3493 | 661.1093 | 17.3833 | 88.7038 | 7190.1283 | 113.0347 | 7246.2902 | 0 | 0
2026-06-13 | 12 | 2677.8441 | 661.1093 | 17.3833 | 88.7038 | 7190.1283 | 113.0347 | 7246.2902 | 0 | 0
2026-06-13 | 13 | 2719.1541 | 661.1093 | 17.3833 | 88.7038 | 7190.1283 | 113.0347 | 7246.2902 | 0 | 0
2026-06-13 | 14 | 2840.6313 | 661.1093 | 17.3833 | 88.7038 | 7190.1283 | 113.0347 | 7246.2902 | 0 | 0
2026-06-13 | 15 | 2841.3974 | 661.1093 | 17.3833 | 88.7038 | 7190.1283 | 113.0347 | 7246.2902 | 0 | 0
2026-06-13 | 16 | 3013.3976 | 661.1093 | 17.3833 | 88.7038 | 7190.1283 | 113.0347 | 7246.2902 | 0 | 0
2026-06-13 | 17 | 3333.0343 | 661.1093 | 17.3833 | 88.7038 | 7190.1283 | 113.0347 | 7246.2902 | 0 | 0
2026-06-13 | 18 | 3400.2366 | 661.1093 | 17.3833 | 88.7038 | 7190.1283 | 113.0347 | 7246.2902 | 0 | 0
2026-06-13 | 19 | 3341.7615 | 661.1093 | 17.3833 | 88.7038 | 7190.1283 | 113.0347 | 7246.2902 | 0 | 0
2026-06-13 | 20 | 3432.4267 | 661.1093 | 17.3833 | 88.7038 | 7190.1283 | 113.0347 | 7246.2902 | 0 | 0
2026-06-13 | 21 | 3542.9776 | 661.1093 | 17.3833 | 88.7038 | 7190.1283 | 113.0347 | 7246.2902 | 0 | 0
2026-06-13 | 22 | 3501.5681 | 661.1093 | 17.3833 | 88.7038 | 7190.1283 | 113.0347 | 7246.2902 | 0 | 0
2026-06-13 | 23 | 3471.0752 | 661.1093 | 17.3833 | 88.7038 | 7190.1283 | 113.0347 | 7246.2902 | 0 | 0
2026-06-13 | 24 | 3456.4872 | 661.1093 | 17.3833 | 88.7038 | 7190.1283 | 113.0347 | 7246.2902 | 0 | 0
2026-06-14 | 1 | 3711.3845 | 661.4239 | 17.3833 | 88.7038 | 7193.5507 | 113.0347 | 7249.6441 | 0 | 0
2026-06-14 | 2 | 3430.9207 | 661.4239 | 17.3833 | 88.7038 | 7193.5507 | 113.0347 | 7249.6441 | 0 | 0
2026-06-14 | 3 | 3295.2164 | 661.4239 | 17.3833 | 88.7038 | 7193.5507 | 113.0347 | 7249.6441 | 0 | 0
2026-06-14 | 4 | 3245.7828 | 661.4239 | 17.3833 | 88.7038 | 7193.5507 | 113.0347 | 7249.6441 | 0 | 0
2026-06-14 | 5 | 3181.8665 | 661.4239 | 17.3833 | 88.7038 | 7193.5507 | 113.0347 | 7249.6441 | 0 | 0
2026-06-14 | 6 | 3181.1046 | 661.4239 | 17.3833 | 88.7038 | 7193.5507 | 113.0347 | 7249.6441 | 0 | 0
2026-06-14 | 7 | 2819.5044 | 661.4239 | 17.3833 | 88.7038 | 7193.5507 | 113.0347 | 7249.6441 | 0 | 0
2026-06-14 | 8 | 2767.7689 | 661.4239 | 17.3833 | 88.7038 | 7193.5507 | 113.0347 | 7249.6441 | 0 | 0
2026-06-14 | 9 | 2766.8511 | 661.4239 | 17.3833 | 88.7038 | 7193.5507 | 113.0347 | 7249.6441 | 0 | 0
2026-06-14 | 10 | 2723.4461 | 661.4239 | 17.3833 | 88.7038 | 7193.5507 | 113.0347 | 7249.6441 | 0 | 0
2026-06-14 | 11 | 2750.8037 | 661.4239 | 17.3833 | 88.7038 | 7193.5507 | 113.0347 | 7249.6441 | 0 | 0
2026-06-14 | 12 | 2753.275 | 661.4239 | 17.3833 | 88.7038 | 7193.5507 | 113.0347 | 7249.6441 | 0 | 0
2026-06-14 | 13 | 2732.176 | 661.4239 | 17.3833 | 88.7038 | 7193.5507 | 113.0347 | 7249.6441 | 0 | 0
2026-06-14 | 14 | 2770.606 | 661.4239 | 17.3833 | 88.7038 | 7193.5507 | 113.0347 | 7249.6441 | 0 | 0
2026-06-14 | 15 | 2833.141 | 661.4239 | 17.3833 | 88.7038 | 7193.5507 | 113.0347 | 7249.6441 | 0 | 0
2026-06-14 | 16 | 3264.7298 | 661.4239 | 17.3833 | 88.7038 | 7193.5507 | 113.0347 | 7249.6441 | 0 | 0
2026-06-14 | 17 | 3267.6948 | 661.4239 | 17.3833 | 88.7038 | 7193.5507 | 113.0347 | 7249.6441 | 0 | 0
2026-06-14 | 18 | 3290.3262 | 661.4239 | 17.3833 | 88.7038 | 7193.5507 | 113.0347 | 7249.6441 | 0 | 0
2026-06-14 | 19 | 3257.559 | 661.4239 | 17.3833 | 88.7038 | 7193.5507 | 113.0347 | 7249.6441 | 0 | 0
2026-06-14 | 20 | 3342.7289 | 661.4239 | 17.3833 | 88.7038 | 7193.5507 | 113.0347 | 7249.6441 | 0 | 0
2026-06-14 | 21 | 3323.8273 | 661.4239 | 17.3833 | 88.7038 | 7193.5507 | 113.0347 | 7249.6441 | 0 | 0
2026-06-14 | 22 | 3321.5868 | 661.4239 | 17.3833 | 88.7038 | 7193.5507 | 113.0347 | 7249.6441 | 0 | 0
2026-06-14 | 23 | 3233.3254 | 661.4239 | 17.3833 | 88.7038 | 7193.5507 | 113.0347 | 7249.6441 | 0 | 0
2026-06-14 | 24 | 2867.4682 | 661.4239 | 17.3833 | 88.7038 | 7193.5507 | 113.0347 | 7249.6441 | 0 | 0
2026-06-15 | 1 | 3467.3698 | 661.7386 | 17.3833 | 88.7038 | 7196.9731 | 113.0347 | 7252.998 | 0 | 0
2026-06-15 | 2 | 3217.505 | 661.7386 | 17.3833 | 88.7038 | 7196.9731 | 113.0347 | 7252.998 | 0 | 0
2026-06-15 | 3 | 3249.5662 | 661.7386 | 17.3833 | 88.7038 | 7196.9731 | 113.0347 | 7252.998 | 0 | 0
2026-06-15 | 4 | 3151.6639 | 661.7386 | 17.3833 | 88.7038 | 7196.9731 | 113.0347 | 7252.998 | 0 | 0
2026-06-15 | 5 | 3143.8637 | 661.7386 | 17.3833 | 88.7038 | 7196.9731 | 113.0347 | 7252.998 | 0 | 0
2026-06-15 | 6 | 2917.7285 | 661.7386 | 17.3833 | 88.7038 | 7196.9731 | 113.0347 | 7252.998 | 0 | 0
2026-06-15 | 7 | 2824.3575 | 661.7386 | 17.3833 | 88.7038 | 7196.9731 | 113.0347 | 7252.998 | 0 | 0
2026-06-15 | 8 | 2825.4964 | 661.7386 | 17.3833 | 88.7038 | 7196.9731 | 113.0347 | 7252.998 | 0 | 0
2026-06-15 | 9 | 2815.0628 | 661.7386 | 17.3833 | 88.7038 | 7196.9731 | 113.0347 | 7252.998 | 0 | 0
2026-06-15 | 10 | 3074.2424 | 661.7386 | 17.3833 | 88.7038 | 7196.9731 | 113.0347 | 7252.998 | 0 | 0
2026-06-15 | 11 | 3229.5594 | 661.7386 | 17.3833 | 88.7038 | 7196.9731 | 113.0347 | 7252.998 | 0 | 0
2026-06-15 | 12 | 3176.3286 | 661.7386 | 17.3833 | 88.7038 | 7196.9731 | 113.0347 | 7252.998 | 0 | 0
2026-06-15 | 13 | 3257.1223 | 661.7386 | 17.3833 | 88.7038 | 7196.9731 | 113.0347 | 7252.998 | 0 | 0
2026-06-15 | 14 | 3296.3254 | 661.7386 | 17.3833 | 88.7038 | 7196.9731 | 113.0347 | 7252.998 | 0 | 0
2026-06-15 | 15 | 3601.5993 | 661.7386 | 17.3833 | 88.7038 | 7196.9731 | 113.0347 | 7252.998 | 0 | 0
2026-06-15 | 16 | 3592.2206 | 661.7386 | 17.3833 | 88.7038 | 7196.9731 | 113.0347 | 7252.998 | 0 | 0
2026-06-15 | 17 | 3639.0404 | 661.7386 | 17.3833 | 88.7038 | 7196.9731 | 113.0347 | 7252.998 | 0 | 0
2026-06-15 | 18 | 3629.4687 | 661.7386 | 17.3833 | 88.7038 | 7196.9731 | 113.0347 | 7252.998 | 0 | 0
2026-06-15 | 19 | 3868.1978 | 661.7386 | 17.3833 | 88.7038 | 7196.9731 | 113.0347 | 7252.998 | 0 | 0
2026-06-15 | 20 | 3705.5874 | 661.7386 | 17.3833 | 88.7038 | 7196.9731 | 113.0347 | 7252.998 | 0 | 0
2026-06-15 | 21 | 3655.2613 | 661.7386 | 17.3833 | 88.7038 | 7196.9731 | 113.0347 | 7252.998 | 0 | 0
2026-06-15 | 22 | 3639.17 | 661.7386 | 17.3833 | 88.7038 | 7196.9731 | 113.0347 | 7252.998 | 0 | 0
2026-06-15 | 23 | 3449.5514 | 661.7386 | 17.3833 | 88.7038 | 7196.9731 | 113.0347 | 7252.998 | 0 | 0
2026-06-15 | 24 | 3240.8864 | 661.7386 | 17.3833 | 88.7038 | 7196.9731 | 113.0347 | 7252.998 | 0 | 0
2026-06-16 | 1 | 3458.0266 | 645.6724 | 17.2067 | 87.8026 | 7022.2388 | 113.0347 | 7080.8752 | 0 | 0
2026-06-16 | 2 | 3442.8834 | 645.6724 | 17.2067 | 87.8026 | 7022.2388 | 113.0347 | 7080.8752 | 0 | 0
2026-06-16 | 3 | 3322.6741 | 645.6724 | 17.2067 | 87.8026 | 7022.2388 | 113.0347 | 7080.8752 | 0 | 0
2026-06-16 | 4 | 3296.6153 | 645.6724 | 17.2067 | 87.8026 | 7022.2388 | 113.0347 | 7080.8752 | 0 | 0
2026-06-16 | 5 | 3278.7435 | 645.6724 | 17.2067 | 87.8026 | 7022.2388 | 113.0347 | 7080.8752 | 0 | 0
2026-06-16 | 6 | 3228.5646 | 645.6724 | 17.2067 | 87.8026 | 7022.2388 | 113.0347 | 7080.8752 | 0 | 0
2026-06-16 | 7 | 3209.1578 | 645.6724 | 17.2067 | 87.8026 | 7022.2388 | 113.0347 | 7080.8752 | 0 | 0
2026-06-16 | 8 | 3155.3134 | 645.6724 | 17.2067 | 87.8026 | 7022.2388 | 113.0347 | 7080.8752 | 0 | 0
2026-06-16 | 9 | 3514.8688 | 645.6724 | 17.2067 | 87.8026 | 7022.2388 | 113.0347 | 7080.8752 | 0 | 0
2026-06-16 | 10 | 3560.4129 | 645.6724 | 17.2067 | 87.8026 | 7022.2388 | 113.0347 | 7080.8752 | 0 | 0
2026-06-16 | 11 | 3565.9227 | 645.6724 | 17.2067 | 87.8026 | 7022.2388 | 113.0347 | 7080.8752 | 0 | 0
2026-06-16 | 12 | 3615.5499 | 645.6724 | 17.2067 | 87.8026 | 7022.2388 | 113.0347 | 7080.8752 | 0 | 0
2026-06-16 | 13 | 3694.6782 | 645.6724 | 17.2067 | 87.8026 | 7022.2388 | 113.0347 | 7080.8752 | 0 | 0
2026-06-16 | 14 | 3701.3294 | 645.6724 | 17.2067 | 87.8026 | 7022.2388 | 113.0347 | 7080.8752 | 0 | 0
2026-06-16 | 15 | 4243.9246 | 645.6724 | 17.2067 | 87.8026 | 7022.2388 | 113.0347 | 7080.8752 | 0 | 0
2026-06-16 | 16 | 5205.5572 | 645.6724 | 17.2067 | 87.8026 | 7022.2388 | 113.0347 | 7080.8752 | 0 | 0
2026-06-16 | 17 | 5031.9445 | 645.6724 | 17.2067 | 87.8026 | 7022.2388 | 113.0347 | 7080.8752 | 0 | 0
2026-06-16 | 18 | 5004.1493 | 645.6724 | 17.2067 | 87.8026 | 7022.2388 | 113.0347 | 7080.8752 | 0 | 0
2026-06-16 | 19 | 5027.6942 | 645.6724 | 17.2067 | 87.8026 | 7022.2388 | 113.0347 | 7080.8752 | 0 | 0
2026-06-16 | 20 | 5008.6123 | 645.6724 | 17.2067 | 87.8026 | 7022.2388 | 113.0347 | 7080.8752 | 0 | 0
2026-06-16 | 21 | 4761.784 | 645.6724 | 17.2067 | 87.8026 | 7022.2388 | 113.0347 | 7080.8752 | 0 | 0
2026-06-16 | 22 | 4472.1987 | 645.6724 | 17.2067 | 87.8026 | 7022.2388 | 113.0347 | 7080.8752 | 0 | 0
2026-06-16 | 23 | 4975.7479 | 645.6724 | 17.2067 | 87.8026 | 7022.2388 | 113.0347 | 7080.8752 | 0 | 0
2026-06-16 | 24 | 3396.4419 | 645.6724 | 17.2067 | 87.8026 | 7022.2388 | 113.0347 | 7080.8752 | 0 | 0
2026-06-17 | 1 | 3657.4631 | 630.6478 | 17.2008 | 87.7725 | 6858.8333 | 113.0347 | 6920.7084 | 0 | 0
2026-06-17 | 2 | 3742.5871 | 630.6478 | 17.2008 | 87.7725 | 6858.8333 | 113.0347 | 6920.7084 | 0 | 0
2026-06-17 | 3 | 3216.4604 | 630.6478 | 17.2008 | 87.7725 | 6858.8333 | 113.0347 | 6920.7084 | 0 | 0
2026-06-17 | 4 | 2656.697 | 630.6478 | 17.2008 | 87.7725 | 6858.8333 | 113.0347 | 6920.7084 | 0 | 0
2026-06-17 | 5 | 3267.0459 | 630.6478 | 17.2008 | 87.7725 | 6858.8333 | 113.0347 | 6920.7084 | 0 | 0
2026-06-17 | 6 | 2965.4349 | 630.6478 | 17.2008 | 87.7725 | 6858.8333 | 113.0347 | 6920.7084 | 0 | 0
2026-06-17 | 7 | 2700.7117 | 630.6478 | 17.2008 | 87.7725 | 6858.8333 | 113.0347 | 6920.7084 | 0 | 0
2026-06-17 | 8 | 2603.4293 | 630.6478 | 17.2008 | 87.7725 | 6858.8333 | 113.0347 | 6920.7084 | 0 | 0
2026-06-17 | 9 | 2623.8874 | 630.6478 | 17.2008 | 87.7725 | 6858.8333 | 113.0347 | 6920.7084 | 0 | 0
2026-06-17 | 10 | 2710.0012 | 630.6478 | 17.2008 | 87.7725 | 6858.8333 | 113.0347 | 6920.7084 | 0 | 0
2026-06-17 | 11 | 3025.1131 | 630.6478 | 17.2008 | 87.7725 | 6858.8333 | 113.0347 | 6920.7084 | 0 | 0
2026-06-17 | 12 | 3230.6605 | 630.6478 | 17.2008 | 87.7725 | 6858.8333 | 113.0347 | 6920.7084 | 0 | 0
2026-06-17 | 13 | 3244.2135 | 630.6478 | 17.2008 | 87.7725 | 6858.8333 | 113.0347 | 6920.7084 | 0 | 0
2026-06-17 | 14 | 3241.6772 | 630.6478 | 17.2008 | 87.7725 | 6858.8333 | 113.0347 | 6920.7084 | 0 | 0
2026-06-17 | 15 | 3639.541 | 630.6478 | 17.2008 | 87.7725 | 6858.8333 | 113.0347 | 6920.7084 | 0 | 0
2026-06-17 | 16 | 3718.2446 | 630.6478 | 17.2008 | 87.7725 | 6858.8333 | 113.0347 | 6920.7084 | 0 | 0
2026-06-17 | 17 | 3750.0578 | 630.6478 | 17.2008 | 87.7725 | 6858.8333 | 113.0347 | 6920.7084 | 0 | 0
2026-06-17 | 18 | 3753.8788 | 630.6478 | 17.2008 | 87.7725 | 6858.8333 | 113.0347 | 6920.7084 | 0 | 0
2026-06-17 | 19 | 3803.3725 | 630.6478 | 17.2008 | 87.7725 | 6858.8333 | 113.0347 | 6920.7084 | 0 | 0
2026-06-17 | 20 | 3931.2197 | 630.6478 | 17.2008 | 87.7725 | 6858.8333 | 113.0347 | 6920.7084 | 0 | 0
2026-06-17 | 21 | 3894.4212 | 630.6478 | 17.2008 | 87.7725 | 6858.8333 | 113.0347 | 6920.7084 | 0 | 0
2026-06-17 | 22 | 3860.7318 | 630.6478 | 17.2008 | 87.7725 | 6858.8333 | 113.0347 | 6920.7084 | 0 | 0
2026-06-17 | 23 | 3897.1532 | 630.6478 | 17.2008 | 87.7725 | 6858.8333 | 113.0347 | 6920.7084 | 0 | 0
2026-06-17 | 24 | 3730.1243 | 630.6478 | 17.2008 | 87.7725 | 6858.8333 | 113.0347 | 6920.7084 | 0 | 0
2026-06-18 | 1 | 3321.8014 | 633.0012 | 17.2023 | 87.7801 | 6884.4289 | 113.0347 | 6945.7996 | 0 | 0
2026-06-18 | 2 | 2969.6219 | 633.0012 | 17.2023 | 87.7801 | 6884.4289 | 113.0347 | 6945.7996 | 0 | 0
2026-06-18 | 3 | 2489.7471 | 633.0012 | 17.2023 | 87.7801 | 6884.4289 | 113.0347 | 6945.7996 | 0 | 0
2026-06-18 | 4 | 3308.4857 | 633.0012 | 17.2023 | 87.7801 | 6884.4289 | 113.0347 | 6945.7996 | 0 | 0
2026-06-18 | 5 | 2647.9871 | 633.0012 | 17.2023 | 87.7801 | 6884.4289 | 113.0347 | 6945.7996 | 0 | 0
2026-06-18 | 6 | 2794.2697 | 633.0012 | 17.2023 | 87.7801 | 6884.4289 | 113.0347 | 6945.7996 | 0 | 0
2026-06-18 | 7 | 2531.1135 | 633.0012 | 17.2023 | 87.7801 | 6884.4289 | 113.0347 | 6945.7996 | 0 | 0
2026-06-18 | 8 | 2485.7039 | 633.0012 | 17.2023 | 87.7801 | 6884.4289 | 113.0347 | 6945.7996 | 0 | 0
2026-06-18 | 9 | 2500.7852 | 633.0012 | 17.2023 | 87.7801 | 6884.4289 | 113.0347 | 6945.7996 | 0 | 0
2026-06-18 | 10 | 2599.4265 | 633.0012 | 17.2023 | 87.7801 | 6884.4289 | 113.0347 | 6945.7996 | 0 | 0
2026-06-18 | 11 | 2625.4229 | 633.0012 | 17.2023 | 87.7801 | 6884.4289 | 113.0347 | 6945.7996 | 0 | 0
2026-06-18 | 12 | 3074.1239 | 633.0012 | 17.2023 | 87.7801 | 6884.4289 | 113.0347 | 6945.7996 | 0 | 0
2026-06-18 | 13 | 2591.3712 | 633.0012 | 17.2023 | 87.7801 | 6884.4289 | 113.0347 | 6945.7996 | 0 | 0
2026-06-18 | 14 | 2689.2426 | 633.0012 | 17.2023 | 87.7801 | 6884.4289 | 113.0347 | 6945.7996 | 0 | 0
2026-06-18 | 15 | 3256.229 | 633.0012 | 17.2023 | 87.7801 | 6884.4289 | 113.0347 | 6945.7996 | 0 | 0
2026-06-18 | 16 | 3443.4813 | 633.0012 | 17.2023 | 87.7801 | 6884.4289 | 113.0347 | 6945.7996 | 0 | 0
2026-06-18 | 17 | 3559.8729 | 633.0012 | 17.2023 | 87.7801 | 6884.4289 | 113.0347 | 6945.7996 | 0 | 0
2026-06-18 | 18 | 3511.4644 | 633.0012 | 17.2023 | 87.7801 | 6884.4289 | 113.0347 | 6945.7996 | 0 | 0
2026-06-18 | 19 | 3591.7416 | 633.0012 | 17.2023 | 87.7801 | 6884.4289 | 113.0347 | 6945.7996 | 0 | 0
2026-06-18 | 20 | 3588.2353 | 633.0012 | 17.2023 | 87.7801 | 6884.4289 | 113.0347 | 6945.7996 | 0 | 0
2026-06-18 | 21 | 3602.0368 | 633.0012 | 17.2023 | 87.7801 | 6884.4289 | 113.0347 | 6945.7996 | 0 | 0
2026-06-18 | 22 | 3537.7526 | 633.0012 | 17.2023 | 87.7801 | 6884.4289 | 113.0347 | 6945.7996 | 0 | 0
2026-06-18 | 23 | 3245.4035 | 633.0012 | 17.2023 | 87.7801 | 6884.4289 | 113.0347 | 6945.7996 | 0 | 0
2026-06-18 | 24 | 2980.2446 | 633.0012 | 17.2023 | 87.7801 | 6884.4289 | 113.0347 | 6945.7996 | 0 | 0
2026-06-19 | 1 | 3491.6562 | 625.0278 | 17.1892 | 87.7133 | 6797.7112 | 113.0347 | 6860.7507 | 0 | 0
2026-06-19 | 2 | 3083.7139 | 625.0278 | 17.1892 | 87.7133 | 6797.7112 | 113.0347 | 6860.7507 | 0 | 0
2026-06-19 | 3 | 3267.6809 | 625.0278 | 17.1892 | 87.7133 | 6797.7112 | 113.0347 | 6860.7507 | 0 | 0
2026-06-19 | 4 | 3245.5789 | 625.0278 | 17.1892 | 87.7133 | 6797.7112 | 113.0347 | 6860.7507 | 0 | 0
2026-06-19 | 5 | 3852.0536 | 625.0278 | 17.1892 | 87.7133 | 6797.7112 | 113.0347 | 6860.7507 | 0 | 0
2026-06-19 | 6 | 3675.7061 | 625.0278 | 17.1892 | 87.7133 | 6797.7112 | 113.0347 | 6860.7507 | 0 | 0
2026-06-19 | 7 | 3325.1965 | 625.0278 | 17.1892 | 87.7133 | 6797.7112 | 113.0347 | 6860.7507 | 0 | 0
2026-06-19 | 8 | 2894.1639 | 625.0278 | 17.1892 | 87.7133 | 6797.7112 | 113.0347 | 6860.7507 | 0 | 0
2026-06-19 | 9 | 2908.5981 | 625.0278 | 17.1892 | 87.7133 | 6797.7112 | 113.0347 | 6860.7507 | 0 | 0
2026-06-19 | 10 | 2956.0305 | 625.0278 | 17.1892 | 87.7133 | 6797.7112 | 113.0347 | 6860.7507 | 0 | 0
2026-06-19 | 11 | 2879.2354 | 625.0278 | 17.1892 | 87.7133 | 6797.7112 | 113.0347 | 6860.7507 | 0 | 0
2026-06-19 | 12 | 2913.9453 | 625.0278 | 17.1892 | 87.7133 | 6797.7112 | 113.0347 | 6860.7507 | 0 | 0
2026-06-19 | 13 | 2994.8033 | 625.0278 | 17.1892 | 87.7133 | 6797.7112 | 113.0347 | 6860.7507 | 0 | 0
2026-06-19 | 14 | 3537.015 | 625.0278 | 17.1892 | 87.7133 | 6797.7112 | 113.0347 | 6860.7507 | 0 | 0
2026-06-19 | 15 | 4860.156 | 625.0278 | 17.1892 | 87.7133 | 6797.7112 | 113.0347 | 6860.7507 | 0 | 0
2026-06-19 | 16 | 4415.1678 | 625.0278 | 17.1892 | 87.7133 | 6797.7112 | 113.0347 | 6860.7507 | 0 | 0
2026-06-19 | 17 | 4968.0179 | 625.0278 | 17.1892 | 87.7133 | 6797.7112 | 113.0347 | 6860.7507 | 0 | 0
2026-06-19 | 18 | 4078.7622 | 625.0278 | 17.1892 | 87.7133 | 6797.7112 | 113.0347 | 6860.7507 | 0 | 0
2026-06-19 | 19 | 5001.3999 | 625.0278 | 17.1892 | 87.7133 | 6797.7112 | 113.0347 | 6860.7507 | 0 | 0
2026-06-19 | 20 | 5157.9339 | 625.0278 | 17.1892 | 87.7133 | 6797.7112 | 113.0347 | 6860.7507 | 0 | 0
2026-06-19 | 21 | 4555.6293 | 625.0278 | 17.1892 | 87.7133 | 6797.7112 | 113.0347 | 6860.7507 | 0 | 0
2026-06-19 | 22 | 4902.6789 | 625.0278 | 17.1892 | 87.7133 | 6797.7112 | 113.0347 | 6860.7507 | 0 | 0
2026-06-19 | 23 | 3905.6523 | 625.0278 | 17.1892 | 87.7133 | 6797.7112 | 113.0347 | 6860.7507 | 0 | 0
2026-06-19 | 24 | 3354.9102 | 625.0278 | 17.1892 | 87.7133 | 6797.7112 | 113.0347 | 6860.7507 | 0 | 0
2026-06-20 | 1 | 3409.1849 | 624.9835 | 17.3688 | 88.6298 | 6797.2298 | 113.0347 | 6861.177 | 0 | 0
2026-06-20 | 2 | 3042.2509 | 624.9835 | 17.3688 | 88.6298 | 6797.2298 | 113.0347 | 6861.177 | 0 | 0
2026-06-20 | 3 | 2998.8804 | 624.9835 | 17.3688 | 88.6298 | 6797.2298 | 113.0347 | 6861.177 | 0 | 0
2026-06-20 | 4 | 2830.6636 | 624.9835 | 17.3688 | 88.6298 | 6797.2298 | 113.0347 | 6861.177 | 0 | 0
2026-06-20 | 5 | 2842.4993 | 624.9835 | 17.3688 | 88.6298 | 6797.2298 | 113.0347 | 6861.177 | 0 | 0
2026-06-20 | 6 | 2619.363 | 624.9835 | 17.3688 | 88.6298 | 6797.2298 | 113.0347 | 6861.177 | 0 | 0
2026-06-20 | 7 | 2567.698 | 624.9835 | 17.3688 | 88.6298 | 6797.2298 | 113.0347 | 6861.177 | 0 | 0
2026-06-20 | 8 | 2406.7152 | 624.9835 | 17.3688 | 88.6298 | 6797.2298 | 113.0347 | 6861.177 | 0 | 0
2026-06-20 | 9 | 2470.3187 | 624.9835 | 17.3688 | 88.6298 | 6797.2298 | 113.0347 | 6861.177 | 0 | 0
2026-06-20 | 10 | 2505.2292 | 624.9835 | 17.3688 | 88.6298 | 6797.2298 | 113.0347 | 6861.177 | 0 | 0
2026-06-20 | 11 | 2542.7627 | 624.9835 | 17.3688 | 88.6298 | 6797.2298 | 113.0347 | 6861.177 | 0 | 0
2026-06-20 | 12 | 3123.1692 | 624.9835 | 17.3688 | 88.6298 | 6797.2298 | 113.0347 | 6861.177 | 0 | 0
2026-06-20 | 13 | 3253.9529 | 624.9835 | 17.3688 | 88.6298 | 6797.2298 | 113.0347 | 6861.177 | 0 | 0
2026-06-20 | 14 | 3350.3587 | 624.9835 | 17.3688 | 88.6298 | 6797.2298 | 113.0347 | 6861.177 | 0 | 0
2026-06-20 | 15 | 3476.3662 | 624.9835 | 17.3688 | 88.6298 | 6797.2298 | 113.0347 | 6861.177 | 0 | 0
2026-06-20 | 16 | 4831.1201 | 624.9835 | 17.3688 | 88.6298 | 6797.2298 | 113.0347 | 6861.177 | 0 | 0
2026-06-20 | 17 | 5166.2705 | 624.9835 | 17.3688 | 88.6298 | 6797.2298 | 113.0347 | 6861.177 | 0 | 0
2026-06-20 | 18 | 5167.972 | 624.9835 | 17.3688 | 88.6298 | 6797.2298 | 113.0347 | 6861.177 | 0 | 0
2026-06-20 | 19 | 5021.7123 | 624.9835 | 17.3688 | 88.6298 | 6797.2298 | 113.0347 | 6861.177 | 0 | 0
2026-06-20 | 20 | 4845.2339 | 624.9835 | 17.3688 | 88.6298 | 6797.2298 | 113.0347 | 6861.177 | 0 | 0
2026-06-20 | 21 | 5217.9731 | 624.9835 | 17.3688 | 88.6298 | 6797.2298 | 113.0347 | 6861.177 | 0 | 0
2026-06-20 | 22 | 4146.5629 | 624.9835 | 17.3688 | 88.6298 | 6797.2298 | 113.0347 | 6861.177 | 0 | 0
2026-06-20 | 23 | 3869.7063 | 624.9835 | 17.3688 | 88.6298 | 6797.2298 | 113.0347 | 6861.177 | 0 | 0
2026-06-20 | 24 | 3540.2567 | 624.9835 | 17.3688 | 88.6298 | 6797.2298 | 113.0347 | 6861.177 | 0 | 0
2026-06-21 | 1 | 4899.3232 | 624.9392 | 17.3688 | 88.6298 | 6796.7484 | 113.0347 | 6860.7053 | 0 | 0
2026-06-21 | 2 | 3757.0155 | 624.9392 | 17.3688 | 88.6298 | 6796.7484 | 113.0347 | 6860.7053 | 0 | 0
2026-06-21 | 3 | 3920.8433 | 624.9392 | 17.3688 | 88.6298 | 6796.7484 | 113.0347 | 6860.7053 | 0 | 0
2026-06-21 | 4 | 4024.4723 | 624.9392 | 17.3688 | 88.6298 | 6796.7484 | 113.0347 | 6860.7053 | 0 | 0
2026-06-21 | 5 | 4010.7093 | 624.9392 | 17.3688 | 88.6298 | 6796.7484 | 113.0347 | 6860.7053 | 0 | 0
2026-06-21 | 6 | 3779.8075 | 624.9392 | 17.3688 | 88.6298 | 6796.7484 | 113.0347 | 6860.7053 | 0 | 0
2026-06-21 | 7 | 3453.093 | 624.9392 | 17.3688 | 88.6298 | 6796.7484 | 113.0347 | 6860.7053 | 0 | 0
2026-06-21 | 8 | 2861.3986 | 624.9392 | 17.3688 | 88.6298 | 6796.7484 | 113.0347 | 6860.7053 | 0 | 0
2026-06-21 | 9 | 2480.2842 | 624.9392 | 17.3688 | 88.6298 | 6796.7484 | 113.0347 | 6860.7053 | 0 | 0
2026-06-21 | 10 | 2764.4995 | 624.9392 | 17.3688 | 88.6298 | 6796.7484 | 113.0347 | 6860.7053 | 0 | 0
2026-06-21 | 11 | 2897.7338 | 624.9392 | 17.3688 | 88.6298 | 6796.7484 | 113.0347 | 6860.7053 | 0 | 0
2026-06-21 | 12 | 3322.0934 | 624.9392 | 17.3688 | 88.6298 | 6796.7484 | 113.0347 | 6860.7053 | 0 | 0
2026-06-21 | 13 | 3524.0158 | 624.9392 | 17.3688 | 88.6298 | 6796.7484 | 113.0347 | 6860.7053 | 0 | 0
2026-06-21 | 14 | 3653.5963 | 624.9392 | 17.3688 | 88.6298 | 6796.7484 | 113.0347 | 6860.7053 | 0 | 0
2026-06-21 | 15 | 3504.3435 | 624.9392 | 17.3688 | 88.6298 | 6796.7484 | 113.0347 | 6860.7053 | 0 | 0
2026-06-21 | 16 | 3501.2549 | 624.9392 | 17.3688 | 88.6298 | 6796.7484 | 113.0347 | 6860.7053 | 0 | 0
2026-06-21 | 17 | 5078.0629 | 624.9392 | 17.3688 | 88.6298 | 6796.7484 | 113.0347 | 6860.7053 | 0 | 0
2026-06-21 | 18 | 5516.9694 | 624.9392 | 17.3688 | 88.6298 | 6796.7484 | 113.0347 | 6860.7053 | 0 | 0
2026-06-21 | 19 | 5348.3236 | 624.9392 | 17.3688 | 88.6298 | 6796.7484 | 113.0347 | 6860.7053 | 0 | 0
2026-06-21 | 20 | 5467.3208 | 624.9392 | 17.3688 | 88.6298 | 6796.7484 | 113.0347 | 6860.7053 | 0 | 0
2026-06-21 | 21 | 5388.1732 | 624.9392 | 17.3688 | 88.6298 | 6796.7484 | 113.0347 | 6860.7053 | 0 | 0
2026-06-21 | 22 | 5468.6524 | 624.9392 | 17.3688 | 88.6298 | 6796.7484 | 113.0347 | 6860.7053 | 0 | 0
2026-06-21 | 23 | 5206.839 | 624.9392 | 17.3688 | 88.6298 | 6796.7484 | 113.0347 | 6860.7053 | 0 | 0
2026-06-21 | 24 | 4953.1524 | 624.9392 | 17.3688 | 88.6298 | 6796.7484 | 113.0347 | 6860.7053 | 0 | 0
2026-06-22 | 1 | 4897.8466 | 624.895 | 17.3688 | 88.6298 | 6796.267 | 113.0347 | 6860.2335 | 0 | 0
2026-06-22 | 2 | 3856.5885 | 624.895 | 17.3688 | 88.6298 | 6796.267 | 113.0347 | 6860.2335 | 0 | 0
2026-06-22 | 3 | 3491.7994 | 624.895 | 17.3688 | 88.6298 | 6796.267 | 113.0347 | 6860.2335 | 0 | 0
2026-06-22 | 4 | 3578.9038 | 624.895 | 17.3688 | 88.6298 | 6796.267 | 113.0347 | 6860.2335 | 0 | 0
2026-06-22 | 5 | 3553.0031 | 624.895 | 17.3688 | 88.6298 | 6796.267 | 113.0347 | 6860.2335 | 0 | 0
2026-06-22 | 6 | 3553.9263 | 624.895 | 17.3688 | 88.6298 | 6796.267 | 113.0347 | 6860.2335 | 0 | 0
2026-06-22 | 7 | 3279.4422 | 624.895 | 17.3688 | 88.6298 | 6796.267 | 113.0347 | 6860.2335 | 0 | 0
2026-06-22 | 8 | 2487.1934 | 624.895 | 17.3688 | 88.6298 | 6796.267 | 113.0347 | 6860.2335 | 0 | 0
2026-06-22 | 9 | 2369.5644 | 624.895 | 17.3688 | 88.6298 | 6796.267 | 113.0347 | 6860.2335 | 0 | 0
2026-06-22 | 10 | 2704.7078 | 624.895 | 17.3688 | 88.6298 | 6796.267 | 113.0347 | 6860.2335 | 0 | 0
2026-06-22 | 11 | 2836.7034 | 624.895 | 17.3688 | 88.6298 | 6796.267 | 113.0347 | 6860.2335 | 0 | 0
2026-06-22 | 12 | 3033.924 | 624.895 | 17.3688 | 88.6298 | 6796.267 | 113.0347 | 6860.2335 | 0 | 0
2026-06-22 | 13 | 3507.2613 | 624.895 | 17.3688 | 88.6298 | 6796.267 | 113.0347 | 6860.2335 | 0 | 0
2026-06-22 | 14 | 3631.6605 | 624.895 | 17.3688 | 88.6298 | 6796.267 | 113.0347 | 6860.2335 | 0 | 0
2026-06-22 | 15 | 3644.4262 | 624.895 | 17.3688 | 88.6298 | 6796.267 | 113.0347 | 6860.2335 | 0 | 0
2026-06-22 | 16 | 4990.2432 | 624.895 | 17.3688 | 88.6298 | 6796.267 | 113.0347 | 6860.2335 | 0 | 0
2026-06-22 | 17 | 5385.8702 | 624.895 | 17.3688 | 88.6298 | 6796.267 | 113.0347 | 6860.2335 | 0 | 0
2026-06-22 | 18 | 5555.4653 | 624.895 | 17.3688 | 88.6298 | 6796.267 | 113.0347 | 6860.2335 | 0 | 0
2026-06-22 | 19 | 5164.0536 | 624.895 | 17.3688 | 88.6298 | 6796.267 | 113.0347 | 6860.2335 | 0 | 0
2026-06-22 | 20 | 5213.7386 | 624.895 | 17.3688 | 88.6298 | 6796.267 | 113.0347 | 6860.2335 | 0 | 0
2026-06-22 | 21 | 5201.434 | 624.895 | 17.3688 | 88.6298 | 6796.267 | 113.0347 | 6860.2335 | 0 | 0
2026-06-22 | 22 | 5053.7112 | 624.895 | 17.3688 | 88.6298 | 6796.267 | 113.0347 | 6860.2335 | 0 | 0
2026-06-22 | 23 | 4463.1349 | 624.895 | 17.3688 | 88.6298 | 6796.267 | 113.0347 | 6860.2335 | 0 | 0
2026-06-22 | 24 | 3859.2751 | 624.895 | 17.3688 | 88.6298 | 6796.267 | 113.0347 | 6860.2335 | 0 | 0
2026-06-23 | 1 | 4465.4114 | 621.0769 | 17.3247 | 88.4047 | 6754.742 | 113.0347 | 6819.3185 | 0 | 0
2026-06-23 | 2 | 3726.1037 | 621.0769 | 17.3247 | 88.4047 | 6754.742 | 113.0347 | 6819.3185 | 0 | 0
2026-06-23 | 3 | 3639.0066 | 621.0769 | 17.3247 | 88.4047 | 6754.742 | 113.0347 | 6819.3185 | 0 | 0
2026-06-23 | 4 | 3186.6669 | 621.0769 | 17.3247 | 88.4047 | 6754.742 | 113.0347 | 6819.3185 | 0 | 0
2026-06-23 | 5 | 2602.8427 | 621.0769 | 17.3247 | 88.4047 | 6754.742 | 113.0347 | 6819.3185 | 0 | 0
2026-06-23 | 6 | 3135.7111 | 621.0769 | 17.3247 | 88.4047 | 6754.742 | 113.0347 | 6819.3185 | 0 | 0
2026-06-23 | 7 | 2937.428 | 621.0769 | 17.3247 | 88.4047 | 6754.742 | 113.0347 | 6819.3185 | 0 | 0
2026-06-23 | 8 | 3159.2047 | 621.0769 | 17.3247 | 88.4047 | 6754.742 | 113.0347 | 6819.3185 | 0 | 0
2026-06-23 | 9 | 3347.9035 | 621.0769 | 17.3247 | 88.4047 | 6754.742 | 113.0347 | 6819.3185 | 0 | 0
2026-06-23 | 10 | 3154.355 | 621.0769 | 17.3247 | 88.4047 | 6754.742 | 113.0347 | 6819.3185 | 0 | 0
2026-06-23 | 11 | 3261.3029 | 621.0769 | 17.3247 | 88.4047 | 6754.742 | 113.0347 | 6819.3185 | 0 | 0
2026-06-23 | 12 | 3599.4168 | 621.0769 | 17.3247 | 88.4047 | 6754.742 | 113.0347 | 6819.3185 | 0 | 0
2026-06-23 | 13 | 3613.9095 | 621.0769 | 17.3247 | 88.4047 | 6754.742 | 113.0347 | 6819.3185 | 0 | 0
2026-06-23 | 14 | 3805.6149 | 621.0769 | 17.3247 | 88.4047 | 6754.742 | 113.0347 | 6819.3185 | 0 | 0
2026-06-23 | 15 | 4396.4759 | 621.0769 | 17.3247 | 88.4047 | 6754.742 | 113.0347 | 6819.3185 | 0 | 0
2026-06-23 | 16 | 4967.2322 | 621.0769 | 17.3247 | 88.4047 | 6754.742 | 113.0347 | 6819.3185 | 0 | 0
2026-06-23 | 17 | 5273.1455 | 621.0769 | 17.3247 | 88.4047 | 6754.742 | 113.0347 | 6819.3185 | 0 | 0
2026-06-23 | 18 | 5174.5847 | 621.0769 | 17.3247 | 88.4047 | 6754.742 | 113.0347 | 6819.3185 | 0 | 0
2026-06-23 | 19 | 4930.1766 | 621.0769 | 17.3247 | 88.4047 | 6754.742 | 113.0347 | 6819.3185 | 0 | 0
2026-06-23 | 20 | 5216.6019 | 621.0769 | 17.3247 | 88.4047 | 6754.742 | 113.0347 | 6819.3185 | 0 | 0
2026-06-23 | 21 | 5183.0272 | 621.0769 | 17.3247 | 88.4047 | 6754.742 | 113.0347 | 6819.3185 | 0 | 0
2026-06-23 | 22 | 5094.2034 | 621.0769 | 17.3247 | 88.4047 | 6754.742 | 113.0347 | 6819.3185 | 0 | 0
2026-06-23 | 23 | 5024.437 | 621.0769 | 17.3247 | 88.4047 | 6754.742 | 113.0347 | 6819.3185 | 0 | 0
2026-06-23 | 24 | 3832.0142 | 621.0769 | 17.3247 | 88.4047 | 6754.742 | 113.0347 | 6819.3185 | 0 | 0
2026-06-24 | 1 | 4473.3699 | 629.8524 | 17.348 | 88.5236 | 6850.1836 | 113.0347 | 6912.9678 | 0 | 0
2026-06-24 | 2 | 4062.9571 | 629.8524 | 17.348 | 88.5236 | 6850.1836 | 113.0347 | 6912.9678 | 0 | 0
2026-06-24 | 3 | 3746.6366 | 629.8524 | 17.348 | 88.5236 | 6850.1836 | 113.0347 | 6912.9678 | 0 | 0
2026-06-24 | 4 | 3154.8324 | 629.8524 | 17.348 | 88.5236 | 6850.1836 | 113.0347 | 6912.9678 | 0 | 0
2026-06-24 | 5 | 3115.5631 | 629.8524 | 17.348 | 88.5236 | 6850.1836 | 113.0347 | 6912.9678 | 0 | 0
2026-06-24 | 6 | 3086.9418 | 629.8524 | 17.348 | 88.5236 | 6850.1836 | 113.0347 | 6912.9678 | 0 | 0
2026-06-24 | 7 | 3259.1774 | 629.8524 | 17.348 | 88.5236 | 6850.1836 | 113.0347 | 6912.9678 | 0 | 0
2026-06-24 | 8 | 3209.9497 | 629.8524 | 17.348 | 88.5236 | 6850.1836 | 113.0347 | 6912.9678 | 0 | 0
2026-06-24 | 9 | 3304.8655 | 629.8524 | 17.348 | 88.5236 | 6850.1836 | 113.0347 | 6912.9678 | 0 | 0
2026-06-24 | 10 | 3495.9497 | 629.8524 | 17.348 | 88.5236 | 6850.1836 | 113.0347 | 6912.9678 | 0 | 0
2026-06-24 | 11 | 3556.9744 | 629.8524 | 17.348 | 88.5236 | 6850.1836 | 113.0347 | 6912.9678 | 0 | 0
2026-06-24 | 12 | 3631.5875 | 629.8524 | 17.348 | 88.5236 | 6850.1836 | 113.0347 | 6912.9678 | 0 | 0
2026-06-24 | 13 | 5122.7943 | 629.8524 | 17.348 | 88.5236 | 6850.1836 | 113.0347 | 6912.9678 | 0 | 0
2026-06-24 | 14 | 5194.869 | 629.8524 | 17.348 | 88.5236 | 6850.1836 | 113.0347 | 6912.9678 | 0 | 0
2026-06-24 | 15 | 5436.2178 | 629.8524 | 17.348 | 88.5236 | 6850.1836 | 113.0347 | 6912.9678 | 0 | 0
2026-06-24 | 16 | 5615.6876 | 629.8524 | 17.348 | 88.5236 | 6850.1836 | 113.0347 | 6912.9678 | 0 | 0
2026-06-24 | 17 | 6305.345 | 629.8524 | 17.348 | 88.5236 | 6850.1836 | 113.0347 | 6912.9678 | 0 | 0
2026-06-24 | 18 | 5691.783 | 629.8524 | 17.348 | 88.5236 | 6850.1836 | 113.0347 | 6912.9678 | 0 | 0
2026-06-24 | 19 | 5666.3314 | 629.8524 | 17.348 | 88.5236 | 6850.1836 | 113.0347 | 6912.9678 | 0 | 0
2026-06-24 | 20 | 5516.4675 | 629.8524 | 17.348 | 88.5236 | 6850.1836 | 113.0347 | 6912.9678 | 0 | 0
2026-06-24 | 21 | 5613.696 | 629.8524 | 17.348 | 88.5236 | 6850.1836 | 113.0347 | 6912.9678 | 0 | 0
2026-06-24 | 22 | 5933.4727 | 629.8524 | 17.348 | 88.5236 | 6850.1836 | 113.0347 | 6912.9678 | 0 | 0
2026-06-24 | 23 | 5576.1712 | 629.8524 | 17.348 | 88.5236 | 6850.1836 | 113.0347 | 6912.9678 | 0 | 0
2026-06-24 | 24 | 5290.0735 | 629.8524 | 17.348 | 88.5236 | 6850.1836 | 113.0347 | 6912.9678 | 0 | 0
2026-06-25 | 1 | 5079.1831 | 629.6592 | 17.5505 | 89.5569 | 6848.0817 | 113.0347 | 6911.9206 | 0 | 0
2026-06-25 | 2 | 4847.7977 | 629.6592 | 17.5505 | 89.5569 | 6848.0817 | 113.0347 | 6911.9206 | 0 | 0
2026-06-25 | 3 | 3612.9038 | 629.6592 | 17.5505 | 89.5569 | 6848.0817 | 113.0347 | 6911.9206 | 0 | 0
2026-06-25 | 4 | 3617.2541 | 629.6592 | 17.5505 | 89.5569 | 6848.0817 | 113.0347 | 6911.9206 | 0 | 0
2026-06-25 | 5 | 3378.5421 | 629.6592 | 17.5505 | 89.5569 | 6848.0817 | 113.0347 | 6911.9206 | 0 | 0
2026-06-25 | 6 | 3046.989 | 629.6592 | 17.5505 | 89.5569 | 6848.0817 | 113.0347 | 6911.9206 | 0 | 0
2026-06-25 | 7 | 2425.323 | 629.6592 | 17.5505 | 89.5569 | 6848.0817 | 113.0347 | 6911.9206 | 0 | 0
2026-06-25 | 8 | 1856.5941 | 629.6592 | 17.5505 | 89.5569 | 6848.0817 | 113.0347 | 6911.9206 | 0 | 0
2026-06-25 | 9 | 1986.0942 | 629.6592 | 17.5505 | 89.5569 | 6848.0817 | 113.0347 | 6911.9206 | 0 | 0
2026-06-25 | 10 | 2109.6024 | 629.6592 | 17.5505 | 89.5569 | 6848.0817 | 113.0347 | 6911.9206 | 0 | 0
2026-06-25 | 11 | 2322.4791 | 629.6592 | 17.5505 | 89.5569 | 6848.0817 | 113.0347 | 6911.9206 | 0 | 0
2026-06-25 | 12 | 3257.2258 | 629.6592 | 17.5505 | 89.5569 | 6848.0817 | 113.0347 | 6911.9206 | 0 | 0
2026-06-25 | 13 | 3629.2864 | 629.6592 | 17.5505 | 89.5569 | 6848.0817 | 113.0347 | 6911.9206 | 0 | 0
2026-06-25 | 14 | 3964.1744 | 629.6592 | 17.5505 | 89.5569 | 6848.0817 | 113.0347 | 6911.9206 | 0 | 0
2026-06-25 | 15 | 4033.3291 | 629.6592 | 17.5505 | 89.5569 | 6848.0817 | 113.0347 | 6911.9206 | 0 | 0
2026-06-25 | 16 | 5163.241 | 629.6592 | 17.5505 | 89.5569 | 6848.0817 | 113.0347 | 6911.9206 | 0 | 0
2026-06-25 | 17 | 3995.4396 | 629.6592 | 17.5505 | 89.5569 | 6848.0817 | 113.0347 | 6911.9206 | 0 | 0
2026-06-25 | 18 | 4994.7977 | 629.6592 | 17.5505 | 89.5569 | 6848.0817 | 113.0347 | 6911.9206 | 0 | 0
2026-06-25 | 19 | 5505.6284 | 629.6592 | 17.5505 | 89.5569 | 6848.0817 | 113.0347 | 6911.9206 | 0 | 0
2026-06-25 | 20 | 5210.0719 | 629.6592 | 17.5505 | 89.5569 | 6848.0817 | 113.0347 | 6911.9206 | 0 | 0
2026-06-25 | 21 | 5099.9348 | 629.6592 | 17.5505 | 89.5569 | 6848.0817 | 113.0347 | 6911.9206 | 0 | 0
2026-06-25 | 22 | 5693.1859 | 629.6592 | 17.5505 | 89.5569 | 6848.0817 | 113.0347 | 6911.9206 | 0 | 0
2026-06-25 | 23 | 5237.2358 | 629.6592 | 17.5505 | 89.5569 | 6848.0817 | 113.0347 | 6911.9206 | 0 | 0
2026-06-25 | 24 | 4944.7805 | 629.6592 | 17.5505 | 89.5569 | 6848.0817 | 113.0347 | 6911.9206 | 0 | 0
2026-06-26 | 1 | 5707.1093 | 642.8821 | 17.6213 | 89.9182 | 6991.8921 | 113.0347 | 7053.2088 | 0 | 0
2026-06-26 | 2 | 4964.8595 | 642.8821 | 17.6213 | 89.9182 | 6991.8921 | 113.0347 | 7053.2088 | 0 | 0
2026-06-26 | 3 | 5105.7177 | 642.8821 | 17.6213 | 89.9182 | 6991.8921 | 113.0347 | 7053.2088 | 0 | 0
2026-06-26 | 4 | 4040.3112 | 642.8821 | 17.6213 | 89.9182 | 6991.8921 | 113.0347 | 7053.2088 | 0 | 0
2026-06-26 | 5 | 3842.3765 | 642.8821 | 17.6213 | 89.9182 | 6991.8921 | 113.0347 | 7053.2088 | 0 | 0
2026-06-26 | 6 | 3249.1353 | 642.8821 | 17.6213 | 89.9182 | 6991.8921 | 113.0347 | 7053.2088 | 0 | 0
2026-06-26 | 7 | 3065.7289 | 642.8821 | 17.6213 | 89.9182 | 6991.8921 | 113.0347 | 7053.2088 | 0 | 0
2026-06-26 | 8 | 3131.1459 | 642.8821 | 17.6213 | 89.9182 | 6991.8921 | 113.0347 | 7053.2088 | 0 | 0
2026-06-26 | 9 | 3135.0039 | 642.8821 | 17.6213 | 89.9182 | 6991.8921 | 113.0347 | 7053.2088 | 0 | 0
2026-06-26 | 10 | 3478.2442 | 642.8821 | 17.6213 | 89.9182 | 6991.8921 | 113.0347 | 7053.2088 | 0 | 0
2026-06-26 | 11 | 3783.2652 | 642.8821 | 17.6213 | 89.9182 | 6991.8921 | 113.0347 | 7053.2088 | 0 | 0
2026-06-26 | 12 | 3801.2846 | 642.8821 | 17.6213 | 89.9182 | 6991.8921 | 113.0347 | 7053.2088 | 0 | 0
2026-06-26 | 13 | 4036.4881 | 642.8821 | 17.6213 | 89.9182 | 6991.8921 | 113.0347 | 7053.2088 | 0 | 0
2026-06-26 | 14 | 3957.5812 | 642.8821 | 17.6213 | 89.9182 | 6991.8921 | 113.0347 | 7053.2088 | 0 | 0
2026-06-26 | 15 | 4073.7029 | 642.8821 | 17.6213 | 89.9182 | 6991.8921 | 113.0347 | 7053.2088 | 0 | 0
2026-06-26 | 16 | 5197.9787 | 642.8821 | 17.6213 | 89.9182 | 6991.8921 | 113.0347 | 7053.2088 | 0 | 0
2026-06-26 | 17 | 5297.3737 | 642.8821 | 17.6213 | 89.9182 | 6991.8921 | 113.0347 | 7053.2088 | 0 | 0
2026-06-26 | 18 | 5836.7443 | 642.8821 | 17.6213 | 89.9182 | 6991.8921 | 113.0347 | 7053.2088 | 0 | 0
2026-06-26 | 19 | 5892.2307 | 642.8821 | 17.6213 | 89.9182 | 6991.8921 | 113.0347 | 7053.2088 | 0 | 0
2026-06-26 | 20 | 5775.7169 | 642.8821 | 17.6213 | 89.9182 | 6991.8921 | 113.0347 | 7053.2088 | 0 | 0
2026-06-26 | 21 | 5711.6789 | 642.8821 | 17.6213 | 89.9182 | 6991.8921 | 113.0347 | 7053.2088 | 0 | 0
2026-06-26 | 22 | 5799.8136 | 642.8821 | 17.6213 | 89.9182 | 6991.8921 | 113.0347 | 7053.2088 | 0 | 0
2026-06-26 | 23 | 5672.0473 | 642.8821 | 17.6213 | 89.9182 | 6991.8921 | 113.0347 | 7053.2088 | 0 | 0
2026-06-26 | 24 | 5179.5836 | 642.8821 | 17.6213 | 89.9182 | 6991.8921 | 113.0347 | 7053.2088 | 0 | 0
2026-06-27 | 1 | 5711.9251 | 629.7451 | 17.526 | 89.4319 | 6849.0167 | 113.0347 | 6912.7144 | 0 | 0
2026-06-27 | 2 | 5067.7949 | 629.7451 | 17.526 | 89.4319 | 6849.0167 | 113.0347 | 6912.7144 | 0 | 0
2026-06-27 | 3 | 4535.7887 | 629.7451 | 17.526 | 89.4319 | 6849.0167 | 113.0347 | 6912.7144 | 0 | 0
2026-06-27 | 4 | 3481.6871 | 629.7451 | 17.526 | 89.4319 | 6849.0167 | 113.0347 | 6912.7144 | 0 | 0
2026-06-27 | 5 | 3047.6525 | 629.7451 | 17.526 | 89.4319 | 6849.0167 | 113.0347 | 6912.7144 | 0 | 0
2026-06-27 | 6 | 2961.5916 | 629.7451 | 17.526 | 89.4319 | 6849.0167 | 113.0347 | 6912.7144 | 0 | 0
2026-06-27 | 7 | 2990.313 | 629.7451 | 17.526 | 89.4319 | 6849.0167 | 113.0347 | 6912.7144 | 0 | 0
2026-06-27 | 8 | 3184.5552 | 629.7451 | 17.526 | 89.4319 | 6849.0167 | 113.0347 | 6912.7144 | 0 | 0
2026-06-27 | 9 | 3270.0945 | 629.7451 | 17.526 | 89.4319 | 6849.0167 | 113.0347 | 6912.7144 | 0 | 0
2026-06-27 | 10 | 3342.3327 | 629.7451 | 17.526 | 89.4319 | 6849.0167 | 113.0347 | 6912.7144 | 0 | 0
2026-06-27 | 11 | 3381.0596 | 629.7451 | 17.526 | 89.4319 | 6849.0167 | 113.0347 | 6912.7144 | 0 | 0
2026-06-27 | 12 | 3445.3379 | 629.7451 | 17.526 | 89.4319 | 6849.0167 | 113.0347 | 6912.7144 | 0 | 0
2026-06-27 | 13 | 5042.3069 | 629.7451 | 17.526 | 89.4319 | 6849.0167 | 113.0347 | 6912.7144 | 0 | 0
2026-06-27 | 14 | 5307.3368 | 629.7451 | 17.526 | 89.4319 | 6849.0167 | 113.0347 | 6912.7144 | 0 | 0
2026-06-27 | 15 | 5652.7995 | 629.7451 | 17.526 | 89.4319 | 6849.0167 | 113.0347 | 6912.7144 | 0 | 0
2026-06-27 | 16 | 5802.4583 | 629.7451 | 17.526 | 89.4319 | 6849.0167 | 113.0347 | 6912.7144 | 0 | 0
2026-06-27 | 17 | 5625.0785 | 629.7451 | 17.526 | 89.4319 | 6849.0167 | 113.0347 | 6912.7144 | 0 | 0
2026-06-27 | 18 | 5670.0226 | 629.7451 | 17.526 | 89.4319 | 6849.0167 | 113.0347 | 6912.7144 | 0 | 0
2026-06-27 | 19 | 5720.2924 | 629.7451 | 17.526 | 89.4319 | 6849.0167 | 113.0347 | 6912.7144 | 0 | 0
2026-06-27 | 20 | 5578.5117 | 629.7451 | 17.526 | 89.4319 | 6849.0167 | 113.0347 | 6912.7144 | 0 | 0
2026-06-27 | 21 | 5747.9005 | 629.7451 | 17.526 | 89.4319 | 6849.0167 | 113.0347 | 6912.7144 | 0 | 0
2026-06-27 | 22 | 5628.6092 | 629.7451 | 17.526 | 89.4319 | 6849.0167 | 113.0347 | 6912.7144 | 0 | 0
2026-06-27 | 23 | 5627.1982 | 629.7451 | 17.526 | 89.4319 | 6849.0167 | 113.0347 | 6912.7144 | 0 | 0
2026-06-27 | 24 | 5174.5101 | 629.7451 | 17.526 | 89.4319 | 6849.0167 | 113.0347 | 6912.7144 | 0 | 0
2026-06-28 | 1 | 5582.946 | 630.2265 | 17.526 | 89.4319 | 6854.2523 | 113.0347 | 6917.8453 | 0 | 0
2026-06-28 | 2 | 5175.1221 | 630.2265 | 17.526 | 89.4319 | 6854.2523 | 113.0347 | 6917.8453 | 0 | 0
2026-06-28 | 3 | 5182.7948 | 630.2265 | 17.526 | 89.4319 | 6854.2523 | 113.0347 | 6917.8453 | 0 | 0
2026-06-28 | 4 | 4875.0437 | 630.2265 | 17.526 | 89.4319 | 6854.2523 | 113.0347 | 6917.8453 | 0 | 0
2026-06-28 | 5 | 2700.6451 | 630.2265 | 17.526 | 89.4319 | 6854.2523 | 113.0347 | 6917.8453 | 0 | 0
2026-06-28 | 6 | 2951.7237 | 630.2265 | 17.526 | 89.4319 | 6854.2523 | 113.0347 | 6917.8453 | 0 | 0
2026-06-28 | 7 | 2802.2238 | 630.2265 | 17.526 | 89.4319 | 6854.2523 | 113.0347 | 6917.8453 | 0 | 0
2026-06-28 | 8 | 2348.9598 | 630.2265 | 17.526 | 89.4319 | 6854.2523 | 113.0347 | 6917.8453 | 0 | 0
2026-06-28 | 9 | 2630.5526 | 630.2265 | 17.526 | 89.4319 | 6854.2523 | 113.0347 | 6917.8453 | 0 | 0
2026-06-28 | 10 | 2379.0091 | 630.2265 | 17.526 | 89.4319 | 6854.2523 | 113.0347 | 6917.8453 | 0 | 0
2026-06-28 | 11 | 2332.6235 | 630.2265 | 17.526 | 89.4319 | 6854.2523 | 113.0347 | 6917.8453 | 0 | 0
2026-06-28 | 12 | 2898.0032 | 630.2265 | 17.526 | 89.4319 | 6854.2523 | 113.0347 | 6917.8453 | 0 | 0
2026-06-28 | 13 | 2792.69 | 630.2265 | 17.526 | 89.4319 | 6854.2523 | 113.0347 | 6917.8453 | 0 | 0
2026-06-28 | 14 | 2726.7507 | 630.2265 | 17.526 | 89.4319 | 6854.2523 | 113.0347 | 6917.8453 | 0 | 0
2026-06-28 | 15 | 4449.4742 | 630.2265 | 17.526 | 89.4319 | 6854.2523 | 113.0347 | 6917.8453 | 0 | 0
2026-06-28 | 16 | 5020.2333 | 630.2265 | 17.526 | 89.4319 | 6854.2523 | 113.0347 | 6917.8453 | 0 | 0
2026-06-28 | 17 | 5137.1402 | 630.2265 | 17.526 | 89.4319 | 6854.2523 | 113.0347 | 6917.8453 | 0 | 0
2026-06-28 | 18 | 5289.7832 | 630.2265 | 17.526 | 89.4319 | 6854.2523 | 113.0347 | 6917.8453 | 0 | 0
2026-06-28 | 19 | 5747.032 | 630.2265 | 17.526 | 89.4319 | 6854.2523 | 113.0347 | 6917.8453 | 0 | 0
2026-06-28 | 20 | 5436.7735 | 630.2265 | 17.526 | 89.4319 | 6854.2523 | 113.0347 | 6917.8453 | 0 | 0
2026-06-28 | 21 | 5663.5348 | 630.2265 | 17.526 | 89.4319 | 6854.2523 | 113.0347 | 6917.8453 | 0 | 0
2026-06-28 | 22 | 5681.5955 | 630.2265 | 17.526 | 89.4319 | 6854.2523 | 113.0347 | 6917.8453 | 0 | 0
2026-06-28 | 23 | 5460.0933 | 630.2265 | 17.526 | 89.4319 | 6854.2523 | 113.0347 | 6917.8453 | 0 | 0
2026-06-28 | 24 | 5227.8555 | 630.2265 | 17.526 | 89.4319 | 6854.2523 | 113.0347 | 6917.8453 | 0 | 0
2026-06-29 | 1 | 5294.5159 | 630.7079 | 17.526 | 89.4319 | 6859.4879 | 113.0347 | 6922.9761 | 0 | 0
2026-06-29 | 2 | 5145.3933 | 630.7079 | 17.526 | 89.4319 | 6859.4879 | 113.0347 | 6922.9761 | 0 | 0
2026-06-29 | 3 | 4949.9465 | 630.7079 | 17.526 | 89.4319 | 6859.4879 | 113.0347 | 6922.9761 | 0 | 0
2026-06-29 | 4 | 3764.8248 | 630.7079 | 17.526 | 89.4319 | 6859.4879 | 113.0347 | 6922.9761 | 0 | 0
2026-06-29 | 5 | 2763.788 | 630.7079 | 17.526 | 89.4319 | 6859.4879 | 113.0347 | 6922.9761 | 0 | 0
2026-06-29 | 6 | 3457.1472 | 630.7079 | 17.526 | 89.4319 | 6859.4879 | 113.0347 | 6922.9761 | 0 | 0
2026-06-29 | 7 | 2780.5479 | 630.7079 | 17.526 | 89.4319 | 6859.4879 | 113.0347 | 6922.9761 | 0 | 0
2026-06-29 | 8 | 2477.4027 | 630.7079 | 17.526 | 89.4319 | 6859.4879 | 113.0347 | 6922.9761 | 0 | 0
2026-06-29 | 9 | 2834.1123 | 630.7079 | 17.526 | 89.4319 | 6859.4879 | 113.0347 | 6922.9761 | 0 | 0
2026-06-29 | 10 | 2972.3407 | 630.7079 | 17.526 | 89.4319 | 6859.4879 | 113.0347 | 6922.9761 | 0 | 0
2026-06-29 | 11 | 3147.5228 | 630.7079 | 17.526 | 89.4319 | 6859.4879 | 113.0347 | 6922.9761 | 0 | 0
2026-06-29 | 12 | 4310.7043 | 630.7079 | 17.526 | 89.4319 | 6859.4879 | 113.0347 | 6922.9761 | 0 | 0
2026-06-29 | 13 | 4958.7772 | 630.7079 | 17.526 | 89.4319 | 6859.4879 | 113.0347 | 6922.9761 | 0 | 0
2026-06-29 | 14 | 5322.6084 | 630.7079 | 17.526 | 89.4319 | 6859.4879 | 113.0347 | 6922.9761 | 0 | 0
2026-06-29 | 15 | 5503.0637 | 630.7079 | 17.526 | 89.4319 | 6859.4879 | 113.0347 | 6922.9761 | 0 | 0
2026-06-29 | 16 | 5744.1788 | 630.7079 | 17.526 | 89.4319 | 6859.4879 | 113.0347 | 6922.9761 | 0 | 0
2026-06-29 | 17 | 5974.5104 | 630.7079 | 17.526 | 89.4319 | 6859.4879 | 113.0347 | 6922.9761 | 0 | 0
2026-06-29 | 18 | 5812.0304 | 630.7079 | 17.526 | 89.4319 | 6859.4879 | 113.0347 | 6922.9761 | 0 | 0
2026-06-29 | 19 | 5958.8248 | 630.7079 | 17.526 | 89.4319 | 6859.4879 | 113.0347 | 6922.9761 | 0 | 0
2026-06-29 | 20 | 5746.4432 | 630.7079 | 17.526 | 89.4319 | 6859.4879 | 113.0347 | 6922.9761 | 0 | 0
2026-06-29 | 21 | 5748.5835 | 630.7079 | 17.526 | 89.4319 | 6859.4879 | 113.0347 | 6922.9761 | 0 | 0
2026-06-29 | 22 | 5644.8874 | 630.7079 | 17.526 | 89.4319 | 6859.4879 | 113.0347 | 6922.9761 | 0 | 0
2026-06-29 | 23 | 5810.4252 | 630.7079 | 17.526 | 89.4319 | 6859.4879 | 113.0347 | 6922.9761 | 0 | 0
2026-06-29 | 24 | 5274.4579 | 630.7079 | 17.526 | 89.4319 | 6859.4879 | 113.0347 | 6922.9761 | 0 | 0
2026-06-30 | 1 | 5350.3282 | 644.565 | 17.47 | 89.1462 | 7010.1956 | 113.0347 | 7070.3896 | 0 | 0
2026-06-30 | 2 | 5136.3747 | 644.565 | 17.47 | 89.1462 | 7010.1956 | 113.0347 | 7070.3896 | 0 | 0
2026-06-30 | 3 | 4087.0666 | 644.565 | 17.47 | 89.1462 | 7010.1956 | 113.0347 | 7070.3896 | 0 | 0
2026-06-30 | 4 | 3471.1725 | 644.565 | 17.47 | 89.1462 | 7010.1956 | 113.0347 | 7070.3896 | 0 | 0
2026-06-30 | 5 | 2967.7406 | 644.565 | 17.47 | 89.1462 | 7010.1956 | 113.0347 | 7070.3896 | 0 | 0
2026-06-30 | 6 | 2876.7804 | 644.565 | 17.47 | 89.1462 | 7010.1956 | 113.0347 | 7070.3896 | 0 | 0
2026-06-30 | 7 | 2411.4807 | 644.565 | 17.47 | 89.1462 | 7010.1956 | 113.0347 | 7070.3896 | 0 | 0
2026-06-30 | 8 | 2392.6191 | 644.565 | 17.47 | 89.1462 | 7010.1956 | 113.0347 | 7070.3896 | 0 | 0
2026-06-30 | 9 | 2438.3908 | 644.565 | 17.47 | 89.1462 | 7010.1956 | 113.0347 | 7070.3896 | 0 | 0
2026-06-30 | 10 | 2747.6697 | 644.565 | 17.47 | 89.1462 | 7010.1956 | 113.0347 | 7070.3896 | 0 | 0
2026-06-30 | 11 | 2928.9665 | 644.565 | 17.47 | 89.1462 | 7010.1956 | 113.0347 | 7070.3896 | 0 | 0
2026-06-30 | 12 | 3407.0361 | 644.565 | 17.47 | 89.1462 | 7010.1956 | 113.0347 | 7070.3896 | 0 | 0
2026-06-30 | 13 | 3676.5762 | 644.565 | 17.47 | 89.1462 | 7010.1956 | 113.0347 | 7070.3896 | 0 | 0
2026-06-30 | 14 | 5201.9179 | 644.565 | 17.47 | 89.1462 | 7010.1956 | 113.0347 | 7070.3896 | 0 | 0
2026-06-30 | 15 | 5204.9822 | 644.565 | 17.47 | 89.1462 | 7010.1956 | 113.0347 | 7070.3896 | 0 | 0
2026-06-30 | 16 | 5443.1668 | 644.565 | 17.47 | 89.1462 | 7010.1956 | 113.0347 | 7070.3896 | 0 | 0
2026-06-30 | 17 | 5405.9868 | 644.565 | 17.47 | 89.1462 | 7010.1956 | 113.0347 | 7070.3896 | 0 | 0
2026-06-30 | 18 | 5590.9086 | 644.565 | 17.47 | 89.1462 | 7010.1956 | 113.0347 | 7070.3896 | 0 | 0
2026-06-30 | 19 | 5805.1448 | 644.565 | 17.47 | 89.1462 | 7010.1956 | 113.0347 | 7070.3896 | 0 | 0
2026-06-30 | 20 | 5599.7007 | 644.565 | 17.47 | 89.1462 | 7010.1956 | 113.0347 | 7070.3896 | 0 | 0
2026-06-30 | 21 | 5547.9532 | 644.565 | 17.47 | 89.1462 | 7010.1956 | 113.0347 | 7070.3896 | 0 | 0
2026-06-30 | 22 | 5357.1818 | 644.565 | 17.47 | 89.1462 | 7010.1956 | 113.0347 | 7070.3896 | 0 | 0
2026-06-30 | 23 | 5214.171 | 644.565 | 17.47 | 89.1462 | 7010.1956 | 113.0347 | 7070.3896 | 0 | 0
2026-06-30 | 24 | 4995.7957 | 644.565 | 17.47 | 89.1462 | 7010.1956 | 113.0347 | 7070.3896 | 0 | 0
2026-07-01 | 1 | 5624.3471 | 643.5318 | 17.5053 | 89.3263 | 6998.9585 | 113.0347 | 7059.5538 | 0 | 0
2026-07-01 | 2 | 5367.0922 | 643.5318 | 17.5053 | 89.3263 | 6998.9585 | 113.0347 | 7059.5538 | 0 | 0
2026-07-01 | 3 | 5153.8418 | 643.5318 | 17.5053 | 89.3263 | 6998.9585 | 113.0347 | 7059.5538 | 0 | 0
2026-07-01 | 4 | 4826.0429 | 643.5318 | 17.5053 | 89.3263 | 6998.9585 | 113.0347 | 7059.5538 | 0 | 0
2026-07-01 | 5 | 3808.7745 | 643.5318 | 17.5053 | 89.3263 | 6998.9585 | 113.0347 | 7059.5538 | 0 | 0
2026-07-01 | 6 | 3161.0571 | 643.5318 | 17.5053 | 89.3263 | 6998.9585 | 113.0347 | 7059.5538 | 0 | 0
2026-07-01 | 7 | 2990.5615 | 643.5318 | 17.5053 | 89.3263 | 6998.9585 | 113.0347 | 7059.5538 | 0 | 0
2026-07-01 | 8 | 3127.8823 | 643.5318 | 17.5053 | 89.3263 | 6998.9585 | 113.0347 | 7059.5538 | 0 | 0
2026-07-01 | 9 | 3522.112 | 643.5318 | 17.5053 | 89.3263 | 6998.9585 | 113.0347 | 7059.5538 | 0 | 0
2026-07-01 | 10 | 3593.5826 | 643.5318 | 17.5053 | 89.3263 | 6998.9585 | 113.0347 | 7059.5538 | 0 | 0
2026-07-01 | 11 | 4420.391 | 643.5318 | 17.5053 | 89.3263 | 6998.9585 | 113.0347 | 7059.5538 | 0 | 0
2026-07-01 | 12 | 4428.3978 | 643.5318 | 17.5053 | 89.3263 | 6998.9585 | 113.0347 | 7059.5538 | 0 | 0
2026-07-01 | 13 | 5033.9708 | 643.5318 | 17.5053 | 89.3263 | 6998.9585 | 113.0347 | 7059.5538 | 0 | 0
2026-07-01 | 14 | 5454.0617 | 643.5318 | 17.5053 | 89.3263 | 6998.9585 | 113.0347 | 7059.5538 | 0 | 0
2026-07-01 | 15 | 5328.2632 | 643.5318 | 17.5053 | 89.3263 | 6998.9585 | 113.0347 | 7059.5538 | 0 | 0
2026-07-01 | 16 | 5762.4189 | 643.5318 | 17.5053 | 89.3263 | 6998.9585 | 113.0347 | 7059.5538 | 0 | 0
2026-07-01 | 17 | 5779.0838 | 643.5318 | 17.5053 | 89.3263 | 6998.9585 | 113.0347 | 7059.5538 | 0 | 0
2026-07-01 | 18 | 5806.3022 | 643.5318 | 17.5053 | 89.3263 | 6998.9585 | 113.0347 | 7059.5538 | 0 | 0
2026-07-01 | 19 | 5995.5642 | 643.5318 | 17.5053 | 89.3263 | 6998.9585 | 113.0347 | 7059.5538 | 0 | 0
2026-07-01 | 20 | 5708.9309 | 643.5318 | 17.5053 | 89.3263 | 6998.9585 | 113.0347 | 7059.5538 | 0 | 0
2026-07-01 | 21 | 5589.1773 | 643.5318 | 17.5053 | 89.3263 | 6998.9585 | 113.0347 | 7059.5538 | 0 | 0
2026-07-01 | 22 | 5928.1399 | 643.5318 | 17.5053 | 89.3263 | 6998.9585 | 113.0347 | 7059.5538 | 0 | 0
2026-07-01 | 23 | 5735.6575 | 643.5318 | 17.5053 | 89.3263 | 6998.9585 | 113.0347 | 7059.5538 | 0 | 0
2026-07-01 | 24 | 5126.9366 | 643.5318 | 17.5053 | 89.3263 | 6998.9585 | 113.0347 | 7059.5538 | 0 | 0
2026-07-02 | 1 | 5193.4781 | 642.5338 | 17.4693 | 89.1426 | 6988.1038 | 113.0347 | 7048.7362 | 0 | 0
2026-07-02 | 2 | 5033.1305 | 642.5338 | 17.4693 | 89.1426 | 6988.1038 | 113.0347 | 7048.7362 | 0 | 0
2026-07-02 | 3 | 4500.4369 | 642.5338 | 17.4693 | 89.1426 | 6988.1038 | 113.0347 | 7048.7362 | 0 | 0
2026-07-02 | 4 | 3543.8625 | 642.5338 | 17.4693 | 89.1426 | 6988.1038 | 113.0347 | 7048.7362 | 0 | 0
2026-07-02 | 5 | 2844.2411 | 642.5338 | 17.4693 | 89.1426 | 6988.1038 | 113.0347 | 7048.7362 | 0 | 0
2026-07-02 | 6 | 2383.6142 | 642.5338 | 17.4693 | 89.1426 | 6988.1038 | 113.0347 | 7048.7362 | 0 | 0
2026-07-02 | 7 | 2333.6191 | 642.5338 | 17.4693 | 89.1426 | 6988.1038 | 113.0347 | 7048.7362 | 0 | 0
2026-07-02 | 8 | 2716.6704 | 642.5338 | 17.4693 | 89.1426 | 6988.1038 | 113.0347 | 7048.7362 | 0 | 0
2026-07-02 | 9 | 2794.5697 | 642.5338 | 17.4693 | 89.1426 | 6988.1038 | 113.0347 | 7048.7362 | 0 | 0
2026-07-02 | 10 | 3093.6259 | 642.5338 | 17.4693 | 89.1426 | 6988.1038 | 113.0347 | 7048.7362 | 0 | 0
2026-07-02 | 11 | 3526.4817 | 642.5338 | 17.4693 | 89.1426 | 6988.1038 | 113.0347 | 7048.7362 | 0 | 0
2026-07-02 | 12 | 3530.608 | 642.5338 | 17.4693 | 89.1426 | 6988.1038 | 113.0347 | 7048.7362 | 0 | 0
2026-07-02 | 13 | 4105.0365 | 642.5338 | 17.4693 | 89.1426 | 6988.1038 | 113.0347 | 7048.7362 | 0 | 0
2026-07-02 | 14 | 3923.6324 | 642.5338 | 17.4693 | 89.1426 | 6988.1038 | 113.0347 | 7048.7362 | 0 | 0
2026-07-02 | 15 | 5277.7916 | 642.5338 | 17.4693 | 89.1426 | 6988.1038 | 113.0347 | 7048.7362 | 0 | 0
2026-07-02 | 16 | 5571.1306 | 642.5338 | 17.4693 | 89.1426 | 6988.1038 | 113.0347 | 7048.7362 | 0 | 0
2026-07-02 | 17 | 5563.9223 | 642.5338 | 17.4693 | 89.1426 | 6988.1038 | 113.0347 | 7048.7362 | 0 | 0
2026-07-02 | 18 | 5664.44 | 642.5338 | 17.4693 | 89.1426 | 6988.1038 | 113.0347 | 7048.7362 | 0 | 0
2026-07-02 | 19 | 5779.7834 | 642.5338 | 17.4693 | 89.1426 | 6988.1038 | 113.0347 | 7048.7362 | 0 | 0
2026-07-02 | 20 | 5697.1168 | 642.5338 | 17.4693 | 89.1426 | 6988.1038 | 113.0347 | 7048.7362 | 0 | 0
2026-07-02 | 21 | 5730.7743 | 642.5338 | 17.4693 | 89.1426 | 6988.1038 | 113.0347 | 7048.7362 | 0 | 0
2026-07-02 | 22 | 5535.6272 | 642.5338 | 17.4693 | 89.1426 | 6988.1038 | 113.0347 | 7048.7362 | 0 | 0
2026-07-02 | 23 | 5262.4119 | 642.5338 | 17.4693 | 89.1426 | 6988.1038 | 113.0347 | 7048.7362 | 0 | 0
2026-07-02 | 24 | 5277.0523 | 642.5338 | 17.4693 | 89.1426 | 6988.1038 | 113.0347 | 7048.7362 | 0 | 0
2026-07-03 | 1 | 5276.4029 | 636.5059 | 17.5368 | 89.487 | 6922.546 | 113.0347 | 6984.827 | 0 | 0
2026-07-03 | 2 | 4567.9388 | 636.5059 | 17.5368 | 89.487 | 6922.546 | 113.0347 | 6984.827 | 0 | 0
2026-07-03 | 3 | 4173.7145 | 636.5059 | 17.5368 | 89.487 | 6922.546 | 113.0347 | 6984.827 | 0 | 0
2026-07-03 | 4 | 4333.5309 | 636.5059 | 17.5368 | 89.487 | 6922.546 | 113.0347 | 6984.827 | 0 | 0
2026-07-03 | 5 | 4215.9892 | 636.5059 | 17.5368 | 89.487 | 6922.546 | 113.0347 | 6984.827 | 0 | 0
2026-07-03 | 6 | 3873.6034 | 636.5059 | 17.5368 | 89.487 | 6922.546 | 113.0347 | 6984.827 | 0 | 0
2026-07-03 | 7 | 2434.751 | 636.5059 | 17.5368 | 89.487 | 6922.546 | 113.0347 | 6984.827 | 0 | 0
2026-07-03 | 8 | 2448.3613 | 636.5059 | 17.5368 | 89.487 | 6922.546 | 113.0347 | 6984.827 | 0 | 0
2026-07-03 | 9 | 2445.5511 | 636.5059 | 17.5368 | 89.487 | 6922.546 | 113.0347 | 6984.827 | 0 | 0
2026-07-03 | 10 | 2618.7164 | 636.5059 | 17.5368 | 89.487 | 6922.546 | 113.0347 | 6984.827 | 0 | 0
2026-07-03 | 11 | 3378.6634 | 636.5059 | 17.5368 | 89.487 | 6922.546 | 113.0347 | 6984.827 | 0 | 0
2026-07-03 | 12 | 3966.8054 | 636.5059 | 17.5368 | 89.487 | 6922.546 | 113.0347 | 6984.827 | 0 | 0
2026-07-03 | 13 | 3910.2281 | 636.5059 | 17.5368 | 89.487 | 6922.546 | 113.0347 | 6984.827 | 0 | 0
2026-07-03 | 14 | 3950.9416 | 636.5059 | 17.5368 | 89.487 | 6922.546 | 113.0347 | 6984.827 | 0 | 0
2026-07-03 | 15 | 4202.8453 | 636.5059 | 17.5368 | 89.487 | 6922.546 | 113.0347 | 6984.827 | 0 | 0
2026-07-03 | 16 | 4992.4377 | 636.5059 | 17.5368 | 89.487 | 6922.546 | 113.0347 | 6984.827 | 0 | 0
2026-07-03 | 17 | 5648.3657 | 636.5059 | 17.5368 | 89.487 | 6922.546 | 113.0347 | 6984.827 | 0 | 0
2026-07-03 | 18 | 5260.6703 | 636.5059 | 17.5368 | 89.487 | 6922.546 | 113.0347 | 6984.827 | 0 | 0
2026-07-03 | 19 | 5223.3673 | 636.5059 | 17.5368 | 89.487 | 6922.546 | 113.0347 | 6984.827 | 0 | 0
2026-07-03 | 20 | 5723.2509 | 636.5059 | 17.5368 | 89.487 | 6922.546 | 113.0347 | 6984.827 | 0 | 0
2026-07-03 | 21 | 5485.4219 | 636.5059 | 17.5368 | 89.487 | 6922.546 | 113.0347 | 6984.827 | 0 | 0
2026-07-03 | 22 | 5408.2905 | 636.5059 | 17.5368 | 89.487 | 6922.546 | 113.0347 | 6984.827 | 0 | 0
2026-07-03 | 23 | 5378.9451 | 636.5059 | 17.5368 | 89.487 | 6922.546 | 113.0347 | 6984.827 | 0 | 0
2026-07-03 | 24 | 5170.6545 | 636.5059 | 17.5368 | 89.487 | 6922.546 | 113.0347 | 6984.827 | 0 | 0
2026-07-04 | 1 | 5593.6768 | 636.3398 | 17.4725 | 89.1589 | 6920.7389 | 113.0347 | 6982.7346 | 0 | 0
2026-07-04 | 2 | 5354.6106 | 636.3398 | 17.4725 | 89.1589 | 6920.7389 | 113.0347 | 6982.7346 | 0 | 0
2026-07-04 | 3 | 5230.0194 | 636.3398 | 17.4725 | 89.1589 | 6920.7389 | 113.0347 | 6982.7346 | 0 | 0
2026-07-04 | 4 | 4926.8047 | 636.3398 | 17.4725 | 89.1589 | 6920.7389 | 113.0347 | 6982.7346 | 0 | 0
2026-07-04 | 5 | 3817.4762 | 636.3398 | 17.4725 | 89.1589 | 6920.7389 | 113.0347 | 6982.7346 | 0 | 0
2026-07-04 | 6 | 4475.2542 | 636.3398 | 17.4725 | 89.1589 | 6920.7389 | 113.0347 | 6982.7346 | 0 | 0
2026-07-04 | 7 | 3690.481 | 636.3398 | 17.4725 | 89.1589 | 6920.7389 | 113.0347 | 6982.7346 | 0 | 0
2026-07-04 | 8 | 3614.0006 | 636.3398 | 17.4725 | 89.1589 | 6920.7389 | 113.0347 | 6982.7346 | 0 | 0
2026-07-04 | 9 | 3535.4971 | 636.3398 | 17.4725 | 89.1589 | 6920.7389 | 113.0347 | 6982.7346 | 0 | 0
2026-07-04 | 10 | 3576.0799 | 636.3398 | 17.4725 | 89.1589 | 6920.7389 | 113.0347 | 6982.7346 | 0 | 0
2026-07-04 | 11 | 3160.7189 | 636.3398 | 17.4725 | 89.1589 | 6920.7389 | 113.0347 | 6982.7346 | 0 | 0
2026-07-04 | 12 | 3673.8521 | 636.3398 | 17.4725 | 89.1589 | 6920.7389 | 113.0347 | 6982.7346 | 0 | 0
2026-07-04 | 13 | 3714.4955 | 636.3398 | 17.4725 | 89.1589 | 6920.7389 | 113.0347 | 6982.7346 | 0 | 0
2026-07-04 | 14 | 4128.5209 | 636.3398 | 17.4725 | 89.1589 | 6920.7389 | 113.0347 | 6982.7346 | 0 | 0
2026-07-04 | 15 | 5180.8564 | 636.3398 | 17.4725 | 89.1589 | 6920.7389 | 113.0347 | 6982.7346 | 0 | 0
2026-07-04 | 16 | 5557.8342 | 636.3398 | 17.4725 | 89.1589 | 6920.7389 | 113.0347 | 6982.7346 | 0 | 0
2026-07-04 | 17 | 5532.5398 | 636.3398 | 17.4725 | 89.1589 | 6920.7389 | 113.0347 | 6982.7346 | 0 | 0
2026-07-04 | 18 | 5740.2545 | 636.3398 | 17.4725 | 89.1589 | 6920.7389 | 113.0347 | 6982.7346 | 0 | 0
2026-07-04 | 19 | 5832.7758 | 636.3398 | 17.4725 | 89.1589 | 6920.7389 | 113.0347 | 6982.7346 | 0 | 0
2026-07-04 | 20 | 5769.2096 | 636.3398 | 17.4725 | 89.1589 | 6920.7389 | 113.0347 | 6982.7346 | 0 | 0
2026-07-04 | 21 | 5206.0015 | 636.3398 | 17.4725 | 89.1589 | 6920.7389 | 113.0347 | 6982.7346 | 0 | 0
2026-07-04 | 22 | 5346.9084 | 636.3398 | 17.4725 | 89.1589 | 6920.7389 | 113.0347 | 6982.7346 | 0 | 0
2026-07-04 | 23 | 5133.8334 | 636.3398 | 17.4725 | 89.1589 | 6920.7389 | 113.0347 | 6982.7346 | 0 | 0
2026-07-04 | 24 | 4873.3898 | 636.3398 | 17.4725 | 89.1589 | 6920.7389 | 113.0347 | 6982.7346 | 0 | 0
2026-07-05 | 1 | 5320.8607 | 636.1736 | 17.4725 | 89.1589 | 6918.9319 | 113.0347 | 6980.9637 | 0 | 0
2026-07-05 | 2 | 5301.7548 | 636.1736 | 17.4725 | 89.1589 | 6918.9319 | 113.0347 | 6980.9637 | 0 | 0
2026-07-05 | 3 | 5057.7262 | 636.1736 | 17.4725 | 89.1589 | 6918.9319 | 113.0347 | 6980.9637 | 0 | 0
2026-07-05 | 4 | 4887.1783 | 636.1736 | 17.4725 | 89.1589 | 6918.9319 | 113.0347 | 6980.9637 | 0 | 0
2026-07-05 | 5 | 4883.5784 | 636.1736 | 17.4725 | 89.1589 | 6918.9319 | 113.0347 | 6980.9637 | 0 | 0
2026-07-05 | 6 | 4493.191 | 636.1736 | 17.4725 | 89.1589 | 6918.9319 | 113.0347 | 6980.9637 | 0 | 0
2026-07-05 | 7 | 4489.8462 | 636.1736 | 17.4725 | 89.1589 | 6918.9319 | 113.0347 | 6980.9637 | 0 | 0
2026-07-05 | 8 | 3365.7473 | 636.1736 | 17.4725 | 89.1589 | 6918.9319 | 113.0347 | 6980.9637 | 0 | 0
2026-07-05 | 9 | 3130.0264 | 636.1736 | 17.4725 | 89.1589 | 6918.9319 | 113.0347 | 6980.9637 | 0 | 0
2026-07-05 | 10 | 3164.9912 | 636.1736 | 17.4725 | 89.1589 | 6918.9319 | 113.0347 | 6980.9637 | 0 | 0
2026-07-05 | 11 | 3284.2315 | 636.1736 | 17.4725 | 89.1589 | 6918.9319 | 113.0347 | 6980.9637 | 0 | 0
2026-07-05 | 12 | 3655.3213 | 636.1736 | 17.4725 | 89.1589 | 6918.9319 | 113.0347 | 6980.9637 | 0 | 0
2026-07-05 | 13 | 3808.355 | 636.1736 | 17.4725 | 89.1589 | 6918.9319 | 113.0347 | 6980.9637 | 0 | 0
2026-07-05 | 14 | 4982.4102 | 636.1736 | 17.4725 | 89.1589 | 6918.9319 | 113.0347 | 6980.9637 | 0 | 0
2026-07-05 | 15 | 5043.3153 | 636.1736 | 17.4725 | 89.1589 | 6918.9319 | 113.0347 | 6980.9637 | 0 | 0
2026-07-05 | 16 | 5257.6135 | 636.1736 | 17.4725 | 89.1589 | 6918.9319 | 113.0347 | 6980.9637 | 0 | 0
2026-07-05 | 17 | 5630.5755 | 636.1736 | 17.4725 | 89.1589 | 6918.9319 | 113.0347 | 6980.9637 | 0 | 0
2026-07-05 | 18 | 5599.1712 | 636.1736 | 17.4725 | 89.1589 | 6918.9319 | 113.0347 | 6980.9637 | 0 | 0
2026-07-05 | 19 | 5886.9623 | 636.1736 | 17.4725 | 89.1589 | 6918.9319 | 113.0347 | 6980.9637 | 0 | 0
2026-07-05 | 20 | 5821.389 | 636.1736 | 17.4725 | 89.1589 | 6918.9319 | 113.0347 | 6980.9637 | 0 | 0
2026-07-05 | 21 | 5667.6231 | 636.1736 | 17.4725 | 89.1589 | 6918.9319 | 113.0347 | 6980.9637 | 0 | 0
2026-07-05 | 22 | 5622.6121 | 636.1736 | 17.4725 | 89.1589 | 6918.9319 | 113.0347 | 6980.9637 | 0 | 0
2026-07-05 | 23 | 5379.9575 | 636.1736 | 17.4725 | 89.1589 | 6918.9319 | 113.0347 | 6980.9637 | 0 | 0
2026-07-05 | 24 | 5644.7202 | 636.1736 | 17.4725 | 89.1589 | 6918.9319 | 113.0347 | 6980.9637 | 0 | 0
2026-07-06 | 1 | 5273.1486 | 636.0075 | 17.4725 | 89.1589 | 6917.1248 | 113.0347 | 6979.1928 | 0 | 0
2026-07-06 | 2 | 4903.7635 | 636.0075 | 17.4725 | 89.1589 | 6917.1248 | 113.0347 | 6979.1928 | 0 | 0
2026-07-06 | 3 | 4541.8497 | 636.0075 | 17.4725 | 89.1589 | 6917.1248 | 113.0347 | 6979.1928 | 0 | 0
2026-07-06 | 4 | 3833.2379 | 636.0075 | 17.4725 | 89.1589 | 6917.1248 | 113.0347 | 6979.1928 | 0 | 0
2026-07-06 | 5 | 3717.3213 | 636.0075 | 17.4725 | 89.1589 | 6917.1248 | 113.0347 | 6979.1928 | 0 | 0
2026-07-06 | 6 | 4161.7292 | 636.0075 | 17.4725 | 89.1589 | 6917.1248 | 113.0347 | 6979.1928 | 0 | 0
2026-07-06 | 7 | 3357.1993 | 636.0075 | 17.4725 | 89.1589 | 6917.1248 | 113.0347 | 6979.1928 | 0 | 0
2026-07-06 | 8 | 3165.1633 | 636.0075 | 17.4725 | 89.1589 | 6917.1248 | 113.0347 | 6979.1928 | 0 | 0
2026-07-06 | 9 | 3167.9806 | 636.0075 | 17.4725 | 89.1589 | 6917.1248 | 113.0347 | 6979.1928 | 0 | 0
2026-07-06 | 10 | 3282.7725 | 636.0075 | 17.4725 | 89.1589 | 6917.1248 | 113.0347 | 6979.1928 | 0 | 0
2026-07-06 | 11 | 3327.6076 | 636.0075 | 17.4725 | 89.1589 | 6917.1248 | 113.0347 | 6979.1928 | 0 | 0
2026-07-06 | 12 | 4388.1672 | 636.0075 | 17.4725 | 89.1589 | 6917.1248 | 113.0347 | 6979.1928 | 0 | 0
2026-07-06 | 13 | 5060.8452 | 636.0075 | 17.4725 | 89.1589 | 6917.1248 | 113.0347 | 6979.1928 | 0 | 0
2026-07-06 | 14 | 5352.3228 | 636.0075 | 17.4725 | 89.1589 | 6917.1248 | 113.0347 | 6979.1928 | 0 | 0
2026-07-06 | 15 | 5103.645 | 636.0075 | 17.4725 | 89.1589 | 6917.1248 | 113.0347 | 6979.1928 | 0 | 0
2026-07-06 | 16 | 5764.0276 | 636.0075 | 17.4725 | 89.1589 | 6917.1248 | 113.0347 | 6979.1928 | 0 | 0
2026-07-06 | 17 | 5815.8445 | 636.0075 | 17.4725 | 89.1589 | 6917.1248 | 113.0347 | 6979.1928 | 0 | 0
2026-07-06 | 18 | 5848.0198 | 636.0075 | 17.4725 | 89.1589 | 6917.1248 | 113.0347 | 6979.1928 | 0 | 0
2026-07-06 | 19 | 5691.8932 | 636.0075 | 17.4725 | 89.1589 | 6917.1248 | 113.0347 | 6979.1928 | 0 | 0
2026-07-06 | 20 | 5692.3094 | 636.0075 | 17.4725 | 89.1589 | 6917.1248 | 113.0347 | 6979.1928 | 0 | 0
2026-07-06 | 21 | 5638.4973 | 636.0075 | 17.4725 | 89.1589 | 6917.1248 | 113.0347 | 6979.1928 | 0 | 0
2026-07-06 | 22 | 5589.9139 | 636.0075 | 17.4725 | 89.1589 | 6917.1248 | 113.0347 | 6979.1928 | 0 | 0
2026-07-06 | 23 | 5312.1928 | 636.0075 | 17.4725 | 89.1589 | 6917.1248 | 113.0347 | 6979.1928 | 0 | 0
2026-07-06 | 24 | 4986.5972 | 636.0075 | 17.4725 | 89.1589 | 6917.1248 | 113.0347 | 6979.1928 | 0 | 0
2026-07-07 | 1 | 5156.3611 | 649.3601 | 17.4758 | 89.1758 | 7062.3464 | 113.0347 | 7121.5264 | 0 | 0
2026-07-07 | 2 | 4466.3424 | 649.3601 | 17.4758 | 89.1758 | 7062.3464 | 113.0347 | 7121.5264 | 0 | 0
2026-07-07 | 3 | 4493.4197 | 649.3601 | 17.4758 | 89.1758 | 7062.3464 | 113.0347 | 7121.5264 | 0 | 0
2026-07-07 | 4 | 3198.2848 | 649.3601 | 17.4758 | 89.1758 | 7062.3464 | 113.0347 | 7121.5264 | 0 | 0
2026-07-07 | 5 | 3214.9711 | 649.3601 | 17.4758 | 89.1758 | 7062.3464 | 113.0347 | 7121.5264 | 0 | 0
2026-07-07 | 6 | 3210.576 | 649.3601 | 17.4758 | 89.1758 | 7062.3464 | 113.0347 | 7121.5264 | 0 | 0
2026-07-07 | 7 | 3156.24 | 649.3601 | 17.4758 | 89.1758 | 7062.3464 | 113.0347 | 7121.5264 | 0 | 0
2026-07-07 | 8 | 2642.6407 | 649.3601 | 17.4758 | 89.1758 | 7062.3464 | 113.0347 | 7121.5264 | 0 | 0
2026-07-07 | 9 | 3143.0374 | 649.3601 | 17.4758 | 89.1758 | 7062.3464 | 113.0347 | 7121.5264 | 0 | 0
2026-07-07 | 10 | 3175.6354 | 649.3601 | 17.4758 | 89.1758 | 7062.3464 | 113.0347 | 7121.5264 | 0 | 0
2026-07-07 | 11 | 3458.3578 | 649.3601 | 17.4758 | 89.1758 | 7062.3464 | 113.0347 | 7121.5264 | 0 | 0
2026-07-07 | 12 | 3675.117 | 649.3601 | 17.4758 | 89.1758 | 7062.3464 | 113.0347 | 7121.5264 | 0 | 0
2026-07-07 | 13 | 3615.6336 | 649.3601 | 17.4758 | 89.1758 | 7062.3464 | 113.0347 | 7121.5264 | 0 | 0
2026-07-07 | 14 | 5048.2265 | 649.3601 | 17.4758 | 89.1758 | 7062.3464 | 113.0347 | 7121.5264 | 0 | 0
2026-07-07 | 15 | 5195.0497 | 649.3601 | 17.4758 | 89.1758 | 7062.3464 | 113.0347 | 7121.5264 | 0 | 0
2026-07-07 | 16 | 5423.2441 | 649.3601 | 17.4758 | 89.1758 | 7062.3464 | 113.0347 | 7121.5264 | 0 | 0
2026-07-07 | 17 | 5950.439 | 649.3601 | 17.4758 | 89.1758 | 7062.3464 | 113.0347 | 7121.5264 | 0 | 0
2026-07-07 | 18 | 5875.9082 | 649.3601 | 17.4758 | 89.1758 | 7062.3464 | 113.0347 | 7121.5264 | 0 | 0
2026-07-07 | 19 | 5820.0804 | 649.3601 | 17.4758 | 89.1758 | 7062.3464 | 113.0347 | 7121.5264 | 0 | 0
2026-07-07 | 20 | 5429.3342 | 649.3601 | 17.4758 | 89.1758 | 7062.3464 | 113.0347 | 7121.5264 | 0 | 0
2026-07-07 | 21 | 5487.3946 | 649.3601 | 17.4758 | 89.1758 | 7062.3464 | 113.0347 | 7121.5264 | 0 | 0
2026-07-07 | 22 | 5304.1632 | 649.3601 | 17.4758 | 89.1758 | 7062.3464 | 113.0347 | 7121.5264 | 0 | 0
2026-07-07 | 23 | 5338.5971 | 649.3601 | 17.4758 | 89.1758 | 7062.3464 | 113.0347 | 7121.5264 | 0 | 0
2026-07-07 | 24 | 5243.9585 | 649.3601 | 17.4758 | 89.1758 | 7062.3464 | 113.0347 | 7121.5264 | 0 | 0
2026-07-08 | 1 | 5161.4088 | 650.7183 | 17.4342 | 88.9635 | 7077.1182 | 113.0347 | 7135.7948 | 0 | 0
2026-07-08 | 2 | 4969.4252 | 650.7183 | 17.4342 | 88.9635 | 7077.1182 | 113.0347 | 7135.7948 | 0 | 0
2026-07-08 | 3 | 4093.8914 | 650.7183 | 17.4342 | 88.9635 | 7077.1182 | 113.0347 | 7135.7948 | 0 | 0
2026-07-08 | 4 | 3180.8895 | 650.7183 | 17.4342 | 88.9635 | 7077.1182 | 113.0347 | 7135.7948 | 0 | 0
2026-07-08 | 5 | 3157.9003 | 650.7183 | 17.4342 | 88.9635 | 7077.1182 | 113.0347 | 7135.7948 | 0 | 0
2026-07-08 | 6 | 3145.0172 | 650.7183 | 17.4342 | 88.9635 | 7077.1182 | 113.0347 | 7135.7948 | 0 | 0
2026-07-08 | 7 | 3026.4786 | 650.7183 | 17.4342 | 88.9635 | 7077.1182 | 113.0347 | 7135.7948 | 0 | 0
2026-07-08 | 8 | 2213.4648 | 650.7183 | 17.4342 | 88.9635 | 7077.1182 | 113.0347 | 7135.7948 | 0 | 0
2026-07-08 | 9 | 2618.7173 | 650.7183 | 17.4342 | 88.9635 | 7077.1182 | 113.0347 | 7135.7948 | 0 | 0
2026-07-08 | 10 | 2549.1282 | 650.7183 | 17.4342 | 88.9635 | 7077.1182 | 113.0347 | 7135.7948 | 0 | 0
2026-07-08 | 11 | 2884.3495 | 650.7183 | 17.4342 | 88.9635 | 7077.1182 | 113.0347 | 7135.7948 | 0 | 0
2026-07-08 | 12 | 3423.5532 | 650.7183 | 17.4342 | 88.9635 | 7077.1182 | 113.0347 | 7135.7948 | 0 | 0
2026-07-08 | 13 | 3646.0851 | 650.7183 | 17.4342 | 88.9635 | 7077.1182 | 113.0347 | 7135.7948 | 0 | 0
2026-07-08 | 14 | 4025.6546 | 650.7183 | 17.4342 | 88.9635 | 7077.1182 | 113.0347 | 7135.7948 | 0 | 0
2026-07-08 | 15 | 4116.3161 | 650.7183 | 17.4342 | 88.9635 | 7077.1182 | 113.0347 | 7135.7948 | 0 | 0
2026-07-08 | 16 | 4351.1268 | 650.7183 | 17.4342 | 88.9635 | 7077.1182 | 113.0347 | 7135.7948 | 0 | 0
2026-07-08 | 17 | 5089.1786 | 650.7183 | 17.4342 | 88.9635 | 7077.1182 | 113.0347 | 7135.7948 | 0 | 0
2026-07-08 | 18 | 5334.7197 | 650.7183 | 17.4342 | 88.9635 | 7077.1182 | 113.0347 | 7135.7948 | 0 | 0
2026-07-08 | 19 | 4842.1687 | 650.7183 | 17.4342 | 88.9635 | 7077.1182 | 113.0347 | 7135.7948 | 0 | 0
2026-07-08 | 20 | 3849.0932 | 650.7183 | 17.4342 | 88.9635 | 7077.1182 | 113.0347 | 7135.7948 | 0 | 0
2026-07-08 | 21 | 4894.6538 | 650.7183 | 17.4342 | 88.9635 | 7077.1182 | 113.0347 | 7135.7948 | 0 | 0
2026-07-08 | 22 | 5053.3328 | 650.7183 | 17.4342 | 88.9635 | 7077.1182 | 113.0347 | 7135.7948 | 0 | 0
2026-07-08 | 23 | 4976.0106 | 650.7183 | 17.4342 | 88.9635 | 7077.1182 | 113.0347 | 7135.7948 | 0 | 0
2026-07-08 | 24 | 4819.3076 | 650.7183 | 17.4342 | 88.9635 | 7077.1182 | 113.0347 | 7135.7948 | 0 | 0
2026-07-09 | 1 | 4360.3431 | 692.0106 | 17.4958 | 89.2778 | 7526.2064 | 113.0347 | 7576.2093 | 0 | 0
2026-07-09 | 2 | 4203.3392 | 692.0106 | 17.4958 | 89.2778 | 7526.2064 | 113.0347 | 7576.2093 | 0 | 0
2026-07-09 | 3 | 3880.7544 | 692.0106 | 17.4958 | 89.2778 | 7526.2064 | 113.0347 | 7576.2093 | 0 | 0
2026-07-09 | 4 | 3298.4785 | 692.0106 | 17.4958 | 89.2778 | 7526.2064 | 113.0347 | 7576.2093 | 0 | 0
2026-07-09 | 5 | 3243.2139 | 692.0106 | 17.4958 | 89.2778 | 7526.2064 | 113.0347 | 7576.2093 | 0 | 0
2026-07-09 | 6 | 3252.963 | 692.0106 | 17.4958 | 89.2778 | 7526.2064 | 113.0347 | 7576.2093 | 0 | 0
2026-07-09 | 7 | 3234.1215 | 692.0106 | 17.4958 | 89.2778 | 7526.2064 | 113.0347 | 7576.2093 | 0 | 0
2026-07-09 | 8 | 3151.311 | 692.0106 | 17.4958 | 89.2778 | 7526.2064 | 113.0347 | 7576.2093 | 0 | 0
2026-07-09 | 9 | 3196.5322 | 692.0106 | 17.4958 | 89.2778 | 7526.2064 | 113.0347 | 7576.2093 | 0 | 0
2026-07-09 | 10 | 2841.6246 | 692.0106 | 17.4958 | 89.2778 | 7526.2064 | 113.0347 | 7576.2093 | 0 | 0
2026-07-09 | 11 | 3000.4034 | 692.0106 | 17.4958 | 89.2778 | 7526.2064 | 113.0347 | 7576.2093 | 0 | 0
2026-07-09 | 12 | 3049.3061 | 692.0106 | 17.4958 | 89.2778 | 7526.2064 | 113.0347 | 7576.2093 | 0 | 0
2026-07-09 | 13 | 3304.9235 | 692.0106 | 17.4958 | 89.2778 | 7526.2064 | 113.0347 | 7576.2093 | 0 | 0
2026-07-09 | 14 | 4052.3847 | 692.0106 | 17.4958 | 89.2778 | 7526.2064 | 113.0347 | 7576.2093 | 0 | 0
2026-07-09 | 15 | 4214.6846 | 692.0106 | 17.4958 | 89.2778 | 7526.2064 | 113.0347 | 7576.2093 | 0 | 0
2026-07-09 | 16 | 4253.0995 | 692.0106 | 17.4958 | 89.2778 | 7526.2064 | 113.0347 | 7576.2093 | 0 | 0
2026-07-09 | 17 | 4234.5035 | 692.0106 | 17.4958 | 89.2778 | 7526.2064 | 113.0347 | 7576.2093 | 0 | 0
2026-07-09 | 18 | 4438.55 | 692.0106 | 17.4958 | 89.2778 | 7526.2064 | 113.0347 | 7576.2093 | 0 | 0
2026-07-09 | 19 | 4232.3646 | 692.0106 | 17.4958 | 89.2778 | 7526.2064 | 113.0347 | 7576.2093 | 0 | 0
2026-07-09 | 20 | 4524.0269 | 692.0106 | 17.4958 | 89.2778 | 7526.2064 | 113.0347 | 7576.2093 | 0 | 0
2026-07-09 | 21 | 4324.7792 | 692.0106 | 17.4958 | 89.2778 | 7526.2064 | 113.0347 | 7576.2093 | 0 | 0
2026-07-09 | 22 | 4460.6316 | 692.0106 | 17.4958 | 89.2778 | 7526.2064 | 113.0347 | 7576.2093 | 0 | 0
2026-07-09 | 23 | 4514.4841 | 692.0106 | 17.4958 | 89.2778 | 7526.2064 | 113.0347 | 7576.2093 | 0 | 0
2026-07-09 | 24 | 4164.8252 | 692.0106 | 17.4958 | 89.2778 | 7526.2064 | 113.0347 | 7576.2093 | 0 | 0
2026-07-10 | 1 | 4943.0074 | 684.3652 | 17.5993 | 89.806 | 7443.0564 | 113.0347 | 7495.2398 | 0 | 0
2026-07-10 | 2 | 4320.4327 | 684.3652 | 17.5993 | 89.806 | 7443.0564 | 113.0347 | 7495.2398 | 0 | 0
2026-07-10 | 3 | 4085.2307 | 684.3652 | 17.5993 | 89.806 | 7443.0564 | 113.0347 | 7495.2398 | 0 | 0
2026-07-10 | 4 | 3989.361 | 684.3652 | 17.5993 | 89.806 | 7443.0564 | 113.0347 | 7495.2398 | 0 | 0
2026-07-10 | 5 | 3838.9599 | 684.3652 | 17.5993 | 89.806 | 7443.0564 | 113.0347 | 7495.2398 | 0 | 0
2026-07-10 | 6 | 3633.0372 | 684.3652 | 17.5993 | 89.806 | 7443.0564 | 113.0347 | 7495.2398 | 0 | 0
2026-07-10 | 7 | 3694.7597 | 684.3652 | 17.5993 | 89.806 | 7443.0564 | 113.0347 | 7495.2398 | 0 | 0
2026-07-10 | 8 | 3590.5362 | 684.3652 | 17.5993 | 89.806 | 7443.0564 | 113.0347 | 7495.2398 | 0 | 0
2026-07-10 | 9 | 3620.2 | 684.3652 | 17.5993 | 89.806 | 7443.0564 | 113.0347 | 7495.2398 | 0 | 0
2026-07-10 | 10 | 3740.7007 | 684.3652 | 17.5993 | 89.806 | 7443.0564 | 113.0347 | 7495.2398 | 0 | 0
2026-07-10 | 11 | 3794.838 | 684.3652 | 17.5993 | 89.806 | 7443.0564 | 113.0347 | 7495.2398 | 0 | 0
2026-07-10 | 12 | 3819.0449 | 684.3652 | 17.5993 | 89.806 | 7443.0564 | 113.0347 | 7495.2398 | 0 | 0
2026-07-10 | 13 | 3990.8757 | 684.3652 | 17.5993 | 89.806 | 7443.0564 | 113.0347 | 7495.2398 | 0 | 0
2026-07-10 | 14 | 4796.7941 | 684.3652 | 17.5993 | 89.806 | 7443.0564 | 113.0347 | 7495.2398 | 0 | 0
2026-07-10 | 15 | 5181.6646 | 684.3652 | 17.5993 | 89.806 | 7443.0564 | 113.0347 | 7495.2398 | 0 | 0
2026-07-10 | 16 | 5431.9577 | 684.3652 | 17.5993 | 89.806 | 7443.0564 | 113.0347 | 7495.2398 | 0 | 0
2026-07-10 | 17 | 5516.8813 | 684.3652 | 17.5993 | 89.806 | 7443.0564 | 113.0347 | 7495.2398 | 0 | 0
2026-07-10 | 18 | 5388.2628 | 684.3652 | 17.5993 | 89.806 | 7443.0564 | 113.0347 | 7495.2398 | 0 | 0
2026-07-10 | 19 | 5549.1488 | 684.3652 | 17.5993 | 89.806 | 7443.0564 | 113.0347 | 7495.2398 | 0 | 0
2026-07-10 | 20 | 5271.4019 | 684.3652 | 17.5993 | 89.806 | 7443.0564 | 113.0347 | 7495.2398 | 0 | 0
2026-07-10 | 21 | 5182.5359 | 684.3652 | 17.5993 | 89.806 | 7443.0564 | 113.0347 | 7495.2398 | 0 | 0
2026-07-10 | 22 | 5214.41 | 684.3652 | 17.5993 | 89.806 | 7443.0564 | 113.0347 | 7495.2398 | 0 | 0
2026-07-10 | 23 | 4985.8929 | 684.3652 | 17.5993 | 89.806 | 7443.0564 | 113.0347 | 7495.2398 | 0 | 0
2026-07-10 | 24 | 4325.7104 | 684.3652 | 17.5993 | 89.806 | 7443.0564 | 113.0347 | 7495.2398 | 0 | 0
2026-07-11 | 1 | 5112.5248 | 681.8603 | 17.535 | 89.4779 | 7415.8136 | 113.0347 | 7468.2203 | 0 | 0
2026-07-11 | 2 | 4462.6798 | 681.8603 | 17.535 | 89.4779 | 7415.8136 | 113.0347 | 7468.2203 | 0 | 0
2026-07-11 | 3 | 4203.4276 | 681.8603 | 17.535 | 89.4779 | 7415.8136 | 113.0347 | 7468.2203 | 0 | 0
2026-07-11 | 4 | 4114.6381 | 681.8603 | 17.535 | 89.4779 | 7415.8136 | 113.0347 | 7468.2203 | 0 | 0
2026-07-11 | 5 | 4459.8123 | 681.8603 | 17.535 | 89.4779 | 7415.8136 | 113.0347 | 7468.2203 | 0 | 0
2026-07-11 | 6 | 3793.3867 | 681.8603 | 17.535 | 89.4779 | 7415.8136 | 113.0347 | 7468.2203 | 0 | 0
2026-07-11 | 7 | 2944.9616 | 681.8603 | 17.535 | 89.4779 | 7415.8136 | 113.0347 | 7468.2203 | 0 | 0
2026-07-11 | 8 | 2357.139 | 681.8603 | 17.535 | 89.4779 | 7415.8136 | 113.0347 | 7468.2203 | 0 | 0
2026-07-11 | 9 | 3305.0578 | 681.8603 | 17.535 | 89.4779 | 7415.8136 | 113.0347 | 7468.2203 | 0 | 0
2026-07-11 | 10 | 3313.3293 | 681.8603 | 17.535 | 89.4779 | 7415.8136 | 113.0347 | 7468.2203 | 0 | 0
2026-07-11 | 11 | 3670.759 | 681.8603 | 17.535 | 89.4779 | 7415.8136 | 113.0347 | 7468.2203 | 0 | 0
2026-07-11 | 12 | 3895.2545 | 681.8603 | 17.535 | 89.4779 | 7415.8136 | 113.0347 | 7468.2203 | 0 | 0
2026-07-11 | 13 | 4018.5087 | 681.8603 | 17.535 | 89.4779 | 7415.8136 | 113.0347 | 7468.2203 | 0 | 0
2026-07-11 | 14 | 4418.0533 | 681.8603 | 17.535 | 89.4779 | 7415.8136 | 113.0347 | 7468.2203 | 0 | 0
2026-07-11 | 15 | 4809.3445 | 681.8603 | 17.535 | 89.4779 | 7415.8136 | 113.0347 | 7468.2203 | 0 | 0
2026-07-11 | 16 | 5515.8053 | 681.8603 | 17.535 | 89.4779 | 7415.8136 | 113.0347 | 7468.2203 | 0 | 0
2026-07-11 | 17 | 5542.3542 | 681.8603 | 17.535 | 89.4779 | 7415.8136 | 113.0347 | 7468.2203 | 0 | 0
2026-07-11 | 18 | 5626.5725 | 681.8603 | 17.535 | 89.4779 | 7415.8136 | 113.0347 | 7468.2203 | 0 | 0
2026-07-11 | 19 | 5790.2722 | 681.8603 | 17.535 | 89.4779 | 7415.8136 | 113.0347 | 7468.2203 | 0 | 0
2026-07-11 | 20 | 5570.3068 | 681.8603 | 17.535 | 89.4779 | 7415.8136 | 113.0347 | 7468.2203 | 0 | 0
2026-07-11 | 21 | 5208.7222 | 681.8603 | 17.535 | 89.4779 | 7415.8136 | 113.0347 | 7468.2203 | 0 | 0
2026-07-11 | 22 | 5270.1577 | 681.8603 | 17.535 | 89.4779 | 7415.8136 | 113.0347 | 7468.2203 | 0 | 0
2026-07-11 | 23 | 4997.2215 | 681.8603 | 17.535 | 89.4779 | 7415.8136 | 113.0347 | 7468.2203 | 0 | 0
2026-07-11 | 24 | 4148.3879 | 681.8603 | 17.535 | 89.4779 | 7415.8136 | 113.0347 | 7468.2203 | 0 | 0
2026-07-12 | 1 | 5177.7084 | 682.0776 | 17.535 | 89.4779 | 7418.1773 | 113.0347 | 7470.5367 | 0 | 0
2026-07-12 | 2 | 4262.8376 | 682.0776 | 17.535 | 89.4779 | 7418.1773 | 113.0347 | 7470.5367 | 0 | 0
2026-07-12 | 3 | 4911.0181 | 682.0776 | 17.535 | 89.4779 | 7418.1773 | 113.0347 | 7470.5367 | 0 | 0
2026-07-12 | 4 | 4190.6761 | 682.0776 | 17.535 | 89.4779 | 7418.1773 | 113.0347 | 7470.5367 | 0 | 0
2026-07-12 | 5 | 4058.5467 | 682.0776 | 17.535 | 89.4779 | 7418.1773 | 113.0347 | 7470.5367 | 0 | 0
2026-07-12 | 6 | 4142.1858 | 682.0776 | 17.535 | 89.4779 | 7418.1773 | 113.0347 | 7470.5367 | 0 | 0
2026-07-12 | 7 | 3364.8617 | 682.0776 | 17.535 | 89.4779 | 7418.1773 | 113.0347 | 7470.5367 | 0 | 0
2026-07-12 | 8 | 3642.0408 | 682.0776 | 17.535 | 89.4779 | 7418.1773 | 113.0347 | 7470.5367 | 0 | 0
2026-07-12 | 9 | 3347.8515 | 682.0776 | 17.535 | 89.4779 | 7418.1773 | 113.0347 | 7470.5367 | 0 | 0
2026-07-12 | 10 | 3589.6425 | 682.0776 | 17.535 | 89.4779 | 7418.1773 | 113.0347 | 7470.5367 | 0 | 0
2026-07-12 | 11 | 3056.9053 | 682.0776 | 17.535 | 89.4779 | 7418.1773 | 113.0347 | 7470.5367 | 0 | 0
2026-07-12 | 12 | 3731.0713 | 682.0776 | 17.535 | 89.4779 | 7418.1773 | 113.0347 | 7470.5367 | 0 | 0
2026-07-12 | 13 | 3707.2552 | 682.0776 | 17.535 | 89.4779 | 7418.1773 | 113.0347 | 7470.5367 | 0 | 0
2026-07-12 | 14 | 4026.6227 | 682.0776 | 17.535 | 89.4779 | 7418.1773 | 113.0347 | 7470.5367 | 0 | 0
2026-07-12 | 15 | 4119.4513 | 682.0776 | 17.535 | 89.4779 | 7418.1773 | 113.0347 | 7470.5367 | 0 | 0
2026-07-12 | 16 | 5151.4129 | 682.0776 | 17.535 | 89.4779 | 7418.1773 | 113.0347 | 7470.5367 | 0 | 0
2026-07-12 | 17 | 5578.9514 | 682.0776 | 17.535 | 89.4779 | 7418.1773 | 113.0347 | 7470.5367 | 0 | 0
2026-07-12 | 18 | 5450.9509 | 682.0776 | 17.535 | 89.4779 | 7418.1773 | 113.0347 | 7470.5367 | 0 | 0
2026-07-12 | 19 | 5231.8636 | 682.0776 | 17.535 | 89.4779 | 7418.1773 | 113.0347 | 7470.5367 | 0 | 0
2026-07-12 | 20 | 5435.6071 | 682.0776 | 17.535 | 89.4779 | 7418.1773 | 113.0347 | 7470.5367 | 0 | 0
2026-07-12 | 21 | 5332.5941 | 682.0776 | 17.535 | 89.4779 | 7418.1773 | 113.0347 | 7470.5367 | 0 | 0
2026-07-12 | 22 | 5496.9626 | 682.0776 | 17.535 | 89.4779 | 7418.1773 | 113.0347 | 7470.5367 | 0 | 0
2026-07-12 | 23 | 5355.7108 | 682.0776 | 17.535 | 89.4779 | 7418.1773 | 113.0347 | 7470.5367 | 0 | 0
2026-07-12 | 24 | 5293.0946 | 682.0776 | 17.535 | 89.4779 | 7418.1773 | 113.0347 | 7470.5367 | 0 | 0
2026-07-13 | 1 | 5090.848 | 682.2951 | 17.535 | 89.4779 | 7420.542 | 113.0347 | 7472.8542 | 0 | 0
2026-07-13 | 2 | 4126.1251 | 682.2951 | 17.535 | 89.4779 | 7420.542 | 113.0347 | 7472.8542 | 0 | 0
2026-07-13 | 3 | 4400.9018 | 682.2951 | 17.535 | 89.4779 | 7420.542 | 113.0347 | 7472.8542 | 0 | 0
2026-07-13 | 4 | 4097.8486 | 682.2951 | 17.535 | 89.4779 | 7420.542 | 113.0347 | 7472.8542 | 0 | 0
2026-07-13 | 5 | 3928.337 | 682.2951 | 17.535 | 89.4779 | 7420.542 | 113.0347 | 7472.8542 | 0 | 0
2026-07-13 | 6 | 3361.3341 | 682.2951 | 17.535 | 89.4779 | 7420.542 | 113.0347 | 7472.8542 | 0 | 0
2026-07-13 | 7 | 3343.08 | 682.2951 | 17.535 | 89.4779 | 7420.542 | 113.0347 | 7472.8542 | 0 | 0
2026-07-13 | 8 | 3380.5136 | 682.2951 | 17.535 | 89.4779 | 7420.542 | 113.0347 | 7472.8542 | 0 | 0
2026-07-13 | 9 | 3417.2619 | 682.2951 | 17.535 | 89.4779 | 7420.542 | 113.0347 | 7472.8542 | 0 | 0
2026-07-13 | 10 | 3982.6559 | 682.2951 | 17.535 | 89.4779 | 7420.542 | 113.0347 | 7472.8542 | 0 | 0
2026-07-13 | 11 | 4168.1245 | 682.2951 | 17.535 | 89.4779 | 7420.542 | 113.0347 | 7472.8542 | 0 | 0
2026-07-13 | 12 | 4173.9698 | 682.2951 | 17.535 | 89.4779 | 7420.542 | 113.0347 | 7472.8542 | 0 | 0
2026-07-13 | 13 | 4314.8231 | 682.2951 | 17.535 | 89.4779 | 7420.542 | 113.0347 | 7472.8542 | 0 | 0
2026-07-13 | 14 | 5197.3504 | 682.2951 | 17.535 | 89.4779 | 7420.542 | 113.0347 | 7472.8542 | 0 | 0
2026-07-13 | 15 | 5603.1643 | 682.2951 | 17.535 | 89.4779 | 7420.542 | 113.0347 | 7472.8542 | 0 | 0
2026-07-13 | 16 | 5418.2114 | 682.2951 | 17.535 | 89.4779 | 7420.542 | 113.0347 | 7472.8542 | 0 | 0
2026-07-13 | 17 | 5924.7625 | 682.2951 | 17.535 | 89.4779 | 7420.542 | 113.0347 | 7472.8542 | 0 | 0
2026-07-13 | 18 | 5970.3618 | 682.2951 | 17.535 | 89.4779 | 7420.542 | 113.0347 | 7472.8542 | 0 | 0
2026-07-13 | 19 | 5762.0541 | 682.2951 | 17.535 | 89.4779 | 7420.542 | 113.0347 | 7472.8542 | 0 | 0
2026-07-13 | 20 | 5855.5903 | 682.2951 | 17.535 | 89.4779 | 7420.542 | 113.0347 | 7472.8542 | 0 | 0
2026-07-13 | 21 | 5844.9223 | 682.2951 | 17.535 | 89.4779 | 7420.542 | 113.0347 | 7472.8542 | 0 | 0
2026-07-13 | 22 | 5755.4818 | 682.2951 | 17.535 | 89.4779 | 7420.542 | 113.0347 | 7472.8542 | 0 | 0
2026-07-13 | 23 | 5780.1916 | 682.2951 | 17.535 | 89.4779 | 7420.542 | 113.0347 | 7472.8542 | 0 | 0
2026-07-13 | 24 | 5104.0156 | 682.2951 | 17.535 | 89.4779 | 7420.542 | 113.0347 | 7472.8542 | 0 | 0
2026-07-14 | 1 | 5424.4069 | 715.1871 | 17.4842 | 89.2186 | 7778.2706 | 113.0347 | 7823.1742 | 0 | 0
2026-07-14 | 2 | 5070.0089 | 715.1871 | 17.4842 | 89.2186 | 7778.2706 | 113.0347 | 7823.1742 | 0 | 0
2026-07-14 | 3 | 4924.513 | 715.1871 | 17.4842 | 89.2186 | 7778.2706 | 113.0347 | 7823.1742 | 0 | 0
2026-07-14 | 4 | 4376.1764 | 715.1871 | 17.4842 | 89.2186 | 7778.2706 | 113.0347 | 7823.1742 | 0 | 0
2026-07-14 | 5 | 4221.238 | 715.1871 | 17.4842 | 89.2186 | 7778.2706 | 113.0347 | 7823.1742 | 0 | 0
2026-07-14 | 6 | 3716.92 | 715.1871 | 17.4842 | 89.2186 | 7778.2706 | 113.0347 | 7823.1742 | 0 | 0
2026-07-14 | 7 | 3342.7765 | 715.1871 | 17.4842 | 89.2186 | 7778.2706 | 113.0347 | 7823.1742 | 0 | 0
2026-07-14 | 8 | 3347.4987 | 715.1871 | 17.4842 | 89.2186 | 7778.2706 | 113.0347 | 7823.1742 | 0 | 0
2026-07-14 | 9 | 3994.6399 | 715.1871 | 17.4842 | 89.2186 | 7778.2706 | 113.0347 | 7823.1742 | 0 | 0
2026-07-14 | 10 | 4138.5951 | 715.1871 | 17.4842 | 89.2186 | 7778.2706 | 113.0347 | 7823.1742 | 0 | 0
2026-07-14 | 11 | 4131.8164 | 715.1871 | 17.4842 | 89.2186 | 7778.2706 | 113.0347 | 7823.1742 | 0 | 0
2026-07-14 | 12 | 4167.566 | 715.1871 | 17.4842 | 89.2186 | 7778.2706 | 113.0347 | 7823.1742 | 0 | 0
2026-07-14 | 13 | 4269.2232 | 715.1871 | 17.4842 | 89.2186 | 7778.2706 | 113.0347 | 7823.1742 | 0 | 0
2026-07-14 | 14 | 5087.6715 | 715.1871 | 17.4842 | 89.2186 | 7778.2706 | 113.0347 | 7823.1742 | 0 | 0
2026-07-14 | 15 | 5572.4779 | 715.1871 | 17.4842 | 89.2186 | 7778.2706 | 113.0347 | 7823.1742 | 0 | 0
2026-07-14 | 16 | 5810.2586 | 715.1871 | 17.4842 | 89.2186 | 7778.2706 | 113.0347 | 7823.1742 | 0 | 0
2026-07-14 | 17 | 5692.4272 | 715.1871 | 17.4842 | 89.2186 | 7778.2706 | 113.0347 | 7823.1742 | 0 | 0
2026-07-14 | 18 | 5711.4743 | 715.1871 | 17.4842 | 89.2186 | 7778.2706 | 113.0347 | 7823.1742 | 0 | 0
2026-07-14 | 19 | 5967.3134 | 715.1871 | 17.4842 | 89.2186 | 7778.2706 | 113.0347 | 7823.1742 | 0 | 0
2026-07-14 | 20 | 5971.9527 | 715.1871 | 17.4842 | 89.2186 | 7778.2706 | 113.0347 | 7823.1742 | 0 | 0
2026-07-14 | 21 | 5613.4199 | 715.1871 | 17.4842 | 89.2186 | 7778.2706 | 113.0347 | 7823.1742 | 0 | 0
2026-07-14 | 22 | 5720.8548 | 715.1871 | 17.4842 | 89.2186 | 7778.2706 | 113.0347 | 7823.1742 | 0 | 0
2026-07-14 | 23 | 5334.9463 | 715.1871 | 17.4842 | 89.2186 | 7778.2706 | 113.0347 | 7823.1742 | 0 | 0
2026-07-14 | 24 | 5109.4401 | 715.1871 | 17.4842 | 89.2186 | 7778.2706 | 113.0347 | 7823.1742 | 0 | 0
2026-07-15 | 1 | 5677.055 | 738.2602 | 17.5023 | 89.311 | 8029.2109 | 113.0347 | 8069.1862 | 0 | 0
2026-07-15 | 2 | 5162.8722 | 738.2602 | 17.5023 | 89.311 | 8029.2109 | 113.0347 | 8069.1862 | 0 | 0
2026-07-15 | 3 | 5092.2271 | 738.2602 | 17.5023 | 89.311 | 8029.2109 | 113.0347 | 8069.1862 | 0 | 0
2026-07-15 | 4 | 4744.7038 | 738.2602 | 17.5023 | 89.311 | 8029.2109 | 113.0347 | 8069.1862 | 0 | 0
2026-07-15 | 5 | 4277.6423 | 738.2602 | 17.5023 | 89.311 | 8029.2109 | 113.0347 | 8069.1862 | 0 | 0
2026-07-15 | 6 | 4414.4767 | 738.2602 | 17.5023 | 89.311 | 8029.2109 | 113.0347 | 8069.1862 | 0 | 0
2026-07-15 | 7 | 4353.9147 | 738.2602 | 17.5023 | 89.311 | 8029.2109 | 113.0347 | 8069.1862 | 0 | 0
2026-07-15 | 8 | 3864.8947 | 738.2602 | 17.5023 | 89.311 | 8029.2109 | 113.0347 | 8069.1862 | 0 | 0
2026-07-15 | 9 | 4156.6794 | 738.2602 | 17.5023 | 89.311 | 8029.2109 | 113.0347 | 8069.1862 | 0 | 0
2026-07-15 | 10 | 4130.793 | 738.2602 | 17.5023 | 89.311 | 8029.2109 | 113.0347 | 8069.1862 | 0 | 0
2026-07-15 | 11 | 4232.3569 | 738.2602 | 17.5023 | 89.311 | 8029.2109 | 113.0347 | 8069.1862 | 0 | 0
2026-07-15 | 12 | 4354.9125 | 738.2602 | 17.5023 | 89.311 | 8029.2109 | 113.0347 | 8069.1862 | 0 | 0
2026-07-15 | 13 | 5093.7072 | 738.2602 | 17.5023 | 89.311 | 8029.2109 | 113.0347 | 8069.1862 | 0 | 0
2026-07-15 | 14 | 5613.6634 | 738.2602 | 17.5023 | 89.311 | 8029.2109 | 113.0347 | 8069.1862 | 0 | 0
2026-07-15 | 15 | 5824.9368 | 738.2602 | 17.5023 | 89.311 | 8029.2109 | 113.0347 | 8069.1862 | 0 | 0
2026-07-15 | 16 | 5783.136 | 738.2602 | 17.5023 | 89.311 | 8029.2109 | 113.0347 | 8069.1862 | 0 | 0
2026-07-15 | 17 | 5947.8237 | 738.2602 | 17.5023 | 89.311 | 8029.2109 | 113.0347 | 8069.1862 | 0 | 0
2026-07-15 | 18 | 6286.8422 | 738.2602 | 17.5023 | 89.311 | 8029.2109 | 113.0347 | 8069.1862 | 0 | 0
2026-07-15 | 19 | 5767.3585 | 738.2602 | 17.5023 | 89.311 | 8029.2109 | 113.0347 | 8069.1862 | 0 | 0
2026-07-15 | 20 | 5533.7384 | 738.2602 | 17.5023 | 89.311 | 8029.2109 | 113.0347 | 8069.1862 | 0 | 0
2026-07-15 | 21 | 5786.4377 | 738.2602 | 17.5023 | 89.311 | 8029.2109 | 113.0347 | 8069.1862 | 0 | 0
2026-07-15 | 22 | 5973.0968 | 738.2602 | 17.5023 | 89.311 | 8029.2109 | 113.0347 | 8069.1862 | 0 | 0
2026-07-15 | 23 | 5683.8858 | 738.2602 | 17.5023 | 89.311 | 8029.2109 | 113.0347 | 8069.1862 | 0 | 0
2026-07-15 | 24 | 5565.4779 | 738.2602 | 17.5023 | 89.311 | 8029.2109 | 113.0347 | 8069.1862 | 0 | 0
2026-07-16 | 1 | 5500.798 | 730.1 | 17.4278 | 88.9308 | 7940.4618 | 113.0347 | 7981.8395 | 0 | 0
2026-07-16 | 2 | 5063.8044 | 730.1 | 17.4278 | 88.9308 | 7940.4618 | 113.0347 | 7981.8395 | 0 | 0
2026-07-16 | 3 | 5015.092 | 730.1 | 17.4278 | 88.9308 | 7940.4618 | 113.0347 | 7981.8395 | 0 | 0
2026-07-16 | 4 | 4829.3454 | 730.1 | 17.4278 | 88.9308 | 7940.4618 | 113.0347 | 7981.8395 | 0 | 0
2026-07-16 | 5 | 4462.35 | 730.1 | 17.4278 | 88.9308 | 7940.4618 | 113.0347 | 7981.8395 | 0 | 0
2026-07-16 | 6 | 4250.4325 | 730.1 | 17.4278 | 88.9308 | 7940.4618 | 113.0347 | 7981.8395 | 0 | 0
2026-07-16 | 7 | 4082.3873 | 730.1 | 17.4278 | 88.9308 | 7940.4618 | 113.0347 | 7981.8395 | 0 | 0
2026-07-16 | 8 | 4004.7866 | 730.1 | 17.4278 | 88.9308 | 7940.4618 | 113.0347 | 7981.8395 | 0 | 0
2026-07-16 | 9 | 4189.9182 | 730.1 | 17.4278 | 88.9308 | 7940.4618 | 113.0347 | 7981.8395 | 0 | 0
2026-07-16 | 10 | 4128.8544 | 730.1 | 17.4278 | 88.9308 | 7940.4618 | 113.0347 | 7981.8395 | 0 | 0
2026-07-16 | 11 | 4358.2771 | 730.1 | 17.4278 | 88.9308 | 7940.4618 | 113.0347 | 7981.8395 | 0 | 0
2026-07-16 | 12 | 4254.8868 | 730.1 | 17.4278 | 88.9308 | 7940.4618 | 113.0347 | 7981.8395 | 0 | 0
2026-07-16 | 13 | 5052.2907 | 730.1 | 17.4278 | 88.9308 | 7940.4618 | 113.0347 | 7981.8395 | 0 | 0
2026-07-16 | 14 | 5112.9293 | 730.1 | 17.4278 | 88.9308 | 7940.4618 | 113.0347 | 7981.8395 | 0 | 0
2026-07-16 | 15 | 5264.656 | 730.1 | 17.4278 | 88.9308 | 7940.4618 | 113.0347 | 7981.8395 | 0 | 0
2026-07-16 | 16 | 5431.8667 | 730.1 | 17.4278 | 88.9308 | 7940.4618 | 113.0347 | 7981.8395 | 0 | 0
2026-07-16 | 17 | 5731.6972 | 730.1 | 17.4278 | 88.9308 | 7940.4618 | 113.0347 | 7981.8395 | 0 | 0
2026-07-16 | 18 | 5235.3598 | 730.1 | 17.4278 | 88.9308 | 7940.4618 | 113.0347 | 7981.8395 | 0 | 0
2026-07-16 | 19 | 5285.8169 | 730.1 | 17.4278 | 88.9308 | 7940.4618 | 113.0347 | 7981.8395 | 0 | 0
2026-07-16 | 20 | 5141.1724 | 730.1 | 17.4278 | 88.9308 | 7940.4618 | 113.0347 | 7981.8395 | 0 | 0
2026-07-16 | 21 | 5413.7703 | 730.1 | 17.4278 | 88.9308 | 7940.4618 | 113.0347 | 7981.8395 | 0 | 0
2026-07-16 | 22 | 5593.1896 | 730.1 | 17.4278 | 88.9308 | 7940.4618 | 113.0347 | 7981.8395 | 0 | 0
2026-07-16 | 23 | 5954.6542 | 730.1 | 17.4278 | 88.9308 | 7940.4618 | 113.0347 | 7981.8395 | 0 | 0
2026-07-16 | 24 | 5296.3664 | 730.1 | 17.4278 | 88.9308 | 7940.4618 | 113.0347 | 7981.8395 | 0 | 0
2026-07-17 | 1 | 5744.964 | 740.0271 | 17.391 | 88.743 | 8048.427 | 113.0347 | 8087.4614 | 0 | 0
2026-07-17 | 2 | 5832.6525 | 740.0271 | 17.391 | 88.743 | 8048.427 | 113.0347 | 8087.4614 | 0 | 0
2026-07-17 | 3 | 5141.4134 | 740.0271 | 17.391 | 88.743 | 8048.427 | 113.0347 | 8087.4614 | 0 | 0
2026-07-17 | 4 | 5017.1534 | 740.0271 | 17.391 | 88.743 | 8048.427 | 113.0347 | 8087.4614 | 0 | 0
2026-07-17 | 5 | 4942.6316 | 740.0271 | 17.391 | 88.743 | 8048.427 | 113.0347 | 8087.4614 | 0 | 0
2026-07-17 | 6 | 4395.6692 | 740.0271 | 17.391 | 88.743 | 8048.427 | 113.0347 | 8087.4614 | 0 | 0
2026-07-17 | 7 | 3618.534 | 740.0271 | 17.391 | 88.743 | 8048.427 | 113.0347 | 8087.4614 | 0 | 0
2026-07-17 | 8 | 3891.863 | 740.0271 | 17.391 | 88.743 | 8048.427 | 113.0347 | 8087.4614 | 0 | 0
2026-07-17 | 9 | 4356.7606 | 740.0271 | 17.391 | 88.743 | 8048.427 | 113.0347 | 8087.4614 | 0 | 0
2026-07-17 | 10 | 4090.6187 | 740.0271 | 17.391 | 88.743 | 8048.427 | 113.0347 | 8087.4614 | 0 | 0
2026-07-17 | 11 | 3927.1838 | 740.0271 | 17.391 | 88.743 | 8048.427 | 113.0347 | 8087.4614 | 0 | 0
2026-07-17 | 12 | 3844.318 | 740.0271 | 17.391 | 88.743 | 8048.427 | 113.0347 | 8087.4614 | 0 | 0
2026-07-17 | 13 | 4294.6571 | 740.0271 | 17.391 | 88.743 | 8048.427 | 113.0347 | 8087.4614 | 0 | 0
2026-07-17 | 14 | 5060.5994 | 740.0271 | 17.391 | 88.743 | 8048.427 | 113.0347 | 8087.4614 | 0 | 0
2026-07-17 | 15 | 5555.6726 | 740.0271 | 17.391 | 88.743 | 8048.427 | 113.0347 | 8087.4614 | 0 | 0
2026-07-17 | 16 | 5679.0859 | 740.0271 | 17.391 | 88.743 | 8048.427 | 113.0347 | 8087.4614 | 0 | 0
2026-07-17 | 17 | 5748.9384 | 740.0271 | 17.391 | 88.743 | 8048.427 | 113.0347 | 8087.4614 | 0 | 0
2026-07-17 | 18 | 5602.4886 | 740.0271 | 17.391 | 88.743 | 8048.427 | 113.0347 | 8087.4614 | 0 | 0
2026-07-17 | 19 | 5265.1102 | 740.0271 | 17.391 | 88.743 | 8048.427 | 113.0347 | 8087.4614 | 0 | 0
2026-07-17 | 20 | 5462.7689 | 740.0271 | 17.391 | 88.743 | 8048.427 | 113.0347 | 8087.4614 | 0 | 0
2026-07-17 | 21 | 5833.1898 | 740.0271 | 17.391 | 88.743 | 8048.427 | 113.0347 | 8087.4614 | 0 | 0
2026-07-17 | 22 | 5776.5862 | 740.0271 | 17.391 | 88.743 | 8048.427 | 113.0347 | 8087.4614 | 0 | 0
2026-07-17 | 23 | 5938.8127 | 740.0271 | 17.391 | 88.743 | 8048.427 | 113.0347 | 8087.4614 | 0 | 0
2026-07-17 | 24 | 5249.9576 | 740.0271 | 17.391 | 88.743 | 8048.427 | 113.0347 | 8087.4614 | 0 | 0
2026-07-18 | 1 | 5601.1292 | 739.2051 | 17.4418 | 89.0023 | 8039.4876 | 113.0347 | 8078.9548 | 0 | 0
2026-07-18 | 2 | 5334.6349 | 739.2051 | 17.4418 | 89.0023 | 8039.4876 | 113.0347 | 8078.9548 | 0 | 0
2026-07-18 | 3 | 5298.7935 | 739.2051 | 17.4418 | 89.0023 | 8039.4876 | 113.0347 | 8078.9548 | 0 | 0
2026-07-18 | 4 | 5050.9235 | 739.2051 | 17.4418 | 89.0023 | 8039.4876 | 113.0347 | 8078.9548 | 0 | 0
2026-07-18 | 5 | 4942.8672 | 739.2051 | 17.4418 | 89.0023 | 8039.4876 | 113.0347 | 8078.9548 | 0 | 0
2026-07-18 | 6 | 5290.7146 | 739.2051 | 17.4418 | 89.0023 | 8039.4876 | 113.0347 | 8078.9548 | 0 | 0
2026-07-18 | 7 | 4656.0643 | 739.2051 | 17.4418 | 89.0023 | 8039.4876 | 113.0347 | 8078.9548 | 0 | 0
2026-07-18 | 8 | 4192.193 | 739.2051 | 17.4418 | 89.0023 | 8039.4876 | 113.0347 | 8078.9548 | 0 | 0
2026-07-18 | 9 | 3588.8604 | 739.2051 | 17.4418 | 89.0023 | 8039.4876 | 113.0347 | 8078.9548 | 0 | 0
2026-07-18 | 10 | 3373.0438 | 739.2051 | 17.4418 | 89.0023 | 8039.4876 | 113.0347 | 8078.9548 | 0 | 0
2026-07-18 | 11 | 3690.0266 | 739.2051 | 17.4418 | 89.0023 | 8039.4876 | 113.0347 | 8078.9548 | 0 | 0
2026-07-18 | 12 | 3692.3895 | 739.2051 | 17.4418 | 89.0023 | 8039.4876 | 113.0347 | 8078.9548 | 0 | 0
2026-07-18 | 13 | 3960.189 | 739.2051 | 17.4418 | 89.0023 | 8039.4876 | 113.0347 | 8078.9548 | 0 | 0
2026-07-18 | 14 | 4827.8588 | 739.2051 | 17.4418 | 89.0023 | 8039.4876 | 113.0347 | 8078.9548 | 0 | 0
2026-07-18 | 15 | 4849.4081 | 739.2051 | 17.4418 | 89.0023 | 8039.4876 | 113.0347 | 8078.9548 | 0 | 0
2026-07-18 | 16 | 5230.2719 | 739.2051 | 17.4418 | 89.0023 | 8039.4876 | 113.0347 | 8078.9548 | 0 | 0
2026-07-18 | 17 | 5180.8252 | 739.2051 | 17.4418 | 89.0023 | 8039.4876 | 113.0347 | 8078.9548 | 0 | 0
2026-07-18 | 18 | 5487.5202 | 739.2051 | 17.4418 | 89.0023 | 8039.4876 | 113.0347 | 8078.9548 | 0 | 0
2026-07-18 | 19 | 5265.564 | 739.2051 | 17.4418 | 89.0023 | 8039.4876 | 113.0347 | 8078.9548 | 0 | 0
2026-07-18 | 20 | 5062.9839 | 739.2051 | 17.4418 | 89.0023 | 8039.4876 | 113.0347 | 8078.9548 | 0 | 0
2026-07-18 | 21 | 5082.0089 | 739.2051 | 17.4418 | 89.0023 | 8039.4876 | 113.0347 | 8078.9548 | 0 | 0
2026-07-18 | 22 | 5130.294 | 739.2051 | 17.4418 | 89.0023 | 8039.4876 | 113.0347 | 8078.9548 | 0 | 0
2026-07-18 | 23 | 5227.7611 | 739.2051 | 17.4418 | 89.0023 | 8039.4876 | 113.0347 | 8078.9548 | 0 | 0
2026-07-18 | 24 | 4988.4213 | 739.2051 | 17.4418 | 89.0023 | 8039.4876 | 113.0347 | 8078.9548 | 0 | 0
2026-07-19 | 1 | 4834.3448 | 738.8368 | 17.4418 | 89.0023 | 8035.4818 | 113.0347 | 8075.0291 | 0 | 0
2026-07-19 | 2 | 5173.1698 | 738.8368 | 17.4418 | 89.0023 | 8035.4818 | 113.0347 | 8075.0291 | 0 | 0
2026-07-19 | 3 | 4557.8869 | 738.8368 | 17.4418 | 89.0023 | 8035.4818 | 113.0347 | 8075.0291 | 0 | 0
2026-07-19 | 4 | 4100.1513 | 738.8368 | 17.4418 | 89.0023 | 8035.4818 | 113.0347 | 8075.0291 | 0 | 0
2026-07-19 | 5 | 4145.8181 | 738.8368 | 17.4418 | 89.0023 | 8035.4818 | 113.0347 | 8075.0291 | 0 | 0
2026-07-19 | 6 | 3781.8367 | 738.8368 | 17.4418 | 89.0023 | 8035.4818 | 113.0347 | 8075.0291 | 0 | 0
2026-07-19 | 7 | 3672.6909 | 738.8368 | 17.4418 | 89.0023 | 8035.4818 | 113.0347 | 8075.0291 | 0 | 0
2026-07-19 | 8 | 3681.1712 | 738.8368 | 17.4418 | 89.0023 | 8035.4818 | 113.0347 | 8075.0291 | 0 | 0
2026-07-19 | 9 | 3067.7164 | 738.8368 | 17.4418 | 89.0023 | 8035.4818 | 113.0347 | 8075.0291 | 0 | 0
2026-07-19 | 10 | 2644.6835 | 738.8368 | 17.4418 | 89.0023 | 8035.4818 | 113.0347 | 8075.0291 | 0 | 0
2026-07-19 | 11 | 2714.2147 | 738.8368 | 17.4418 | 89.0023 | 8035.4818 | 113.0347 | 8075.0291 | 0 | 0
2026-07-19 | 12 | 3482.3322 | 738.8368 | 17.4418 | 89.0023 | 8035.4818 | 113.0347 | 8075.0291 | 0 | 0
2026-07-19 | 13 | 3820.3223 | 738.8368 | 17.4418 | 89.0023 | 8035.4818 | 113.0347 | 8075.0291 | 0 | 0
2026-07-19 | 14 | 4083.9195 | 738.8368 | 17.4418 | 89.0023 | 8035.4818 | 113.0347 | 8075.0291 | 0 | 0
2026-07-19 | 15 | 5209.815 | 738.8368 | 17.4418 | 89.0023 | 8035.4818 | 113.0347 | 8075.0291 | 0 | 0
2026-07-19 | 16 | 5083.9872 | 738.8368 | 17.4418 | 89.0023 | 8035.4818 | 113.0347 | 8075.0291 | 0 | 0
2026-07-19 | 17 | 5363.8703 | 738.8368 | 17.4418 | 89.0023 | 8035.4818 | 113.0347 | 8075.0291 | 0 | 0
2026-07-19 | 18 | 4913.1153 | 738.8368 | 17.4418 | 89.0023 | 8035.4818 | 113.0347 | 8075.0291 | 0 | 0
2026-07-19 | 19 | 5089.0064 | 738.8368 | 17.4418 | 89.0023 | 8035.4818 | 113.0347 | 8075.0291 | 0 | 0
2026-07-19 | 20 | 5099.4207 | 738.8368 | 17.4418 | 89.0023 | 8035.4818 | 113.0347 | 8075.0291 | 0 | 0
2026-07-19 | 21 | 5235.4126 | 738.8368 | 17.4418 | 89.0023 | 8035.4818 | 113.0347 | 8075.0291 | 0 | 0
2026-07-19 | 22 | 5251.0303 | 738.8368 | 17.4418 | 89.0023 | 8035.4818 | 113.0347 | 8075.0291 | 0 | 0
2026-07-19 | 23 | 5200.3798 | 738.8368 | 17.4418 | 89.0023 | 8035.4818 | 113.0347 | 8075.0291 | 0 | 0
2026-07-19 | 24 | 4500.775 | 738.8368 | 17.4418 | 89.0023 | 8035.4818 | 113.0347 | 8075.0291 | 0 | 0
2026-07-20 | 1 | 5331.1759 | 738.4685 | 17.4418 | 89.0023 | 8031.476 | 113.0347 | 8071.1034 | 0 | 0
2026-07-20 | 2 | 5158.3413 | 738.4685 | 17.4418 | 89.0023 | 8031.476 | 113.0347 | 8071.1034 | 0 | 0
2026-07-20 | 3 | 4924.4748 | 738.4685 | 17.4418 | 89.0023 | 8031.476 | 113.0347 | 8071.1034 | 0 | 0
2026-07-20 | 4 | 4527.8762 | 738.4685 | 17.4418 | 89.0023 | 8031.476 | 113.0347 | 8071.1034 | 0 | 0
2026-07-20 | 5 | 3847.1345 | 738.4685 | 17.4418 | 89.0023 | 8031.476 | 113.0347 | 8071.1034 | 0 | 0
2026-07-20 | 6 | 3793.5161 | 738.4685 | 17.4418 | 89.0023 | 8031.476 | 113.0347 | 8071.1034 | 0 | 0
2026-07-20 | 7 | 3698.1964 | 738.4685 | 17.4418 | 89.0023 | 8031.476 | 113.0347 | 8071.1034 | 0 | 0
2026-07-20 | 8 | 3685.0495 | 738.4685 | 17.4418 | 89.0023 | 8031.476 | 113.0347 | 8071.1034 | 0 | 0
2026-07-20 | 9 | 3667.8992 | 738.4685 | 17.4418 | 89.0023 | 8031.476 | 113.0347 | 8071.1034 | 0 | 0
2026-07-20 | 10 | 3705.6294 | 738.4685 | 17.4418 | 89.0023 | 8031.476 | 113.0347 | 8071.1034 | 0 | 0
2026-07-20 | 11 | 3859.6993 | 738.4685 | 17.4418 | 89.0023 | 8031.476 | 113.0347 | 8071.1034 | 0 | 0
2026-07-20 | 12 | 4010.1729 | 738.4685 | 17.4418 | 89.0023 | 8031.476 | 113.0347 | 8071.1034 | 0 | 0
2026-07-20 | 13 | 4818.5728 | 738.4685 | 17.4418 | 89.0023 | 8031.476 | 113.0347 | 8071.1034 | 0 | 0
2026-07-20 | 14 | 5126.1657 | 738.4685 | 17.4418 | 89.0023 | 8031.476 | 113.0347 | 8071.1034 | 0 | 0
2026-07-20 | 15 | 5279.3888 | 738.4685 | 17.4418 | 89.0023 | 8031.476 | 113.0347 | 8071.1034 | 0 | 0
2026-07-20 | 16 | 5202.5879 | 738.4685 | 17.4418 | 89.0023 | 8031.476 | 113.0347 | 8071.1034 | 0 | 0
2026-07-20 | 17 | 5468.2024 | 738.4685 | 17.4418 | 89.0023 | 8031.476 | 113.0347 | 8071.1034 | 0 | 0
2026-07-20 | 18 | 5444.332 | 738.4685 | 17.4418 | 89.0023 | 8031.476 | 113.0347 | 8071.1034 | 0 | 0
2026-07-20 | 19 | 5379.2686 | 738.4685 | 17.4418 | 89.0023 | 8031.476 | 113.0347 | 8071.1034 | 0 | 0
2026-07-20 | 20 | 5293.3575 | 738.4685 | 17.4418 | 89.0023 | 8031.476 | 113.0347 | 8071.1034 | 0 | 0
2026-07-20 | 21 | 5594.9211 | 738.4685 | 17.4418 | 89.0023 | 8031.476 | 113.0347 | 8071.1034 | 0 | 0
2026-07-20 | 22 | 5659.4462 | 738.4685 | 17.4418 | 89.0023 | 8031.476 | 113.0347 | 8071.1034 | 0 | 0
2026-07-20 | 23 | 5601.8774 | 738.4685 | 17.4418 | 89.0023 | 8031.476 | 113.0347 | 8071.1034 | 0 | 0
2026-07-20 | 24 | 5027.1769 | 738.4685 | 17.4418 | 89.0023 | 8031.476 | 113.0347 | 8071.1034 | 0 | 0
2026-07-21 | 1 | 4926.8754 | 743.893 | 17.5242 | 89.4227 | 8090.4726 | 113.0347 | 8129.3321 | 0 | 0
2026-07-21 | 2 | 4920.5098 | 743.893 | 17.5242 | 89.4227 | 8090.4726 | 113.0347 | 8129.3321 | 0 | 0
2026-07-21 | 3 | 4426.955 | 743.893 | 17.5242 | 89.4227 | 8090.4726 | 113.0347 | 8129.3321 | 0 | 0
2026-07-21 | 4 | 4293.3182 | 743.893 | 17.5242 | 89.4227 | 8090.4726 | 113.0347 | 8129.3321 | 0 | 0
2026-07-21 | 5 | 4078.2667 | 743.893 | 17.5242 | 89.4227 | 8090.4726 | 113.0347 | 8129.3321 | 0 | 0
2026-07-21 | 6 | 3710.7872 | 743.893 | 17.5242 | 89.4227 | 8090.4726 | 113.0347 | 8129.3321 | 0 | 0
2026-07-21 | 7 | 3348.4161 | 743.893 | 17.5242 | 89.4227 | 8090.4726 | 113.0347 | 8129.3321 | 0 | 0
2026-07-21 | 8 | 2890.4337 | 743.893 | 17.5242 | 89.4227 | 8090.4726 | 113.0347 | 8129.3321 | 0 | 0
2026-07-21 | 9 | 3263.1977 | 743.893 | 17.5242 | 89.4227 | 8090.4726 | 113.0347 | 8129.3321 | 0 | 0
2026-07-21 | 10 | 3689.5816 | 743.893 | 17.5242 | 89.4227 | 8090.4726 | 113.0347 | 8129.3321 | 0 | 0
2026-07-21 | 11 | 3720.0412 | 743.893 | 17.5242 | 89.4227 | 8090.4726 | 113.0347 | 8129.3321 | 0 | 0
2026-07-21 | 12 | 3858.5829 | 743.893 | 17.5242 | 89.4227 | 8090.4726 | 113.0347 | 8129.3321 | 0 | 0
2026-07-21 | 13 | 3963.5837 | 743.893 | 17.5242 | 89.4227 | 8090.4726 | 113.0347 | 8129.3321 | 0 | 0
2026-07-21 | 14 | 4342.075 | 743.893 | 17.5242 | 89.4227 | 8090.4726 | 113.0347 | 8129.3321 | 0 | 0
2026-07-21 | 15 | 5375.871 | 743.893 | 17.5242 | 89.4227 | 8090.4726 | 113.0347 | 8129.3321 | 0 | 0
2026-07-21 | 16 | 5105.5521 | 743.893 | 17.5242 | 89.4227 | 8090.4726 | 113.0347 | 8129.3321 | 0 | 0
2026-07-21 | 17 | 5078.5209 | 743.893 | 17.5242 | 89.4227 | 8090.4726 | 113.0347 | 8129.3321 | 0 | 0
2026-07-21 | 18 | 5175.6727 | 743.893 | 17.5242 | 89.4227 | 8090.4726 | 113.0347 | 8129.3321 | 0 | 0
2026-07-21 | 19 | 5397.7187 | 743.893 | 17.5242 | 89.4227 | 8090.4726 | 113.0347 | 8129.3321 | 0 | 0
2026-07-21 | 20 | 5594.6558 | 743.893 | 17.5242 | 89.4227 | 8090.4726 | 113.0347 | 8129.3321 | 0 | 0
2026-07-21 | 21 | 5836.5167 | 743.893 | 17.5242 | 89.4227 | 8090.4726 | 113.0347 | 8129.3321 | 0 | 0
2026-07-21 | 22 | 5741.9428 | 743.893 | 17.5242 | 89.4227 | 8090.4726 | 113.0347 | 8129.3321 | 0 | 0
2026-07-21 | 23 | 5676.9283 | 743.893 | 17.5242 | 89.4227 | 8090.4726 | 113.0347 | 8129.3321 | 0 | 0
2026-07-21 | 24 | 4945.3614 | 743.893 | 17.5242 | 89.4227 | 8090.4726 | 113.0347 | 8129.3321 | 0 | 0
2026-07-22 | 1 | 5287.8302 | 748.3139 | 17.4315 | 88.9497 | 8138.5537 | 113.0347 | 8175.988 | 0 | 0
2026-07-22 | 2 | 5171.0258 | 748.3139 | 17.4315 | 88.9497 | 8138.5537 | 113.0347 | 8175.988 | 0 | 0
2026-07-22 | 3 | 4871.914 | 748.3139 | 17.4315 | 88.9497 | 8138.5537 | 113.0347 | 8175.988 | 0 | 0
2026-07-22 | 4 | 4318.9952 | 748.3139 | 17.4315 | 88.9497 | 8138.5537 | 113.0347 | 8175.988 | 0 | 0
2026-07-22 | 5 | 4467.6557 | 748.3139 | 17.4315 | 88.9497 | 8138.5537 | 113.0347 | 8175.988 | 0 | 0
2026-07-22 | 6 | 3779.1761 | 748.3139 | 17.4315 | 88.9497 | 8138.5537 | 113.0347 | 8175.988 | 0 | 0
2026-07-22 | 7 | 3735.3579 | 748.3139 | 17.4315 | 88.9497 | 8138.5537 | 113.0347 | 8175.988 | 0 | 0
2026-07-22 | 8 | 3762.0178 | 748.3139 | 17.4315 | 88.9497 | 8138.5537 | 113.0347 | 8175.988 | 0 | 0
2026-07-22 | 9 | 3733.7741 | 748.3139 | 17.4315 | 88.9497 | 8138.5537 | 113.0347 | 8175.988 | 0 | 0
2026-07-22 | 10 | 4014.7576 | 748.3139 | 17.4315 | 88.9497 | 8138.5537 | 113.0347 | 8175.988 | 0 | 0
2026-07-22 | 11 | 4042.513 | 748.3139 | 17.4315 | 88.9497 | 8138.5537 | 113.0347 | 8175.988 | 0 | 0
2026-07-22 | 12 | 4156.9893 | 748.3139 | 17.4315 | 88.9497 | 8138.5537 | 113.0347 | 8175.988 | 0 | 0
2026-07-22 | 13 | 4370.3522 | 748.3139 | 17.4315 | 88.9497 | 8138.5537 | 113.0347 | 8175.988 | 0 | 0
2026-07-22 | 14 | 4084.9151 | 748.3139 | 17.4315 | 88.9497 | 8138.5537 | 113.0347 | 8175.988 | 0 | 0
2026-07-22 | 15 | 4070.1428 | 748.3139 | 17.4315 | 88.9497 | 8138.5537 | 113.0347 | 8175.988 | 0 | 0
2026-07-22 | 16 | 4114.9098 | 748.3139 | 17.4315 | 88.9497 | 8138.5537 | 113.0347 | 8175.988 | 0 | 0
2026-07-22 | 17 | 5185.6012 | 748.3139 | 17.4315 | 88.9497 | 8138.5537 | 113.0347 | 8175.988 | 0 | 0
2026-07-22 | 18 | 5643.9726 | 748.3139 | 17.4315 | 88.9497 | 8138.5537 | 113.0347 | 8175.988 | 0 | 0
2026-07-22 | 19 | 5360.4989 | 748.3139 | 17.4315 | 88.9497 | 8138.5537 | 113.0347 | 8175.988 | 0 | 0
2026-07-22 | 20 | 5399.1516 | 748.3139 | 17.4315 | 88.9497 | 8138.5537 | 113.0347 | 8175.988 | 0 | 0
2026-07-22 | 21 | 5439.8711 | 748.3139 | 17.4315 | 88.9497 | 8138.5537 | 113.0347 | 8175.988 | 0 | 0
2026-07-22 | 22 | 5474.5798 | 748.3139 | 17.4315 | 88.9497 | 8138.5537 | 113.0347 | 8175.988 | 0 | 0
2026-07-22 | 23 | 5249.9933 | 748.3139 | 17.4315 | 88.9497 | 8138.5537 | 113.0347 | 8175.988 | 0 | 0
2026-07-22 | 24 | 4860.5469 | 748.3139 | 17.4315 | 88.9497 | 8138.5537 | 113.0347 | 8175.988 | 0 | 0
2026-07-23 | 1 | 5768.0661 | 749.4417 | 17.3975 | 88.7762 | 8150.8196 | 113.0347 | 8187.8386 | 0 | 0
2026-07-23 | 2 | 5642.5135 | 749.4417 | 17.3975 | 88.7762 | 8150.8196 | 113.0347 | 8187.8386 | 0 | 0
2026-07-23 | 3 | 5114.6394 | 749.4417 | 17.3975 | 88.7762 | 8150.8196 | 113.0347 | 8187.8386 | 0 | 0
2026-07-23 | 4 | 4988.422 | 749.4417 | 17.3975 | 88.7762 | 8150.8196 | 113.0347 | 8187.8386 | 0 | 0
2026-07-23 | 5 | 4869.1098 | 749.4417 | 17.3975 | 88.7762 | 8150.8196 | 113.0347 | 8187.8386 | 0 | 0
2026-07-23 | 6 | 4191.1917 | 749.4417 | 17.3975 | 88.7762 | 8150.8196 | 113.0347 | 8187.8386 | 0 | 0
2026-07-23 | 7 | 4212.3423 | 749.4417 | 17.3975 | 88.7762 | 8150.8196 | 113.0347 | 8187.8386 | 0 | 0
2026-07-23 | 8 | 4114.2646 | 749.4417 | 17.3975 | 88.7762 | 8150.8196 | 113.0347 | 8187.8386 | 0 | 0
2026-07-23 | 9 | 3976.9873 | 749.4417 | 17.3975 | 88.7762 | 8150.8196 | 113.0347 | 8187.8386 | 0 | 0
2026-07-23 | 10 | 4016.8561 | 749.4417 | 17.3975 | 88.7762 | 8150.8196 | 113.0347 | 8187.8386 | 0 | 0
2026-07-23 | 11 | 4289.1868 | 749.4417 | 17.3975 | 88.7762 | 8150.8196 | 113.0347 | 8187.8386 | 0 | 0
2026-07-23 | 12 | 4336.4372 | 749.4417 | 17.3975 | 88.7762 | 8150.8196 | 113.0347 | 8187.8386 | 0 | 0
2026-07-23 | 13 | 4197.6104 | 749.4417 | 17.3975 | 88.7762 | 8150.8196 | 113.0347 | 8187.8386 | 0 | 0
2026-07-23 | 14 | 4295.0667 | 749.4417 | 17.3975 | 88.7762 | 8150.8196 | 113.0347 | 8187.8386 | 0 | 0
2026-07-23 | 15 | 4969.4502 | 749.4417 | 17.3975 | 88.7762 | 8150.8196 | 113.0347 | 8187.8386 | 0 | 0
2026-07-23 | 16 | 5206.0817 | 749.4417 | 17.3975 | 88.7762 | 8150.8196 | 113.0347 | 8187.8386 | 0 | 0
2026-07-23 | 17 | 5535.4677 | 749.4417 | 17.3975 | 88.7762 | 8150.8196 | 113.0347 | 8187.8386 | 0 | 0
2026-07-23 | 18 | 5786.5505 | 749.4417 | 17.3975 | 88.7762 | 8150.8196 | 113.0347 | 8187.8386 | 0 | 0
2026-07-23 | 19 | 5434.1324 | 749.4417 | 17.3975 | 88.7762 | 8150.8196 | 113.0347 | 8187.8386 | 0 | 0
2026-07-23 | 20 | 5629.1665 | 749.4417 | 17.3975 | 88.7762 | 8150.8196 | 113.0347 | 8187.8386 | 0 | 0
2026-07-23 | 21 | 5725.8092 | 749.4417 | 17.3975 | 88.7762 | 8150.8196 | 113.0347 | 8187.8386 | 0 | 0
2026-07-23 | 22 | 5434.749 | 749.4417 | 17.3975 | 88.7762 | 8150.8196 | 113.0347 | 8187.8386 | 0 | 0
2026-07-23 | 23 | 5202.5637 | 749.4417 | 17.3975 | 88.7762 | 8150.8196 | 113.0347 | 8187.8386 | 0 | 0
2026-07-23 | 24 | 5471.3381 | 749.4417 | 17.3975 | 88.7762 | 8150.8196 | 113.0347 | 8187.8386 | 0 | 0
2026-07-24 | 1 | 5470.9869 | 770.1716 | 17.3973 | 88.7752 | 8376.2739 | 113.0347 | 8408.7828 | 0 | 0
2026-07-24 | 2 | 5637.4726 | 770.1716 | 17.3973 | 88.7752 | 8376.2739 | 113.0347 | 8408.7828 | 0 | 0
2026-07-24 | 3 | 5242.656 | 770.1716 | 17.3973 | 88.7752 | 8376.2739 | 113.0347 | 8408.7828 | 0 | 0
2026-07-24 | 4 | 4941.7563 | 770.1716 | 17.3973 | 88.7752 | 8376.2739 | 113.0347 | 8408.7828 | 0 | 0
2026-07-24 | 5 | 4762.7501 | 770.1716 | 17.3973 | 88.7752 | 8376.2739 | 113.0347 | 8408.7828 | 0 | 0
2026-07-24 | 6 | 4537.4027 | 770.1716 | 17.3973 | 88.7752 | 8376.2739 | 113.0347 | 8408.7828 | 0 | 0
2026-07-24 | 7 | 4621.1174 | 770.1716 | 17.3973 | 88.7752 | 8376.2739 | 113.0347 | 8408.7828 | 0 | 0
2026-07-24 | 8 | 4160.6897 | 770.1716 | 17.3973 | 88.7752 | 8376.2739 | 113.0347 | 8408.7828 | 0 | 0
2026-07-24 | 9 | 4110.3038 | 770.1716 | 17.3973 | 88.7752 | 8376.2739 | 113.0347 | 8408.7828 | 0 | 0
2026-07-24 | 10 | 4184.7078 | 770.1716 | 17.3973 | 88.7752 | 8376.2739 | 113.0347 | 8408.7828 | 0 | 0
2026-07-24 | 11 | 4360.6719 | 770.1716 | 17.3973 | 88.7752 | 8376.2739 | 113.0347 | 8408.7828 | 0 | 0
2026-07-24 | 12 | 4247.9664 | 770.1716 | 17.3973 | 88.7752 | 8376.2739 | 113.0347 | 8408.7828 | 0 | 0
2026-07-24 | 13 | 5077.1447 | 770.1716 | 17.3973 | 88.7752 | 8376.2739 | 113.0347 | 8408.7828 | 0 | 0
2026-07-24 | 14 | 4532.5919 | 770.1716 | 17.3973 | 88.7752 | 8376.2739 | 113.0347 | 8408.7828 | 0 | 0
2026-07-24 | 15 | 5216.9097 | 770.1716 | 17.3973 | 88.7752 | 8376.2739 | 113.0347 | 8408.7828 | 0 | 0
2026-07-24 | 16 | 5196.3542 | 770.1716 | 17.3973 | 88.7752 | 8376.2739 | 113.0347 | 8408.7828 | 0 | 0
2026-07-24 | 17 | 5804.6182 | 770.1716 | 17.3973 | 88.7752 | 8376.2739 | 113.0347 | 8408.7828 | 0 | 0
2026-07-24 | 18 | 5706.1969 | 770.1716 | 17.3973 | 88.7752 | 8376.2739 | 113.0347 | 8408.7828 | 0 | 0
2026-07-24 | 19 | 5470.0476 | 770.1716 | 17.3973 | 88.7752 | 8376.2739 | 113.0347 | 8408.7828 | 0 | 0
2026-07-24 | 20 | 5291.5585 | 770.1716 | 17.3973 | 88.7752 | 8376.2739 | 113.0347 | 8408.7828 | 0 | 0
2026-07-24 | 21 | 5092.5864 | 770.1716 | 17.3973 | 88.7752 | 8376.2739 | 113.0347 | 8408.7828 | 0 | 0
2026-07-24 | 22 | 5162.9143 | 770.1716 | 17.3973 | 88.7752 | 8376.2739 | 113.0347 | 8408.7828 | 0 | 0
2026-07-24 | 23 | 5692.2624 | 770.1716 | 17.3973 | 88.7752 | 8376.2739 | 113.0347 | 8408.7828 | 0 | 0
2026-07-24 | 24 | 5673.5193 | 770.1716 | 17.3973 | 88.7752 | 8376.2739 | 113.0347 | 8408.7828 | 0 | 0
2026-07-25 | 1 | 5492.4093 | 753.8413 | 17.513 | 89.3656 | 8198.6687 | 113.0347 | 8235.3083 | 0 | 0
2026-07-25 | 2 | 4905.7423 | 753.8413 | 17.513 | 89.3656 | 8198.6687 | 113.0347 | 8235.3083 | 0 | 0
2026-07-25 | 3 | 4714.0915 | 753.8413 | 17.513 | 89.3656 | 8198.6687 | 113.0347 | 8235.3083 | 0 | 0
2026-07-25 | 4 | 4339.2461 | 753.8413 | 17.513 | 89.3656 | 8198.6687 | 113.0347 | 8235.3083 | 0 | 0
2026-07-25 | 5 | 4438.9397 | 753.8413 | 17.513 | 89.3656 | 8198.6687 | 113.0347 | 8235.3083 | 0 | 0
2026-07-25 | 6 | 4099.5471 | 753.8413 | 17.513 | 89.3656 | 8198.6687 | 113.0347 | 8235.3083 | 0 | 0
2026-07-25 | 7 | 4002.0734 | 753.8413 | 17.513 | 89.3656 | 8198.6687 | 113.0347 | 8235.3083 | 0 | 0
2026-07-25 | 8 | 4127.759 | 753.8413 | 17.513 | 89.3656 | 8198.6687 | 113.0347 | 8235.3083 | 0 | 0
2026-07-25 | 9 | 4232.7411 | 753.8413 | 17.513 | 89.3656 | 8198.6687 | 113.0347 | 8235.3083 | 0 | 0
2026-07-25 | 10 | 4294.0161 | 753.8413 | 17.513 | 89.3656 | 8198.6687 | 113.0347 | 8235.3083 | 0 | 0
2026-07-25 | 11 | 4283.2992 | 753.8413 | 17.513 | 89.3656 | 8198.6687 | 113.0347 | 8235.3083 | 0 | 0
2026-07-25 | 12 | 4299.3461 | 753.8413 | 17.513 | 89.3656 | 8198.6687 | 113.0347 | 8235.3083 | 0 | 0
2026-07-25 | 13 | 4755.6107 | 753.8413 | 17.513 | 89.3656 | 8198.6687 | 113.0347 | 8235.3083 | 0 | 0
2026-07-25 | 14 | 4826.7058 | 753.8413 | 17.513 | 89.3656 | 8198.6687 | 113.0347 | 8235.3083 | 0 | 0
2026-07-25 | 15 | 5219.6415 | 753.8413 | 17.513 | 89.3656 | 8198.6687 | 113.0347 | 8235.3083 | 0 | 0
2026-07-25 | 16 | 5057.4589 | 753.8413 | 17.513 | 89.3656 | 8198.6687 | 113.0347 | 8235.3083 | 0 | 0
2026-07-25 | 17 | 5271.4568 | 753.8413 | 17.513 | 89.3656 | 8198.6687 | 113.0347 | 8235.3083 | 0 | 0
2026-07-25 | 18 | 5100.8491 | 753.8413 | 17.513 | 89.3656 | 8198.6687 | 113.0347 | 8235.3083 | 0 | 0
2026-07-25 | 19 | 5206.7941 | 753.8413 | 17.513 | 89.3656 | 8198.6687 | 113.0347 | 8235.3083 | 0 | 0
2026-07-25 | 20 | 5180.8927 | 753.8413 | 17.513 | 89.3656 | 8198.6687 | 113.0347 | 8235.3083 | 0 | 0
2026-07-25 | 21 | 5064.1463 | 753.8413 | 17.513 | 89.3656 | 8198.6687 | 113.0347 | 8235.3083 | 0 | 0
2026-07-25 | 22 | 5364.5951 | 753.8413 | 17.513 | 89.3656 | 8198.6687 | 113.0347 | 8235.3083 | 0 | 0
2026-07-25 | 23 | 5127.4123 | 753.8413 | 17.513 | 89.3656 | 8198.6687 | 113.0347 | 8235.3083 | 0 | 0
2026-07-25 | 24 | 5000.6471 | 753.8413 | 17.513 | 89.3656 | 8198.6687 | 113.0347 | 8235.3083 | 0 | 0
2026-07-26 | 1 | 5386.5171 | 754.1315 | 17.513 | 89.3656 | 8201.8251 | 113.0347 | 8238.4016 | 0 | 0
2026-07-26 | 2 | 5080.2908 | 754.1315 | 17.513 | 89.3656 | 8201.8251 | 113.0347 | 8238.4016 | 0 | 0
2026-07-26 | 3 | 5082.7389 | 754.1315 | 17.513 | 89.3656 | 8201.8251 | 113.0347 | 8238.4016 | 0 | 0
2026-07-26 | 4 | 4675.3725 | 754.1315 | 17.513 | 89.3656 | 8201.8251 | 113.0347 | 8238.4016 | 0 | 0
2026-07-26 | 5 | 4388.8329 | 754.1315 | 17.513 | 89.3656 | 8201.8251 | 113.0347 | 8238.4016 | 0 | 0
2026-07-26 | 6 | 4326.6586 | 754.1315 | 17.513 | 89.3656 | 8201.8251 | 113.0347 | 8238.4016 | 0 | 0
2026-07-26 | 7 | 4058.7013 | 754.1315 | 17.513 | 89.3656 | 8201.8251 | 113.0347 | 8238.4016 | 0 | 0
2026-07-26 | 8 | 4092.5771 | 754.1315 | 17.513 | 89.3656 | 8201.8251 | 113.0347 | 8238.4016 | 0 | 0
2026-07-26 | 9 | 3967.2114 | 754.1315 | 17.513 | 89.3656 | 8201.8251 | 113.0347 | 8238.4016 | 0 | 0
2026-07-26 | 10 | 4114.809 | 754.1315 | 17.513 | 89.3656 | 8201.8251 | 113.0347 | 8238.4016 | 0 | 0
2026-07-26 | 11 | 3756.6021 | 754.1315 | 17.513 | 89.3656 | 8201.8251 | 113.0347 | 8238.4016 | 0 | 0
2026-07-26 | 12 | 4082.9065 | 754.1315 | 17.513 | 89.3656 | 8201.8251 | 113.0347 | 8238.4016 | 0 | 0
2026-07-26 | 13 | 4080.0893 | 754.1315 | 17.513 | 89.3656 | 8201.8251 | 113.0347 | 8238.4016 | 0 | 0
2026-07-26 | 14 | 4128.7712 | 754.1315 | 17.513 | 89.3656 | 8201.8251 | 113.0347 | 8238.4016 | 0 | 0
2026-07-26 | 15 | 4883.0093 | 754.1315 | 17.513 | 89.3656 | 8201.8251 | 113.0347 | 8238.4016 | 0 | 0
2026-07-26 | 16 | 5251.814 | 754.1315 | 17.513 | 89.3656 | 8201.8251 | 113.0347 | 8238.4016 | 0 | 0
2026-07-26 | 17 | 5408.5098 | 754.1315 | 17.513 | 89.3656 | 8201.8251 | 113.0347 | 8238.4016 | 0 | 0
2026-07-26 | 18 | 5521.184 | 754.1315 | 17.513 | 89.3656 | 8201.8251 | 113.0347 | 8238.4016 | 0 | 0
2026-07-26 | 19 | 4978.8863 | 754.1315 | 17.513 | 89.3656 | 8201.8251 | 113.0347 | 8238.4016 | 0 | 0
2026-07-26 | 20 | 4540.5927 | 754.1315 | 17.513 | 89.3656 | 8201.8251 | 113.0347 | 8238.4016 | 0 | 0
2026-07-26 | 21 | 4632.5431 | 754.1315 | 17.513 | 89.3656 | 8201.8251 | 113.0347 | 8238.4016 | 0 | 0
2026-07-26 | 22 | 5062.096 | 754.1315 | 17.513 | 89.3656 | 8201.8251 | 113.0347 | 8238.4016 | 0 | 0
2026-07-26 | 23 | 5336.1642 | 754.1315 | 17.513 | 89.3656 | 8201.8251 | 113.0347 | 8238.4016 | 0 | 0
2026-07-26 | 24 | 5083.0416 | 754.1315 | 17.513 | 89.3656 | 8201.8251 | 113.0347 | 8238.4016 | 0 | 0
2026-07-27 | 1 | 4190.4607 | 754.4219 | 17.513 | 89.3656 | 8204.9826 | 113.0347 | 8241.4959 | 0 | 0
2026-07-27 | 2 | 4262.4758 | 754.4219 | 17.513 | 89.3656 | 8204.9826 | 113.0347 | 8241.4959 | 0 | 0
2026-07-27 | 3 | 4142.1185 | 754.4219 | 17.513 | 89.3656 | 8204.9826 | 113.0347 | 8241.4959 | 0 | 0
2026-07-27 | 4 | 3970.54 | 754.4219 | 17.513 | 89.3656 | 8204.9826 | 113.0347 | 8241.4959 | 0 | 0
2026-07-27 | 5 | 3937.622 | 754.4219 | 17.513 | 89.3656 | 8204.9826 | 113.0347 | 8241.4959 | 0 | 0
2026-07-27 | 6 | 3868.7361 | 754.4219 | 17.513 | 89.3656 | 8204.9826 | 113.0347 | 8241.4959 | 0 | 0
2026-07-27 | 7 | 3872.631 | 754.4219 | 17.513 | 89.3656 | 8204.9826 | 113.0347 | 8241.4959 | 0 | 0
2026-07-27 | 8 | 4057.6551 | 754.4219 | 17.513 | 89.3656 | 8204.9826 | 113.0347 | 8241.4959 | 0 | 0
2026-07-27 | 9 | 3864.7664 | 754.4219 | 17.513 | 89.3656 | 8204.9826 | 113.0347 | 8241.4959 | 0 | 0
2026-07-27 | 10 | 4107.0803 | 754.4219 | 17.513 | 89.3656 | 8204.9826 | 113.0347 | 8241.4959 | 0 | 0
2026-07-27 | 11 | 3632.5247 | 754.4219 | 17.513 | 89.3656 | 8204.9826 | 113.0347 | 8241.4959 | 0 | 0
2026-07-27 | 12 | 4278.5599 | 754.4219 | 17.513 | 89.3656 | 8204.9826 | 113.0347 | 8241.4959 | 0 | 0
2026-07-27 | 13 | 4200.613 | 754.4219 | 17.513 | 89.3656 | 8204.9826 | 113.0347 | 8241.4959 | 0 | 0
2026-07-27 | 14 | 4303.0322 | 754.4219 | 17.513 | 89.3656 | 8204.9826 | 113.0347 | 8241.4959 | 0 | 0
2026-07-27 | 15 | 5065.8737 | 754.4219 | 17.513 | 89.3656 | 8204.9826 | 113.0347 | 8241.4959 | 0 | 0
2026-07-27 | 16 | 5131.463 | 754.4219 | 17.513 | 89.3656 | 8204.9826 | 113.0347 | 8241.4959 | 0 | 0
2026-07-27 | 17 | 5108.6917 | 754.4219 | 17.513 | 89.3656 | 8204.9826 | 113.0347 | 8241.4959 | 0 | 0
2026-07-27 | 18 | 4616.4401 | 754.4219 | 17.513 | 89.3656 | 8204.9826 | 113.0347 | 8241.4959 | 0 | 0
2026-07-27 | 19 | 4342.4787 | 754.4219 | 17.513 | 89.3656 | 8204.9826 | 113.0347 | 8241.4959 | 0 | 0
2026-07-27 | 20 | 4214.6425 | 754.4219 | 17.513 | 89.3656 | 8204.9826 | 113.0347 | 8241.4959 | 0 | 0
2026-07-27 | 21 | 4447.8138 | 754.4219 | 17.513 | 89.3656 | 8204.9826 | 113.0347 | 8241.4959 | 0 | 0
2026-07-27 | 22 | 4724.6111 | 754.4219 | 17.513 | 89.3656 | 8204.9826 | 113.0347 | 8241.4959 | 0 | 0
2026-07-27 | 23 | 5129.5491 | 754.4219 | 17.513 | 89.3656 | 8204.9826 | 113.0347 | 8241.4959 | 0 | 0
2026-07-27 | 24 | 4651.9714 | 754.4219 | 17.513 | 89.3656 | 8204.9826 | 113.0347 | 8241.4959 | 0 | 0
2026-07-28 | 1 | 5273.0385 | 745.3553 | 17.4635 | 89.113 | 8106.3763 | 113.0347 | 8144.6142 | 0 | 0
2026-07-28 | 2 | 4794.0636 | 745.3553 | 17.4635 | 89.113 | 8106.3763 | 113.0347 | 8144.6142 | 0 | 0
2026-07-28 | 3 | 4727.9353 | 745.3553 | 17.4635 | 89.113 | 8106.3763 | 113.0347 | 8144.6142 | 0 | 0
2026-07-28 | 4 | 4966.8364 | 745.3553 | 17.4635 | 89.113 | 8106.3763 | 113.0347 | 8144.6142 | 0 | 0
2026-07-28 | 5 | 4129.9688 | 745.3553 | 17.4635 | 89.113 | 8106.3763 | 113.0347 | 8144.6142 | 0 | 0
2026-07-28 | 6 | 4354.3466 | 745.3553 | 17.4635 | 89.113 | 8106.3763 | 113.0347 | 8144.6142 | 0 | 0
2026-07-28 | 7 | 3957.9247 | 745.3553 | 17.4635 | 89.113 | 8106.3763 | 113.0347 | 8144.6142 | 0 | 0
2026-07-28 | 8 | 3886.8574 | 745.3553 | 17.4635 | 89.113 | 8106.3763 | 113.0347 | 8144.6142 | 0 | 0
2026-07-28 | 9 | 3058.3578 | 745.3553 | 17.4635 | 89.113 | 8106.3763 | 113.0347 | 8144.6142 | 0 | 0
2026-07-28 | 10 | 3196.2841 | 745.3553 | 17.4635 | 89.113 | 8106.3763 | 113.0347 | 8144.6142 | 0 | 0
2026-07-28 | 11 | 3371.221 | 745.3553 | 17.4635 | 89.113 | 8106.3763 | 113.0347 | 8144.6142 | 0 | 0
2026-07-28 | 12 | 4217.7297 | 745.3553 | 17.4635 | 89.113 | 8106.3763 | 113.0347 | 8144.6142 | 0 | 0
2026-07-28 | 13 | 4241.5608 | 745.3553 | 17.4635 | 89.113 | 8106.3763 | 113.0347 | 8144.6142 | 0 | 0
2026-07-28 | 14 | 4291.5506 | 745.3553 | 17.4635 | 89.113 | 8106.3763 | 113.0347 | 8144.6142 | 0 | 0
2026-07-28 | 15 | 4635.4821 | 745.3553 | 17.4635 | 89.113 | 8106.3763 | 113.0347 | 8144.6142 | 0 | 0
2026-07-28 | 16 | 4316.8744 | 745.3553 | 17.4635 | 89.113 | 8106.3763 | 113.0347 | 8144.6142 | 0 | 0
2026-07-28 | 17 | 4993.9694 | 745.3553 | 17.4635 | 89.113 | 8106.3763 | 113.0347 | 8144.6142 | 0 | 0
2026-07-28 | 18 | 5410.5653 | 745.3553 | 17.4635 | 89.113 | 8106.3763 | 113.0347 | 8144.6142 | 0 | 0
2026-07-28 | 19 | 5245.0032 | 745.3553 | 17.4635 | 89.113 | 8106.3763 | 113.0347 | 8144.6142 | 0 | 0
2026-07-28 | 20 | 5194.719 | 745.3553 | 17.4635 | 89.113 | 8106.3763 | 113.0347 | 8144.6142 | 0 | 0
2026-07-28 | 21 | 5287.7485 | 745.3553 | 17.4635 | 89.113 | 8106.3763 | 113.0347 | 8144.6142 | 0 | 0
2026-07-28 | 22 | 5322.3906 | 745.3553 | 17.4635 | 89.113 | 8106.3763 | 113.0347 | 8144.6142 | 0 | 0
2026-07-28 | 23 | 5134.0765 | 745.3553 | 17.4635 | 89.113 | 8106.3763 | 113.0347 | 8144.6142 | 0 | 0
2026-07-28 | 24 | 4896.7123 | 745.3553 | 17.4635 | 89.113 | 8106.3763 | 113.0347 | 8144.6142 | 0 | 0
2026-07-29 | 1 | 5161.3162 | 745.3553 | 17.444 | 89.0135 | 8106.3763 | 113.0347 | 8144.5167 | 0 | 0
2026-07-29 | 2 | 5119.7806 | 745.3553 | 17.444 | 89.0135 | 8106.3763 | 113.0347 | 8144.5167 | 0 | 0
2026-07-29 | 3 | 4803.5038 | 745.3553 | 17.444 | 89.0135 | 8106.3763 | 113.0347 | 8144.5167 | 0 | 0
2026-07-29 | 4 | 5007.0798 | 745.3553 | 17.444 | 89.0135 | 8106.3763 | 113.0347 | 8144.5167 | 0 | 0
2026-07-29 | 5 | 4673.3859 | 745.3553 | 17.444 | 89.0135 | 8106.3763 | 113.0347 | 8144.5167 | 0 | 0
2026-07-29 | 6 | 3874.7073 | 745.3553 | 17.444 | 89.0135 | 8106.3763 | 113.0347 | 8144.5167 | 0 | 0
2026-07-29 | 7 | 3793.361 | 745.3553 | 17.444 | 89.0135 | 8106.3763 | 113.0347 | 8144.5167 | 0 | 0
2026-07-29 | 8 | 2583.4439 | 745.3553 | 17.444 | 89.0135 | 8106.3763 | 113.0347 | 8144.5167 | 0 | 0
2026-07-29 | 9 | 2745.4914 | 745.3553 | 17.444 | 89.0135 | 8106.3763 | 113.0347 | 8144.5167 | 0 | 0
2026-07-29 | 10 | 3066.7657 | 745.3553 | 17.444 | 89.0135 | 8106.3763 | 113.0347 | 8144.5167 | 0 | 0
2026-07-29 | 11 | 3739.782 | 745.3553 | 17.444 | 89.0135 | 8106.3763 | 113.0347 | 8144.5167 | 0 | 0
2026-07-29 | 12 | 4039.2496 | 745.3553 | 17.444 | 89.0135 | 8106.3763 | 113.0347 | 8144.5167 | 0 | 0
2026-07-29 | 13 | 4151.8332 | 745.3553 | 17.444 | 89.0135 | 8106.3763 | 113.0347 | 8144.5167 | 0 | 0
2026-07-29 | 14 | 4157.3249 | 745.3553 | 17.444 | 89.0135 | 8106.3763 | 113.0347 | 8144.5167 | 0 | 0
2026-07-29 | 15 | 4248.0325 | 745.3553 | 17.444 | 89.0135 | 8106.3763 | 113.0347 | 8144.5167 | 0 | 0
2026-07-29 | 16 | 4180.1881 | 745.3553 | 17.444 | 89.0135 | 8106.3763 | 113.0347 | 8144.5167 | 0 | 0
2026-07-29 | 17 | 5013.7864 | 745.3553 | 17.444 | 89.0135 | 8106.3763 | 113.0347 | 8144.5167 | 0 | 0
2026-07-29 | 18 | 5114.5051 | 745.3553 | 17.444 | 89.0135 | 8106.3763 | 113.0347 | 8144.5167 | 0 | 0
2026-07-29 | 19 | 5227.6247 | 745.3553 | 17.444 | 89.0135 | 8106.3763 | 113.0347 | 8144.5167 | 0 | 0
2026-07-29 | 20 | 5326.4479 | 745.3553 | 17.444 | 89.0135 | 8106.3763 | 113.0347 | 8144.5167 | 0 | 0
2026-07-29 | 21 | 5526.948 | 745.3553 | 17.444 | 89.0135 | 8106.3763 | 113.0347 | 8144.5167 | 0 | 0
2026-07-29 | 22 | 5514.0712 | 745.3553 | 17.444 | 89.0135 | 8106.3763 | 113.0347 | 8144.5167 | 0 | 0
2026-07-29 | 23 | 5506.7785 | 745.3553 | 17.444 | 89.0135 | 8106.3763 | 113.0347 | 8144.5167 | 0 | 0
2026-07-29 | 24 | 5115.9861 | 745.3553 | 17.444 | 89.0135 | 8106.3763 | 113.0347 | 8144.5167 | 0 | 0
2026-07-30 | 1 | 5199.7784 | 774.2541 | 17.4312 | 88.9482 | 8420.6749 | 113.0347 | 8452.4653 | 0 | 0
2026-07-30 | 2 | 5387.5535 | 774.2541 | 17.4312 | 88.9482 | 8420.6749 | 113.0347 | 8452.4653 | 0 | 0
2026-07-30 | 3 | 5057.9228 | 774.2541 | 17.4312 | 88.9482 | 8420.6749 | 113.0347 | 8452.4653 | 0 | 0
2026-07-30 | 4 | 4933.5693 | 774.2541 | 17.4312 | 88.9482 | 8420.6749 | 113.0347 | 8452.4653 | 0 | 0
2026-07-30 | 5 | 4691.9386 | 774.2541 | 17.4312 | 88.9482 | 8420.6749 | 113.0347 | 8452.4653 | 0 | 0
2026-07-30 | 6 | 4990.9774 | 774.2541 | 17.4312 | 88.9482 | 8420.6749 | 113.0347 | 8452.4653 | 0 | 0
2026-07-30 | 7 | 4434.8997 | 774.2541 | 17.4312 | 88.9482 | 8420.6749 | 113.0347 | 8452.4653 | 0 | 0
2026-07-30 | 8 | 3844.9252 | 774.2541 | 17.4312 | 88.9482 | 8420.6749 | 113.0347 | 8452.4653 | 0 | 0
2026-07-30 | 9 | 3641.5921 | 774.2541 | 17.4312 | 88.9482 | 8420.6749 | 113.0347 | 8452.4653 | 0 | 0
2026-07-30 | 10 | 3658.7846 | 774.2541 | 17.4312 | 88.9482 | 8420.6749 | 113.0347 | 8452.4653 | 0 | 0
2026-07-30 | 11 | 3931.4842 | 774.2541 | 17.4312 | 88.9482 | 8420.6749 | 113.0347 | 8452.4653 | 0 | 0
2026-07-30 | 12 | 4001.1909 | 774.2541 | 17.4312 | 88.9482 | 8420.6749 | 113.0347 | 8452.4653 | 0 | 0
2026-07-30 | 13 | 4321.9597 | 774.2541 | 17.4312 | 88.9482 | 8420.6749 | 113.0347 | 8452.4653 | 0 | 0
2026-07-30 | 14 | 4170.2163 | 774.2541 | 17.4312 | 88.9482 | 8420.6749 | 113.0347 | 8452.4653 | 0 | 0
2026-07-30 | 15 | 4177.7746 | 774.2541 | 17.4312 | 88.9482 | 8420.6749 | 113.0347 | 8452.4653 | 0 | 0
2026-07-30 | 16 | 5375.7528 | 774.2541 | 17.4312 | 88.9482 | 8420.6749 | 113.0347 | 8452.4653 | 0 | 0
2026-07-30 | 17 | 6051.4442 | 774.2541 | 17.4312 | 88.9482 | 8420.6749 | 113.0347 | 8452.4653 | 0 | 0
2026-07-30 | 18 | 6246.7328 | 774.2541 | 17.4312 | 88.9482 | 8420.6749 | 113.0347 | 8452.4653 | 0 | 0
2026-07-30 | 19 | 5785.5975 | 774.2541 | 17.4312 | 88.9482 | 8420.6749 | 113.0347 | 8452.4653 | 0 | 0
2026-07-30 | 20 | 5699.8351 | 774.2541 | 17.4312 | 88.9482 | 8420.6749 | 113.0347 | 8452.4653 | 0 | 0
2026-07-30 | 21 | 5626.1726 | 774.2541 | 17.4312 | 88.9482 | 8420.6749 | 113.0347 | 8452.4653 | 0 | 0
2026-07-30 | 22 | 5802.0453 | 774.2541 | 17.4312 | 88.9482 | 8420.6749 | 113.0347 | 8452.4653 | 0 | 0
2026-07-30 | 23 | 5443.4787 | 774.2541 | 17.4312 | 88.9482 | 8420.6749 | 113.0347 | 8452.4653 | 0 | 0
2026-07-30 | 24 | 5108.6946 | 774.2541 | 17.4312 | 88.9482 | 8420.6749 | 113.0347 | 8452.4653 | 0 | 0
2026-07-31 | 1 | 5778.0308 | 762.4393 | 17.5133 | 89.3671 | 8292.1786 | 113.0347 | 8326.9495 | 0 | 0
2026-07-31 | 2 | 4987.3634 | 762.4393 | 17.5133 | 89.3671 | 8292.1786 | 113.0347 | 8326.9495 | 0 | 0
2026-07-31 | 3 | 5286.9872 | 762.4393 | 17.5133 | 89.3671 | 8292.1786 | 113.0347 | 8326.9495 | 0 | 0
2026-07-31 | 4 | 5319.5306 | 762.4393 | 17.5133 | 89.3671 | 8292.1786 | 113.0347 | 8326.9495 | 0 | 0
2026-07-31 | 5 | 4975.7234 | 762.4393 | 17.5133 | 89.3671 | 8292.1786 | 113.0347 | 8326.9495 | 0 | 0
2026-07-31 | 6 | 4555.491 | 762.4393 | 17.5133 | 89.3671 | 8292.1786 | 113.0347 | 8326.9495 | 0 | 0
2026-07-31 | 7 | 4095.0015 | 762.4393 | 17.5133 | 89.3671 | 8292.1786 | 113.0347 | 8326.9495 | 0 | 0
2026-07-31 | 8 | 3849.1027 | 762.4393 | 17.5133 | 89.3671 | 8292.1786 | 113.0347 | 8326.9495 | 0 | 0
2026-07-31 | 9 | 3865.9089 | 762.4393 | 17.5133 | 89.3671 | 8292.1786 | 113.0347 | 8326.9495 | 0 | 0
2026-07-31 | 10 | 3883.0254 | 762.4393 | 17.5133 | 89.3671 | 8292.1786 | 113.0347 | 8326.9495 | 0 | 0
2026-07-31 | 11 | 4343.9332 | 762.4393 | 17.5133 | 89.3671 | 8292.1786 | 113.0347 | 8326.9495 | 0 | 0
2026-07-31 | 12 | 4929.1602 | 762.4393 | 17.5133 | 89.3671 | 8292.1786 | 113.0347 | 8326.9495 | 0 | 0
2026-07-31 | 13 | 5156.2965 | 762.4393 | 17.5133 | 89.3671 | 8292.1786 | 113.0347 | 8326.9495 | 0 | 0
2026-07-31 | 14 | 4929.4378 | 762.4393 | 17.5133 | 89.3671 | 8292.1786 | 113.0347 | 8326.9495 | 0 | 0
2026-07-31 | 15 | 5165.7707 | 762.4393 | 17.5133 | 89.3671 | 8292.1786 | 113.0347 | 8326.9495 | 0 | 0
2026-07-31 | 16 | 5875.9838 | 762.4393 | 17.5133 | 89.3671 | 8292.1786 | 113.0347 | 8326.9495 | 0 | 0
2026-07-31 | 17 | 6348.5197 | 762.4393 | 17.5133 | 89.3671 | 8292.1786 | 113.0347 | 8326.9495 | 0 | 0
2026-07-31 | 18 | 6293.4525 | 762.4393 | 17.5133 | 89.3671 | 8292.1786 | 113.0347 | 8326.9495 | 0 | 0
2026-07-31 | 19 | 5905.9191 | 762.4393 | 17.5133 | 89.3671 | 8292.1786 | 113.0347 | 8326.9495 | 0 | 0
2026-07-31 | 20 | 5771.1418 | 762.4393 | 17.5133 | 89.3671 | 8292.1786 | 113.0347 | 8326.9495 | 0 | 0
2026-07-31 | 21 | 5686.6067 | 762.4393 | 17.5133 | 89.3671 | 8292.1786 | 113.0347 | 8326.9495 | 0 | 0
2026-07-31 | 22 | 5698.3927 | 762.4393 | 17.5133 | 89.3671 | 8292.1786 | 113.0347 | 8326.9495 | 0 | 0
2026-07-31 | 23 | 5282.3416 | 762.4393 | 17.5133 | 89.3671 | 8292.1786 | 113.0347 | 8326.9495 | 0 | 0
2026-07-31 | 24 | 5106.1604 | 762.4393 | 17.5133 | 89.3671 | 8292.1786 | 113.0347 | 8326.9495 | 0 | 0
2026-08-01 | 1 | 5548.7144 | 758.4404 | 17.3562 | 88.5655 | 8248.6878 | 113.0347 | 8283.5429 | 0 | 0
2026-08-01 | 2 | 5146.1375 | 758.4404 | 17.3562 | 88.5655 | 8248.6878 | 113.0347 | 8283.5429 | 0 | 0
2026-08-01 | 3 | 4518.9999 | 758.4404 | 17.3562 | 88.5655 | 8248.6878 | 113.0347 | 8283.5429 | 0 | 0
2026-08-01 | 4 | 4484.8792 | 758.4404 | 17.3562 | 88.5655 | 8248.6878 | 113.0347 | 8283.5429 | 0 | 0
2026-08-01 | 5 | 4201.1237 | 758.4404 | 17.3562 | 88.5655 | 8248.6878 | 113.0347 | 8283.5429 | 0 | 0
2026-08-01 | 6 | 3998.6389 | 758.4404 | 17.3562 | 88.5655 | 8248.6878 | 113.0347 | 8283.5429 | 0 | 0
2026-08-01 | 7 | 3844.6834 | 758.4404 | 17.3562 | 88.5655 | 8248.6878 | 113.0347 | 8283.5429 | 0 | 0
2026-08-01 | 8 | 3869.5681 | 758.4404 | 17.3562 | 88.5655 | 8248.6878 | 113.0347 | 8283.5429 | 0 | 0
2026-08-01 | 9 | 3883.0985 | 758.4404 | 17.3562 | 88.5655 | 8248.6878 | 113.0347 | 8283.5429 | 0 | 0
2026-08-01 | 10 | 4009.5775 | 758.4404 | 17.3562 | 88.5655 | 8248.6878 | 113.0347 | 8283.5429 | 0 | 0
2026-08-01 | 11 | 4118.688 | 758.4404 | 17.3562 | 88.5655 | 8248.6878 | 113.0347 | 8283.5429 | 0 | 0
2026-08-01 | 12 | 4089.1786 | 758.4404 | 17.3562 | 88.5655 | 8248.6878 | 113.0347 | 8283.5429 | 0 | 0
2026-08-01 | 13 | 4373.2165 | 758.4404 | 17.3562 | 88.5655 | 8248.6878 | 113.0347 | 8283.5429 | 0 | 0
2026-08-01 | 14 | 4078.2261 | 758.4404 | 17.3562 | 88.5655 | 8248.6878 | 113.0347 | 8283.5429 | 0 | 0
2026-08-01 | 15 | 4309.357 | 758.4404 | 17.3562 | 88.5655 | 8248.6878 | 113.0347 | 8283.5429 | 0 | 0
2026-08-01 | 16 | 4430.2188 | 758.4404 | 17.3562 | 88.5655 | 8248.6878 | 113.0347 | 8283.5429 | 0 | 0
2026-08-01 | 17 | 5013.3811 | 758.4404 | 17.3562 | 88.5655 | 8248.6878 | 113.0347 | 8283.5429 | 0 | 0
2026-08-01 | 18 | 5231.8558 | 758.4404 | 17.3562 | 88.5655 | 8248.6878 | 113.0347 | 8283.5429 | 0 | 0
2026-08-01 | 19 | 5418.5035 | 758.4404 | 17.3562 | 88.5655 | 8248.6878 | 113.0347 | 8283.5429 | 0 | 0
2026-08-01 | 20 | 5361.9918 | 758.4404 | 17.3562 | 88.5655 | 8248.6878 | 113.0347 | 8283.5429 | 0 | 0
2026-08-01 | 21 | 5180.5496 | 758.4404 | 17.3562 | 88.5655 | 8248.6878 | 113.0347 | 8283.5429 | 0 | 0
2026-08-01 | 22 | 5119.859 | 758.4404 | 17.3562 | 88.5655 | 8248.6878 | 113.0347 | 8283.5429 | 0 | 0
2026-08-01 | 23 | 5053.0843 | 758.4404 | 17.3562 | 88.5655 | 8248.6878 | 113.0347 | 8283.5429 | 0 | 0
2026-08-01 | 24 | 4266.2772 | 758.4404 | 17.3562 | 88.5655 | 8248.6878 | 113.0347 | 8283.5429 | 0 | 0
2026-08-02 | 1 | 5115.034 | 757.7956 | 17.3562 | 88.5655 | 8241.675 | 113.0347 | 8276.6704 | 0 | 0
2026-08-02 | 2 | 5079.1882 | 757.7956 | 17.3562 | 88.5655 | 8241.675 | 113.0347 | 8276.6704 | 0 | 0
2026-08-02 | 3 | 4973.0372 | 757.7956 | 17.3562 | 88.5655 | 8241.675 | 113.0347 | 8276.6704 | 0 | 0
2026-08-02 | 4 | 4783.8055 | 757.7956 | 17.3562 | 88.5655 | 8241.675 | 113.0347 | 8276.6704 | 0 | 0
2026-08-02 | 5 | 4458.1787 | 757.7956 | 17.3562 | 88.5655 | 8241.675 | 113.0347 | 8276.6704 | 0 | 0
2026-08-02 | 6 | 3843.1888 | 757.7956 | 17.3562 | 88.5655 | 8241.675 | 113.0347 | 8276.6704 | 0 | 0
2026-08-02 | 7 | 3810.7512 | 757.7956 | 17.3562 | 88.5655 | 8241.675 | 113.0347 | 8276.6704 | 0 | 0
2026-08-02 | 8 | 3776.9472 | 757.7956 | 17.3562 | 88.5655 | 8241.675 | 113.0347 | 8276.6704 | 0 | 0
2026-08-02 | 9 | 3919.11 | 757.7956 | 17.3562 | 88.5655 | 8241.675 | 113.0347 | 8276.6704 | 0 | 0
2026-08-02 | 10 | 3776.9799 | 757.7956 | 17.3562 | 88.5655 | 8241.675 | 113.0347 | 8276.6704 | 0 | 0
2026-08-02 | 11 | 3811.9425 | 757.7956 | 17.3562 | 88.5655 | 8241.675 | 113.0347 | 8276.6704 | 0 | 0
2026-08-02 | 12 | 4266.8667 | 757.7956 | 17.3562 | 88.5655 | 8241.675 | 113.0347 | 8276.6704 | 0 | 0
2026-08-02 | 13 | 4246.3795 | 757.7956 | 17.3562 | 88.5655 | 8241.675 | 113.0347 | 8276.6704 | 0 | 0
2026-08-02 | 14 | 4254.3396 | 757.7956 | 17.3562 | 88.5655 | 8241.675 | 113.0347 | 8276.6704 | 0 | 0
2026-08-02 | 15 | 4938.9167 | 757.7956 | 17.3562 | 88.5655 | 8241.675 | 113.0347 | 8276.6704 | 0 | 0
2026-08-02 | 16 | 4229.2365 | 757.7956 | 17.3562 | 88.5655 | 8241.675 | 113.0347 | 8276.6704 | 0 | 0
2026-08-02 | 17 | 5026.4189 | 757.7956 | 17.3562 | 88.5655 | 8241.675 | 113.0347 | 8276.6704 | 0 | 0
2026-08-02 | 18 | 5501.1733 | 757.7956 | 17.3562 | 88.5655 | 8241.675 | 113.0347 | 8276.6704 | 0 | 0
2026-08-02 | 19 | 5102.3324 | 757.7956 | 17.3562 | 88.5655 | 8241.675 | 113.0347 | 8276.6704 | 0 | 0
2026-08-02 | 20 | 5121.0216 | 757.7956 | 17.3562 | 88.5655 | 8241.675 | 113.0347 | 8276.6704 | 0 | 0
2026-08-02 | 21 | 5184.6297 | 757.7956 | 17.3562 | 88.5655 | 8241.675 | 113.0347 | 8276.6704 | 0 | 0
2026-08-02 | 22 | 4653.2772 | 757.7956 | 17.3562 | 88.5655 | 8241.675 | 113.0347 | 8276.6704 | 0 | 0
2026-08-02 | 23 | 5529.2969 | 757.7956 | 17.3562 | 88.5655 | 8241.675 | 113.0347 | 8276.6704 | 0 | 0
2026-08-02 | 24 | 5430.3408 | 757.7956 | 17.3562 | 88.5655 | 8241.675 | 113.0347 | 8276.6704 | 0 | 0
2026-08-03 | 1 | 5398.1688 | 757.1509 | 17.3562 | 88.5655 | 8234.6633 | 113.0347 | 8269.7989 | 0 | 0
2026-08-03 | 2 | 5480.8631 | 757.1509 | 17.3562 | 88.5655 | 8234.6633 | 113.0347 | 8269.7989 | 0 | 0
2026-08-03 | 3 | 5064.6368 | 757.1509 | 17.3562 | 88.5655 | 8234.6633 | 113.0347 | 8269.7989 | 0 | 0
2026-08-03 | 4 | 4900.9595 | 757.1509 | 17.3562 | 88.5655 | 8234.6633 | 113.0347 | 8269.7989 | 0 | 0
2026-08-03 | 5 | 4684.3343 | 757.1509 | 17.3562 | 88.5655 | 8234.6633 | 113.0347 | 8269.7989 | 0 | 0
2026-08-03 | 6 | 4465.5225 | 757.1509 | 17.3562 | 88.5655 | 8234.6633 | 113.0347 | 8269.7989 | 0 | 0
2026-08-03 | 7 | 3790.3976 | 757.1509 | 17.3562 | 88.5655 | 8234.6633 | 113.0347 | 8269.7989 | 0 | 0
2026-08-03 | 8 | 3781.4513 | 757.1509 | 17.3562 | 88.5655 | 8234.6633 | 113.0347 | 8269.7989 | 0 | 0
2026-08-03 | 9 | 3889.8156 | 757.1509 | 17.3562 | 88.5655 | 8234.6633 | 113.0347 | 8269.7989 | 0 | 0
2026-08-03 | 10 | 3959.3967 | 757.1509 | 17.3562 | 88.5655 | 8234.6633 | 113.0347 | 8269.7989 | 0 | 0
2026-08-03 | 11 | 4874.7254 | 757.1509 | 17.3562 | 88.5655 | 8234.6633 | 113.0347 | 8269.7989 | 0 | 0
2026-08-03 | 12 | 4906.3843 | 757.1509 | 17.3562 | 88.5655 | 8234.6633 | 113.0347 | 8269.7989 | 0 | 0
2026-08-03 | 13 | 4627.1658 | 757.1509 | 17.3562 | 88.5655 | 8234.6633 | 113.0347 | 8269.7989 | 0 | 0
2026-08-03 | 14 | 4911.4718 | 757.1509 | 17.3562 | 88.5655 | 8234.6633 | 113.0347 | 8269.7989 | 0 | 0
2026-08-03 | 15 | 4930.6127 | 757.1509 | 17.3562 | 88.5655 | 8234.6633 | 113.0347 | 8269.7989 | 0 | 0
2026-08-03 | 16 | 5141.9263 | 757.1509 | 17.3562 | 88.5655 | 8234.6633 | 113.0347 | 8269.7989 | 0 | 0
2026-08-03 | 17 | 5131.5608 | 757.1509 | 17.3562 | 88.5655 | 8234.6633 | 113.0347 | 8269.7989 | 0 | 0
2026-08-03 | 18 | 4389.1509 | 757.1509 | 17.3562 | 88.5655 | 8234.6633 | 113.0347 | 8269.7989 | 0 | 0
2026-08-03 | 19 | 4903.8067 | 757.1509 | 17.3562 | 88.5655 | 8234.6633 | 113.0347 | 8269.7989 | 0 | 0
2026-08-03 | 20 | 4332.4102 | 757.1509 | 17.3562 | 88.5655 | 8234.6633 | 113.0347 | 8269.7989 | 0 | 0
2026-08-03 | 21 | 5166.2766 | 757.1509 | 17.3562 | 88.5655 | 8234.6633 | 113.0347 | 8269.7989 | 0 | 0
2026-08-03 | 22 | 5279.8872 | 757.1509 | 17.3562 | 88.5655 | 8234.6633 | 113.0347 | 8269.7989 | 0 | 0
2026-08-03 | 23 | 5273.8907 | 757.1509 | 17.3562 | 88.5655 | 8234.6633 | 113.0347 | 8269.7989 | 0 | 0
2026-08-03 | 24 | 5248.3195 | 757.1509 | 17.3562 | 88.5655 | 8234.6633 | 113.0347 | 8269.7989 | 0 | 0
2026-08-04 | 1 | 5126.9848 | 728.5303 | 17.3288 | 88.4257 | 7923.3902 | 113.0347 | 7964.6142 | 0 | 0
2026-08-04 | 2 | 4971.6945 | 728.5303 | 17.3288 | 88.4257 | 7923.3902 | 113.0347 | 7964.6142 | 0 | 0
2026-08-04 | 3 | 4406.016 | 728.5303 | 17.3288 | 88.4257 | 7923.3902 | 113.0347 | 7964.6142 | 0 | 0
2026-08-04 | 4 | 4917.1505 | 728.5303 | 17.3288 | 88.4257 | 7923.3902 | 113.0347 | 7964.6142 | 0 | 0
2026-08-04 | 5 | 3908.1938 | 728.5303 | 17.3288 | 88.4257 | 7923.3902 | 113.0347 | 7964.6142 | 0 | 0
2026-08-04 | 6 | 3756.7306 | 728.5303 | 17.3288 | 88.4257 | 7923.3902 | 113.0347 | 7964.6142 | 0 | 0
2026-08-04 | 7 | 3779.2727 | 728.5303 | 17.3288 | 88.4257 | 7923.3902 | 113.0347 | 7964.6142 | 0 | 0
2026-08-04 | 8 | 4006.9234 | 728.5303 | 17.3288 | 88.4257 | 7923.3902 | 113.0347 | 7964.6142 | 0 | 0
2026-08-04 | 9 | 3917.6557 | 728.5303 | 17.3288 | 88.4257 | 7923.3902 | 113.0347 | 7964.6142 | 0 | 0
2026-08-04 | 10 | 3803.2551 | 728.5303 | 17.3288 | 88.4257 | 7923.3902 | 113.0347 | 7964.6142 | 0 | 0
2026-08-04 | 11 | 4029.5827 | 728.5303 | 17.3288 | 88.4257 | 7923.3902 | 113.0347 | 7964.6142 | 0 | 0
2026-08-04 | 12 | 4288.6493 | 728.5303 | 17.3288 | 88.4257 | 7923.3902 | 113.0347 | 7964.6142 | 0 | 0
2026-08-04 | 13 | 3907.7185 | 728.5303 | 17.3288 | 88.4257 | 7923.3902 | 113.0347 | 7964.6142 | 0 | 0
2026-08-04 | 14 | 4207.0201 | 728.5303 | 17.3288 | 88.4257 | 7923.3902 | 113.0347 | 7964.6142 | 0 | 0
2026-08-04 | 15 | 4940.0133 | 728.5303 | 17.3288 | 88.4257 | 7923.3902 | 113.0347 | 7964.6142 | 0 | 0
2026-08-04 | 16 | 4119.9083 | 728.5303 | 17.3288 | 88.4257 | 7923.3902 | 113.0347 | 7964.6142 | 0 | 0
2026-08-04 | 17 | 4417.0574 | 728.5303 | 17.3288 | 88.4257 | 7923.3902 | 113.0347 | 7964.6142 | 0 | 0
2026-08-04 | 18 | 5117.3157 | 728.5303 | 17.3288 | 88.4257 | 7923.3902 | 113.0347 | 7964.6142 | 0 | 0
2026-08-04 | 19 | 5012.3514 | 728.5303 | 17.3288 | 88.4257 | 7923.3902 | 113.0347 | 7964.6142 | 0 | 0
2026-08-04 | 20 | 4997.5741 | 728.5303 | 17.3288 | 88.4257 | 7923.3902 | 113.0347 | 7964.6142 | 0 | 0
2026-08-04 | 21 | 5153.8501 | 728.5303 | 17.3288 | 88.4257 | 7923.3902 | 113.0347 | 7964.6142 | 0 | 0
2026-08-04 | 22 | 5160.328 | 728.5303 | 17.3288 | 88.4257 | 7923.3902 | 113.0347 | 7964.6142 | 0 | 0
2026-08-04 | 23 | 5231.5769 | 728.5303 | 17.3288 | 88.4257 | 7923.3902 | 113.0347 | 7964.6142 | 0 | 0
2026-08-04 | 24 | 4863.1269 | 728.5303 | 17.3288 | 88.4257 | 7923.3902 | 113.0347 | 7964.6142 | 0 | 0
2026-08-05 | 1 | 4765.7404 | 712.2287 | 17.3317 | 88.4405 | 7746.0963 | 113.0347 | 7790.8807 | 0 | 0
2026-08-05 | 2 | 4921.1764 | 712.2287 | 17.3317 | 88.4405 | 7746.0963 | 113.0347 | 7790.8807 | 0 | 0
2026-08-05 | 3 | 4400.2084 | 712.2287 | 17.3317 | 88.4405 | 7746.0963 | 113.0347 | 7790.8807 | 0 | 0
2026-08-05 | 4 | 4131.3566 | 712.2287 | 17.3317 | 88.4405 | 7746.0963 | 113.0347 | 7790.8807 | 0 | 0
2026-08-05 | 5 | 3809.8707 | 712.2287 | 17.3317 | 88.4405 | 7746.0963 | 113.0347 | 7790.8807 | 0 | 0
2026-08-05 | 6 | 3790.5954 | 712.2287 | 17.3317 | 88.4405 | 7746.0963 | 113.0347 | 7790.8807 | 0 | 0
2026-08-05 | 7 | 3732.2757 | 712.2287 | 17.3317 | 88.4405 | 7746.0963 | 113.0347 | 7790.8807 | 0 | 0
2026-08-05 | 8 | 3784.2786 | 712.2287 | 17.3317 | 88.4405 | 7746.0963 | 113.0347 | 7790.8807 | 0 | 0
2026-08-05 | 9 | 3852.8805 | 712.2287 | 17.3317 | 88.4405 | 7746.0963 | 113.0347 | 7790.8807 | 0 | 0
2026-08-05 | 10 | 3918.0497 | 712.2287 | 17.3317 | 88.4405 | 7746.0963 | 113.0347 | 7790.8807 | 0 | 0
2026-08-05 | 11 | 3936.7296 | 712.2287 | 17.3317 | 88.4405 | 7746.0963 | 113.0347 | 7790.8807 | 0 | 0
2026-08-05 | 12 | 4074.7107 | 712.2287 | 17.3317 | 88.4405 | 7746.0963 | 113.0347 | 7790.8807 | 0 | 0
2026-08-05 | 13 | 4021.8448 | 712.2287 | 17.3317 | 88.4405 | 7746.0963 | 113.0347 | 7790.8807 | 0 | 0
2026-08-05 | 14 | 3964.915 | 712.2287 | 17.3317 | 88.4405 | 7746.0963 | 113.0347 | 7790.8807 | 0 | 0
2026-08-05 | 15 | 4264.0569 | 712.2287 | 17.3317 | 88.4405 | 7746.0963 | 113.0347 | 7790.8807 | 0 | 0
2026-08-05 | 16 | 4864.7372 | 712.2287 | 17.3317 | 88.4405 | 7746.0963 | 113.0347 | 7790.8807 | 0 | 0
2026-08-05 | 17 | 5091.8034 | 712.2287 | 17.3317 | 88.4405 | 7746.0963 | 113.0347 | 7790.8807 | 0 | 0
2026-08-05 | 18 | 5124.2502 | 712.2287 | 17.3317 | 88.4405 | 7746.0963 | 113.0347 | 7790.8807 | 0 | 0
2026-08-05 | 19 | 5141.7454 | 712.2287 | 17.3317 | 88.4405 | 7746.0963 | 113.0347 | 7790.8807 | 0 | 0
2026-08-05 | 20 | 5210.7831 | 712.2287 | 17.3317 | 88.4405 | 7746.0963 | 113.0347 | 7790.8807 | 0 | 0
2026-08-05 | 21 | 5157.181 | 712.2287 | 17.3317 | 88.4405 | 7746.0963 | 113.0347 | 7790.8807 | 0 | 0
2026-08-05 | 22 | 5232.4553 | 712.2287 | 17.3317 | 88.4405 | 7746.0963 | 113.0347 | 7790.8807 | 0 | 0
2026-08-05 | 23 | 5065.6578 | 712.2287 | 17.3317 | 88.4405 | 7746.0963 | 113.0347 | 7790.8807 | 0 | 0
2026-08-05 | 24 | 4712.3443 | 712.2287 | 17.3317 | 88.4405 | 7746.0963 | 113.0347 | 7790.8807 | 0 | 0
2026-08-06 | 1 | 4957.6485 | 711.6542 | 17.2717 | 88.1343 | 7739.8474 | 113.0347 | 7784.4568 | 0 | 0
2026-08-06 | 2 | 4793.7116 | 711.6542 | 17.2717 | 88.1343 | 7739.8474 | 113.0347 | 7784.4568 | 0 | 0
2026-08-06 | 3 | 4462.5309 | 711.6542 | 17.2717 | 88.1343 | 7739.8474 | 113.0347 | 7784.4568 | 0 | 0
2026-08-06 | 4 | 4450.0402 | 711.6542 | 17.2717 | 88.1343 | 7739.8474 | 113.0347 | 7784.4568 | 0 | 0
2026-08-06 | 5 | 4083.2489 | 711.6542 | 17.2717 | 88.1343 | 7739.8474 | 113.0347 | 7784.4568 | 0 | 0
2026-08-06 | 6 | 3981.5128 | 711.6542 | 17.2717 | 88.1343 | 7739.8474 | 113.0347 | 7784.4568 | 0 | 0
2026-08-06 | 7 | 3849.4784 | 711.6542 | 17.2717 | 88.1343 | 7739.8474 | 113.0347 | 7784.4568 | 0 | 0
2026-08-06 | 8 | 3946.202 | 711.6542 | 17.2717 | 88.1343 | 7739.8474 | 113.0347 | 7784.4568 | 0 | 0
2026-08-06 | 9 | 4025.5899 | 711.6542 | 17.2717 | 88.1343 | 7739.8474 | 113.0347 | 7784.4568 | 0 | 0
2026-08-06 | 10 | 3997.5121 | 711.6542 | 17.2717 | 88.1343 | 7739.8474 | 113.0347 | 7784.4568 | 0 | 0
2026-08-06 | 11 | 3995.4815 | 711.6542 | 17.2717 | 88.1343 | 7739.8474 | 113.0347 | 7784.4568 | 0 | 0
2026-08-06 | 12 | 4182.8883 | 711.6542 | 17.2717 | 88.1343 | 7739.8474 | 113.0347 | 7784.4568 | 0 | 0
2026-08-06 | 13 | 4186.8512 | 711.6542 | 17.2717 | 88.1343 | 7739.8474 | 113.0347 | 7784.4568 | 0 | 0
2026-08-06 | 14 | 4984.1537 | 711.6542 | 17.2717 | 88.1343 | 7739.8474 | 113.0347 | 7784.4568 | 0 | 0
2026-08-06 | 15 | 5237.9659 | 711.6542 | 17.2717 | 88.1343 | 7739.8474 | 113.0347 | 7784.4568 | 0 | 0
2026-08-06 | 16 | 5374.0562 | 711.6542 | 17.2717 | 88.1343 | 7739.8474 | 113.0347 | 7784.4568 | 0 | 0
2026-08-06 | 17 | 5368.1899 | 711.6542 | 17.2717 | 88.1343 | 7739.8474 | 113.0347 | 7784.4568 | 0 | 0
2026-08-06 | 18 | 5452.6088 | 711.6542 | 17.2717 | 88.1343 | 7739.8474 | 113.0347 | 7784.4568 | 0 | 0
2026-08-06 | 19 | 5558.6412 | 711.6542 | 17.2717 | 88.1343 | 7739.8474 | 113.0347 | 7784.4568 | 0 | 0
2026-08-06 | 20 | 5526.5156 | 711.6542 | 17.2717 | 88.1343 | 7739.8474 | 113.0347 | 7784.4568 | 0 | 0
2026-08-06 | 21 | 5473.618 | 711.6542 | 17.2717 | 88.1343 | 7739.8474 | 113.0347 | 7784.4568 | 0 | 0
2026-08-06 | 22 | 5636.1792 | 711.6542 | 17.2717 | 88.1343 | 7739.8474 | 113.0347 | 7784.4568 | 0 | 0
2026-08-06 | 23 | 5742.1091 | 711.6542 | 17.2717 | 88.1343 | 7739.8474 | 113.0347 | 7784.4568 | 0 | 0
2026-08-06 | 24 | 5419.1398 | 711.6542 | 17.2717 | 88.1343 | 7739.8474 | 113.0347 | 7784.4568 | 0 | 0
2026-08-07 | 1 | 5148.3128 | 722.2204 | 17.2317 | 87.9302 | 7854.7646 | 113.0347 | 7896.8756 | 0 | 0
2026-08-07 | 2 | 4673.0189 | 722.2204 | 17.2317 | 87.9302 | 7854.7646 | 113.0347 | 7896.8756 | 0 | 0
2026-08-07 | 3 | 4562.1216 | 722.2204 | 17.2317 | 87.9302 | 7854.7646 | 113.0347 | 7896.8756 | 0 | 0
2026-08-07 | 4 | 4085.8032 | 722.2204 | 17.2317 | 87.9302 | 7854.7646 | 113.0347 | 7896.8756 | 0 | 0
2026-08-07 | 5 | 4192.116 | 722.2204 | 17.2317 | 87.9302 | 7854.7646 | 113.0347 | 7896.8756 | 0 | 0
2026-08-07 | 6 | 3635.3154 | 722.2204 | 17.2317 | 87.9302 | 7854.7646 | 113.0347 | 7896.8756 | 0 | 0
2026-08-07 | 7 | 3620.9871 | 722.2204 | 17.2317 | 87.9302 | 7854.7646 | 113.0347 | 7896.8756 | 0 | 0
2026-08-07 | 8 | 3744.2743 | 722.2204 | 17.2317 | 87.9302 | 7854.7646 | 113.0347 | 7896.8756 | 0 | 0
2026-08-07 | 9 | 3200.2276 | 722.2204 | 17.2317 | 87.9302 | 7854.7646 | 113.0347 | 7896.8756 | 0 | 0
2026-08-07 | 10 | 3148.1382 | 722.2204 | 17.2317 | 87.9302 | 7854.7646 | 113.0347 | 7896.8756 | 0 | 0
2026-08-07 | 11 | 3530.8164 | 722.2204 | 17.2317 | 87.9302 | 7854.7646 | 113.0347 | 7896.8756 | 0 | 0
2026-08-07 | 12 | 3945.7254 | 722.2204 | 17.2317 | 87.9302 | 7854.7646 | 113.0347 | 7896.8756 | 0 | 0
2026-08-07 | 13 | 3987.96 | 722.2204 | 17.2317 | 87.9302 | 7854.7646 | 113.0347 | 7896.8756 | 0 | 0
2026-08-07 | 14 | 5131.2675 | 722.2204 | 17.2317 | 87.9302 | 7854.7646 | 113.0347 | 7896.8756 | 0 | 0
2026-08-07 | 15 | 5178.3846 | 722.2204 | 17.2317 | 87.9302 | 7854.7646 | 113.0347 | 7896.8756 | 0 | 0
2026-08-07 | 16 | 5045.2308 | 722.2204 | 17.2317 | 87.9302 | 7854.7646 | 113.0347 | 7896.8756 | 0 | 0
2026-08-07 | 17 | 5319.4891 | 722.2204 | 17.2317 | 87.9302 | 7854.7646 | 113.0347 | 7896.8756 | 0 | 0
2026-08-07 | 18 | 5425.0674 | 722.2204 | 17.2317 | 87.9302 | 7854.7646 | 113.0347 | 7896.8756 | 0 | 0
2026-08-07 | 19 | 5115.5521 | 722.2204 | 17.2317 | 87.9302 | 7854.7646 | 113.0347 | 7896.8756 | 0 | 0
2026-08-07 | 20 | 5572.7141 | 722.2204 | 17.2317 | 87.9302 | 7854.7646 | 113.0347 | 7896.8756 | 0 | 0
2026-08-07 | 21 | 5519.0209 | 722.2204 | 17.2317 | 87.9302 | 7854.7646 | 113.0347 | 7896.8756 | 0 | 0
2026-08-07 | 22 | 5567.9028 | 722.2204 | 17.2317 | 87.9302 | 7854.7646 | 113.0347 | 7896.8756 | 0 | 0
2026-08-07 | 23 | 5330.3151 | 722.2204 | 17.2317 | 87.9302 | 7854.7646 | 113.0347 | 7896.8756 | 0 | 0
2026-08-07 | 24 | 4860.7079 | 722.2204 | 17.2317 | 87.9302 | 7854.7646 | 113.0347 | 7896.8756 | 0 | 0
2026-08-08 | 1 | 4933.165 | 724.9897 | 17.2195 | 87.8679 | 7884.8824 | 113.0347 | 7926.33 | 0 | 0
2026-08-08 | 2 | 4734.45 | 724.9897 | 17.2195 | 87.8679 | 7884.8824 | 113.0347 | 7926.33 | 0 | 0
2026-08-08 | 3 | 4140.8526 | 724.9897 | 17.2195 | 87.8679 | 7884.8824 | 113.0347 | 7926.33 | 0 | 0
2026-08-08 | 4 | 3777.0389 | 724.9897 | 17.2195 | 87.8679 | 7884.8824 | 113.0347 | 7926.33 | 0 | 0
2026-08-08 | 5 | 3651.9285 | 724.9897 | 17.2195 | 87.8679 | 7884.8824 | 113.0347 | 7926.33 | 0 | 0
2026-08-08 | 6 | 3550.4662 | 724.9897 | 17.2195 | 87.8679 | 7884.8824 | 113.0347 | 7926.33 | 0 | 0
2026-08-08 | 7 | 3232.9884 | 724.9897 | 17.2195 | 87.8679 | 7884.8824 | 113.0347 | 7926.33 | 0 | 0
2026-08-08 | 8 | 3470.944 | 724.9897 | 17.2195 | 87.8679 | 7884.8824 | 113.0347 | 7926.33 | 0 | 0
2026-08-08 | 9 | 2943.6543 | 724.9897 | 17.2195 | 87.8679 | 7884.8824 | 113.0347 | 7926.33 | 0 | 0
2026-08-08 | 10 | 3698.0143 | 724.9897 | 17.2195 | 87.8679 | 7884.8824 | 113.0347 | 7926.33 | 0 | 0
2026-08-08 | 11 | 3057.7802 | 724.9897 | 17.2195 | 87.8679 | 7884.8824 | 113.0347 | 7926.33 | 0 | 0
2026-08-08 | 12 | 3360.0346 | 724.9897 | 17.2195 | 87.8679 | 7884.8824 | 113.0347 | 7926.33 | 0 | 0
2026-08-08 | 13 | 3328.9601 | 724.9897 | 17.2195 | 87.8679 | 7884.8824 | 113.0347 | 7926.33 | 0 | 0
2026-08-08 | 14 | 3386.7666 | 724.9897 | 17.2195 | 87.8679 | 7884.8824 | 113.0347 | 7926.33 | 0 | 0
2026-08-08 | 15 | 3930.0761 | 724.9897 | 17.2195 | 87.8679 | 7884.8824 | 113.0347 | 7926.33 | 0 | 0
2026-08-08 | 16 | 5064.4186 | 724.9897 | 17.2195 | 87.8679 | 7884.8824 | 113.0347 | 7926.33 | 0 | 0
2026-08-08 | 17 | 5198.7524 | 724.9897 | 17.2195 | 87.8679 | 7884.8824 | 113.0347 | 7926.33 | 0 | 0
2026-08-08 | 18 | 5131.5859 | 724.9897 | 17.2195 | 87.8679 | 7884.8824 | 113.0347 | 7926.33 | 0 | 0
2026-08-08 | 19 | 5185.1937 | 724.9897 | 17.2195 | 87.8679 | 7884.8824 | 113.0347 | 7926.33 | 0 | 0
2026-08-08 | 20 | 4881.8359 | 724.9897 | 17.2195 | 87.8679 | 7884.8824 | 113.0347 | 7926.33 | 0 | 0
2026-08-08 | 21 | 5001.073 | 724.9897 | 17.2195 | 87.8679 | 7884.8824 | 113.0347 | 7926.33 | 0 | 0
2026-08-08 | 22 | 5079.6652 | 724.9897 | 17.2195 | 87.8679 | 7884.8824 | 113.0347 | 7926.33 | 0 | 0
2026-08-08 | 23 | 4630.8034 | 724.9897 | 17.2195 | 87.8679 | 7884.8824 | 113.0347 | 7926.33 | 0 | 0
2026-08-08 | 24 | 4120.7865 | 724.9897 | 17.2195 | 87.8679 | 7884.8824 | 113.0347 | 7926.33 | 0 | 0
2026-08-09 | 1 | 5015.7861 | 724.46 | 17.2195 | 87.8679 | 7879.1221 | 113.0347 | 7920.6849 | 0 | 0
2026-08-09 | 2 | 4171.4249 | 724.46 | 17.2195 | 87.8679 | 7879.1221 | 113.0347 | 7920.6849 | 0 | 0
2026-08-09 | 3 | 3990.1 | 724.46 | 17.2195 | 87.8679 | 7879.1221 | 113.0347 | 7920.6849 | 0 | 0
2026-08-09 | 4 | 3908.064 | 724.46 | 17.2195 | 87.8679 | 7879.1221 | 113.0347 | 7920.6849 | 0 | 0
2026-08-09 | 5 | 3876.118 | 724.46 | 17.2195 | 87.8679 | 7879.1221 | 113.0347 | 7920.6849 | 0 | 0
2026-08-09 | 6 | 3900.1154 | 724.46 | 17.2195 | 87.8679 | 7879.1221 | 113.0347 | 7920.6849 | 0 | 0
2026-08-09 | 7 | 3050.9946 | 724.46 | 17.2195 | 87.8679 | 7879.1221 | 113.0347 | 7920.6849 | 0 | 0
2026-08-09 | 8 | 3309.517 | 724.46 | 17.2195 | 87.8679 | 7879.1221 | 113.0347 | 7920.6849 | 0 | 0
2026-08-09 | 9 | 3655.356 | 724.46 | 17.2195 | 87.8679 | 7879.1221 | 113.0347 | 7920.6849 | 0 | 0
2026-08-09 | 10 | 3354.3649 | 724.46 | 17.2195 | 87.8679 | 7879.1221 | 113.0347 | 7920.6849 | 0 | 0
2026-08-09 | 11 | 3542.5439 | 724.46 | 17.2195 | 87.8679 | 7879.1221 | 113.0347 | 7920.6849 | 0 | 0
2026-08-09 | 12 | 3644.1779 | 724.46 | 17.2195 | 87.8679 | 7879.1221 | 113.0347 | 7920.6849 | 0 | 0
2026-08-09 | 13 | 3364.2484 | 724.46 | 17.2195 | 87.8679 | 7879.1221 | 113.0347 | 7920.6849 | 0 | 0
2026-08-09 | 14 | 3505.3489 | 724.46 | 17.2195 | 87.8679 | 7879.1221 | 113.0347 | 7920.6849 | 0 | 0
2026-08-09 | 15 | 3903.4471 | 724.46 | 17.2195 | 87.8679 | 7879.1221 | 113.0347 | 7920.6849 | 0 | 0
2026-08-09 | 16 | 4098.0241 | 724.46 | 17.2195 | 87.8679 | 7879.1221 | 113.0347 | 7920.6849 | 0 | 0
2026-08-09 | 17 | 4136.1113 | 724.46 | 17.2195 | 87.8679 | 7879.1221 | 113.0347 | 7920.6849 | 0 | 0
2026-08-09 | 18 | 4072.1939 | 724.46 | 17.2195 | 87.8679 | 7879.1221 | 113.0347 | 7920.6849 | 0 | 0
2026-08-09 | 19 | 4030.6361 | 724.46 | 17.2195 | 87.8679 | 7879.1221 | 113.0347 | 7920.6849 | 0 | 0
2026-08-09 | 20 | 4014.6637 | 724.46 | 17.2195 | 87.8679 | 7879.1221 | 113.0347 | 7920.6849 | 0 | 0
2026-08-09 | 21 | 4101.9213 | 724.46 | 17.2195 | 87.8679 | 7879.1221 | 113.0347 | 7920.6849 | 0 | 0
2026-08-09 | 22 | 4126.9519 | 724.46 | 17.2195 | 87.8679 | 7879.1221 | 113.0347 | 7920.6849 | 0 | 0
2026-08-09 | 23 | 4265.4391 | 724.46 | 17.2195 | 87.8679 | 7879.1221 | 113.0347 | 7920.6849 | 0 | 0
2026-08-09 | 24 | 4103.9231 | 724.46 | 17.2195 | 87.8679 | 7879.1221 | 113.0347 | 7920.6849 | 0 | 0
2026-08-10 | 1 | 4274.5356 | 723.9304 | 17.2195 | 87.8679 | 7873.3618 | 113.0347 | 7915.0398 | 0 | 0
2026-08-10 | 2 | 3965.5114 | 723.9304 | 17.2195 | 87.8679 | 7873.3618 | 113.0347 | 7915.0398 | 0 | 0
2026-08-10 | 3 | 4044.9741 | 723.9304 | 17.2195 | 87.8679 | 7873.3618 | 113.0347 | 7915.0398 | 0 | 0
2026-08-10 | 4 | 3769.6469 | 723.9304 | 17.2195 | 87.8679 | 7873.3618 | 113.0347 | 7915.0398 | 0 | 0
2026-08-10 | 5 | 3824.4949 | 723.9304 | 17.2195 | 87.8679 | 7873.3618 | 113.0347 | 7915.0398 | 0 | 0
2026-08-10 | 6 | 3689.4879 | 723.9304 | 17.2195 | 87.8679 | 7873.3618 | 113.0347 | 7915.0398 | 0 | 0
2026-08-10 | 7 | 3704.9842 | 723.9304 | 17.2195 | 87.8679 | 7873.3618 | 113.0347 | 7915.0398 | 0 | 0
2026-08-10 | 8 | 3836.3472 | 723.9304 | 17.2195 | 87.8679 | 7873.3618 | 113.0347 | 7915.0398 | 0 | 0
2026-08-10 | 9 | 3358.3934 | 723.9304 | 17.2195 | 87.8679 | 7873.3618 | 113.0347 | 7915.0398 | 0 | 0
2026-08-10 | 10 | 3378.9152 | 723.9304 | 17.2195 | 87.8679 | 7873.3618 | 113.0347 | 7915.0398 | 0 | 0
2026-08-10 | 11 | 3639.1263 | 723.9304 | 17.2195 | 87.8679 | 7873.3618 | 113.0347 | 7915.0398 | 0 | 0
2026-08-10 | 12 | 4022.5658 | 723.9304 | 17.2195 | 87.8679 | 7873.3618 | 113.0347 | 7915.0398 | 0 | 0
2026-08-10 | 13 | 4045.3667 | 723.9304 | 17.2195 | 87.8679 | 7873.3618 | 113.0347 | 7915.0398 | 0 | 0
2026-08-10 | 14 | 4183.4743 | 723.9304 | 17.2195 | 87.8679 | 7873.3618 | 113.0347 | 7915.0398 | 0 | 0
2026-08-10 | 15 | 5078.3722 | 723.9304 | 17.2195 | 87.8679 | 7873.3618 | 113.0347 | 7915.0398 | 0 | 0
2026-08-10 | 16 | 5243.6882 | 723.9304 | 17.2195 | 87.8679 | 7873.3618 | 113.0347 | 7915.0398 | 0 | 0
2026-08-10 | 17 | 5058.0361 | 723.9304 | 17.2195 | 87.8679 | 7873.3618 | 113.0347 | 7915.0398 | 0 | 0
2026-08-10 | 18 | 5067.3085 | 723.9304 | 17.2195 | 87.8679 | 7873.3618 | 113.0347 | 7915.0398 | 0 | 0
2026-08-10 | 19 | 5299.975 | 723.9304 | 17.2195 | 87.8679 | 7873.3618 | 113.0347 | 7915.0398 | 0 | 0
2026-08-10 | 20 | 5215.7472 | 723.9304 | 17.2195 | 87.8679 | 7873.3618 | 113.0347 | 7915.0398 | 0 | 0
2026-08-10 | 21 | 5277.2872 | 723.9304 | 17.2195 | 87.8679 | 7873.3618 | 113.0347 | 7915.0398 | 0 | 0
2026-08-10 | 22 | 5354.3004 | 723.9304 | 17.2195 | 87.8679 | 7873.3618 | 113.0347 | 7915.0398 | 0 | 0
2026-08-10 | 23 | 5055.5709 | 723.9304 | 17.2195 | 87.8679 | 7873.3618 | 113.0347 | 7915.0398 | 0 | 0
2026-08-10 | 24 | 5082.8335 | 723.9304 | 17.2195 | 87.8679 | 7873.3618 | 113.0347 | 7915.0398 | 0 | 0
2026-08-11 | 1 | 4920.5312 | 758.1833 | 17.1387 | 87.4556 | 8245.8912 | 113.0347 | 8279.7145 | 0 | 0
2026-08-11 | 2 | 4453.2722 | 758.1833 | 17.1387 | 87.4556 | 8245.8912 | 113.0347 | 8279.7145 | 0 | 0
2026-08-11 | 3 | 4997.1883 | 758.1833 | 17.1387 | 87.4556 | 8245.8912 | 113.0347 | 8279.7145 | 0 | 0
2026-08-11 | 4 | 5000.4806 | 758.1833 | 17.1387 | 87.4556 | 8245.8912 | 113.0347 | 8279.7145 | 0 | 0
2026-08-11 | 5 | 4471.8102 | 758.1833 | 17.1387 | 87.4556 | 8245.8912 | 113.0347 | 8279.7145 | 0 | 0
2026-08-11 | 6 | 4136.9483 | 758.1833 | 17.1387 | 87.4556 | 8245.8912 | 113.0347 | 8279.7145 | 0 | 0
2026-08-11 | 7 | 3782.5008 | 758.1833 | 17.1387 | 87.4556 | 8245.8912 | 113.0347 | 8279.7145 | 0 | 0
2026-08-11 | 8 | 3728.2225 | 758.1833 | 17.1387 | 87.4556 | 8245.8912 | 113.0347 | 8279.7145 | 0 | 0
2026-08-11 | 9 | 3987.2644 | 758.1833 | 17.1387 | 87.4556 | 8245.8912 | 113.0347 | 8279.7145 | 0 | 0
2026-08-11 | 10 | 4025.8197 | 758.1833 | 17.1387 | 87.4556 | 8245.8912 | 113.0347 | 8279.7145 | 0 | 0
2026-08-11 | 11 | 4027.7209 | 758.1833 | 17.1387 | 87.4556 | 8245.8912 | 113.0347 | 8279.7145 | 0 | 0
2026-08-11 | 12 | 4121.4473 | 758.1833 | 17.1387 | 87.4556 | 8245.8912 | 113.0347 | 8279.7145 | 0 | 0
2026-08-11 | 13 | 4771.6538 | 758.1833 | 17.1387 | 87.4556 | 8245.8912 | 113.0347 | 8279.7145 | 0 | 0
2026-08-11 | 14 | 5081.6537 | 758.1833 | 17.1387 | 87.4556 | 8245.8912 | 113.0347 | 8279.7145 | 0 | 0
2026-08-11 | 15 | 5350.9695 | 758.1833 | 17.1387 | 87.4556 | 8245.8912 | 113.0347 | 8279.7145 | 0 | 0
2026-08-11 | 16 | 5445.6093 | 758.1833 | 17.1387 | 87.4556 | 8245.8912 | 113.0347 | 8279.7145 | 0 | 0
2026-08-11 | 17 | 5470.1075 | 758.1833 | 17.1387 | 87.4556 | 8245.8912 | 113.0347 | 8279.7145 | 0 | 0
2026-08-11 | 18 | 5587.6037 | 758.1833 | 17.1387 | 87.4556 | 8245.8912 | 113.0347 | 8279.7145 | 0 | 0
2026-08-11 | 19 | 5449.8226 | 758.1833 | 17.1387 | 87.4556 | 8245.8912 | 113.0347 | 8279.7145 | 0 | 0
2026-08-11 | 20 | 5321.034 | 758.1833 | 17.1387 | 87.4556 | 8245.8912 | 113.0347 | 8279.7145 | 0 | 0
2026-08-11 | 21 | 5382.8497 | 758.1833 | 17.1387 | 87.4556 | 8245.8912 | 113.0347 | 8279.7145 | 0 | 0
2026-08-11 | 22 | 5377.9104 | 758.1833 | 17.1387 | 87.4556 | 8245.8912 | 113.0347 | 8279.7145 | 0 | 0
2026-08-11 | 23 | 5538.4162 | 758.1833 | 17.1387 | 87.4556 | 8245.8912 | 113.0347 | 8279.7145 | 0 | 0
2026-08-11 | 24 | 5242.7163 | 758.1833 | 17.1387 | 87.4556 | 8245.8912 | 113.0347 | 8279.7145 | 0 | 0
2026-08-12 | 1 | 5341.0274 | 766.809 | 17.1408 | 87.4663 | 8339.7031 | 113.0347 | 8371.6607 | 0 | 0
2026-08-12 | 2 | 5117.9786 | 766.809 | 17.1408 | 87.4663 | 8339.7031 | 113.0347 | 8371.6607 | 0 | 0
2026-08-12 | 3 | 5093.6 | 766.809 | 17.1408 | 87.4663 | 8339.7031 | 113.0347 | 8371.6607 | 0 | 0
2026-08-12 | 4 | 4751.3811 | 766.809 | 17.1408 | 87.4663 | 8339.7031 | 113.0347 | 8371.6607 | 0 | 0
2026-08-12 | 5 | 4416.2283 | 766.809 | 17.1408 | 87.4663 | 8339.7031 | 113.0347 | 8371.6607 | 0 | 0
2026-08-12 | 6 | 4726.8458 | 766.809 | 17.1408 | 87.4663 | 8339.7031 | 113.0347 | 8371.6607 | 0 | 0
2026-08-12 | 7 | 3718.2215 | 766.809 | 17.1408 | 87.4663 | 8339.7031 | 113.0347 | 8371.6607 | 0 | 0
2026-08-12 | 8 | 3764.7981 | 766.809 | 17.1408 | 87.4663 | 8339.7031 | 113.0347 | 8371.6607 | 0 | 0
2026-08-12 | 9 | 3748.8132 | 766.809 | 17.1408 | 87.4663 | 8339.7031 | 113.0347 | 8371.6607 | 0 | 0
2026-08-12 | 10 | 3819.2191 | 766.809 | 17.1408 | 87.4663 | 8339.7031 | 113.0347 | 8371.6607 | 0 | 0
2026-08-12 | 11 | 3976.2089 | 766.809 | 17.1408 | 87.4663 | 8339.7031 | 113.0347 | 8371.6607 | 0 | 0
2026-08-12 | 12 | 3959.5971 | 766.809 | 17.1408 | 87.4663 | 8339.7031 | 113.0347 | 8371.6607 | 0 | 0
2026-08-12 | 13 | 3860.519 | 766.809 | 17.1408 | 87.4663 | 8339.7031 | 113.0347 | 8371.6607 | 0 | 0
2026-08-12 | 14 | 4046.3608 | 766.809 | 17.1408 | 87.4663 | 8339.7031 | 113.0347 | 8371.6607 | 0 | 0
2026-08-12 | 15 | 4153.1675 | 766.809 | 17.1408 | 87.4663 | 8339.7031 | 113.0347 | 8371.6607 | 0 | 0
2026-08-12 | 16 | 4267.1121 | 766.809 | 17.1408 | 87.4663 | 8339.7031 | 113.0347 | 8371.6607 | 0 | 0
2026-08-12 | 17 | 4501.9537 | 766.809 | 17.1408 | 87.4663 | 8339.7031 | 113.0347 | 8371.6607 | 0 | 0
2026-08-12 | 18 | 5170.3746 | 766.809 | 17.1408 | 87.4663 | 8339.7031 | 113.0347 | 8371.6607 | 0 | 0
2026-08-12 | 19 | 5067.6972 | 766.809 | 17.1408 | 87.4663 | 8339.7031 | 113.0347 | 8371.6607 | 0 | 0
2026-08-12 | 20 | 5043.7775 | 766.809 | 17.1408 | 87.4663 | 8339.7031 | 113.0347 | 8371.6607 | 0 | 0
2026-08-12 | 21 | 5141.4934 | 766.809 | 17.1408 | 87.4663 | 8339.7031 | 113.0347 | 8371.6607 | 0 | 0
2026-08-12 | 22 | 5106.8928 | 766.809 | 17.1408 | 87.4663 | 8339.7031 | 113.0347 | 8371.6607 | 0 | 0
2026-08-12 | 23 | 4951.3813 | 766.809 | 17.1408 | 87.4663 | 8339.7031 | 113.0347 | 8371.6607 | 0 | 0
2026-08-12 | 24 | 4378.1621 | 766.809 | 17.1408 | 87.4663 | 8339.7031 | 113.0347 | 8371.6607 | 0 | 0
2026-08-13 | 1 | 5072.5033 | 766.8821 | 17.1092 | 87.3051 | 8340.4978 | 113.0347 | 8372.2815 | 0 | 0
2026-08-13 | 2 | 4440.2005 | 766.8821 | 17.1092 | 87.3051 | 8340.4978 | 113.0347 | 8372.2815 | 0 | 0
2026-08-13 | 3 | 4366.1097 | 766.8821 | 17.1092 | 87.3051 | 8340.4978 | 113.0347 | 8372.2815 | 0 | 0
2026-08-13 | 4 | 3981.0648 | 766.8821 | 17.1092 | 87.3051 | 8340.4978 | 113.0347 | 8372.2815 | 0 | 0
2026-08-13 | 5 | 3977.0296 | 766.8821 | 17.1092 | 87.3051 | 8340.4978 | 113.0347 | 8372.2815 | 0 | 0
2026-08-13 | 6 | 3860.6939 | 766.8821 | 17.1092 | 87.3051 | 8340.4978 | 113.0347 | 8372.2815 | 0 | 0
2026-08-13 | 7 | 3772.7981 | 766.8821 | 17.1092 | 87.3051 | 8340.4978 | 113.0347 | 8372.2815 | 0 | 0
2026-08-13 | 8 | 3868.4931 | 766.8821 | 17.1092 | 87.3051 | 8340.4978 | 113.0347 | 8372.2815 | 0 | 0
2026-08-13 | 9 | 3992.7814 | 766.8821 | 17.1092 | 87.3051 | 8340.4978 | 113.0347 | 8372.2815 | 0 | 0
2026-08-13 | 10 | 3908.029 | 766.8821 | 17.1092 | 87.3051 | 8340.4978 | 113.0347 | 8372.2815 | 0 | 0
2026-08-13 | 11 | 4137.9604 | 766.8821 | 17.1092 | 87.3051 | 8340.4978 | 113.0347 | 8372.2815 | 0 | 0
2026-08-13 | 12 | 4235.6453 | 766.8821 | 17.1092 | 87.3051 | 8340.4978 | 113.0347 | 8372.2815 | 0 | 0
2026-08-13 | 13 | 4156.993 | 766.8821 | 17.1092 | 87.3051 | 8340.4978 | 113.0347 | 8372.2815 | 0 | 0
2026-08-13 | 14 | 4321.9565 | 766.8821 | 17.1092 | 87.3051 | 8340.4978 | 113.0347 | 8372.2815 | 0 | 0
2026-08-13 | 15 | 4497.9327 | 766.8821 | 17.1092 | 87.3051 | 8340.4978 | 113.0347 | 8372.2815 | 0 | 0
2026-08-13 | 16 | 5194.1729 | 766.8821 | 17.1092 | 87.3051 | 8340.4978 | 113.0347 | 8372.2815 | 0 | 0
2026-08-13 | 17 | 5187.221 | 766.8821 | 17.1092 | 87.3051 | 8340.4978 | 113.0347 | 8372.2815 | 0 | 0
2026-08-13 | 18 | 5137.6444 | 766.8821 | 17.1092 | 87.3051 | 8340.4978 | 113.0347 | 8372.2815 | 0 | 0
2026-08-13 | 19 | 5298.5537 | 766.8821 | 17.1092 | 87.3051 | 8340.4978 | 113.0347 | 8372.2815 | 0 | 0
2026-08-13 | 20 | 4796.7917 | 766.8821 | 17.1092 | 87.3051 | 8340.4978 | 113.0347 | 8372.2815 | 0 | 0
2026-08-13 | 21 | 5185.944 | 766.8821 | 17.1092 | 87.3051 | 8340.4978 | 113.0347 | 8372.2815 | 0 | 0
2026-08-13 | 22 | 5234.0954 | 766.8821 | 17.1092 | 87.3051 | 8340.4978 | 113.0347 | 8372.2815 | 0 | 0
2026-08-13 | 23 | 4165.1583 | 766.8821 | 17.1092 | 87.3051 | 8340.4978 | 113.0347 | 8372.2815 | 0 | 0
2026-08-13 | 24 | 4163.6619 | 766.8821 | 17.1092 | 87.3051 | 8340.4978 | 113.0347 | 8372.2815 | 0 | 0
2026-08-14 | 1 | 4291.172 | 759.0301 | 17.0627 | 87.0678 | 8255.1016 | 113.0347 | 8288.3607 | 0 | 0
2026-08-14 | 2 | 4155.2602 | 759.0301 | 17.0627 | 87.0678 | 8255.1016 | 113.0347 | 8288.3607 | 0 | 0
2026-08-14 | 3 | 3942.0259 | 759.0301 | 17.0627 | 87.0678 | 8255.1016 | 113.0347 | 8288.3607 | 0 | 0
2026-08-14 | 4 | 3888.1094 | 759.0301 | 17.0627 | 87.0678 | 8255.1016 | 113.0347 | 8288.3607 | 0 | 0
2026-08-14 | 5 | 3728.2634 | 759.0301 | 17.0627 | 87.0678 | 8255.1016 | 113.0347 | 8288.3607 | 0 | 0
2026-08-14 | 6 | 3781.0462 | 759.0301 | 17.0627 | 87.0678 | 8255.1016 | 113.0347 | 8288.3607 | 0 | 0
2026-08-14 | 7 | 3656.7207 | 759.0301 | 17.0627 | 87.0678 | 8255.1016 | 113.0347 | 8288.3607 | 0 | 0
2026-08-14 | 8 | 3353.179 | 759.0301 | 17.0627 | 87.0678 | 8255.1016 | 113.0347 | 8288.3607 | 0 | 0
2026-08-14 | 9 | 3530.8299 | 759.0301 | 17.0627 | 87.0678 | 8255.1016 | 113.0347 | 8288.3607 | 0 | 0
2026-08-14 | 10 | 3311.8627 | 759.0301 | 17.0627 | 87.0678 | 8255.1016 | 113.0347 | 8288.3607 | 0 | 0
2026-08-14 | 11 | 3789.8904 | 759.0301 | 17.0627 | 87.0678 | 8255.1016 | 113.0347 | 8288.3607 | 0 | 0
2026-08-14 | 12 | 3744.4161 | 759.0301 | 17.0627 | 87.0678 | 8255.1016 | 113.0347 | 8288.3607 | 0 | 0
2026-08-14 | 13 | 3927.6256 | 759.0301 | 17.0627 | 87.0678 | 8255.1016 | 113.0347 | 8288.3607 | 0 | 0
2026-08-14 | 14 | 3947.5884 | 759.0301 | 17.0627 | 87.0678 | 8255.1016 | 113.0347 | 8288.3607 | 0 | 0
2026-08-14 | 15 | 4093.8914 | 759.0301 | 17.0627 | 87.0678 | 8255.1016 | 113.0347 | 8288.3607 | 0 | 0
2026-08-14 | 16 | 4071.9469 | 759.0301 | 17.0627 | 87.0678 | 8255.1016 | 113.0347 | 8288.3607 | 0 | 0
2026-08-14 | 17 | 4316.7936 | 759.0301 | 17.0627 | 87.0678 | 8255.1016 | 113.0347 | 8288.3607 | 0 | 0
2026-08-14 | 18 | 5019.1204 | 759.0301 | 17.0627 | 87.0678 | 8255.1016 | 113.0347 | 8288.3607 | 0 | 0
2026-08-14 | 19 | 5118.007 | 759.0301 | 17.0627 | 87.0678 | 8255.1016 | 113.0347 | 8288.3607 | 0 | 0
2026-08-14 | 20 | 5154.4102 | 759.0301 | 17.0627 | 87.0678 | 8255.1016 | 113.0347 | 8288.3607 | 0 | 0
2026-08-14 | 21 | 5060.6654 | 759.0301 | 17.0627 | 87.0678 | 8255.1016 | 113.0347 | 8288.3607 | 0 | 0
2026-08-14 | 22 | 4603.5038 | 759.0301 | 17.0627 | 87.0678 | 8255.1016 | 113.0347 | 8288.3607 | 0 | 0
2026-08-14 | 23 | 5117.9622 | 759.0301 | 17.0627 | 87.0678 | 8255.1016 | 113.0347 | 8288.3607 | 0 | 0
2026-08-14 | 24 | 4355.6427 | 759.0301 | 17.0627 | 87.0678 | 8255.1016 | 113.0347 | 8288.3607 | 0 | 0
2026-08-15 | 1 | 5334.0492 | 761.2336 | 17.053 | 87.0183 | 8279.0664 | 113.0347 | 8311.7977 | 0 | 0
2026-08-15 | 2 | 4947.1316 | 761.2336 | 17.053 | 87.0183 | 8279.0664 | 113.0347 | 8311.7977 | 0 | 0
2026-08-15 | 3 | 5043.6306 | 761.2336 | 17.053 | 87.0183 | 8279.0664 | 113.0347 | 8311.7977 | 0 | 0
2026-08-15 | 4 | 4900.2452 | 761.2336 | 17.053 | 87.0183 | 8279.0664 | 113.0347 | 8311.7977 | 0 | 0
2026-08-15 | 5 | 4707.606 | 761.2336 | 17.053 | 87.0183 | 8279.0664 | 113.0347 | 8311.7977 | 0 | 0
2026-08-15 | 6 | 4213.7699 | 761.2336 | 17.053 | 87.0183 | 8279.0664 | 113.0347 | 8311.7977 | 0 | 0
2026-08-15 | 7 | 3641.655 | 761.2336 | 17.053 | 87.0183 | 8279.0664 | 113.0347 | 8311.7977 | 0 | 0
2026-08-15 | 8 | 3625.1589 | 761.2336 | 17.053 | 87.0183 | 8279.0664 | 113.0347 | 8311.7977 | 0 | 0
2026-08-15 | 9 | 3669.4994 | 761.2336 | 17.053 | 87.0183 | 8279.0664 | 113.0347 | 8311.7977 | 0 | 0
2026-08-15 | 10 | 3609.7668 | 761.2336 | 17.053 | 87.0183 | 8279.0664 | 113.0347 | 8311.7977 | 0 | 0
2026-08-15 | 11 | 3889.8451 | 761.2336 | 17.053 | 87.0183 | 8279.0664 | 113.0347 | 8311.7977 | 0 | 0
2026-08-15 | 12 | 3899.1985 | 761.2336 | 17.053 | 87.0183 | 8279.0664 | 113.0347 | 8311.7977 | 0 | 0
2026-08-15 | 13 | 3939.3369 | 761.2336 | 17.053 | 87.0183 | 8279.0664 | 113.0347 | 8311.7977 | 0 | 0
2026-08-15 | 14 | 4092.9669 | 761.2336 | 17.053 | 87.0183 | 8279.0664 | 113.0347 | 8311.7977 | 0 | 0
2026-08-15 | 15 | 4175.164 | 761.2336 | 17.053 | 87.0183 | 8279.0664 | 113.0347 | 8311.7977 | 0 | 0
2026-08-15 | 16 | 4888.1386 | 761.2336 | 17.053 | 87.0183 | 8279.0664 | 113.0347 | 8311.7977 | 0 | 0
2026-08-15 | 17 | 5239.6923 | 761.2336 | 17.053 | 87.0183 | 8279.0664 | 113.0347 | 8311.7977 | 0 | 0
2026-08-15 | 18 | 5443.681 | 761.2336 | 17.053 | 87.0183 | 8279.0664 | 113.0347 | 8311.7977 | 0 | 0
2026-08-15 | 19 | 5592.7222 | 761.2336 | 17.053 | 87.0183 | 8279.0664 | 113.0347 | 8311.7977 | 0 | 0
2026-08-15 | 20 | 5500.8015 | 761.2336 | 17.053 | 87.0183 | 8279.0664 | 113.0347 | 8311.7977 | 0 | 0
2026-08-15 | 21 | 5368.2284 | 761.2336 | 17.053 | 87.0183 | 8279.0664 | 113.0347 | 8311.7977 | 0 | 0
2026-08-15 | 22 | 5257.5772 | 761.2336 | 17.053 | 87.0183 | 8279.0664 | 113.0347 | 8311.7977 | 0 | 0
2026-08-15 | 23 | 5594.624 | 761.2336 | 17.053 | 87.0183 | 8279.0664 | 113.0347 | 8311.7977 | 0 | 0
2026-08-15 | 24 | 5281.2735 | 761.2336 | 17.053 | 87.0183 | 8279.0664 | 113.0347 | 8311.7977 | 0 | 0
2026-08-16 | 1 | 5389.3981 | 760.5321 | 17.053 | 87.0183 | 8271.4362 | 113.0347 | 8304.3201 | 0 | 0
2026-08-16 | 2 | 5107.9508 | 760.5321 | 17.053 | 87.0183 | 8271.4362 | 113.0347 | 8304.3201 | 0 | 0
2026-08-16 | 3 | 4967.1446 | 760.5321 | 17.053 | 87.0183 | 8271.4362 | 113.0347 | 8304.3201 | 0 | 0
2026-08-16 | 4 | 4766.4765 | 760.5321 | 17.053 | 87.0183 | 8271.4362 | 113.0347 | 8304.3201 | 0 | 0
2026-08-16 | 5 | 4886.2776 | 760.5321 | 17.053 | 87.0183 | 8271.4362 | 113.0347 | 8304.3201 | 0 | 0
2026-08-16 | 6 | 4465.434 | 760.5321 | 17.053 | 87.0183 | 8271.4362 | 113.0347 | 8304.3201 | 0 | 0
2026-08-16 | 7 | 3719.829 | 760.5321 | 17.053 | 87.0183 | 8271.4362 | 113.0347 | 8304.3201 | 0 | 0
2026-08-16 | 8 | 3682.4675 | 760.5321 | 17.053 | 87.0183 | 8271.4362 | 113.0347 | 8304.3201 | 0 | 0
2026-08-16 | 9 | 3608.5694 | 760.5321 | 17.053 | 87.0183 | 8271.4362 | 113.0347 | 8304.3201 | 0 | 0
2026-08-16 | 10 | 3532.0892 | 760.5321 | 17.053 | 87.0183 | 8271.4362 | 113.0347 | 8304.3201 | 0 | 0
2026-08-16 | 11 | 3538.0305 | 760.5321 | 17.053 | 87.0183 | 8271.4362 | 113.0347 | 8304.3201 | 0 | 0
2026-08-16 | 12 | 3823.2314 | 760.5321 | 17.053 | 87.0183 | 8271.4362 | 113.0347 | 8304.3201 | 0 | 0
2026-08-16 | 13 | 4047.6668 | 760.5321 | 17.053 | 87.0183 | 8271.4362 | 113.0347 | 8304.3201 | 0 | 0
2026-08-16 | 14 | 4602.0554 | 760.5321 | 17.053 | 87.0183 | 8271.4362 | 113.0347 | 8304.3201 | 0 | 0
2026-08-16 | 15 | 4620.4081 | 760.5321 | 17.053 | 87.0183 | 8271.4362 | 113.0347 | 8304.3201 | 0 | 0
2026-08-16 | 16 | 4980.5419 | 760.5321 | 17.053 | 87.0183 | 8271.4362 | 113.0347 | 8304.3201 | 0 | 0
2026-08-16 | 17 | 5149.4642 | 760.5321 | 17.053 | 87.0183 | 8271.4362 | 113.0347 | 8304.3201 | 0 | 0
2026-08-16 | 18 | 5606.3202 | 760.5321 | 17.053 | 87.0183 | 8271.4362 | 113.0347 | 8304.3201 | 0 | 0
2026-08-16 | 19 | 5321.3492 | 760.5321 | 17.053 | 87.0183 | 8271.4362 | 113.0347 | 8304.3201 | 0 | 0
2026-08-16 | 20 | 5463.467 | 760.5321 | 17.053 | 87.0183 | 8271.4362 | 113.0347 | 8304.3201 | 0 | 0
2026-08-16 | 21 | 5356.8964 | 760.5321 | 17.053 | 87.0183 | 8271.4362 | 113.0347 | 8304.3201 | 0 | 0
2026-08-16 | 22 | 5519.9149 | 760.5321 | 17.053 | 87.0183 | 8271.4362 | 113.0347 | 8304.3201 | 0 | 0
2026-08-16 | 23 | 5641.9673 | 760.5321 | 17.053 | 87.0183 | 8271.4362 | 113.0347 | 8304.3201 | 0 | 0
2026-08-16 | 24 | 5449.6705 | 760.5321 | 17.053 | 87.0183 | 8271.4362 | 113.0347 | 8304.3201 | 0 | 0
2026-08-17 | 1 | 5308.41 | 759.8305 | 17.053 | 87.0183 | 8263.806 | 113.0347 | 8296.8425 | 0 | 0
2026-08-17 | 2 | 5081.9608 | 759.8305 | 17.053 | 87.0183 | 8263.806 | 113.0347 | 8296.8425 | 0 | 0
2026-08-17 | 3 | 5662.989 | 759.8305 | 17.053 | 87.0183 | 8263.806 | 113.0347 | 8296.8425 | 0 | 0
2026-08-17 | 4 | 5225.1446 | 759.8305 | 17.053 | 87.0183 | 8263.806 | 113.0347 | 8296.8425 | 0 | 0
2026-08-17 | 5 | 5188.7476 | 759.8305 | 17.053 | 87.0183 | 8263.806 | 113.0347 | 8296.8425 | 0 | 0
2026-08-17 | 6 | 5161.9792 | 759.8305 | 17.053 | 87.0183 | 8263.806 | 113.0347 | 8296.8425 | 0 | 0
2026-08-17 | 7 | 4478.9647 | 759.8305 | 17.053 | 87.0183 | 8263.806 | 113.0347 | 8296.8425 | 0 | 0
2026-08-17 | 8 | 4258.9083 | 759.8305 | 17.053 | 87.0183 | 8263.806 | 113.0347 | 8296.8425 | 0 | 0
2026-08-17 | 9 | 4065.8951 | 759.8305 | 17.053 | 87.0183 | 8263.806 | 113.0347 | 8296.8425 | 0 | 0
2026-08-17 | 10 | 4292.0238 | 759.8305 | 17.053 | 87.0183 | 8263.806 | 113.0347 | 8296.8425 | 0 | 0
2026-08-17 | 11 | 4014.3893 | 759.8305 | 17.053 | 87.0183 | 8263.806 | 113.0347 | 8296.8425 | 0 | 0
2026-08-17 | 12 | 4293.4691 | 759.8305 | 17.053 | 87.0183 | 8263.806 | 113.0347 | 8296.8425 | 0 | 0
2026-08-17 | 13 | 4299.784 | 759.8305 | 17.053 | 87.0183 | 8263.806 | 113.0347 | 8296.8425 | 0 | 0
2026-08-17 | 14 | 5290.6277 | 759.8305 | 17.053 | 87.0183 | 8263.806 | 113.0347 | 8296.8425 | 0 | 0
2026-08-17 | 15 | 6447.3224 | 759.8305 | 17.053 | 87.0183 | 8263.806 | 113.0347 | 8296.8425 | 0 | 0
2026-08-17 | 16 | 6400.5929 | 759.8305 | 17.053 | 87.0183 | 8263.806 | 113.0347 | 8296.8425 | 0 | 0
2026-08-17 | 17 | 6516.1129 | 759.8305 | 17.053 | 87.0183 | 8263.806 | 113.0347 | 8296.8425 | 0 | 0
2026-08-17 | 18 | 6514.9196 | 759.8305 | 17.053 | 87.0183 | 8263.806 | 113.0347 | 8296.8425 | 0 | 0
2026-08-17 | 19 | 6439.9434 | 759.8305 | 17.053 | 87.0183 | 8263.806 | 113.0347 | 8296.8425 | 0 | 0
2026-08-17 | 20 | 6396.6203 | 759.8305 | 17.053 | 87.0183 | 8263.806 | 113.0347 | 8296.8425 | 0 | 0
2026-08-17 | 21 | 6495.8335 | 759.8305 | 17.053 | 87.0183 | 8263.806 | 113.0347 | 8296.8425 | 0 | 0
2026-08-17 | 22 | 6481.7209 | 759.8305 | 17.053 | 87.0183 | 8263.806 | 113.0347 | 8296.8425 | 0 | 0
2026-08-17 | 23 | 6134.8898 | 759.8305 | 17.053 | 87.0183 | 8263.806 | 113.0347 | 8296.8425 | 0 | 0
2026-08-17 | 24 | 5380.0354 | 759.8305 | 17.053 | 87.0183 | 8263.806 | 113.0347 | 8296.8425 | 0 | 0
2026-08-18 | 1 | 5173.0187 | 777.8911 | 17.0218 | 86.8591 | 8460.231 | 113.0347 | 8489.183 | 0 | 0
2026-08-18 | 2 | 5075.6617 | 777.8911 | 17.0218 | 86.8591 | 8460.231 | 113.0347 | 8489.183 | 0 | 0
2026-08-18 | 3 | 4270.325 | 777.8911 | 17.0218 | 86.8591 | 8460.231 | 113.0347 | 8489.183 | 0 | 0
2026-08-18 | 4 | 4343.9643 | 777.8911 | 17.0218 | 86.8591 | 8460.231 | 113.0347 | 8489.183 | 0 | 0
2026-08-18 | 5 | 4078.3297 | 777.8911 | 17.0218 | 86.8591 | 8460.231 | 113.0347 | 8489.183 | 0 | 0
2026-08-18 | 6 | 4195.1524 | 777.8911 | 17.0218 | 86.8591 | 8460.231 | 113.0347 | 8489.183 | 0 | 0
2026-08-18 | 7 | 3861.3156 | 777.8911 | 17.0218 | 86.8591 | 8460.231 | 113.0347 | 8489.183 | 0 | 0
2026-08-18 | 8 | 4103.6079 | 777.8911 | 17.0218 | 86.8591 | 8460.231 | 113.0347 | 8489.183 | 0 | 0
2026-08-18 | 9 | 3893.2438 | 777.8911 | 17.0218 | 86.8591 | 8460.231 | 113.0347 | 8489.183 | 0 | 0
2026-08-18 | 10 | 3959.7973 | 777.8911 | 17.0218 | 86.8591 | 8460.231 | 113.0347 | 8489.183 | 0 | 0
2026-08-18 | 11 | 3920.4152 | 777.8911 | 17.0218 | 86.8591 | 8460.231 | 113.0347 | 8489.183 | 0 | 0
2026-08-18 | 12 | 5050.2246 | 777.8911 | 17.0218 | 86.8591 | 8460.231 | 113.0347 | 8489.183 | 0 | 0
2026-08-18 | 13 | 4999.9979 | 777.8911 | 17.0218 | 86.8591 | 8460.231 | 113.0347 | 8489.183 | 0 | 0
2026-08-18 | 14 | 4508.8663 | 777.8911 | 17.0218 | 86.8591 | 8460.231 | 113.0347 | 8489.183 | 0 | 0
2026-08-18 | 15 | 5172.1395 | 777.8911 | 17.0218 | 86.8591 | 8460.231 | 113.0347 | 8489.183 | 0 | 0
2026-08-18 | 16 | 5233.6475 | 777.8911 | 17.0218 | 86.8591 | 8460.231 | 113.0347 | 8489.183 | 0 | 0
2026-08-18 | 17 | 5400.0023 | 777.8911 | 17.0218 | 86.8591 | 8460.231 | 113.0347 | 8489.183 | 0 | 0
2026-08-18 | 18 | 5414.9756 | 777.8911 | 17.0218 | 86.8591 | 8460.231 | 113.0347 | 8489.183 | 0 | 0
2026-08-18 | 19 | 5205.3057 | 777.8911 | 17.0218 | 86.8591 | 8460.231 | 113.0347 | 8489.183 | 0 | 0
2026-08-18 | 20 | 5103.8118 | 777.8911 | 17.0218 | 86.8591 | 8460.231 | 113.0347 | 8489.183 | 0 | 0
2026-08-18 | 21 | 5215.7976 | 777.8911 | 17.0218 | 86.8591 | 8460.231 | 113.0347 | 8489.183 | 0 | 0
2026-08-18 | 22 | 5301.5661 | 777.8911 | 17.0218 | 86.8591 | 8460.231 | 113.0347 | 8489.183 | 0 | 0
2026-08-18 | 23 | 4935.4827 | 777.8911 | 17.0218 | 86.8591 | 8460.231 | 113.0347 | 8489.183 | 0 | 0
2026-08-18 | 24 | 4532.6001 | 777.8911 | 17.0218 | 86.8591 | 8460.231 | 113.0347 | 8489.183 | 0 | 0
2026-08-19 | 1 | 3974.0066 | 775.136 | 17.0245 | 86.8729 | 8430.2668 | 113.0347 | 8459.8316 | 0 | 0
2026-08-19 | 2 | 3960.6466 | 775.136 | 17.0245 | 86.8729 | 8430.2668 | 113.0347 | 8459.8316 | 0 | 0
2026-08-19 | 3 | 3494.7183 | 775.136 | 17.0245 | 86.8729 | 8430.2668 | 113.0347 | 8459.8316 | 0 | 0
2026-08-19 | 4 | 3541.4499 | 775.136 | 17.0245 | 86.8729 | 8430.2668 | 113.0347 | 8459.8316 | 0 | 0
2026-08-19 | 5 | 2814.5602 | 775.136 | 17.0245 | 86.8729 | 8430.2668 | 113.0347 | 8459.8316 | 0 | 0
2026-08-19 | 6 | 3314.3422 | 775.136 | 17.0245 | 86.8729 | 8430.2668 | 113.0347 | 8459.8316 | 0 | 0
2026-08-19 | 7 | 3584.9467 | 775.136 | 17.0245 | 86.8729 | 8430.2668 | 113.0347 | 8459.8316 | 0 | 0
2026-08-19 | 8 | 2817.653 | 775.136 | 17.0245 | 86.8729 | 8430.2668 | 113.0347 | 8459.8316 | 0 | 0
2026-08-19 | 9 | 3317.2355 | 775.136 | 17.0245 | 86.8729 | 8430.2668 | 113.0347 | 8459.8316 | 0 | 0
2026-08-19 | 10 | 3248.6368 | 775.136 | 17.0245 | 86.8729 | 8430.2668 | 113.0347 | 8459.8316 | 0 | 0
2026-08-19 | 11 | 3409.1778 | 775.136 | 17.0245 | 86.8729 | 8430.2668 | 113.0347 | 8459.8316 | 0 | 0
2026-08-19 | 12 | 3276.9415 | 775.136 | 17.0245 | 86.8729 | 8430.2668 | 113.0347 | 8459.8316 | 0 | 0
2026-08-19 | 13 | 3771.2871 | 775.136 | 17.0245 | 86.8729 | 8430.2668 | 113.0347 | 8459.8316 | 0 | 0
2026-08-19 | 14 | 3846.8965 | 775.136 | 17.0245 | 86.8729 | 8430.2668 | 113.0347 | 8459.8316 | 0 | 0
2026-08-19 | 15 | 3960.2381 | 775.136 | 17.0245 | 86.8729 | 8430.2668 | 113.0347 | 8459.8316 | 0 | 0
2026-08-19 | 16 | 4089.047 | 775.136 | 17.0245 | 86.8729 | 8430.2668 | 113.0347 | 8459.8316 | 0 | 0
2026-08-19 | 17 | 4139.0754 | 775.136 | 17.0245 | 86.8729 | 8430.2668 | 113.0347 | 8459.8316 | 0 | 0
2026-08-19 | 18 | 4483.8745 | 775.136 | 17.0245 | 86.8729 | 8430.2668 | 113.0347 | 8459.8316 | 0 | 0
2026-08-19 | 19 | 3988.8267 | 775.136 | 17.0245 | 86.8729 | 8430.2668 | 113.0347 | 8459.8316 | 0 | 0
2026-08-19 | 20 | 4112.4691 | 775.136 | 17.0245 | 86.8729 | 8430.2668 | 113.0347 | 8459.8316 | 0 | 0
2026-08-19 | 21 | 4194.226 | 775.136 | 17.0245 | 86.8729 | 8430.2668 | 113.0347 | 8459.8316 | 0 | 0
2026-08-19 | 22 | 4200.7207 | 775.136 | 17.0245 | 86.8729 | 8430.2668 | 113.0347 | 8459.8316 | 0 | 0
2026-08-19 | 23 | 4210.0074 | 775.136 | 17.0245 | 86.8729 | 8430.2668 | 113.0347 | 8459.8316 | 0 | 0
2026-08-19 | 24 | 3988.3904 | 775.136 | 17.0245 | 86.8729 | 8430.2668 | 113.0347 | 8459.8316 | 0 | 0
2026-08-20 | 1 | 4264.5478 | 772.8902 | 17.0638 | 87.0734 | 8405.8412 | 113.0347 | 8436.0911 | 0 | 0
2026-08-20 | 2 | 4421.3868 | 772.8902 | 17.0638 | 87.0734 | 8405.8412 | 113.0347 | 8436.0911 | 0 | 0
2026-08-20 | 3 | 3772.3819 | 772.8902 | 17.0638 | 87.0734 | 8405.8412 | 113.0347 | 8436.0911 | 0 | 0
2026-08-20 | 4 | 4046.4472 | 772.8902 | 17.0638 | 87.0734 | 8405.8412 | 113.0347 | 8436.0911 | 0 | 0
2026-08-20 | 5 | 3753.1277 | 772.8902 | 17.0638 | 87.0734 | 8405.8412 | 113.0347 | 8436.0911 | 0 | 0
2026-08-20 | 6 | 3535.9588 | 772.8902 | 17.0638 | 87.0734 | 8405.8412 | 113.0347 | 8436.0911 | 0 | 0
2026-08-20 | 7 | 3681.4218 | 772.8902 | 17.0638 | 87.0734 | 8405.8412 | 113.0347 | 8436.0911 | 0 | 0
2026-08-20 | 8 | 3681.0696 | 772.8902 | 17.0638 | 87.0734 | 8405.8412 | 113.0347 | 8436.0911 | 0 | 0
2026-08-20 | 9 | 3563.6273 | 772.8902 | 17.0638 | 87.0734 | 8405.8412 | 113.0347 | 8436.0911 | 0 | 0
2026-08-20 | 10 | 3752.6717 | 772.8902 | 17.0638 | 87.0734 | 8405.8412 | 113.0347 | 8436.0911 | 0 | 0
2026-08-20 | 11 | 3490.0174 | 772.8902 | 17.0638 | 87.0734 | 8405.8412 | 113.0347 | 8436.0911 | 0 | 0
2026-08-20 | 12 | 3932.191 | 772.8902 | 17.0638 | 87.0734 | 8405.8412 | 113.0347 | 8436.0911 | 0 | 0
2026-08-20 | 13 | 3969.5738 | 772.8902 | 17.0638 | 87.0734 | 8405.8412 | 113.0347 | 8436.0911 | 0 | 0
2026-08-20 | 14 | 4052.441 | 772.8902 | 17.0638 | 87.0734 | 8405.8412 | 113.0347 | 8436.0911 | 0 | 0
2026-08-20 | 15 | 4990.3309 | 772.8902 | 17.0638 | 87.0734 | 8405.8412 | 113.0347 | 8436.0911 | 0 | 0
2026-08-20 | 16 | 5178.9675 | 772.8902 | 17.0638 | 87.0734 | 8405.8412 | 113.0347 | 8436.0911 | 0 | 0
2026-08-20 | 17 | 5400.4378 | 772.8902 | 17.0638 | 87.0734 | 8405.8412 | 113.0347 | 8436.0911 | 0 | 0
2026-08-20 | 18 | 5306.5268 | 772.8902 | 17.0638 | 87.0734 | 8405.8412 | 113.0347 | 8436.0911 | 0 | 0
2026-08-20 | 19 | 4963.9036 | 772.8902 | 17.0638 | 87.0734 | 8405.8412 | 113.0347 | 8436.0911 | 0 | 0
2026-08-20 | 20 | 4901.9696 | 772.8902 | 17.0638 | 87.0734 | 8405.8412 | 113.0347 | 8436.0911 | 0 | 0
2026-08-20 | 21 | 5019.8473 | 772.8902 | 17.0638 | 87.0734 | 8405.8412 | 113.0347 | 8436.0911 | 0 | 0
2026-08-20 | 22 | 5020.3189 | 772.8902 | 17.0638 | 87.0734 | 8405.8412 | 113.0347 | 8436.0911 | 0 | 0
2026-08-20 | 23 | 5203.0218 | 772.8902 | 17.0638 | 87.0734 | 8405.8412 | 113.0347 | 8436.0911 | 0 | 0
2026-08-20 | 24 | 4943.7463 | 772.8902 | 17.0638 | 87.0734 | 8405.8412 | 113.0347 | 8436.0911 | 0 | 0
2026-08-21 | 1 | 5167.8479 | 776.3725 | 16.9593 | 86.5402 | 8443.714 | 113.0347 | 8472.6838 | 0 | 0
2026-08-21 | 2 | 4547.6952 | 776.3725 | 16.9593 | 86.5402 | 8443.714 | 113.0347 | 8472.6838 | 0 | 0
2026-08-21 | 3 | 4360.378 | 776.3725 | 16.9593 | 86.5402 | 8443.714 | 113.0347 | 8472.6838 | 0 | 0
2026-08-21 | 4 | 4080.7949 | 776.3725 | 16.9593 | 86.5402 | 8443.714 | 113.0347 | 8472.6838 | 0 | 0
2026-08-21 | 5 | 3820.8017 | 776.3725 | 16.9593 | 86.5402 | 8443.714 | 113.0347 | 8472.6838 | 0 | 0
2026-08-21 | 6 | 3818.99 | 776.3725 | 16.9593 | 86.5402 | 8443.714 | 113.0347 | 8472.6838 | 0 | 0
2026-08-21 | 7 | 3777.4079 | 776.3725 | 16.9593 | 86.5402 | 8443.714 | 113.0347 | 8472.6838 | 0 | 0
2026-08-21 | 8 | 3896.0755 | 776.3725 | 16.9593 | 86.5402 | 8443.714 | 113.0347 | 8472.6838 | 0 | 0
2026-08-21 | 9 | 3839.4977 | 776.3725 | 16.9593 | 86.5402 | 8443.714 | 113.0347 | 8472.6838 | 0 | 0
2026-08-21 | 10 | 3999.984 | 776.3725 | 16.9593 | 86.5402 | 8443.714 | 113.0347 | 8472.6838 | 0 | 0
2026-08-21 | 11 | 4093.0371 | 776.3725 | 16.9593 | 86.5402 | 8443.714 | 113.0347 | 8472.6838 | 0 | 0
2026-08-21 | 12 | 4060.3721 | 776.3725 | 16.9593 | 86.5402 | 8443.714 | 113.0347 | 8472.6838 | 0 | 0
2026-08-21 | 13 | 4061.991 | 776.3725 | 16.9593 | 86.5402 | 8443.714 | 113.0347 | 8472.6838 | 0 | 0
2026-08-21 | 14 | 4896.0531 | 776.3725 | 16.9593 | 86.5402 | 8443.714 | 113.0347 | 8472.6838 | 0 | 0
2026-08-21 | 15 | 5091.7234 | 776.3725 | 16.9593 | 86.5402 | 8443.714 | 113.0347 | 8472.6838 | 0 | 0
2026-08-21 | 16 | 5375.1802 | 776.3725 | 16.9593 | 86.5402 | 8443.714 | 113.0347 | 8472.6838 | 0 | 0
2026-08-21 | 17 | 6054.7683 | 776.3725 | 16.9593 | 86.5402 | 8443.714 | 113.0347 | 8472.6838 | 0 | 0
2026-08-21 | 18 | 6482.9829 | 776.3725 | 16.9593 | 86.5402 | 8443.714 | 113.0347 | 8472.6838 | 0 | 0
2026-08-21 | 19 | 6752.7039 | 776.3725 | 16.9593 | 86.5402 | 8443.714 | 113.0347 | 8472.6838 | 0 | 0
2026-08-21 | 20 | 6762.2826 | 776.3725 | 16.9593 | 86.5402 | 8443.714 | 113.0347 | 8472.6838 | 0 | 0
2026-08-21 | 21 | 7172.6705 | 776.3725 | 16.9593 | 86.5402 | 8443.714 | 113.0347 | 8472.6838 | 0 | 0
2026-08-21 | 22 | 6576.8476 | 776.3725 | 16.9593 | 86.5402 | 8443.714 | 113.0347 | 8472.6838 | 0 | 0
2026-08-21 | 23 | 5762.2338 | 776.3725 | 16.9593 | 86.5402 | 8443.714 | 113.0347 | 8472.6838 | 0 | 0
2026-08-21 | 24 | 5447.0269 | 776.3725 | 16.9593 | 86.5402 | 8443.714 | 113.0347 | 8472.6838 | 0 | 0
2026-08-22 | 1 | 5256.5326 | 779.5958 | 16.9583 | 86.5351 | 8478.7706 | 113.0347 | 8507.0342 | 0 | 0
2026-08-22 | 2 | 5242.4951 | 779.5958 | 16.9583 | 86.5351 | 8478.7706 | 113.0347 | 8507.0342 | 0 | 0
2026-08-22 | 3 | 5072.646 | 779.5958 | 16.9583 | 86.5351 | 8478.7706 | 113.0347 | 8507.0342 | 0 | 0
2026-08-22 | 4 | 4850.5222 | 779.5958 | 16.9583 | 86.5351 | 8478.7706 | 113.0347 | 8507.0342 | 0 | 0
2026-08-22 | 5 | 5020.8027 | 779.5958 | 16.9583 | 86.5351 | 8478.7706 | 113.0347 | 8507.0342 | 0 | 0
2026-08-22 | 6 | 4870.2815 | 779.5958 | 16.9583 | 86.5351 | 8478.7706 | 113.0347 | 8507.0342 | 0 | 0
2026-08-22 | 7 | 4035.3668 | 779.5958 | 16.9583 | 86.5351 | 8478.7706 | 113.0347 | 8507.0342 | 0 | 0
2026-08-22 | 8 | 4102.6795 | 779.5958 | 16.9583 | 86.5351 | 8478.7706 | 113.0347 | 8507.0342 | 0 | 0
2026-08-22 | 9 | 4040.8417 | 779.5958 | 16.9583 | 86.5351 | 8478.7706 | 113.0347 | 8507.0342 | 0 | 0
2026-08-22 | 10 | 4076.143 | 779.5958 | 16.9583 | 86.5351 | 8478.7706 | 113.0347 | 8507.0342 | 0 | 0
2026-08-22 | 11 | 3917.1142 | 779.5958 | 16.9583 | 86.5351 | 8478.7706 | 113.0347 | 8507.0342 | 0 | 0
2026-08-22 | 12 | 3665.9046 | 779.5958 | 16.9583 | 86.5351 | 8478.7706 | 113.0347 | 8507.0342 | 0 | 0
2026-08-22 | 13 | 3758.1637 | 779.5958 | 16.9583 | 86.5351 | 8478.7706 | 113.0347 | 8507.0342 | 0 | 0
2026-08-22 | 14 | 4188.6016 | 779.5958 | 16.9583 | 86.5351 | 8478.7706 | 113.0347 | 8507.0342 | 0 | 0
2026-08-22 | 15 | 5018.7228 | 779.5958 | 16.9583 | 86.5351 | 8478.7706 | 113.0347 | 8507.0342 | 0 | 0
2026-08-22 | 16 | 4983.9927 | 779.5958 | 16.9583 | 86.5351 | 8478.7706 | 113.0347 | 8507.0342 | 0 | 0
2026-08-22 | 17 | 5444.1781 | 779.5958 | 16.9583 | 86.5351 | 8478.7706 | 113.0347 | 8507.0342 | 0 | 0
2026-08-22 | 18 | 8915.8089 | 779.5958 | 16.9583 | 86.5351 | 8478.7706 | 113.0347 | 8507.0342 | 408.7747 | 24.1047
2026-08-22 | 19 | 8964.0192 | 779.5958 | 16.9583 | 86.5351 | 8478.7706 | 113.0347 | 8507.0342 | 456.9849 | 26.9476
2026-08-22 | 20 | 7606.1215 | 779.5958 | 16.9583 | 86.5351 | 8478.7706 | 113.0347 | 8507.0342 | 0 | 0
2026-08-22 | 21 | 4912.0192 | 779.5958 | 16.9583 | 86.5351 | 8478.7706 | 113.0347 | 8507.0342 | 0 | 0
2026-08-22 | 22 | 4689.8839 | 779.5958 | 16.9583 | 86.5351 | 8478.7706 | 113.0347 | 8507.0342 | 0 | 0
2026-08-22 | 23 | 4414.555 | 779.5958 | 16.9583 | 86.5351 | 8478.7706 | 113.0347 | 8507.0342 | 0 | 0
2026-08-22 | 24 | 4315.0547 | 779.5958 | 16.9583 | 86.5351 | 8478.7706 | 113.0347 | 8507.0342 | 0 | 0
2026-08-23 | 1 | 4555.1699 | 779.1794 | 16.9583 | 86.5351 | 8474.2421 | 113.0347 | 8502.5963 | 0 | 0
2026-08-23 | 2 | 4626.8329 | 779.1794 | 16.9583 | 86.5351 | 8474.2421 | 113.0347 | 8502.5963 | 0 | 0
2026-08-23 | 3 | 4460.262 | 779.1794 | 16.9583 | 86.5351 | 8474.2421 | 113.0347 | 8502.5963 | 0 | 0
2026-08-23 | 4 | 4066.3439 | 779.1794 | 16.9583 | 86.5351 | 8474.2421 | 113.0347 | 8502.5963 | 0 | 0
2026-08-23 | 5 | 4030.3864 | 779.1794 | 16.9583 | 86.5351 | 8474.2421 | 113.0347 | 8502.5963 | 0 | 0
2026-08-23 | 6 | 3988.6194 | 779.1794 | 16.9583 | 86.5351 | 8474.2421 | 113.0347 | 8502.5963 | 0 | 0
2026-08-23 | 7 | 3716.2348 | 779.1794 | 16.9583 | 86.5351 | 8474.2421 | 113.0347 | 8502.5963 | 0 | 0
2026-08-23 | 8 | 3800.2323 | 779.1794 | 16.9583 | 86.5351 | 8474.2421 | 113.0347 | 8502.5963 | 0 | 0
2026-08-23 | 9 | 3192.6063 | 779.1794 | 16.9583 | 86.5351 | 8474.2421 | 113.0347 | 8502.5963 | 0 | 0
2026-08-23 | 10 | 2729.0188 | 779.1794 | 16.9583 | 86.5351 | 8474.2421 | 113.0347 | 8502.5963 | 0 | 0
2026-08-23 | 11 | 2818.1634 | 779.1794 | 16.9583 | 86.5351 | 8474.2421 | 113.0347 | 8502.5963 | 0 | 0
2026-08-23 | 12 | 3588.613 | 779.1794 | 16.9583 | 86.5351 | 8474.2421 | 113.0347 | 8502.5963 | 0 | 0
2026-08-23 | 13 | 3360.5947 | 779.1794 | 16.9583 | 86.5351 | 8474.2421 | 113.0347 | 8502.5963 | 0 | 0
2026-08-23 | 14 | 3754.9433 | 779.1794 | 16.9583 | 86.5351 | 8474.2421 | 113.0347 | 8502.5963 | 0 | 0
2026-08-23 | 15 | 4192.0831 | 779.1794 | 16.9583 | 86.5351 | 8474.2421 | 113.0347 | 8502.5963 | 0 | 0
2026-08-23 | 16 | 4256.7499 | 779.1794 | 16.9583 | 86.5351 | 8474.2421 | 113.0347 | 8502.5963 | 0 | 0
2026-08-23 | 17 | 4284.6082 | 779.1794 | 16.9583 | 86.5351 | 8474.2421 | 113.0347 | 8502.5963 | 0 | 0
2026-08-23 | 18 | 4247.5496 | 779.1794 | 16.9583 | 86.5351 | 8474.2421 | 113.0347 | 8502.5963 | 0 | 0
2026-08-23 | 19 | 4187.6494 | 779.1794 | 16.9583 | 86.5351 | 8474.2421 | 113.0347 | 8502.5963 | 0 | 0
2026-08-23 | 20 | 4278.5207 | 779.1794 | 16.9583 | 86.5351 | 8474.2421 | 113.0347 | 8502.5963 | 0 | 0
2026-08-23 | 21 | 4396.3639 | 779.1794 | 16.9583 | 86.5351 | 8474.2421 | 113.0347 | 8502.5963 | 0 | 0
2026-08-23 | 22 | 4550.2784 | 779.1794 | 16.9583 | 86.5351 | 8474.2421 | 113.0347 | 8502.5963 | 0 | 0
2026-08-23 | 23 | 4329.3838 | 779.1794 | 16.9583 | 86.5351 | 8474.2421 | 113.0347 | 8502.5963 | 0 | 0
2026-08-23 | 24 | 4092.4434 | 779.1794 | 16.9583 | 86.5351 | 8474.2421 | 113.0347 | 8502.5963 | 0 | 0
2026-08-24 | 1 | 4707.6758 | 778.7631 | 16.9583 | 86.5351 | 8469.7147 | 113.0347 | 8498.1595 | 0 | 0
2026-08-24 | 2 | 4369.2763 | 778.7631 | 16.9583 | 86.5351 | 8469.7147 | 113.0347 | 8498.1595 | 0 | 0
2026-08-24 | 3 | 4390.8556 | 778.7631 | 16.9583 | 86.5351 | 8469.7147 | 113.0347 | 8498.1595 | 0 | 0
2026-08-24 | 4 | 4007.4997 | 778.7631 | 16.9583 | 86.5351 | 8469.7147 | 113.0347 | 8498.1595 | 0 | 0
2026-08-24 | 5 | 4475.8915 | 778.7631 | 16.9583 | 86.5351 | 8469.7147 | 113.0347 | 8498.1595 | 0 | 0
2026-08-24 | 6 | 3960.242 | 778.7631 | 16.9583 | 86.5351 | 8469.7147 | 113.0347 | 8498.1595 | 0 | 0
2026-08-24 | 7 | 3950.4492 | 778.7631 | 16.9583 | 86.5351 | 8469.7147 | 113.0347 | 8498.1595 | 0 | 0
2026-08-24 | 8 | 3778.5483 | 778.7631 | 16.9583 | 86.5351 | 8469.7147 | 113.0347 | 8498.1595 | 0 | 0
2026-08-24 | 9 | 2774.6305 | 778.7631 | 16.9583 | 86.5351 | 8469.7147 | 113.0347 | 8498.1595 | 0 | 0
2026-08-24 | 10 | 2973.4846 | 778.7631 | 16.9583 | 86.5351 | 8469.7147 | 113.0347 | 8498.1595 | 0 | 0
2026-08-24 | 11 | 3236.5589 | 778.7631 | 16.9583 | 86.5351 | 8469.7147 | 113.0347 | 8498.1595 | 0 | 0
2026-08-24 | 12 | 3955.8265 | 778.7631 | 16.9583 | 86.5351 | 8469.7147 | 113.0347 | 8498.1595 | 0 | 0
2026-08-24 | 13 | 4024.9313 | 778.7631 | 16.9583 | 86.5351 | 8469.7147 | 113.0347 | 8498.1595 | 0 | 0
2026-08-24 | 14 | 4611.0749 | 778.7631 | 16.9583 | 86.5351 | 8469.7147 | 113.0347 | 8498.1595 | 0 | 0
2026-08-24 | 15 | 4848.639 | 778.7631 | 16.9583 | 86.5351 | 8469.7147 | 113.0347 | 8498.1595 | 0 | 0
2026-08-24 | 16 | 5350.1782 | 778.7631 | 16.9583 | 86.5351 | 8469.7147 | 113.0347 | 8498.1595 | 0 | 0
2026-08-24 | 17 | 6329.4869 | 778.7631 | 16.9583 | 86.5351 | 8469.7147 | 113.0347 | 8498.1595 | 0 | 0
2026-08-24 | 18 | 5848.6691 | 778.7631 | 16.9583 | 86.5351 | 8469.7147 | 113.0347 | 8498.1595 | 0 | 0
2026-08-24 | 19 | 5223.497 | 778.7631 | 16.9583 | 86.5351 | 8469.7147 | 113.0347 | 8498.1595 | 0 | 0
2026-08-24 | 20 | 5185.232 | 778.7631 | 16.9583 | 86.5351 | 8469.7147 | 113.0347 | 8498.1595 | 0 | 0
2026-08-24 | 21 | 5185.1161 | 778.7631 | 16.9583 | 86.5351 | 8469.7147 | 113.0347 | 8498.1595 | 0 | 0
2026-08-24 | 22 | 5137.6756 | 778.7631 | 16.9583 | 86.5351 | 8469.7147 | 113.0347 | 8498.1595 | 0 | 0
2026-08-24 | 23 | 4524.9345 | 778.7631 | 16.9583 | 86.5351 | 8469.7147 | 113.0347 | 8498.1595 | 0 | 0
2026-08-24 | 24 | 4188.8932 | 778.7631 | 16.9583 | 86.5351 | 8469.7147 | 113.0347 | 8498.1595 | 0 | 0
2026-08-25 | 1 | 4138.7502 | 751.3612 | 16.9018 | 86.2468 | 8171.6949 | 113.0347 | 8205.8176 | 0 | 0
2026-08-25 | 2 | 4010.1058 | 751.3612 | 16.9018 | 86.2468 | 8171.6949 | 113.0347 | 8205.8176 | 0 | 0
2026-08-25 | 3 | 2962.8291 | 751.3612 | 16.9018 | 86.2468 | 8171.6949 | 113.0347 | 8205.8176 | 0 | 0
2026-08-25 | 4 | 2914.8282 | 751.3612 | 16.9018 | 86.2468 | 8171.6949 | 113.0347 | 8205.8176 | 0 | 0
2026-08-25 | 5 | 3754.797 | 751.3612 | 16.9018 | 86.2468 | 8171.6949 | 113.0347 | 8205.8176 | 0 | 0
2026-08-25 | 6 | 3704.2145 | 751.3612 | 16.9018 | 86.2468 | 8171.6949 | 113.0347 | 8205.8176 | 0 | 0
2026-08-25 | 7 | 3021.7185 | 751.3612 | 16.9018 | 86.2468 | 8171.6949 | 113.0347 | 8205.8176 | 0 | 0
2026-08-25 | 8 | 3188.7215 | 751.3612 | 16.9018 | 86.2468 | 8171.6949 | 113.0347 | 8205.8176 | 0 | 0
2026-08-25 | 9 | 3720.4679 | 751.3612 | 16.9018 | 86.2468 | 8171.6949 | 113.0347 | 8205.8176 | 0 | 0
2026-08-25 | 10 | 2940.0531 | 751.3612 | 16.9018 | 86.2468 | 8171.6949 | 113.0347 | 8205.8176 | 0 | 0
2026-08-25 | 11 | 3046.7715 | 751.3612 | 16.9018 | 86.2468 | 8171.6949 | 113.0347 | 8205.8176 | 0 | 0
2026-08-25 | 12 | 3313.2639 | 751.3612 | 16.9018 | 86.2468 | 8171.6949 | 113.0347 | 8205.8176 | 0 | 0
2026-08-25 | 13 | 3937.8381 | 751.3612 | 16.9018 | 86.2468 | 8171.6949 | 113.0347 | 8205.8176 | 0 | 0
2026-08-25 | 14 | 4386.6545 | 751.3612 | 16.9018 | 86.2468 | 8171.6949 | 113.0347 | 8205.8176 | 0 | 0
2026-08-25 | 15 | 4846.6804 | 751.3612 | 16.9018 | 86.2468 | 8171.6949 | 113.0347 | 8205.8176 | 0 | 0
2026-08-25 | 16 | 4848.0594 | 751.3612 | 16.9018 | 86.2468 | 8171.6949 | 113.0347 | 8205.8176 | 0 | 0
2026-08-25 | 17 | 5212.4517 | 751.3612 | 16.9018 | 86.2468 | 8171.6949 | 113.0347 | 8205.8176 | 0 | 0
2026-08-25 | 18 | 5336.2713 | 751.3612 | 16.9018 | 86.2468 | 8171.6949 | 113.0347 | 8205.8176 | 0 | 0
2026-08-25 | 19 | 4907.8034 | 751.3612 | 16.9018 | 86.2468 | 8171.6949 | 113.0347 | 8205.8176 | 0 | 0
2026-08-25 | 20 | 5031.8042 | 751.3612 | 16.9018 | 86.2468 | 8171.6949 | 113.0347 | 8205.8176 | 0 | 0
2026-08-25 | 21 | 5094.3939 | 751.3612 | 16.9018 | 86.2468 | 8171.6949 | 113.0347 | 8205.8176 | 0 | 0
2026-08-25 | 22 | 5295.9221 | 751.3612 | 16.9018 | 86.2468 | 8171.6949 | 113.0347 | 8205.8176 | 0 | 0
2026-08-25 | 23 | 4845.3549 | 751.3612 | 16.9018 | 86.2468 | 8171.6949 | 113.0347 | 8205.8176 | 0 | 0
2026-08-25 | 24 | 4304.6366 | 751.3612 | 16.9018 | 86.2468 | 8171.6949 | 113.0347 | 8205.8176 | 0 | 0
2026-08-26 | 1 | 4598.763 | 745.6678 | 16.9647 | 86.5677 | 8109.7749 | 113.0347 | 8145.4505 | 0 | 0
2026-08-26 | 2 | 4100.8318 | 745.6678 | 16.9647 | 86.5677 | 8109.7749 | 113.0347 | 8145.4505 | 0 | 0
2026-08-26 | 3 | 3987.1745 | 745.6678 | 16.9647 | 86.5677 | 8109.7749 | 113.0347 | 8145.4505 | 0 | 0
2026-08-26 | 4 | 3679.9757 | 745.6678 | 16.9647 | 86.5677 | 8109.7749 | 113.0347 | 8145.4505 | 0 | 0
2026-08-26 | 5 | 4445.1728 | 745.6678 | 16.9647 | 86.5677 | 8109.7749 | 113.0347 | 8145.4505 | 0 | 0
2026-08-26 | 6 | 3710.5934 | 745.6678 | 16.9647 | 86.5677 | 8109.7749 | 113.0347 | 8145.4505 | 0 | 0
2026-08-26 | 7 | 3052.3573 | 745.6678 | 16.9647 | 86.5677 | 8109.7749 | 113.0347 | 8145.4505 | 0 | 0
2026-08-26 | 8 | 3070.7002 | 745.6678 | 16.9647 | 86.5677 | 8109.7749 | 113.0347 | 8145.4505 | 0 | 0
2026-08-26 | 9 | 3688.6626 | 745.6678 | 16.9647 | 86.5677 | 8109.7749 | 113.0347 | 8145.4505 | 0 | 0
2026-08-26 | 10 | 3298.9428 | 745.6678 | 16.9647 | 86.5677 | 8109.7749 | 113.0347 | 8145.4505 | 0 | 0
2026-08-26 | 11 | 3846.7041 | 745.6678 | 16.9647 | 86.5677 | 8109.7749 | 113.0347 | 8145.4505 | 0 | 0
2026-08-26 | 12 | 3093.3939 | 745.6678 | 16.9647 | 86.5677 | 8109.7749 | 113.0347 | 8145.4505 | 0 | 0
2026-08-26 | 13 | 3838.6484 | 745.6678 | 16.9647 | 86.5677 | 8109.7749 | 113.0347 | 8145.4505 | 0 | 0
2026-08-26 | 14 | 3994.6248 | 745.6678 | 16.9647 | 86.5677 | 8109.7749 | 113.0347 | 8145.4505 | 0 | 0
2026-08-26 | 15 | 4476.6627 | 745.6678 | 16.9647 | 86.5677 | 8109.7749 | 113.0347 | 8145.4505 | 0 | 0
2026-08-26 | 16 | 5175.0386 | 745.6678 | 16.9647 | 86.5677 | 8109.7749 | 113.0347 | 8145.4505 | 0 | 0
2026-08-26 | 17 | 5048.6357 | 745.6678 | 16.9647 | 86.5677 | 8109.7749 | 113.0347 | 8145.4505 | 0 | 0
2026-08-26 | 18 | 5019.8276 | 745.6678 | 16.9647 | 86.5677 | 8109.7749 | 113.0347 | 8145.4505 | 0 | 0
2026-08-26 | 19 | 4995.3621 | 745.6678 | 16.9647 | 86.5677 | 8109.7749 | 113.0347 | 8145.4505 | 0 | 0
2026-08-26 | 20 | 5091.2647 | 745.6678 | 16.9647 | 86.5677 | 8109.7749 | 113.0347 | 8145.4505 | 0 | 0
2026-08-26 | 21 | 5177.5318 | 745.6678 | 16.9647 | 86.5677 | 8109.7749 | 113.0347 | 8145.4505 | 0 | 0
2026-08-26 | 22 | 5234.1494 | 745.6678 | 16.9647 | 86.5677 | 8109.7749 | 113.0347 | 8145.4505 | 0 | 0
2026-08-26 | 23 | 5208.1403 | 745.6678 | 16.9647 | 86.5677 | 8109.7749 | 113.0347 | 8145.4505 | 0 | 0
2026-08-26 | 24 | 4416.409 | 745.6678 | 16.9647 | 86.5677 | 8109.7749 | 113.0347 | 8145.4505 | 0 | 0
2026-08-27 | 1 | 4868.5914 | 745.4019 | 16.946 | 86.4723 | 8106.8824 | 113.0347 | 8142.5223 | 0 | 0
2026-08-27 | 2 | 4427.6257 | 745.4019 | 16.946 | 86.4723 | 8106.8824 | 113.0347 | 8142.5223 | 0 | 0
2026-08-27 | 3 | 4212.2972 | 745.4019 | 16.946 | 86.4723 | 8106.8824 | 113.0347 | 8142.5223 | 0 | 0
2026-08-27 | 4 | 4238.929 | 745.4019 | 16.946 | 86.4723 | 8106.8824 | 113.0347 | 8142.5223 | 0 | 0
2026-08-27 | 5 | 4255.3045 | 745.4019 | 16.946 | 86.4723 | 8106.8824 | 113.0347 | 8142.5223 | 0 | 0
2026-08-27 | 6 | 4516.0829 | 745.4019 | 16.946 | 86.4723 | 8106.8824 | 113.0347 | 8142.5223 | 0 | 0
2026-08-27 | 7 | 4277.0715 | 745.4019 | 16.946 | 86.4723 | 8106.8824 | 113.0347 | 8142.5223 | 0 | 0
2026-08-27 | 8 | 4099.1174 | 745.4019 | 16.946 | 86.4723 | 8106.8824 | 113.0347 | 8142.5223 | 0 | 0
2026-08-27 | 9 | 3556.0545 | 745.4019 | 16.946 | 86.4723 | 8106.8824 | 113.0347 | 8142.5223 | 0 | 0
2026-08-27 | 10 | 4080.5941 | 745.4019 | 16.946 | 86.4723 | 8106.8824 | 113.0347 | 8142.5223 | 0 | 0
2026-08-27 | 11 | 4340.0435 | 745.4019 | 16.946 | 86.4723 | 8106.8824 | 113.0347 | 8142.5223 | 0 | 0
2026-08-27 | 12 | 4276.2857 | 745.4019 | 16.946 | 86.4723 | 8106.8824 | 113.0347 | 8142.5223 | 0 | 0
2026-08-27 | 13 | 4737.4849 | 745.4019 | 16.946 | 86.4723 | 8106.8824 | 113.0347 | 8142.5223 | 0 | 0
2026-08-27 | 14 | 4823.0556 | 745.4019 | 16.946 | 86.4723 | 8106.8824 | 113.0347 | 8142.5223 | 0 | 0
2026-08-27 | 15 | 5018.7036 | 745.4019 | 16.946 | 86.4723 | 8106.8824 | 113.0347 | 8142.5223 | 0 | 0
2026-08-27 | 16 | 7102.8229 | 745.4019 | 16.946 | 86.4723 | 8106.8824 | 113.0347 | 8142.5223 | 0 | 0
2026-08-27 | 17 | 6189.2993 | 745.4019 | 16.946 | 86.4723 | 8106.8824 | 113.0347 | 8142.5223 | 0 | 0
2026-08-27 | 18 | 5837.4972 | 745.4019 | 16.946 | 86.4723 | 8106.8824 | 113.0347 | 8142.5223 | 0 | 0
2026-08-27 | 19 | 5871.0029 | 745.4019 | 16.946 | 86.4723 | 8106.8824 | 113.0347 | 8142.5223 | 0 | 0
2026-08-27 | 20 | 6303.1201 | 745.4019 | 16.946 | 86.4723 | 8106.8824 | 113.0347 | 8142.5223 | 0 | 0
2026-08-27 | 21 | 6170.2329 | 745.4019 | 16.946 | 86.4723 | 8106.8824 | 113.0347 | 8142.5223 | 0 | 0
2026-08-27 | 22 | 5876.0187 | 745.4019 | 16.946 | 86.4723 | 8106.8824 | 113.0347 | 8142.5223 | 0 | 0
2026-08-27 | 23 | 5124.8115 | 745.4019 | 16.946 | 86.4723 | 8106.8824 | 113.0347 | 8142.5223 | 0 | 0
2026-08-27 | 24 | 5023.7358 | 745.4019 | 16.946 | 86.4723 | 8106.8824 | 113.0347 | 8142.5223 | 0 | 0
2026-08-28 | 1 | 5225.8717 | 746.876 | 16.966 | 86.5744 | 8122.9149 | 113.0347 | 8158.3342 | 0 | 0
2026-08-28 | 2 | 4569.897 | 746.876 | 16.966 | 86.5744 | 8122.9149 | 113.0347 | 8158.3342 | 0 | 0
2026-08-28 | 3 | 4602.4213 | 746.876 | 16.966 | 86.5744 | 8122.9149 | 113.0347 | 8158.3342 | 0 | 0
2026-08-28 | 4 | 4668.3719 | 746.876 | 16.966 | 86.5744 | 8122.9149 | 113.0347 | 8158.3342 | 0 | 0
2026-08-28 | 5 | 4886.5105 | 746.876 | 16.966 | 86.5744 | 8122.9149 | 113.0347 | 8158.3342 | 0 | 0
2026-08-28 | 6 | 4317.1284 | 746.876 | 16.966 | 86.5744 | 8122.9149 | 113.0347 | 8158.3342 | 0 | 0
2026-08-28 | 7 | 4029.4447 | 746.876 | 16.966 | 86.5744 | 8122.9149 | 113.0347 | 8158.3342 | 0 | 0
2026-08-28 | 8 | 3897.1758 | 746.876 | 16.966 | 86.5744 | 8122.9149 | 113.0347 | 8158.3342 | 0 | 0
2026-08-28 | 9 | 4311.7606 | 746.876 | 16.966 | 86.5744 | 8122.9149 | 113.0347 | 8158.3342 | 0 | 0
2026-08-28 | 10 | 4167.8922 | 746.876 | 16.966 | 86.5744 | 8122.9149 | 113.0347 | 8158.3342 | 0 | 0
2026-08-28 | 11 | 3666.1455 | 746.876 | 16.966 | 86.5744 | 8122.9149 | 113.0347 | 8158.3342 | 0 | 0
2026-08-28 | 12 | 4291.8125 | 746.876 | 16.966 | 86.5744 | 8122.9149 | 113.0347 | 8158.3342 | 0 | 0
2026-08-28 | 13 | 4197.3112 | 746.876 | 16.966 | 86.5744 | 8122.9149 | 113.0347 | 8158.3342 | 0 | 0
2026-08-28 | 14 | 4289.022 | 746.876 | 16.966 | 86.5744 | 8122.9149 | 113.0347 | 8158.3342 | 0 | 0
2026-08-28 | 15 | 5156.9822 | 746.876 | 16.966 | 86.5744 | 8122.9149 | 113.0347 | 8158.3342 | 0 | 0
2026-08-28 | 16 | 12137.1766 | 746.876 | 16.966 | 86.5744 | 8122.9149 | 113.0347 | 8158.3342 | 3978.8424 | 234.5186
2026-08-28 | 17 | 17645.092 | 746.876 | 16.966 | 86.5744 | 8122.9149 | 113.0347 | 8158.3342 | 9486.7578 | 559.1629
2026-08-28 | 18 | 5789.7812 | 746.876 | 16.966 | 86.5744 | 8122.9149 | 113.0347 | 8158.3342 | 0 | 0
2026-08-28 | 19 | 5748.4999 | 746.876 | 16.966 | 86.5744 | 8122.9149 | 113.0347 | 8158.3342 | 0 | 0
2026-08-28 | 20 | 6060.12 | 746.876 | 16.966 | 86.5744 | 8122.9149 | 113.0347 | 8158.3342 | 0 | 0
2026-08-28 | 21 | 6269.1042 | 746.876 | 16.966 | 86.5744 | 8122.9149 | 113.0347 | 8158.3342 | 0 | 0
2026-08-28 | 22 | 6266.8299 | 746.876 | 16.966 | 86.5744 | 8122.9149 | 113.0347 | 8158.3342 | 0 | 0
2026-08-28 | 23 | 4816.4443 | 746.876 | 16.966 | 86.5744 | 8122.9149 | 113.0347 | 8158.3342 | 0 | 0
2026-08-28 | 24 | 4577.0184 | 746.876 | 16.966 | 86.5744 | 8122.9149 | 113.0347 | 8158.3342 | 0 | 0
2026-08-29 | 1 | 5086.4294 | 755.1696 | 16.9712 | 86.6009 | 8213.1148 | 113.0347 | 8246.7561 | 0 | 0
2026-08-29 | 2 | 4861.7125 | 755.1696 | 16.9712 | 86.6009 | 8213.1148 | 113.0347 | 8246.7561 | 0 | 0
2026-08-29 | 3 | 4631.4437 | 755.1696 | 16.9712 | 86.6009 | 8213.1148 | 113.0347 | 8246.7561 | 0 | 0
2026-08-29 | 4 | 4416.449 | 755.1696 | 16.9712 | 86.6009 | 8213.1148 | 113.0347 | 8246.7561 | 0 | 0
2026-08-29 | 5 | 4338.8494 | 755.1696 | 16.9712 | 86.6009 | 8213.1148 | 113.0347 | 8246.7561 | 0 | 0
2026-08-29 | 6 | 4102.109 | 755.1696 | 16.9712 | 86.6009 | 8213.1148 | 113.0347 | 8246.7561 | 0 | 0
2026-08-29 | 7 | 4071.2371 | 755.1696 | 16.9712 | 86.6009 | 8213.1148 | 113.0347 | 8246.7561 | 0 | 0
2026-08-29 | 8 | 4267.4508 | 755.1696 | 16.9712 | 86.6009 | 8213.1148 | 113.0347 | 8246.7561 | 0 | 0
2026-08-29 | 9 | 4020.9017 | 755.1696 | 16.9712 | 86.6009 | 8213.1148 | 113.0347 | 8246.7561 | 0 | 0
2026-08-29 | 10 | 4273.9385 | 755.1696 | 16.9712 | 86.6009 | 8213.1148 | 113.0347 | 8246.7561 | 0 | 0
2026-08-29 | 11 | 4390.052 | 755.1696 | 16.9712 | 86.6009 | 8213.1148 | 113.0347 | 8246.7561 | 0 | 0
2026-08-29 | 12 | 3512.2238 | 755.1696 | 16.9712 | 86.6009 | 8213.1148 | 113.0347 | 8246.7561 | 0 | 0
2026-08-29 | 13 | 3598.8254 | 755.1696 | 16.9712 | 86.6009 | 8213.1148 | 113.0347 | 8246.7561 | 0 | 0
2026-08-29 | 14 | 4376.2181 | 755.1696 | 16.9712 | 86.6009 | 8213.1148 | 113.0347 | 8246.7561 | 0 | 0
2026-08-29 | 15 | 4367.3813 | 755.1696 | 16.9712 | 86.6009 | 8213.1148 | 113.0347 | 8246.7561 | 0 | 0
2026-08-29 | 16 | 4629.8664 | 755.1696 | 16.9712 | 86.6009 | 8213.1148 | 113.0347 | 8246.7561 | 0 | 0
2026-08-29 | 17 | 4677.158 | 755.1696 | 16.9712 | 86.6009 | 8213.1148 | 113.0347 | 8246.7561 | 0 | 0
2026-08-29 | 18 | 5212.6432 | 755.1696 | 16.9712 | 86.6009 | 8213.1148 | 113.0347 | 8246.7561 | 0 | 0
2026-08-29 | 19 | 5104.906 | 755.1696 | 16.9712 | 86.6009 | 8213.1148 | 113.0347 | 8246.7561 | 0 | 0
2026-08-29 | 20 | 5213.965 | 755.1696 | 16.9712 | 86.6009 | 8213.1148 | 113.0347 | 8246.7561 | 0 | 0
2026-08-29 | 21 | 5112.1917 | 755.1696 | 16.9712 | 86.6009 | 8213.1148 | 113.0347 | 8246.7561 | 0 | 0
2026-08-29 | 22 | 5092.7233 | 755.1696 | 16.9712 | 86.6009 | 8213.1148 | 113.0347 | 8246.7561 | 0 | 0
2026-08-29 | 23 | 5021.3177 | 755.1696 | 16.9712 | 86.6009 | 8213.1148 | 113.0347 | 8246.7561 | 0 | 0
2026-08-29 | 24 | 4581.0609 | 755.1696 | 16.9712 | 86.6009 | 8213.1148 | 113.0347 | 8246.7561 | 0 | 0
2026-08-30 | 1 | 5260.505 | 755.2239 | 16.9712 | 86.6009 | 8213.7055 | 113.0347 | 8247.3349 | 0 | 0
2026-08-30 | 2 | 5097.2252 | 755.2239 | 16.9712 | 86.6009 | 8213.7055 | 113.0347 | 8247.3349 | 0 | 0
2026-08-30 | 3 | 4590.9086 | 755.2239 | 16.9712 | 86.6009 | 8213.7055 | 113.0347 | 8247.3349 | 0 | 0
2026-08-30 | 4 | 4862.5493 | 755.2239 | 16.9712 | 86.6009 | 8213.7055 | 113.0347 | 8247.3349 | 0 | 0
2026-08-30 | 5 | 4935.2395 | 755.2239 | 16.9712 | 86.6009 | 8213.7055 | 113.0347 | 8247.3349 | 0 | 0
2026-08-30 | 6 | 4894.6644 | 755.2239 | 16.9712 | 86.6009 | 8213.7055 | 113.0347 | 8247.3349 | 0 | 0
2026-08-30 | 7 | 4720.7306 | 755.2239 | 16.9712 | 86.6009 | 8213.7055 | 113.0347 | 8247.3349 | 0 | 0
2026-08-30 | 8 | 4185.4242 | 755.2239 | 16.9712 | 86.6009 | 8213.7055 | 113.0347 | 8247.3349 | 0 | 0
2026-08-30 | 9 | 4227.5123 | 755.2239 | 16.9712 | 86.6009 | 8213.7055 | 113.0347 | 8247.3349 | 0 | 0
2026-08-30 | 10 | 4302.4539 | 755.2239 | 16.9712 | 86.6009 | 8213.7055 | 113.0347 | 8247.3349 | 0 | 0
2026-08-30 | 11 | 3573.9448 | 755.2239 | 16.9712 | 86.6009 | 8213.7055 | 113.0347 | 8247.3349 | 0 | 0
2026-08-30 | 12 | 4626.7215 | 755.2239 | 16.9712 | 86.6009 | 8213.7055 | 113.0347 | 8247.3349 | 0 | 0
2026-08-30 | 13 | 4719.0175 | 755.2239 | 16.9712 | 86.6009 | 8213.7055 | 113.0347 | 8247.3349 | 0 | 0
2026-08-30 | 14 | 4760.5073 | 755.2239 | 16.9712 | 86.6009 | 8213.7055 | 113.0347 | 8247.3349 | 0 | 0
2026-08-30 | 15 | 4815.0459 | 755.2239 | 16.9712 | 86.6009 | 8213.7055 | 113.0347 | 8247.3349 | 0 | 0
2026-08-30 | 16 | 4666.5573 | 755.2239 | 16.9712 | 86.6009 | 8213.7055 | 113.0347 | 8247.3349 | 0 | 0
2026-08-30 | 17 | 4333.7097 | 755.2239 | 16.9712 | 86.6009 | 8213.7055 | 113.0347 | 8247.3349 | 0 | 0
2026-08-30 | 18 | 4311.4317 | 755.2239 | 16.9712 | 86.6009 | 8213.7055 | 113.0347 | 8247.3349 | 0 | 0
2026-08-30 | 19 | 4672.6574 | 755.2239 | 16.9712 | 86.6009 | 8213.7055 | 113.0347 | 8247.3349 | 0 | 0
2026-08-30 | 20 | 4846.7861 | 755.2239 | 16.9712 | 86.6009 | 8213.7055 | 113.0347 | 8247.3349 | 0 | 0
2026-08-30 | 21 | 5142.5401 | 755.2239 | 16.9712 | 86.6009 | 8213.7055 | 113.0347 | 8247.3349 | 0 | 0
2026-08-30 | 22 | 5142.2608 | 755.2239 | 16.9712 | 86.6009 | 8213.7055 | 113.0347 | 8247.3349 | 0 | 0
2026-08-30 | 23 | 5067.2446 | 755.2239 | 16.9712 | 86.6009 | 8213.7055 | 113.0347 | 8247.3349 | 0 | 0
2026-08-30 | 24 | 4556.625 | 755.2239 | 16.9712 | 86.6009 | 8213.7055 | 113.0347 | 8247.3349 | 0 | 0
2026-08-31 | 1 | 4844.0148 | 755.2782 | 16.9712 | 86.6009 | 8214.2961 | 113.0347 | 8247.9138 | 0 | 0
2026-08-31 | 2 | 4701.3496 | 755.2782 | 16.9712 | 86.6009 | 8214.2961 | 113.0347 | 8247.9138 | 0 | 0
2026-08-31 | 3 | 4282.0023 | 755.2782 | 16.9712 | 86.6009 | 8214.2961 | 113.0347 | 8247.9138 | 0 | 0
2026-08-31 | 4 | 4257.7567 | 755.2782 | 16.9712 | 86.6009 | 8214.2961 | 113.0347 | 8247.9138 | 0 | 0
2026-08-31 | 5 | 4493.2489 | 755.2782 | 16.9712 | 86.6009 | 8214.2961 | 113.0347 | 8247.9138 | 0 | 0
2026-08-31 | 6 | 4083.9546 | 755.2782 | 16.9712 | 86.6009 | 8214.2961 | 113.0347 | 8247.9138 | 0 | 0
2026-08-31 | 7 | 4025.5448 | 755.2782 | 16.9712 | 86.6009 | 8214.2961 | 113.0347 | 8247.9138 | 0 | 0
2026-08-31 | 8 | 4138.3327 | 755.2782 | 16.9712 | 86.6009 | 8214.2961 | 113.0347 | 8247.9138 | 0 | 0
2026-08-31 | 9 | 3681.7043 | 755.2782 | 16.9712 | 86.6009 | 8214.2961 | 113.0347 | 8247.9138 | 0 | 0
2026-08-31 | 10 | 4422.184 | 755.2782 | 16.9712 | 86.6009 | 8214.2961 | 113.0347 | 8247.9138 | 0 | 0
2026-08-31 | 11 | 4316.9189 | 755.2782 | 16.9712 | 86.6009 | 8214.2961 | 113.0347 | 8247.9138 | 0 | 0
2026-08-31 | 12 | 4370.4101 | 755.2782 | 16.9712 | 86.6009 | 8214.2961 | 113.0347 | 8247.9138 | 0 | 0
2026-08-31 | 13 | 4678.9716 | 755.2782 | 16.9712 | 86.6009 | 8214.2961 | 113.0347 | 8247.9138 | 0 | 0
2026-08-31 | 14 | 4759.1847 | 755.2782 | 16.9712 | 86.6009 | 8214.2961 | 113.0347 | 8247.9138 | 0 | 0
2026-08-31 | 15 | 4974.626 | 755.2782 | 16.9712 | 86.6009 | 8214.2961 | 113.0347 | 8247.9138 | 0 | 0
2026-08-31 | 16 | 4428.2909 | 755.2782 | 16.9712 | 86.6009 | 8214.2961 | 113.0347 | 8247.9138 | 0 | 0
2026-08-31 | 17 | 4891.9847 | 755.2782 | 16.9712 | 86.6009 | 8214.2961 | 113.0347 | 8247.9138 | 0 | 0
2026-08-31 | 18 | 5147.8099 | 755.2782 | 16.9712 | 86.6009 | 8214.2961 | 113.0347 | 8247.9138 | 0 | 0
2026-08-31 | 19 | 4955.2394 | 755.2782 | 16.9712 | 86.6009 | 8214.2961 | 113.0347 | 8247.9138 | 0 | 0
2026-08-31 | 20 | 5078.9416 | 755.2782 | 16.9712 | 86.6009 | 8214.2961 | 113.0347 | 8247.9138 | 0 | 0
2026-08-31 | 21 | 5107.7867 | 755.2782 | 16.9712 | 86.6009 | 8214.2961 | 113.0347 | 8247.9138 | 0 | 0
2026-08-31 | 22 | 4987.0053 | 755.2782 | 16.9712 | 86.6009 | 8214.2961 | 113.0347 | 8247.9138 | 0 | 0
2026-08-31 | 23 | 5033.4901 | 755.2782 | 16.9712 | 86.6009 | 8214.2961 | 113.0347 | 8247.9138 | 0 | 0
2026-08-31 | 24 | 4850.3325 | 755.2782 | 16.9712 | 86.6009 | 8214.2961 | 113.0347 | 8247.9138 | 0 | 0