## AnexoII.4 Subestaciones
Bases de Licitación SLP-1/2016 ANEXO II.4 13 de mayo de 2016 (borrador de fecha 10 de mayo de 2016)
ANEXO II.4 Subestaciones
ID | ZONA DE INTERCONEXIÓN o SUBESTACION | ACRONIMO | VOLTAJE (kV) | ZONA DE PRECIOS/ REGIÓN DE TRANSMISIÓN | ZONA DE EXPORTACIÓN | ZONA DE POTENCIA / SISTEMA INTERCONECTADO | CAPACIDAD DE INTERCONEXIÓN
2957 | ACC 4T, S.A.P.I. DE C.V. | A4T-400 | 400 | TABASCO | ORIENTAL | NACIONAL | SIN ESTUDIOS DE LÍMITE
2636 | ACALA | AAA-115 | 115 | GRIJALVA | ORIENTAL | NACIONAL | SIN ESTUDIOS DE LÍMITE
1236 | ALAMOS | AAM-115 | 115 | OBREGÓN | NOROESTE | NACIONAL | SIN ESTUDIOS DE LÍMITE
328 | ACTOPAN | AAN-85 | 85 | CENTRAL | CENTRAL | NACIONAL | SIN ESTUDIOS DE LÍMITE
1530 | ABASTOS | ABA-115 | 115 | LAGUNA | NORTE | NACIONAL | SIN ESTUDIOS DE LÍMITE
2301 | ABASOLO DOS | ABA-115 | 115 | SALAMANCA | OCCIDENTAL | NACIONAL | SIN ESTUDIOS DE LÍMITE
2296 | ABASOLO DOS | ABA-230 | 230 | SALAMANCA | OCCIDENTAL | NACIONAL | SIN ESTUDIOS DE LÍMITE
1422 | SAN ANTONIO DE BELEN | ABE-115 | 115 | DURANGO | NORTE | NACIONAL | SIN ESTUDIOS DE LÍMITE
1304 | ABRAHAM GONZALEZ | ABG-115 | 115 | CHIHUAHUA | NORTE | NACIONAL | SIN ESTUDIOS DE LÍMITE
1794 | ARBOLEDAS | ABL-115 | 115 | CARAPAN | OCCIDENTAL | NACIONAL | SIN ESTUDIOS DE LÍMITE
3162 | AB CALSA | ABL-115 | 115 | VERACRUZ | ORIENTAL | NACIONAL | SIN ESTUDIOS DE LÍMITE
2383 | EL ARBOLITO | ABO-115 | 115 | SAN LUIS POTOSÍ | OCCIDENTAL | NACIONAL | SIN ESTUDIOS DE LÍMITE
974 | EL ABRA | ABR -115 | 115 | VALLES | NORESTE | NACIONAL | SIN ESTUDIOS DE LÍMITE
2302 | ABASOLO | ABS-115 | 115 | SALAMANCA | OCCIDENTAL | NACIONAL | SIN ESTUDIOS DE LÍMITE
1795 | ABASTOS | ABT-115 | 115 | CARAPAN | OCCIDENTAL | NACIONAL | SIN ESTUDIOS DE LÍMITE
2960 | ABENT 3T | ABT-230 | 230 | TABASCO | ORIENTAL | NACIONAL | SIN ESTUDIOS DE LÍMITE
2818 | ACATLAN | ACA-115 | 115 | PUEBLA | ORIENTAL | NACIONAL | SIN ESTUDIOS DE LÍMITE
329 | ACEROS CORSA | ACC-85 | 85 | CENTRAL | CENTRAL | NACIONAL | SIN ESTUDIOS DE LÍMITE
897 | ACUÑA DOS | ACD-138 | 138 | RÍO ESCONDIDO | NORESTE | NACIONAL | SIN ESTUDIOS DE LÍMITE
2384 | ACERO SAN LUIS | ACE-115 | 115 | SAN LUIS POTOSÍ | OCCIDENTAL | NACIONAL | SIN ESTUDIOS DE LÍMITE
1957 | ACEROS JALISCO | ACJ-69 | 69 | GUADALAJARA | OCCIDENTAL | NACIONAL | SIN ESTUDIOS DE LÍMITE
330 | ACEROS CAMESA | ACM-85 | 85 | CENTRAL | CENTRAL | NACIONAL | SIN ESTUDIOS DE LÍMITE
602 | ALCALI MANIOBRAS | ACM-ACL-115 | 115 | MONTERREY | NORESTE | NACIONAL | SIN ESTUDIOS DE LÍMITE
331 | ACEROS NACIONALES | ACN-85 | 85 | CENTRAL | CENTRAL | NACIONAL | SIN ESTUDIOS DE LÍMITE
154 | ACOLMAN | ACO-230 | 230 | CENTRAL | CENTRAL | NACIONAL | SIN ESTUDIOS DE LÍMITE
2471 | ACAPONETA | ACP-115 | 115 | TEPIC | OCCIDENTAL | NACIONAL | SIN ESTUDIOS DE LÍMITE
2156 | ACERLAN SA | ACR-115 | 115 | QUERÉTARO | OCCIDENTAL | NACIONAL | SIN ESTUDIOS DE LÍMITE
1958 | ACERLAN SA | ACR-69 | 69 | GUADALAJARA | OCCIDENTAL | NACIONAL | SIN ESTUDIOS DE LÍMITE
155 | ACEROS CORSA | ACS-230 | 230 | CENTRAL | CENTRAL | NACIONAL | SIN ESTUDIOS DE LÍMITE
4 | ACUEDUCTO | ACU-115 | 115 | ENSENADA | BAJA CALIFORNIA | BAJA CALIFORNIA | SIN ESTUDIOS DE LÍMITE
1039 | ACUICOLA | ACU-115 | 115 | HERMOSILLO | NOROESTE | NACIONAL | SIN ESTUDIOS DE LÍMITE
1038 | ACUICOLA | ACU-13.8 | 13.8 | HERMOSILLO | NOROESTE | NACIONAL | 10
1959 | ACUEDUCTO | ACU-69 | 69 | GUADALAJARA | OCCIDENTAL | NACIONAL | SIN ESTUDIOS DE LÍMITE
3054 | ACAYUCAN | ACY-115 | 115 | TEMASCAL | ORIENTAL | NACIONAL | SIN ESTUDIOS DE LÍMITE
2819 | ACATZINGO | ACZ-115 | 115 | PUEBLA | ORIENTAL | NACIONAL | SIN ESTUDIOS DE LÍMITE
802 | ARROYO DEL COYOTE | ADC-138 | 138 | NUEVO LAREDO | NORESTE | NACIONAL | SIN ESTUDIOS DE LÍMITE
800 | ARROYO DEL COYOTE | ADC-230 | 230 | NUEVO LAREDO | NORESTE | NACIONAL | SIN ESTUDIOS DE LÍMITE
799 | ARROYO DEL COYOTE | ADC-400 | 400 | NUEVO LAREDO | NORESTE | NACIONAL | SIN ESTUDIOS DE LÍMITE
2581 | AGUA DULCE DOS | ADD-115 | 115 | COATZACOALCOS | ORIENTAL | NACIONAL | SIN ESTUDIOS DE LÍMITE
1920 | SAN ANDRES | ADE-115 | 115 | GUADALAJARA | OCCIDENTAL | NACIONAL | SIN ESTUDIOS DE LÍMITE
1529 | ARCADIO | ADI-115 | 115 | LAGUNA | NORTE | NACIONAL | SIN ESTUDIOS DE LÍMITE
1528 | ARCADIO | ADI-13.8 | 13.8 | LAGUNA | NORTE | NACIONAL | 2
603 | ALEN DEL NORTE | ADN-115 | 115 | MONTERREY | NORESTE | NACIONAL | SIN ESTUDIOS DE LÍMITE
1876 | ARIO DE ROSALES | ADR-69 | 69 | CARAPAN | OCCIDENTAL | NACIONAL | SIN ESTUDIOS DE LÍMITE
3055 | ANDRES DOS SAN | ADS-115 | 115 | TEMASCAL | ORIENTAL | NACIONAL | SIN ESTUDIOS DE LÍMITE
1960 | ANDARES | ADS-69 | 69 | GUADALAJARA | OCCIDENTAL | NACIONAL | SIN ESTUDIOS DE LÍMITE
898 | ALLENDE DOS | AED-138 | 138 | RÍO ESCONDIDO | NORESTE | NACIONAL | SIN ESTUDIOS DE LÍMITE
1625 | ALTEN ENERGÍAS RENOVABLES MANIOBRAS | AEM-230 | 230 | AGUASCALIENTES | OCCIDENTAL | NACIONAL | SIN ESTUDIOS DE LÍMITE
2820 | ATENCINGO | AEN-115 | 115 | PUEBLA | ORIENTAL | NACIONAL | SIN ESTUDIOS DE LÍMITE
604 | ACERO | AEO-115 | 115 | MONTERREY | NORESTE | NACIONAL | SIN ESTUDIOS DE LÍMITE
1470 | AEROPUERTO | AEP-115 | 115 | JUÁREZ | NORTE | NACIONAL | SIN ESTUDIOS DE LÍMITE
1305 | AVANT ENERGIAS RENOVABLES | AER-115 | 115 | CHIHUAHUA | NORTE | NACIONAL | SIN ESTUDIOS DE LÍMITE
1796 | AEROPUERTO | AER-115 | 115 | CARAPAN | OCCIDENTAL | NACIONAL | SIN ESTUDIOS DE LÍMITE
3163 | AEROPUERTO | AER-115 | 115 | VERACRUZ | ORIENTAL | NACIONAL | SIN ESTUDIOS DE LÍMITE
847 | AEROPUERTO | AER-138 | 138 | REYNOSA | NORESTE | NACIONAL | SIN ESTUDIOS DE LÍMITE
156 | AEROPUERTO | AER-230 | 230 | CENTRAL | CENTRAL | NACIONAL | SIN ESTUDIOS DE LÍMITE
831 | AEROPUERTO | AER-230 | 230 | REYNOSA | NORESTE | NACIONAL | SIN ESTUDIOS DE LÍMITE
824 | AEROPUERTO | AER-400 | 400 | REYNOSA | NORESTE | NACIONAL | 430
2821 | AGUA SANTA | AGA-115 | 115 | PUEBLA | ORIENTAL | NACIONAL | SIN ESTUDIOS DE LÍMITE
1203 | AGUA PRIETA DOS | AGD-230 | 230 | NACOZARI | NOROESTE | NACIONAL | SIN ESTUDIOS DE LÍMITE
1306 | AGNICO EAGLE | AGE-115 | 115 | CHIHUAHUA | NORTE | NACIONAL | SIN ESTUDIOS DE LÍMITE
2789 | AGUA FRIA | AGF-69 | 69 | POZA RICA | ORIENTAL | NACIONAL | SIN ESTUDIOS DE LÍMITE
1217 | AGUA PRIETA | AGI-115 | 115 | NACOZARI | NOROESTE | NACIONAL | SIN ESTUDIOS DE LÍMITE
2472 | AGUAMILPA | AGM-115 | 115 | TEPIC | OCCIDENTAL | NACIONAL | SIN ESTUDIOS DE LÍMITE
2466 | AGUAMILPA | AGM-400 | 400 | TEPIC | OCCIDENTAL | NACIONAL | SIN ESTUDIOS DE LÍMITE
929 | AGUA NUEVA | AGN-115 | 115 | SALTILLO | NORESTE | NACIONAL | SIN ESTUDIOS DE LÍMITE
2370 | AGUASCALIENTES NORTE | AGN-115 | 115 | SALTILLO | OCCIDENTAL | NACIONAL | SIN ESTUDIOS DE LÍMITE
1644 | AGOSTADERITO | AGO-115 | 115 | AGUASCALIENTES | OCCIDENTAL | NACIONAL | SIN ESTUDIOS DE LÍMITE
1645 | AGUASCALIENTES PONIENTE | AGP-115 | 115 | AGUASCALIENTES | OCCIDENTAL | NACIONAL | 66
2157 | AGROGEN, S.A. DE C.V. | AGR-115 | 115 | QUERÉTARO | OCCIDENTAL | NACIONAL | SIN ESTUDIOS DE LÍMITE
1040 | AGRICOLA SONOYTA | AGS-115 | 115 | HERMOSILLO | NOROESTE | NACIONAL | SIN ESTUDIOS DE LÍMITE
1646 | AGUASCALIENTES ORIENTE | AGS-115 | 115 | AGUASCALIENTES | OCCIDENTAL | NACIONAL | SIN ESTUDIOS DE LÍMITE
1626 | AGUASCALIENTES ORIENTE | AGS-230 | 230 | AGUASCALIENTES | OCCIDENTAL | NACIONAL | SIN ESTUDIOS DE LÍMITE
1647 | AGUASCALIENTES UNO | AGT-115 | 115 | AGUASCALIENTES | OCCIDENTAL | NACIONAL | SIN ESTUDIOS DE LÍMITE
1627 | AGUASCALIENTES UNO | AGT-230 | 230 | AGUASCALIENTES | OCCIDENTAL | NACIONAL | SIN ESTUDIOS DE LÍMITE
157 | AGUILAS | AGU-230 | 230 | CENTRAL | CENTRAL | NACIONAL | SIN ESTUDIOS DE LÍMITE
332 | AGUAVIVA | AGV-85 | 85 | CENTRAL | CENTRAL | NACIONAL | SIN ESTUDIOS DE LÍMITE
1961 | AGYDSA | AGY-69 | 69 | GUADALAJARA | OCCIDENTAL | NACIONAL | SIN ESTUDIOS DE LÍMITE
1898 | AGUA AZUL | AGZ-230 | 230 | GUADALAJARA | OCCIDENTAL | NACIONAL | SIN ESTUDIOS DE LÍMITE
570 | ALTOS HORNOS DE MEXICO | AHM-400 | 400 | MONTERREY | NORESTE | NACIONAL | SIN ESTUDIOS DE LÍMITE
2473 | AHUACATLAN | AHN-115 | 115 | TEPIC | OCCIDENTAL | NACIONAL | SIN ESTUDIOS DE LÍMITE
1153 | AHOME | AHO-115 | 115 | LOS MOCHIS | NOROESTE | NACIONAL | SIN ESTUDIOS DE LÍMITE
2511 | ACAHUIZOTLA | AHZ-115 | 115 | ACAPULCO | ORIENTAL | NACIONAL | SIN ESTUDIOS DE LÍMITE
2095 | ARMERIA | AIA-115 | 115 | MANZANILLO | OCCIDENTAL | NACIONAL | SIN ESTUDIOS DE LÍMITE
605 | AMERICAN INDUSTRIES DULCES NOMBRES | AID-115 | 115 | MONTERREY | NORESTE | NACIONAL | SIN ESTUDIOS DE LÍMITE
2303 | AGROINDUSTRIAL | AIL-115 | 115 | SALAMANCA | OCCIDENTAL | NACIONAL | SIN ESTUDIOS DE LÍMITE
273 | ATLACOMULCO INDUSTRIAL | AIN-115 | 115 | CENTRAL | CENTRAL | NACIONAL | SIN ESTUDIOS DE LÍMITE
848 | AMERICAN INDUSTRIES | AIN-138 | 138 | REYNOSA | NORESTE | NACIONAL | SIN ESTUDIOS DE LÍMITE
1648 | ALFA NISSAN | AIS-115 | 115 | AGUASCALIENTES | OCCIDENTAL | NACIONAL | SIN ESTUDIOS DE LÍMITE
3233 | AKUMAL II | AKD-115 | 115 | CANCÚN | PENINSULAR | NACIONAL | SIN ESTUDIOS DE LÍMITE
3207 | AH KIM PECH | AKI-115 | 115 | CAMPECHE | PENINSULAR | NACIONAL | SIN ESTUDIOS DE LÍMITE
491 | AKRA POLIESTER | AKP-115 | 115 | HUASTECA | NORESTE | NACIONAL | SIN ESTUDIOS DE LÍMITE
1962 | ALAMEDA | ALA-69 | 69 | GUADALAJARA | OCCIDENTAL | NACIONAL | SIN ESTUDIOS DE LÍMITE
492 | ALDAMA | ALD-115 | 115 | HUASTECA | NORESTE | NACIONAL | SIN ESTUDIOS DE LÍMITE
606 | ALMACENTRO DEFINITIVO | ALE-115 | 115 | MONTERREY | NORESTE | NACIONAL | SIN ESTUDIOS DE LÍMITE
1649 | ALFA NISSAN | ALF-115 | 115 | AGUASCALIENTES | OCCIDENTAL | NACIONAL | SIN ESTUDIOS DE LÍMITE
1237 | ALGODONES | ALG-115 | 115 | OBREGÓN | NOROESTE | NACIONAL | SIN ESTUDIOS DE LÍMITE
930 | ALIANZA | ALI-115 | 115 | SALTILLO | NORESTE | NACIONAL | SIN ESTUDIOS DE LÍMITE
1471 | AUTOMOTIVE LIGHTING | ALI-115 | 115 | JUÁREZ | NORTE | NACIONAL | SIN ESTUDIOS DE LÍMITE
1963 | VINITECK SA DE CV | ALK-69 | 69 | GUADALAJARA | OCCIDENTAL | NACIONAL | SIN ESTUDIOS DE LÍMITE
1531 | ALLENDE | ALL-115 | 115 | LAGUNA | NORTE | NACIONAL | SIN ESTUDIOS DE LÍMITE
931 | ALAMO | ALM-115 | 115 | SALTILLO | NORESTE | NACIONAL | SIN ESTUDIOS DE LÍMITE
2371 | FERIA-DELPHI | ALM-115 | 115 | SALTILLO | OCCIDENTAL | NACIONAL | SIN ESTUDIOS DE LÍMITE
1964 | FERIA-DELPHI | ALM-69 | 69 | GUADALAJARA | OCCIDENTAL | NACIONAL | SIN ESTUDIOS DE LÍMITE
607 | ALLENDE | ALN-115 | 115 | MONTERREY | NORESTE | NACIONAL | SIN ESTUDIOS DE LÍMITE
3285 | ALOM | ALO-115 | 115 | MÉRIDA | PENINSULAR | NACIONAL | SIN ESTUDIOS DE LÍMITE
932 | ALPES | ALP-115 | 115 | SALTILLO | NORESTE | NACIONAL | SIN ESTUDIOS DE LÍMITE
333 | ALPURA | ALR-85 | 85 | CENTRAL | CENTRAL | NACIONAL | SIN ESTUDIOS DE LÍMITE
1899 | ALAMOS | ALS-230 | 230 | GUADALAJARA | OCCIDENTAL | NACIONAL | SIN ESTUDIOS DE LÍMITE
1965 | ALAMOS | ALS-69 | 69 | GUADALAJARA | OCCIDENTAL | NACIONAL | SIN ESTUDIOS DE LÍMITE
493 | ALTAMIRA | ALT-115 | 115 | HUASTECA | NORESTE | NACIONAL | SIN ESTUDIOS DE LÍMITE
1041 | ALTAR | ALT-115 | 115 | HERMOSILLO | NOROESTE | NACIONAL | SIN ESTUDIOS DE LÍMITE
1307 | ALTEC | ALT-115 | 115 | CHIHUAHUA | NORTE | NACIONAL | SIN ESTUDIOS DE LÍMITE
488 | ALTAMIRA | ALT-230 | 230 | HUASTECA | NORESTE | NACIONAL | SIN ESTUDIOS DE LÍMITE
481 | ALTAMIRA | ALT-400 | 400 | HUASTECA | NORESTE | NACIONAL | SIN ESTUDIOS DE LÍMITE
2362 | VIENTOS DEL ALTIPLANO | ALT-400 | 400 | SALTILLO | OCCIDENTAL | NACIONAL | SIN ESTUDIOS DE LÍMITE
2385 | ALUPRINT | ALU-115 | 115 | SAN LUIS POTOSÍ | OCCIDENTAL | NACIONAL | SIN ESTUDIOS DE LÍMITE
1308 | ALTAVISTA | ALV-115 | 115 | CHIHUAHUA | NORTE | NACIONAL | SIN ESTUDIOS DE LÍMITE
1650 | ALZSA | ALZ-115 | 115 | AGUASCALIENTES | OCCIDENTAL | NACIONAL | SIN ESTUDIOS DE LÍMITE
1309 | ALDAMA | AMA-115 | 115 | CHIHUAHUA | NORTE | NACIONAL | SIN ESTUDIOS DE LÍMITE
2158 | AMISTAD BAJIO | AMB-115 | 115 | QUERÉTARO | OCCIDENTAL | NACIONAL | SIN ESTUDIOS DE LÍMITE
608 | AMERICAS | AME-115 | 115 | MONTERREY | NORESTE | NACIONAL | SIN ESTUDIOS DE LÍMITE
2822 | AUTO MANUFACTURAS | AMF-115 | 115 | PUEBLA | ORIENTAL | NACIONAL | SIN ESTUDIOS DE LÍMITE
899 | AMISTAD | AMI-138 | 138 | RÍO ESCONDIDO | NORESTE | NACIONAL | SIN ESTUDIOS DE LÍMITE
1921 | AMECA | AMK-115 | 115 | GUADALAJARA | OCCIDENTAL | NACIONAL | SIN ESTUDIOS DE LÍMITE
137 | ALMOLOYA | AML-400 | 400 | CENTRAL | CENTRAL | NACIONAL | SIN ESTUDIOS DE LÍMITE
1423 | AMADO NERVO | AMN-115 | 115 | DURANGO | NORTE | NACIONAL | SIN ESTUDIOS DE LÍMITE
3164 | ALUMINIO | AMN-115 | 115 | VERACRUZ | ORIENTAL | NACIONAL | SIN ESTUDIOS DE LÍMITE
334 | AMOMOLULCO | AMO-85 | 85 | CENTRAL | CENTRAL | NACIONAL | SIN ESTUDIOS DE LÍMITE
274 | ATLACOMULCO POTENCIA | AMP-115 | 115 | CENTRAL | CENTRAL | NACIONAL | SIN ESTUDIOS DE LÍMITE
552 | AMPAD | AMP-138 | 138 | MATAMOROS | NORESTE | NACIONAL | SIN ESTUDIOS DE LÍMITE
138 | ATLACOMULCO POTENCIA | AMP-400 | 400 | CENTRAL | CENTRAL | NACIONAL | SIN ESTUDIOS DE LÍMITE
1310 | AMÉRICAS | AMR-115 | 115 | CHIHUAHUA | NORTE | NACIONAL | SIN ESTUDIOS DE LÍMITE
1532 | ALAMOS | AMS-115 | 115 | LAGUNA | NORTE | NACIONAL | SIN ESTUDIOS DE LÍMITE
1966 | AMATITÁN | AMT-69 | 69 | GUADALAJARA | OCCIDENTAL | NACIONAL | SIN ESTUDIOS DE LÍMITE
1967 | PROD MET MEX DE POSTES SA CV | AMX-69 | 69 | GUADALAJARA | OCCIDENTAL | NACIONAL | SIN ESTUDIOS DE LÍMITE
2823 | AMOZOC | AMZ-115 | 115 | PUEBLA | ORIENTAL | NACIONAL | 30
2824 | ANA CHIAUTEMPAN SANTA | ANC-115 | 115 | PUEBLA | ORIENTAL | NACIONAL | SIN ESTUDIOS DE LÍMITE
1533 | ANDALUCIA | AND-115 | 115 | LAGUNA | NORTE | NACIONAL | 200
1522 | ANDALUCIA | AND-230 | 230 | LAGUNA | NORTE | NACIONAL | SIN ESTUDIOS DE LÍMITE
1154 | ANGOSTURA | ANG-115 | 115 | LOS MOCHIS | NOROESTE | NACIONAL | SIN ESTUDIOS DE LÍMITE
2637 | ANGOSTURA | ANG-115 | 115 | GRIJALVA | ORIENTAL | NACIONAL | SIN ESTUDIOS DE LÍMITE
2629 | ANGOSTURA | ANG-400 | 400 | GRIJALVA | ORIENTAL | NACIONAL | SIN ESTUDIOS DE LÍMITE
803 | ANAHUAC | ANH-138 | 138 | NUEVO LAREDO | NORESTE | NACIONAL | SIN ESTUDIOS DE LÍMITE
335 | ATOTONILCO | ANL-85 | 85 | CENTRAL | CENTRAL | NACIONAL | SIN ESTUDIOS DE LÍMITE
275 | AGUSTÍN MILLAN | ANM-115 | 115 | CENTRAL | CENTRAL | NACIONAL | SIN ESTUDIOS DE LÍMITE
1797 | ANTUNEZ | ANN-115 | 115 | CARAPAN | OCCIDENTAL | NACIONAL | SIN ESTUDIOS DE LÍMITE
1877 | ANTUNEZ | ANN-69 | 69 | CARAPAN | OCCIDENTAL | NACIONAL | SIN ESTUDIOS DE LÍMITE
975 | ANAHUAC POTENCIA | ANP-115 | 115 | VALLES | NORESTE | NACIONAL | SIN ESTUDIOS DE LÍMITE
973 | ANAHUAC POTENCIA | ANP-400 | 400 | VALLES | NORESTE | NACIONAL | SIN ESTUDIOS DE LÍMITE
336 | SAN ANDRES | ANS-85 | 85 | CENTRAL | CENTRAL | NACIONAL | SIN ESTUDIOS DE LÍMITE
1042 | ANTIMONIO | ANT-115 | 115 | HERMOSILLO | NOROESTE | NACIONAL | SIN ESTUDIOS DE LÍMITE
276 | ARCELIA NUEVA | ANU-115 | 115 | CENTRAL | CENTRAL | NACIONAL | SIN ESTUDIOS DE LÍMITE
849 | ANZALDUAS | ANZ-138 | 138 | REYNOSA | NORESTE | NACIONAL | SIN ESTUDIOS DE LÍMITE
3165 | ACTOPAN | AOC-115 | 115 | VERACRUZ | ORIENTAL | NACIONAL | SIN ESTUDIOS DE LÍMITE
1600 | ASENCION DOS | AOD-115 | 115 | MOCTEZUMA | NORTE | NACIONAL | SIN ESTUDIOS DE LÍMITE
1597 | ASENCION DOS | AOD-230 | 230 | MOCTEZUMA | NORTE | NACIONAL | SIN ESTUDIOS DE LÍMITE
1601 | ASENCION | AON-115 | 115 | MOCTEZUMA | NORTE | NACIONAL | SIN ESTUDIOS DE LÍMITE
2825 | LOS ARCOS | AOS-115 | 115 | PUEBLA | ORIENTAL | NACIONAL | SIN ESTUDIOS DE LÍMITE
1651 | APA | APA-115 | 115 | AGUASCALIENTES | OCCIDENTAL | NACIONAL | SIN ESTUDIOS DE LÍMITE
158 | APASCO | APA-230 | 230 | CENTRAL | CENTRAL | NACIONAL | SIN ESTUDIOS DE LÍMITE
337 | APASCO | APA-85 | 85 | CENTRAL | CENTRAL | NACIONAL | SIN ESTUDIOS DE LÍMITE
2512 | ACAPULCO | APC-115 | 115 | ACAPULCO | ORIENTAL | NACIONAL | SIN ESTUDIOS DE LÍMITE
922 | APASCO | APC-230 | 230 | SALTILLO | NORESTE | NACIONAL | SIN ESTUDIOS DE LÍMITE
30 | AEROPUERTO DOS | APD-230 | 230 | MEXICALI | BAJA CALIFORNIA | BAJA CALIFORNIA | SIN ESTUDIOS DE LÍMITE
2826 | APIZACO DOS | API-115 | 115 | PUEBLA | ORIENTAL | NACIONAL | SIN ESTUDIOS DE LÍMITE
609 | ACEROS PLANOS | APM-115 | 115 | MONTERREY | NORESTE | NACIONAL | SIN ESTUDIOS DE LÍMITE
2074 | APM TERMINALS LÁZARO CÁRDENAS | APM-115 | 115 | LÁZARO CARDENAS | OCCIDENTAL | NACIONAL | SIN ESTUDIOS DE LÍMITE
610 | APODACA | APO-115 | 115 | MONTERREY | NORESTE | NACIONAL | SIN ESTUDIOS DE LÍMITE
2159 | APASEO ORIENTE | APO-115 | 115 | QUERÉTARO | OCCIDENTAL | NACIONAL | SIN ESTUDIOS DE LÍMITE
2096 | APASCO | APP-115 | 115 | MANZANILLO | OCCIDENTAL | NACIONAL | SIN ESTUDIOS DE LÍMITE
338 | APAPLASTIC | APP-85 | 85 | CENTRAL | CENTRAL | NACIONAL | SIN ESTUDIOS DE LÍMITE
1472 | ANAPRA | APR-115 | 115 | JUÁREZ | NORTE | NACIONAL | SIN ESTUDIOS DE LÍMITE
1900 | AGUAPRIETA | APR-230 | 230 | GUADALAJARA | OCCIDENTAL | NACIONAL | SIN ESTUDIOS DE LÍMITE
2160 | APASEO | APS-115 | 115 | QUERÉTARO | OCCIDENTAL | NACIONAL | 30
1218 | APARSE, S.A DE C.V. | APS-115 | 115 | NACOZARI | NOROESTE | NACIONAL | SIN ESTUDIOS DE LÍMITE
1652 | AGUASCALIENTES POTENCIA | APT-115 | 115 | AGUASCALIENTES | OCCIDENTAL | NACIONAL | 149
1628 | AGUASCALIENTES POTENCIA | APT-230 | 230 | AGUASCALIENTES | OCCIDENTAL | NACIONAL | SIN ESTUDIOS DE LÍMITE
1622 | AGUASCALIENTES POTENCIA | APT-400 | 400 | AGUASCALIENTES | OCCIDENTAL | NACIONAL | SIN ESTUDIOS DE LÍMITE
1602 | AVANT POWER | APW-115 | 115 | MOCTEZUMA | NORTE | NACIONAL | SIN ESTUDIOS DE LÍMITE
494 | ATLAPEXCO | APX-115 | 115 | HUASTECA | NORESTE | NACIONAL | SIN ESTUDIOS DE LÍMITE
1798 | APATZINGAN | APZ-115 | 115 | CARAPAN | OCCIDENTAL | NACIONAL | SIN ESTUDIOS DE LÍMITE
1790 | APATZINGAN | APZ-161 | 161 | CARAPAN | OCCIDENTAL | NACIONAL | SIN ESTUDIOS DE LÍMITE
2162 | ACÁMBARO | AQM-115 | 115 | QUERÉTARO | OCCIDENTAL | NACIONAL | SIN ESTUDIOS DE LÍMITE
2161 | ACÁMBARO | AQM-13.8 | 13.8 | QUERÉTARO | OCCIDENTAL | NACIONAL | 15
2163 | ARANCIA | ARA-115 | 115 | QUERÉTARO | OCCIDENTAL | NACIONAL | SIN ESTUDIOS DE LÍMITE
159 | ARAGON | ARA-230 | 230 | CENTRAL | CENTRAL | NACIONAL | SIN ESTUDIOS DE LÍMITE
2513 | ADOLFO RUIZ CORTINEZ | ARC-115 | 115 | ACAPULCO | ORIENTAL | NACIONAL | SIN ESTUDIOS DE LÍMITE
1799 | ANGAMACUTIRO DOS | ARD-115 | 115 | CARAPAN | OCCIDENTAL | NACIONAL | SIN ESTUDIOS DE LÍMITE
611 | ALIANZA REAL | ARE-115 | 115 | MONTERREY | NORESTE | NACIONAL | SIN ESTUDIOS DE LÍMITE
1311 | ARENALES | ARE-115 | 115 | CHIHUAHUA | NORTE | NACIONAL | SIN ESTUDIOS DE LÍMITE
1653 | ARELLANO | ARE-115 | 115 | AGUASCALIENTES | OCCIDENTAL | NACIONAL | SIN ESTUDIOS DE LÍMITE
2582 | AGRONITROGENADOS | ARG-115 | 115 | COATZACOALCOS | ORIENTAL | NACIONAL | SIN ESTUDIOS DE LÍMITE
2164 | AEROESPACIAL | ARL-115 | 115 | QUERÉTARO | OCCIDENTAL | NACIONAL | SIN ESTUDIOS DE LÍMITE
1312 | ARMENDARIZ | ARM-115 | 115 | CHIHUAHUA | NORTE | NACIONAL | SIN ESTUDIOS DE LÍMITE
2790 | AEROPUERTO | ARP-69 | 69 | POZA RICA | ORIENTAL | NACIONAL | SIN ESTUDIOS DE LÍMITE
2638 | ARRIAGA | ARR-115 | 115 | GRIJALVA | ORIENTAL | NACIONAL | 30
1800 | ARANDAS | ARS-115 | 115 | CARAPAN | OCCIDENTAL | NACIONAL | 30
1654 | AHRESTY | ART-115 | 115 | AGUASCALIENTES | OCCIDENTAL | NACIONAL | SIN ESTUDIOS DE LÍMITE
612 | ARCO VIAL | ARV-115 | 115 | MONTERREY | NORESTE | NACIONAL | SIN ESTUDIOS DE LÍMITE
160 | ARMEX | ARX-230 | 230 | CENTRAL | CENTRAL | NACIONAL | SIN ESTUDIOS DE LÍMITE
1043 | ARROYO SECO | ASE-115 | 115 | HERMOSILLO | NOROESTE | NACIONAL | SIN ESTUDIOS DE LÍMITE
161 | ASF-K | ASF-230 | 230 | CENTRAL | CENTRAL | NACIONAL | SIN ESTUDIOS DE LÍMITE
3056 | AQUASISTEMAS | ASI-115 | 115 | TEMASCAL | ORIENTAL | NACIONAL | SIN ESTUDIOS DE LÍMITE
3350 | AEROPUERTO SAN JOSE | ASJ-115 | 115 | LOS CABOS | SISTEMA INTERCONECTADO BAJA CALIFORNIA SUR | SISTEMA INTERCONECTADO BAJA CALIFORNIA SUR | 5
2097 | ASMOLES | ASM-115 | 115 | MANZANILLO | OCCIDENTAL | NACIONAL | SIN ESTUDIOS DE LÍMITE
1656 | AGUASCALIENTES SUR | ASS-115 | 115 | AGUASCALIENTES | OCCIDENTAL | NACIONAL | SIN ESTUDIOS DE LÍMITE
1655 | AGUASCALIENTES SUR | ASS-13.8 | 13.8 | AGUASCALIENTES | OCCIDENTAL | NACIONAL | 10
3332 | AURA SOLAR | ASU-115 | 115 | LA PAZ | SISTEMA INTERCONECTADO BAJA CALIFORNIA SUR | SISTEMA INTERCONECTADO BAJA CALIFORNIA SUR | 0
1657 | ASUNCION | ASU-115 | 115 | AGUASCALIENTES | OCCIDENTAL | NACIONAL | SIN ESTUDIOS DE LÍMITE
2827 | ATLIXCO | ATC-115 | 115 | PUEBLA | ORIENTAL | NACIONAL | SIN ESTUDIOS DE LÍMITE
482 | ALTAMIRA III Y IV | ATC-400 | 400 | HUASTECA | NORESTE | NACIONAL | SIN ESTUDIOS DE LÍMITE
3057 | AMATLAN DOS | ATD-115 | 115 | TEMASCAL | ORIENTAL | NACIONAL | SIN ESTUDIOS DE LÍMITE
3038 | AMATLAN DOS | ATD-230 | 230 | TEMASCAL | ORIENTAL | NACIONAL | SIN ESTUDIOS DE LÍMITE
3166 | ACAJETE | ATE-115 | 115 | VERACRUZ | ORIENTAL | NACIONAL | SIN ESTUDIOS DE LÍMITE
162 | ATENCO | ATE-230 | 230 | CENTRAL | CENTRAL | NACIONAL | SIN ESTUDIOS DE LÍMITE
339 | ATENCO | ATE-85 | 85 | CENTRAL | CENTRAL | NACIONAL | SIN ESTUDIOS DE LÍMITE
2075 | ARTEAGA | ATG-115 | 115 | LÁZARO CARDENAS | OCCIDENTAL | NACIONAL | SIN ESTUDIOS DE LÍMITE
2084 | ARTEAGA | ATG-69 | 69 | LÁZARO CARDENAS | OCCIDENTAL | NACIONAL | SIN ESTUDIOS DE LÍMITE
163 | ATIZAPAN | ATI-230 | 230 | CENTRAL | CENTRAL | NACIONAL | SIN ESTUDIOS DE LÍMITE
164 | AZTECA | ATK-230 | 230 | CENTRAL | CENTRAL | NACIONAL | SIN ESTUDIOS DE LÍMITE
1922 | VIENTOS DEL ALTIPLANO | ATL-115 | 115 | GUADALAJARA | OCCIDENTAL | NACIONAL | SIN ESTUDIOS DE LÍMITE
277 | ALTAMIRANO (115 KV) | ATM-115 | 115 | CENTRAL | CENTRAL | NACIONAL | SIN ESTUDIOS DE LÍMITE
1923 | ACATLAN | ATN-115 | 115 | GUADALAJARA | OCCIDENTAL | NACIONAL | SIN ESTUDIOS DE LÍMITE
1901 | ACATLAN | ATN-230 | 230 | GUADALAJARA | OCCIDENTAL | NACIONAL | SIN ESTUDIOS DE LÍMITE
1886 | ACATLAN | ATN-400 | 400 | GUADALAJARA | OCCIDENTAL | NACIONAL | SIN ESTUDIOS DE LÍMITE
1968 | ACATLAN | ATN-69 | 69 | GUADALAJARA | OCCIDENTAL | NACIONAL | SIN ESTUDIOS DE LÍMITE
1801 | ATOTONILCO | ATO-115 | 115 | CARAPAN | OCCIDENTAL | NACIONAL | SIN ESTUDIOS DE LÍMITE
832 | ANAHUAC TAM.POTENCIA | ATP-230 | 230 | REYNOSA | NORESTE | NACIONAL | SIN ESTUDIOS DE LÍMITE
825 | ANAHUAC TAM.POTENCIA | ATP-400 | 400 | REYNOSA | NORESTE | NACIONAL | SIN ESTUDIOS DE LÍMITE
1902 | ATEQUIZA | ATQ-230 | 230 | GUADALAJARA | OCCIDENTAL | NACIONAL | SIN ESTUDIOS DE LÍMITE
1887 | ATEQUIZA | ATQ-400 | 400 | GUADALAJARA | OCCIDENTAL | NACIONAL | SIN ESTUDIOS DE LÍMITE
1969 | ATEQUIZA | ATQ-69 | 69 | GUADALAJARA | OCCIDENTAL | NACIONAL | SIN ESTUDIOS DE LÍMITE
613 | ALTAMIRANO | ATR-115 | 115 | MONTERREY | NORESTE | NACIONAL | SIN ESTUDIOS DE LÍMITE
1424 | ALTARES | ATR-115 | 115 | DURANGO | NORTE | NACIONAL | SIN ESTUDIOS DE LÍMITE
278 | ATLACOMULCO | ATU-115 | 115 | CENTRAL | CENTRAL | NACIONAL | SIN ESTUDIOS DE LÍMITE
2165 | ARTEVA SPECIAL TES S.R.L. C.V. | ATV-115 | 115 | QUERÉTARO | OCCIDENTAL | NACIONAL | SIN ESTUDIOS DE LÍMITE
483 | ALTAMIRA V | ATV-400 | 400 | HUASTECA | NORESTE | NACIONAL | SIN ESTUDIOS DE LÍMITE
2805 | ACEROS TLAXCALA | ATX-230 | 230 | PUEBLA | ORIENTAL | NACIONAL | SIN ESTUDIOS DE LÍMITE
2828 | ATLIHUETZIA | ATZ-115 | 115 | PUEBLA | ORIENTAL | NACIONAL | SIN ESTUDIOS DE LÍMITE
900 | ACUÑA | AUA-138 | 138 | RÍO ESCONDIDO | NORESTE | NACIONAL | SIN ESTUDIOS DE LÍMITE
3234 | AK TUNCHEN | AUC-115 | 115 | CANCÚN | PENINSULAR | NACIONAL | SIN ESTUDIOS DE LÍMITE
2166 | ACUEDUCTO II | AUD-115 | 115 | QUERÉTARO | OCCIDENTAL | NACIONAL | SIN ESTUDIOS DE LÍMITE
1313 | AUMA | AUM-115 | 115 | CHIHUAHUA | NORTE | NACIONAL | SIN ESTUDIOS DE LÍMITE
340 | AUTOMETALES | AUM-85 | 85 | CENTRAL | CENTRAL | NACIONAL | SIN ESTUDIOS DE LÍMITE
2829 | ANTUÑANO | AUN-115 | 115 | PUEBLA | ORIENTAL | NACIONAL | SIN ESTUDIOS DE LÍMITE
279 | ACULCO | AUO-115 | 115 | CENTRAL | CENTRAL | NACIONAL | SIN ESTUDIOS DE LÍMITE
165 | AURORA | AUR-230 | 230 | CENTRAL | CENTRAL | NACIONAL | SIN ESTUDIOS DE LÍMITE
341 | AURORA | AUR-85 | 85 | CENTRAL | CENTRAL | NACIONAL | SIN ESTUDIOS DE LÍMITE
614 | SAN AGUSTIN | AUS-115 | 115 | MONTERREY | NORESTE | NACIONAL | SIN ESTUDIOS DE LÍMITE
2167 | AUTLAN | AUT-115 | 115 | QUERÉTARO | OCCIDENTAL | NACIONAL | SIN ESTUDIOS DE LÍMITE
280 | AVANDARO | AVA-115 | 115 | CENTRAL | CENTRAL | NACIONAL | SIN ESTUDIOS DE LÍMITE
3058 | ALVARADO DOS | AVD-115 | 115 | TEMASCAL | ORIENTAL | NACIONAL | SIN ESTUDIOS DE LÍMITE
1314 | AVALOS | AVL-115 | 115 | CHIHUAHUA | NORTE | NACIONAL | SIN ESTUDIOS DE LÍMITE
1286 | AVALOS | AVL-230 | 230 | CHIHUAHUA | NORTE | NACIONAL | SIN ESTUDIOS DE LÍMITE
2386 | AVENTEC | AVN-115 | 115 | SAN LUIS POTOSÍ | OCCIDENTAL | NACIONAL | SIN ESTUDIOS DE LÍMITE
1315 | ALVARO OBREGÓN | AVO-115 | 115 | CHIHUAHUA | NORTE | NACIONAL | SIN ESTUDIOS DE LÍMITE
3235 | AVENTURA PALACE | AVP-115 | 115 | CANCÚN | PENINSULAR | NACIONAL | SIN ESTUDIOS DE LÍMITE
2304 | HIROTEC MEXICO SA DE CV | AVT-115 | 115 | SALAMANCA | OCCIDENTAL | NACIONAL | SIN ESTUDIOS DE LÍMITE
342 | AVANTE TEXTIL | AVT-85 | 85 | CENTRAL | CENTRAL | NACIONAL | SIN ESTUDIOS DE LÍMITE
969 | AXTLA | AXA-115 | 115 | TAMAZUNCHALE | NORESTE | NACIONAL | SIN ESTUDIOS DE LÍMITE
2305 | AMERI AXLE& MANUF DE MEX SA | AXL-115 | 115 | SALAMANCA | OCCIDENTAL | NACIONAL | SIN ESTUDIOS DE LÍMITE
2743 | ATEXCACO | AXO-115 | 115 | POZA RICA | ORIENTAL | NACIONAL | SIN ESTUDIOS DE LÍMITE
2830 | ATLIXCOYOTL | AXT-115 | 115 | PUEBLA | ORIENTAL | NACIONAL | SIN ESTUDIOS DE LÍMITE
1658 | AYALA | AYA-115 | 115 | AGUASCALIENTES | OCCIDENTAL | NACIONAL | SIN ESTUDIOS DE LÍMITE
2639 | ACACOYAUA | AYA-115 | 115 | GRIJALVA | ORIENTAL | NACIONAL | SIN ESTUDIOS DE LÍMITE
2098 | ARRAYANAL | AYL-115 | 115 | MANZANILLO | OCCIDENTAL | NACIONAL | SIN ESTUDIOS DE LÍMITE
1802 | AYOTLAN | AYN-115 | 115 | CARAPAN | OCCIDENTAL | NACIONAL | SIN ESTUDIOS DE LÍMITE
166 | AYOTLA | AYO-230 | 230 | CENTRAL | CENTRAL | NACIONAL | SIN ESTUDIOS DE LÍMITE
343 | AYOTLA | AYO-85 | 85 | CENTRAL | CENTRAL | NACIONAL | SIN ESTUDIOS DE LÍMITE
2514 | AYUTLA | AYT-115 | 115 | ACAPULCO | ORIENTAL | NACIONAL | SIN ESTUDIOS DE LÍMITE
1659 | AYUNTAMIENTO | AYU-115 | 115 | AGUASCALIENTES | OCCIDENTAL | NACIONAL | SIN ESTUDIOS DE LÍMITE
2515 | AGUA ZARCA | AZA-115 | 115 | ACAPULCO | ORIENTAL | NACIONAL | 30
2099 | ALZADA | AZA-115 | 115 | MANZANILLO | OCCIDENTAL | NACIONAL | SIN ESTUDIOS DE LÍMITE
3333 | AZUL DEL CORTES | AZC-115 | 115 | LA PAZ | SISTEMA INTERCONECTADO BAJA CALIFORNIA SUR | SISTEMA INTERCONECTADO BAJA CALIFORNIA SUR | 0
167 | AZCAPOTZALCO | AZC-230 | 230 | CENTRAL | CENTRAL | NACIONAL | SIN ESTUDIOS DE LÍMITE
1803 | AZUFRES GENERACION | AZF-115 | 115 | CARAPAN | OCCIDENTAL | NACIONAL | SIN ESTUDIOS DE LÍMITE
2806 | ALTZAYANCA MANIOBRAS | AZM-230 | 230 | PUEBLA | ORIENTAL | NACIONAL | SIN ESTUDIOS DE LÍMITE
850 | AZTLAN | AZN-138 | 138 | REYNOSA | NORESTE | NACIONAL | SIN ESTUDIOS DE LÍMITE
1804 | AZUFRES SWITCHEO | AZS-115 | 115 | CARAPAN | OCCIDENTAL | NACIONAL | SIN ESTUDIOS DE LÍMITE
495 | AZTECAS | AZT -115 | 115 | HUASTECA | NORESTE | NACIONAL | SIN ESTUDIOS DE LÍMITE
1473 | AZTECAS | AZT-115 | 115 | JUÁREZ | NORTE | NACIONAL | SIN ESTUDIOS DE LÍMITE
2831 | ALTZAYANCA | AZY-115 | 115 | PUEBLA | ORIENTAL | NACIONAL | SIN ESTUDIOS DE LÍMITE
91 | B.RECYCLING | B.R-69 | 69 | TIJUANA | BAJA CALIFORNIA | BAJA CALIFORNIA | SIN ESTUDIOS DE LÍMITE
1238 | BACUM | BAC-115 | 115 | OBREGÓN | NOROESTE | NACIONAL | SIN ESTUDIOS DE LÍMITE
1425 | BACIS | BAC-115 | 115 | DURANGO | NORTE | NACIONAL | SIN ESTUDIOS DE LÍMITE
1226 | BACUM | BAC-230 | 230 | OBREGÓN | NOROESTE | NACIONAL | SIN ESTUDIOS DE LÍMITE
1224 | BACUM | BAC-400 | 400 | OBREGÓN | NOROESTE | NACIONAL | SIN ESTUDIOS DE LÍMITE
851 | BLACK & DECKER | BAD-138 | 138 | REYNOSA | NORESTE | NACIONAL | SIN ESTUDIOS DE LÍMITE
2136 | BAJIO | BAJ-230 | 230 | QUERÉTARO | OCCIDENTAL | NACIONAL | SIN ESTUDIOS DE LÍMITE
92 | BAJIO | BAJ-69 | 69 | TIJUANA | BAJA CALIFORNIA | BAJA CALIFORNIA | SIN ESTUDIOS DE LÍMITE
1155 | BAMOA | BAM-115 | 115 | LOS MOCHIS | NOROESTE | NACIONAL | SIN ESTUDIOS DE LÍMITE
1239 | BANDERAS | BAN-115 | 115 | OBREGÓN | NOROESTE | NACIONAL | SIN ESTUDIOS DE LÍMITE
2474 | BANDERAS | BAN-115 | 115 | TEPIC | OCCIDENTAL | NACIONAL | SIN ESTUDIOS DE LÍMITE
914 | BAJIO | BAO-115 | 115 | RÍO ESCONDIDO | NORESTE | NACIONAL | SIN ESTUDIOS DE LÍMITE
344 | BARRIENTOS | BAR-85 | 85 | CENTRAL | CENTRAL | NACIONAL | SIN ESTUDIOS DE LÍMITE
1316 | BASASEACHIC | BAS-115 | 115 | CHIHUAHUA | NORTE | NACIONAL | SIN ESTUDIOS DE LÍMITE
1534 | BATOPILAS | BAT-115 | 115 | LAGUNA | NORTE | NACIONAL | SIN ESTUDIOS DE LÍMITE
1317 | SANTA BARBARA | BBA-115 | 115 | CHIHUAHUA | NORTE | NACIONAL | SIN ESTUDIOS DE LÍMITE
281 | BARBARA (SANTA) | BBR-115 | 115 | CENTRAL | CENTRAL | NACIONAL | SIN ESTUDIOS DE LÍMITE
168 | BANCOMER | BBV-230 | 230 | CENTRAL | CENTRAL | NACIONAL | SIN ESTUDIOS DE LÍMITE
994 | BACHIGUALATO | BCH-115 | 115 | CULIACÁN | NOROESTE | NACIONAL | SIN ESTUDIOS DE LÍMITE
2640 | BOCHIL | BCH-115 | 115 | GRIJALVA | ORIENTAL | NACIONAL | SIN ESTUDIOS DE LÍMITE
2100 | BICENTENARIO | BCT-115 | 115 | MANZANILLO | OCCIDENTAL | NACIONAL | SIN ESTUDIOS DE LÍMITE
2641 | BELISARIO DOMÍNGUEZ II | BDD-115 | 115 | GRIJALVA | ORIENTAL | NACIONAL | SIN ESTUDIOS DE LÍMITE
345 | BECTON DICKINSON | BDK-85 | 85 | CENTRAL | CENTRAL | NACIONAL | SIN ESTUDIOS DE LÍMITE
3167 | BOCA DEL RIO | BDR-115 | 115 | VERACRUZ | ORIENTAL | NACIONAL | SIN ESTUDIOS DE LÍMITE
2642 | BELISARIO DOMINGUEZ | BDZ-115 | 115 | GRIJALVA | ORIENTAL | NACIONAL | SIN ESTUDIOS DE LÍMITE
1970 | BELTICOS S.A. DE C.V. | BEL-69 | 69 | GUADALAJARA | OCCIDENTAL | NACIONAL | SIN ESTUDIOS DE LÍMITE
615 | SAN BERNABE | BER-115 | 115 | MONTERREY | NORESTE | NACIONAL | SIN ESTUDIOS DE LÍMITE
1535 | BERMEJILLO | BER-115 | 115 | LAGUNA | NORTE | NACIONAL | SIN ESTUDIOS DE LÍMITE
461 | BARRETAL | BET -115 | 115 | GUEMEZ | NORESTE | NACIONAL | SIN ESTUDIOS DE LÍMITE
496 | BIOFILM | BFL-115 | 115 | HUASTECA | NORESTE | NACIONAL | SIN ESTUDIOS DE LÍMITE
2832 | BUGAMBILIAS | BGB-115 | 115 | PUEBLA | ORIENTAL | NACIONAL | SIN ESTUDIOS DE LÍMITE
2833 | BUGAMBILIAS SF6 | BGS-115 | 115 | PUEBLA | ORIENTAL | NACIONAL | SIN ESTUDIOS DE LÍMITE
1044 | BAGOTES | BGT-115 | 115 | HERMOSILLO | NOROESTE | NACIONAL | SIN ESTUDIOS DE LÍMITE
462 | BICENTENARIO | BIC-115 | 115 | GUEMEZ | NORESTE | NACIONAL | SIN ESTUDIOS DE LÍMITE
2720 | BII HIOXO | BII-115 | 115 | IXTEPEC | ORIENTAL | NACIONAL | SIN ESTUDIOS DE LÍMITE
1426 | BIOPAPEL | BIO-115 | 115 | DURANGO | NORTE | NACIONAL | SIN ESTUDIOS DE LÍMITE
3059 | BENITO JUAREZ | BJU-115 | 115 | TEMASCAL | ORIENTAL | NACIONAL | SIN ESTUDIOS DE LÍMITE
1603 | BENITO JUÁREZ | BJZ-115 | 115 | MOCTEZUMA | NORTE | NACIONAL | SIN ESTUDIOS DE LÍMITE
1660 | BOLAÑOS | BLA-115 | 115 | AGUASCALIENTES | OCCIDENTAL | NACIONAL | SIN ESTUDIOS DE LÍMITE
3334 | BLEDALES | BLE-115 | 115 | LA PAZ | SISTEMA INTERCONECTADO BAJA CALIFORNIA SUR | SISTEMA INTERCONECTADO BAJA CALIFORNIA SUR | 0
616 | BLACK HAWK | BLH-115 | 115 | MONTERREY | NORESTE | NACIONAL | SIN ESTUDIOS DE LÍMITE
3236 | BALAM | BLM-115 | 115 | CANCÚN | PENINSULAR | NACIONAL | SIN ESTUDIOS DE LÍMITE
3229 | BALAM | BLM-230 | 230 | CANCÚN | PENINSULAR | NACIONAL | SIN ESTUDIOS DE LÍMITE
1318 | BOLIVAR | BLV-115 | 115 | CHIHUAHUA | NORTE | NACIONAL | 30
1045 | BLUE MEX POWER 4 S.A DE C.V. | BM4-115 | 115 | HERMOSILLO | NOROESTE | NACIONAL | SIN ESTUDIOS DE LÍMITE
1046 | BLUE MEX POWER 5 S.A DE C.V. | BM5-115 | 115 | HERMOSILLO | NOROESTE | NACIONAL | SIN ESTUDIOS DE LÍMITE
1047 | BLUE MEX POWER 6 S.A DE C.V. | BMP-115 | 115 | HERMOSILLO | NOROESTE | NACIONAL | SIN ESTUDIOS DE LÍMITE
2374 | BMW | BMW-230 | 230 | SAN LUIS POTOSÍ | OCCIDENTAL | NACIONAL | SIN ESTUDIOS DE LÍMITE
2168 | BUENAVISTA | BNA-115 | 115 | QUERÉTARO | OCCIDENTAL | NACIONAL | SIN ESTUDIOS DE LÍMITE
617 | BOMBEO NUEVA CASTILLA III | BNC-115 | 115 | MONTERREY | NORESTE | NACIONAL | SIN ESTUDIOS DE LÍMITE
3237 | BONFIL | BNI-115 | 115 | CANCÚN | PENINSULAR | NACIONAL | SIN ESTUDIOS DE LÍMITE
2387 | BONLAN | BNL-115 | 115 | SAN LUIS POTOSÍ | OCCIDENTAL | NACIONAL | SIN ESTUDIOS DE LÍMITE
2516 | BONFIL | BNL-115 | 115 | ACAPULCO | ORIENTAL | NACIONAL | SIN ESTUDIOS DE LÍMITE
3238 | BONAMPAK | BNP-115 | 115 | CANCÚN | PENINSULAR | NACIONAL | SIN ESTUDIOS DE LÍMITE
2721 | BII NEE STIPA | BNS-115 | 115 | IXTEPEC | ORIENTAL | NACIONAL | SIN ESTUDIOS DE LÍMITE
1204 | BUENA VISTA | BNV-230 | 230 | NACOZARI | NOROESTE | NACIONAL | SIN ESTUDIOS DE LÍMITE
2388 | BOCAS | BOC-115 | 115 | SAN LUIS POTOSÍ | OCCIDENTAL | NACIONAL | SIN ESTUDIOS DE LÍMITE
2834 | BOSQUES | BOE-115 | 115 | PUEBLA | ORIENTAL | NACIONAL | SIN ESTUDIOS DE LÍMITE
1971 | SACH | BOG-69 | 69 | GUADALAJARA | OCCIDENTAL | NACIONAL | SIN ESTUDIOS DE LÍMITE
1661 | MINERALES Y MINAS MEXICANAS | BOL-115 | 115 | AGUASCALIENTES | OCCIDENTAL | NACIONAL | SIN ESTUDIOS DE LÍMITE
1662 | BAÑON | BON-115 | 115 | AGUASCALIENTES | OCCIDENTAL | NACIONAL | 20
1319 | BOQUILLA | BOQ-115 | 115 | CHIHUAHUA | NORTE | NACIONAL | SIN ESTUDIOS DE LÍMITE
2169 | BOQUILLA | BOQ-115 | 115 | QUERÉTARO | OCCIDENTAL | NACIONAL | SIN ESTUDIOS DE LÍMITE
2389 | ROBERT BOSCH | BOS-115 | 115 | SAN LUIS POTOSÍ | OCCIDENTAL | NACIONAL | SIN ESTUDIOS DE LÍMITE
169 | BOSQUES | BOS-230 | 230 | CENTRAL | CENTRAL | NACIONAL | SIN ESTUDIOS DE LÍMITE
1805 | BOTELLO | BOT-115 | 115 | CARAPAN | OCCIDENTAL | NACIONAL | SIN ESTUDIOS DE LÍMITE
3060 | BIO PAPPEL PRINTING | BPP-115 | 115 | TEMASCAL | ORIENTAL | NACIONAL | SIN ESTUDIOS DE LÍMITE
976 | BRAVO | BRA -115 | 115 | VALLES | NORESTE | NACIONAL | SIN ESTUDIOS DE LÍMITE
1924 | LA BARCA | BRC-115 | 115 | GUADALAJARA | OCCIDENTAL | NACIONAL | SIN ESTUDIOS DE LÍMITE
933 | LAS BRISAS | BRI-115 | 115 | SALTILLO | NORESTE | NACIONAL | SIN ESTUDIOS DE LÍMITE
2372 | LAS BRISAS | BRI-115 | 115 | SALTILLO | OCCIDENTAL | NACIONAL | SIN ESTUDIOS DE LÍMITE
2170 | BURNER S | BRN-115 | 115 | QUERÉTARO | OCCIDENTAL | NACIONAL | SIN ESTUDIOS DE LÍMITE
2744 | BARRA NORTE | BRN-115 | 115 | POZA RICA | ORIENTAL | NACIONAL | SIN ESTUDIOS DE LÍMITE
170 | SAN BERNABE | BRN-230 | 230 | CENTRAL | CENTRAL | NACIONAL | SIN ESTUDIOS DE LÍMITE
139 | SAN BERNABE | BRN-400 | 400 | CENTRAL | CENTRAL | NACIONAL | SIN ESTUDIOS DE LÍMITE
2390 | BARRACUDA | BRR-115 | 115 | SAN LUIS POTOSÍ | OCCIDENTAL | NACIONAL | SIN ESTUDIOS DE LÍMITE
3168 | LAS BRISAS | BRS-115 | 115 | VERACRUZ | ORIENTAL | NACIONAL | SIN ESTUDIOS DE LÍMITE
1156 | BACURATO | BRT-115 | 115 | LOS MOCHIS | NOROESTE | NACIONAL | SIN ESTUDIOS DE LÍMITE
2696 | BII STINÚ II | BSD-230 | 230 | IXTEPEC | ORIENTAL | NACIONAL | SIN ESTUDIOS DE LÍMITE
497 | BASF | BSF -115 | 115 | HUASTECA | NORESTE | NACIONAL | SIN ESTUDIOS DE LÍMITE
1604 | BISMARCK | BSM-115 | 115 | MOCTEZUMA | NORTE | NACIONAL | 40
2722 | BII STINÚ I | BSU-115 | 115 | IXTEPEC | ORIENTAL | NACIONAL | SIN ESTUDIOS DE LÍMITE
1320 | BUFALO | BUF-115 | 115 | CHIHUAHUA | NORTE | NACIONAL | SIN ESTUDIOS DE LÍMITE
1972 | BUGAMBILIAS | BUG-69 | 69 | GUADALAJARA | OCCIDENTAL | NACIONAL | SIN ESTUDIOS DE LÍMITE
2745 | BUENA VISTA | BVI-115 | 115 | POZA RICA | ORIENTAL | NACIONAL | SIN ESTUDIOS DE LÍMITE
2171 | BUENAVISTA NORTE | BVN-115 | 115 | QUERÉTARO | OCCIDENTAL | NACIONAL | SIN ESTUDIOS DE LÍMITE
1048 | BIZANI | BZI-115 | 115 | HERMOSILLO | NOROESTE | NACIONAL | SIN ESTUDIOS DE LÍMITE
3351 | CABO BELLO | CAB-115 | 115 | LOS CABOS | SISTEMA INTERCONECTADO BAJA CALIFORNIA SUR | SISTEMA INTERCONECTADO BAJA CALIFORNIA SUR | 5
2172 | CABLESA | CAB-115 | 115 | QUERÉTARO | OCCIDENTAL | NACIONAL | SIN ESTUDIOS DE LÍMITE
3061 | CARLOS A. CARRILLO | CAC-115 | 115 | TEMASCAL | ORIENTAL | NACIONAL | SIN ESTUDIOS DE LÍMITE
3352 | CABO SAN LUCAS DOS | CAD-115 | 115 | LOS CABOS | SISTEMA INTERCONECTADO BAJA CALIFORNIA SUR | SISTEMA INTERCONECTADO BAJA CALIFORNIA SUR | 5
2173 | CELAYA AEROPUERTO | CAE-115 | 115 | QUERÉTARO | OCCIDENTAL | NACIONAL | SIN ESTUDIOS DE LÍMITE
3169 | CARDEL | CAE-115 | 115 | VERACRUZ | ORIENTAL | NACIONAL | SIN ESTUDIOS DE LÍMITE
3353 | CABO FALSO | CAF-115 | 115 | LOS CABOS | SISTEMA INTERCONECTADO BAJA CALIFORNIA SUR | SISTEMA INTERCONECTADO BAJA CALIFORNIA SUR | 5
934 | CUADRO MANIOBRAS AGUA NUEVA | CAG-115 | 115 | SALTILLO | NORESTE | NACIONAL | SIN ESTUDIOS DE LÍMITE
1663 | MINERA CAPSTON GOLD | CAG-115 | 115 | AGUASCALIENTES | OCCIDENTAL | NACIONAL | SIN ESTUDIOS DE LÍMITE
1321 | CAHUISORI | CAH-115 | 115 | CHIHUAHUA | NORTE | NACIONAL | SIN ESTUDIOS DE LÍMITE
833 | CENTRAL ANAHUAC | CAH-230 | 230 | REYNOSA | NORESTE | NACIONAL | SIN ESTUDIOS DE LÍMITE
346 | CEMENTOS ANAHUAC | CAH-85 | 85 | CENTRAL | CENTRAL | NACIONAL | SIN ESTUDIOS DE LÍMITE
1664 | CALERA INDUSTRIAL | CAI-115 | 115 | AGUASCALIENTES | OCCIDENTAL | NACIONAL | SIN ESTUDIOS DE LÍMITE
1240 | CAJEME | CAJ-115 | 115 | OBREGÓN | NOROESTE | NACIONAL | SIN ESTUDIOS DE LÍMITE
2391 | CHARCAS | CAK-115 | 115 | SAN LUIS POTOSÍ | OCCIDENTAL | NACIONAL | SIN ESTUDIOS DE LÍMITE
1665 | CALERA | CAL-115 | 115 | AGUASCALIENTES | OCCIDENTAL | NACIONAL | 30
1629 | CALERA | CAL-230 | 230 | AGUASCALIENTES | OCCIDENTAL | NACIONAL | SIN ESTUDIOS DE LÍMITE
2174 | EL CAMPANARIO | CAM-115 | 115 | QUERÉTARO | OCCIDENTAL | NACIONAL | SIN ESTUDIOS DE LÍMITE
804 | CAMARGO | CAM-138 | 138 | NUEVO LAREDO | NORESTE | NACIONAL | SIN ESTUDIOS DE LÍMITE
977 | CEMENTOS ANAHUAC | CAN-115 | 115 | VALLES | NORESTE | NACIONAL | SIN ESTUDIOS DE LÍMITE
2085 | LAS CAÑAS | CAN-69 | 69 | LÁZARO CARDENAS | OCCIDENTAL | NACIONAL | SIN ESTUDIOS DE LÍMITE
2971 | COMALCALCO ORIENTE | CAO-115 | 115 | TABASCO | ORIENTAL | NACIONAL | SIN ESTUDIOS DE LÍMITE
935 | CAPELLANIA | CAP-115 | 115 | SALTILLO | NORESTE | NACIONAL | SIN ESTUDIOS DE LÍMITE
3335 | CAMINO REAL | CAR-115 | 115 | LA PAZ | SISTEMA INTERCONECTADO BAJA CALIFORNIA SUR | SISTEMA INTERCONECTADO BAJA CALIFORNIA SUR | 0
1474 | CARTAGENA | CAR-115 | 115 | JUÁREZ | NORTE | NACIONAL | SIN ESTUDIOS DE LÍMITE
347 | CAREAGA | CAR-85 | 85 | CENTRAL | CENTRAL | NACIONAL | SIN ESTUDIOS DE LÍMITE
3354 | CABO SOL | CAS-115 | 115 | LOS CABOS | SISTEMA INTERCONECTADO BAJA CALIFORNIA SUR | SISTEMA INTERCONECTADO BAJA CALIFORNIA SUR | 5
936 | CASTECH | CAS-115 | 115 | SALTILLO | NORESTE | NACIONAL | SIN ESTUDIOS DE LÍMITE
1322 | CAROLINAS | CAS-115 | 115 | CHIHUAHUA | NORTE | NACIONAL | SIN ESTUDIOS DE LÍMITE
834 | COMPAÑÍA EOLICA CASAS | CAS-230 | 230 | REYNOSA | NORESTE | NACIONAL | SIN ESTUDIOS DE LÍMITE
618 | SANTA CATARINA | CAT-115 | 115 | MONTERREY | NORESTE | NACIONAL | SIN ESTUDIOS DE LÍMITE
1323 | CATEDRAL | CAT-115 | 115 | CHIHUAHUA | NORTE | NACIONAL | SIN ESTUDIOS DE LÍMITE
1973 | CONTINENTAL AUTOMOTIVE | CAU-69 | 69 | GUADALAJARA | OCCIDENTAL | NACIONAL | SIN ESTUDIOS DE LÍMITE
2972 | CACTUS PEMEX | CAX-115 | 115 | TABASCO | ORIENTAL | NACIONAL | SIN ESTUDIOS DE LÍMITE
2076 | CAYACAL | CAY-115 | 115 | LÁZARO CARDENAS | OCCIDENTAL | NACIONAL | SIN ESTUDIOS DE LÍMITE
2517 | CAYACO | CAY-115 | 115 | ACAPULCO | ORIENTAL | NACIONAL | SIN ESTUDIOS DE LÍMITE
2518 | COSTA AZUL | CAZ-115 | 115 | ACAPULCO | ORIENTAL | NACIONAL | SIN ESTUDIOS DE LÍMITE
1049 | CABORCA | CBA-115 | 115 | HERMOSILLO | NOROESTE | NACIONAL | SIN ESTUDIOS DE LÍMITE
891 | CARBON DOS | CBD-400 | 400 | RÍO ESCONDIDO | NORESTE | NACIONAL | SIN ESTUDIOS DE LÍMITE
2797 | CICLO COMBINADO CENTRO | CBE-400 | 400 | PUEBLA | ORIENTAL | NACIONAL | SIN ESTUDIOS DE LÍMITE
1888 | CERRO BLANCO | CBL-400 | 400 | GUADALAJARA | OCCIDENTAL | NACIONAL | SIN ESTUDIOS DE LÍMITE
2835 | CEBADAS Y MALTA | CBM-115 | 115 | PUEBLA | ORIENTAL | NACIONAL | SIN ESTUDIOS DE LÍMITE
1791 | COBANO | CBN-161 | 161 | CARAPAN | OCCIDENTAL | NACIONAL | SIN ESTUDIOS DE LÍMITE
1878 | COBANO | CBN-69 | 69 | CARAPAN | OCCIDENTAL | NACIONAL | SIN ESTUDIOS DE LÍMITE
619 | CUNMBRES ORIENTE | CBO-115 | 115 | MONTERREY | NORESTE | NACIONAL | SIN ESTUDIOS DE LÍMITE
1974 | JAGUAR | CBO-69 | 69 | GUADALAJARA | OCCIDENTAL | NACIONAL | SIN ESTUDIOS DE LÍMITE
3286 | CHUBURNA | CBR-115 | 115 | MÉRIDA | PENINSULAR | NACIONAL | SIN ESTUDIOS DE LÍMITE
3062 | CORDOBA DOS | CBS-115 | 115 | TEMASCAL | ORIENTAL | NACIONAL | SIN ESTUDIOS DE LÍMITE
3208 | CHICBUL | CBU-115 | 115 | CAMPECHE | PENINSULAR | NACIONAL | SIN ESTUDIOS DE LÍMITE
1050 | CERRO CAÑEDO | CCA-115 | 115 | HERMOSILLO | NOROESTE | NACIONAL | SIN ESTUDIOS DE LÍMITE
3063 | CEMENTOS CRUZ AZUL | CCA-115 | 115 | TEMASCAL | ORIENTAL | NACIONAL | SIN ESTUDIOS DE LÍMITE
2583 | CELCSA MANIOBRAS | CCB-115 | 115 | COATZACOALCOS | ORIENTAL | NACIONAL | SIN ESTUDIOS DE LÍMITE
995 | CULIACAN CENTRO | CCC-115 | 115 | CULIACÁN | NOROESTE | NACIONAL | SIN ESTUDIOS DE LÍMITE
1324 | CONCORDIA | CCD-115 | 115 | CHIHUAHUA | NORTE | NACIONAL | SIN ESTUDIOS DE LÍMITE
620 | CUATRO CIENEGAS | CCE-115 | 115 | MONTERREY | NORESTE | NACIONAL | SIN ESTUDIOS DE LÍMITE
1241 | COCORIT | CCI-115 | 115 | OBREGÓN | NOROESTE | NACIONAL | SIN ESTUDIOS DE LÍMITE
621 | EL CUCHILLO | CCL-115 | 115 | MONTERREY | NORESTE | NACIONAL | SIN ESTUDIOS DE LÍMITE
591 | EL CUCHILLO | CCL-230 | 230 | MONTERREY | NORESTE | NACIONAL | SIN ESTUDIOS DE LÍMITE
1975 | CG CERRITOS COLORADOS FASE I | CCL-69 | 69 | GUADALAJARA | OCCIDENTAL | NACIONAL | SIN ESTUDIOS DE LÍMITE
2690 | CECILIO DEL VALLE | CCL-69 | 69 | GRIJALVA | ORIENTAL | NACIONAL | SIN ESTUDIOS DE LÍMITE
282 | CERRO DEL CAMPO | CCM-115 | 115 | CENTRAL | CENTRAL | NACIONAL | SIN ESTUDIOS DE LÍMITE
31 | CICLO COMBINADO MEXICALI | CCM-230 | 230 | MEXICALI | BAJA CALIFORNIA | BAJA CALIFORNIA | SIN ESTUDIOS DE LÍMITE
2958 | MEXICHEM COGENERACIÓN CACTUS S.A.P.I. DE C.V. | CCM-400 | 400 | TABASCO | ORIENTAL | NACIONAL | SIN ESTUDIOS DE LÍMITE
2584 | CUICHAPA DOS | CCP-115 | 115 | COATZACOALCOS | ORIENTAL | NACIONAL | SIN ESTUDIOS DE LÍMITE
3287 | CAUCEL POTENCIA | CCP-115 | 115 | MÉRIDA | PENINSULAR | NACIONAL | SIN ESTUDIOS DE LÍMITE
3278 | CAUCEL POTENCIA | CCP-230 | 230 | MÉRIDA | PENINSULAR | NACIONAL | SIN ESTUDIOS DE LÍMITE
1806 | CRUCERO | CCR-115 | 115 | CARAPAN | OCCIDENTAL | NACIONAL | SIN ESTUDIOS DE LÍMITE
2519 | CHILPANCINGO DOS | CCS-115 | 115 | ACAPULCO | ORIENTAL | NACIONAL | SIN ESTUDIOS DE LÍMITE
3288 | CHICHI SUAREZ | CCS-115 | 115 | MÉRIDA | PENINSULAR | NACIONAL | SIN ESTUDIOS DE LÍMITE
3279 | CHICHI SUAREZ | CCS-230 | 230 | MÉRIDA | PENINSULAR | NACIONAL | SIN ESTUDIOS DE LÍMITE
1325 | CEMENTOS CHIHUAHUA | CCU-115 | 115 | CHIHUAHUA | NORTE | NACIONAL | SIN ESTUDIOS DE LÍMITE
171 | CRUZ AZUL | CCZ-230 | 230 | CENTRAL | CENTRAL | NACIONAL | SIN ESTUDIOS DE LÍMITE
2973 | CARDENAS DOS | CDD-115 | 115 | TABASCO | ORIENTAL | NACIONAL | SIN ESTUDIOS DE LÍMITE
2961 | CARDENAS DOS | CDD-230 | 230 | TABASCO | ORIENTAL | NACIONAL | SIN ESTUDIOS DE LÍMITE
1807 | CD. HIDALGO | CDH-115 | 115 | CARAPAN | OCCIDENTAL | NACIONAL | SIN ESTUDIOS DE LÍMITE
2101 | COLOMO DISTRIBUCION | CDI-115 | 115 | MANZANILLO | OCCIDENTAL | NACIONAL | 30
3209 | CANDELARIA | CDL-115 | 115 | CAMPECHE | PENINSULAR | NACIONAL | SIN ESTUDIOS DE LÍMITE
1427 | CERRO DE MERCADO | CDM-115 | 115 | DURANGO | NORTE | NACIONAL | SIN ESTUDIOS DE LÍMITE
2392 | CONDUCTORES MONTERREY | CDM-115 | 115 | SAN LUIS POTOSÍ | OCCIDENTAL | NACIONAL | SIN ESTUDIOS DE LÍMITE
2974 | CARDENAS | CDN-115 | 115 | TABASCO | ORIENTAL | NACIONAL | SIN ESTUDIOS DE LÍMITE
937 | CONCEPCION DEL ORO | CDO-115 | 115 | SALTILLO | NORESTE | NACIONAL | SIN ESTUDIOS DE LÍMITE
2746 | CERRO AZUL DOS | CDO-115 | 115 | POZA RICA | ORIENTAL | NACIONAL | SIN ESTUDIOS DE LÍMITE
1428 | CANATLAN DOS POTENCIA | CDP-115 | 115 | DURANGO | NORTE | NACIONAL | 120
1242 | CRUZ DE PIEDRA | CDP-115 | 115 | OBREGÓN | NOROESTE | NACIONAL | SIN ESTUDIOS DE LÍMITE
1418 | CANATLAN DOS POTENCIA | CDP-230 | 230 | DURANGO | NORTE | NACIONAL | SIN ESTUDIOS DE LÍMITE
2306 | CASTRO DEL RIO | CDR-115 | 115 | SALAMANCA | OCCIDENTAL | NACIONAL | SIN ESTUDIOS DE LÍMITE
172 | CONDESA | CDS-230 | 230 | CENTRAL | CENTRAL | NACIONAL | SIN ESTUDIOS DE LÍMITE
622 | CADEREYTA II | CDT-115 | 115 | MONTERREY | NORESTE | NACIONAL | SIN ESTUDIOS DE LÍMITE
2175 | NAL DE CONDUC ELEC S.A DE C.V | CDT-115 | 115 | QUERÉTARO | OCCIDENTAL | NACIONAL | SIN ESTUDIOS DE LÍMITE
623 | CENTRAL DULCES NOMBRES | CDU-115 | 115 | MONTERREY | NORESTE | NACIONAL | SIN ESTUDIOS DE LÍMITE
571 | CENTRAL DULCES NOMBRES | CDU-400 | 400 | MONTERREY | NORESTE | NACIONAL | SIN ESTUDIOS DE LÍMITE
624 | CONDUCTORES MONTERREY | CDY-115 | 115 | MONTERREY | NORESTE | NACIONAL | SIN ESTUDIOS DE LÍMITE
348 | CEMENTOS APASCO | CEA-85 | 85 | CENTRAL | CENTRAL | NACIONAL | SIN ESTUDIOS DE LÍMITE
1536 | CEBALLOS | CEB-115 | 115 | LAGUNA | NORTE | NACIONAL | SIN ESTUDIOS DE LÍMITE
5 | CEMENTOS | CEC-115 | 115 | ENSENADA | BAJA CALIFORNIA | BAJA CALIFORNIA | SIN ESTUDIOS DE LÍMITE
938 | CEDROS | CED-115 | 115 | SALTILLO | NORESTE | NACIONAL | SIN ESTUDIOS DE LÍMITE
923 | CEDROS | CED-230 | 230 | SALTILLO | NORESTE | NACIONAL | SIN ESTUDIOS DE LÍMITE
2836 | CENTRO DE EXPOSICIONES Y CONVENCIONES FUERTES | CEF-115 | 115 | PUEBLA | ORIENTAL | NACIONAL | SIN ESTUDIOS DE LÍMITE
173 | CEILAN | CEI-230 | 230 | CENTRAL | CENTRAL | NACIONAL | SIN ESTUDIOS DE LÍMITE
2697 | CENTRAL EÓLICA MÉXICO SAPI DE CV (CERRO IGUANA) | CEI-230 | 230 | IXTEPEC | ORIENTAL | NACIONAL | SIN ESTUDIOS DE LÍMITE
1475 | CERESO JUAREZ | CEJ-115 | 115 | JUÁREZ | NORTE | NACIONAL | SIN ESTUDIOS DE LÍMITE
3239 | CANEK | CEK-115 | 115 | CANCÚN | PENINSULAR | NACIONAL | SIN ESTUDIOS DE LÍMITE
625 | CELULOSA | CEL-115 | 115 | MONTERREY | NORESTE | NACIONAL | SIN ESTUDIOS DE LÍMITE
626 | CEMENTOS MEXICANOS | CEM-115 | 115 | MONTERREY | NORESTE | NACIONAL | SIN ESTUDIOS DE LÍMITE
1537 | CEMENTOS | CEM-115 | 115 | LAGUNA | NORTE | NACIONAL | SIN ESTUDIOS DE LÍMITE
1808 | CELANECE | CEM-115 | 115 | CARAPAN | OCCIDENTAL | NACIONAL | SIN ESTUDIOS DE LÍMITE
2975 | CEMENTOS APASCO | CEM-115 | 115 | TABASCO | ORIENTAL | NACIONAL | SIN ESTUDIOS DE LÍMITE
2520 | CEMENTOS APASCO | CEN-115 | 115 | ACAPULCO | ORIENTAL | NACIONAL | SIN ESTUDIOS DE LÍMITE
553 | CENTRAL | CEN-138 | 138 | MATAMOROS | NORESTE | NACIONAL | SIN ESTUDIOS DE LÍMITE
3170 | EL CERRO | CEO-115 | 115 | VERACRUZ | ORIENTAL | NACIONAL | SIN ESTUDIOS DE LÍMITE
627 | CERRO PRIETO | CEP-115 | 115 | MONTERREY | NORESTE | NACIONAL | SIN ESTUDIOS DE LÍMITE
628 | CERRALVO | CER-115 | 115 | MONTERREY | NORESTE | NACIONAL | SIN ESTUDIOS DE LÍMITE
1476 | CERESO | CER-115 | 115 | JUÁREZ | NORTE | NACIONAL | SIN ESTUDIOS DE LÍMITE
1463 | NOTE III | CER-230 | 230 | JUÁREZ | NORTE | NACIONAL | SIN ESTUDIOS DE LÍMITE
572 | CICLO COMBINADO ESCOBEDO | CES-400 | 400 | MONTERREY | NORESTE | NACIONAL | SIN ESTUDIOS DE LÍMITE
93 | COMISION ESTATAL DE SERVICIOS PUBLICOS DE TIJUANA | CES-69 | 69 | TIJUANA | BAJA CALIFORNIA | BAJA CALIFORNIA | SIN ESTUDIOS DE LÍMITE
3289 | CHEMAX | CEX-115 | 115 | MÉRIDA | PENINSULAR | NACIONAL | 16
2176 | CELAYA III | CEY-115 | 115 | QUERÉTARO | OCCIDENTAL | NACIONAL | SIN ESTUDIOS DE LÍMITE
2137 | CELAYA III | CEY-230 | 230 | QUERÉTARO | OCCIDENTAL | NACIONAL | 180
629 | CIENEGA DE FLORES DOS | CFD-115 | 115 | MONTERREY | NORESTE | NACIONAL | SIN ESTUDIOS DE LÍMITE
1538 | CALIFORNIA | CFN-115 | 115 | LAGUNA | NORTE | NACIONAL | SIN ESTUDIOS DE LÍMITE
174 | COFRADÍA | CFR-230 | 230 | CENTRAL | CENTRAL | NACIONAL | SIN ESTUDIOS DE LÍMITE
2945 | CEFERESO | CFS-85 | 85 | PUEBLA | ORIENTAL | NACIONAL | SIN ESTUDIOS DE LÍMITE
805 | CODEFRONT | CFT-138 | 138 | NUEVO LAREDO | NORESTE | NACIONAL | SIN ESTUDIOS DE LÍMITE
2643 | CEFERESO VILLACOMALTITLAN | CFV-115 | 115 | GRIJALVA | ORIENTAL | NACIONAL | SIN ESTUDIOS DE LÍMITE
349 | CEMENTOS FORTALEZA | CFZ-85 | 85 | CENTRAL | CENTRAL | NACIONAL | SIN ESTUDIOS DE LÍMITE
2585 | COGENERACIÓN DE ENERGÍA LIMPIA DE COSOLEACAQUE | CGC-115 | 115 | COATZACOALCOS | ORIENTAL | NACIONAL | SIN ESTUDIOS DE LÍMITE
1326 | CAMARGO DOS | CGD-115 | 115 | CHIHUAHUA | NORTE | NACIONAL | SIN ESTUDIOS DE LÍMITE
1287 | CAMARGO DOS | CGD-230 | 230 | CHIHUAHUA | NORTE | NACIONAL | SIN ESTUDIOS DE LÍMITE
2586 | COMPLEJO PETROQUÍMICO CANGREJERA | CGJ-115 | 115 | COATZACOALCOS | ORIENTAL | NACIONAL | SIN ESTUDIOS DE LÍMITE
1925 | CIUDAD GUZMAN | CGM-115 | 115 | GUADALAJARA | OCCIDENTAL | NACIONAL | SIN ESTUDIOS DE LÍMITE
1903 | CIUDAD GUZMAN | CGM-230 | 230 | GUADALAJARA | OCCIDENTAL | NACIONAL | SIN ESTUDIOS DE LÍMITE
2521 | CRUZ GRANDE | CGN-115 | 115 | ACAPULCO | ORIENTAL | NACIONAL | SIN ESTUDIOS DE LÍMITE
2644 | CD. HIDALGO. CHIAPAS. | CGO-115 | 115 | GRIJALVA | ORIENTAL | NACIONAL | SIN ESTUDIOS DE LÍMITE
2522 | CHILPANCINGO POTENCIA | CGP-115 | 115 | ACAPULCO | ORIENTAL | NACIONAL | 30
2504 | CHILPANCINGO POTENCIA | CGP-230 | 230 | ACAPULCO | ORIENTAL | NACIONAL | SIN ESTUDIOS DE LÍMITE
1605 | CASAS GRANDES | CGR-115 | 115 | MOCTEZUMA | NORTE | NACIONAL | SIN ESTUDIOS DE LÍMITE
1666 | CIENEGUILLAS | CGS-115 | 115 | AGUASCALIENTES | OCCIDENTAL | NACIONAL | 70
1327 | CAMARGO UNO | CGU-115 | 115 | CHIHUAHUA | NORTE | NACIONAL | 30
1429 | CHARCOS | CHA-115 | 115 | DURANGO | NORTE | NACIONAL | SIN ESTUDIOS DE LÍMITE
175 | CHALCO | CHA-230 | 230 | CENTRAL | CENTRAL | NACIONAL | SIN ESTUDIOS DE LÍMITE
1976 | CHAPALA | CHA-69 | 69 | GUADALAJARA | OCCIDENTAL | NACIONAL | SIN ESTUDIOS DE LÍMITE
350 | CHALCO | CHA-85 | 85 | CENTRAL | CENTRAL | NACIONAL | SIN ESTUDIOS DE LÍMITE
1328 | CUAUHTÉMOC | CHC-115 | 115 | CHIHUAHUA | NORTE | NACIONAL | SIN ESTUDIOS DE LÍMITE
176 | CHICOLOAPAN | CHC-230 | 230 | CENTRAL | CENTRAL | NACIONAL | SIN ESTUDIOS DE LÍMITE
1879 | CERRO HUECO | CHC-69 | 69 | CARAPAN | OCCIDENTAL | NACIONAL | SIN ESTUDIOS DE LÍMITE
1329 | CUAUHTÉMOC DOS | CHD-115 | 115 | CHIHUAHUA | NORTE | NACIONAL | 30
2587 | CHINAMECA DOS | CHD-115 | 115 | COATZACOALCOS | ORIENTAL | NACIONAL | SIN ESTUDIOS DE LÍMITE
1288 | CUAUHTÉMOC DOS | CHD-230 | 230 | CHIHUAHUA | NORTE | NACIONAL | SIN ESTUDIOS DE LÍMITE
351 | CAMPOS HERMANOS | CHE-85 | 85 | CENTRAL | CENTRAL | NACIONAL | SIN ESTUDIOS DE LÍMITE
2523 | CHILPANCINGO | CHG-115 | 115 | ACAPULCO | ORIENTAL | NACIONAL | SIN ESTUDIOS DE LÍMITE
2570 | CHILPANCINGO | CHG-69 | 69 | ACAPULCO | ORIENTAL | NACIONAL | SIN ESTUDIOS DE LÍMITE
2837 | CHIGNAHUAPAN | CHH-115 | 115 | PUEBLA | ORIENTAL | NACIONAL | SIN ESTUDIOS DE LÍMITE
2177 | CHIPILO | CHI-115 | 115 | QUERÉTARO | OCCIDENTAL | NACIONAL | 30
996 | CHINITOS | CHI-115 | 115 | CULIACÁN | NOROESTE | NACIONAL | SIN ESTUDIOS DE LÍMITE
2747 | CHICONTEPEC | CHI-115 | 115 | POZA RICA | ORIENTAL | NACIONAL | SIN ESTUDIOS DE LÍMITE
2393 | CHARCAS | CHK-115 | 115 | SAN LUIS POTOSÍ | OCCIDENTAL | NACIONAL | SIN ESTUDIOS DE LÍMITE
2375 | CHARCAS | CHK-230 | 230 | SAN LUIS POTOSÍ | OCCIDENTAL | NACIONAL | SIN ESTUDIOS DE LÍMITE
1809 | CHILATÁN | CHL-115 | 115 | CARAPAN | OCCIDENTAL | NACIONAL | SIN ESTUDIOS DE LÍMITE
2588 | CHINAMECA POTENCIA | CHM-115 | 115 | COATZACOALCOS | ORIENTAL | NACIONAL | SIN ESTUDIOS DE LÍMITE
2577 | CHINAMECA POTENCIA | CHM-400 | 400 | COATZACOALCOS | ORIENTAL | NACIONAL | SIN ESTUDIOS DE LÍMITE
1810 | CHARAPAN | CHN-115 | 115 | CARAPAN | OCCIDENTAL | NACIONAL | SIN ESTUDIOS DE LÍMITE
177 | CHIMALHUACAN | CHN-230 | 230 | CENTRAL | CENTRAL | NACIONAL | SIN ESTUDIOS DE LÍMITE
1146 | CHOACAHUI | CHO-230 | 230 | LOS MOCHIS | NOROESTE | NACIONAL | 30
1144 | CHOACAHUI | CHO-400 | 400 | LOS MOCHIS | NOROESTE | NACIONAL | SIN ESTUDIOS DE LÍMITE
1330 | CAHUISORI POTENCIA | CHP-115 | 115 | CHIHUAHUA | NORTE | NACIONAL | SIN ESTUDIOS DE LÍMITE
3064 | CHILAPAN | CHP-115 | 115 | TEMASCAL | ORIENTAL | NACIONAL | SIN ESTUDIOS DE LÍMITE
1289 | CAHUISORI POTENCIA | CHP-230 | 230 | CHIHUAHUA | NORTE | NACIONAL | SIN ESTUDIOS DE LÍMITE
68 | CHAPULTEPEC | CHQ-230 | 230 | SAN LUIS RÍO COLORADO | BAJA CALIFORNIA | BAJA CALIFORNIA | SIN ESTUDIOS DE LÍMITE
498 | CHAIREL | CHR -115 | 115 | HUASTECA | NORESTE | NACIONAL | SIN ESTUDIOS DE LÍMITE
3240 | CHANKANAAB II | CHS-115 | 115 | COZUMEL | PENINSULAR | NACIONAL | SIN ESTUDIOS DE LÍMITE
2102 | CIHUATLAN | CHT-115 | 115 | MANZANILLO | OCCIDENTAL | NACIONAL | SIN ESTUDIOS DE LÍMITE
2976 | CHONTALPA | CHT-115 | 115 | TABASCO | ORIENTAL | NACIONAL | SIN ESTUDIOS DE LÍMITE
1331 | CHUVISCAR | CHU-115 | 115 | CHIHUAHUA | NORTE | NACIONAL | 30
1290 | CHUVISCAR | CHU-230 | 230 | CHIHUAHUA | NORTE | NACIONAL | 115
499 | CHAPACAO | CHW-115 | 115 | HUASTECA | NORESTE | NACIONAL | SIN ESTUDIOS DE LÍMITE
2103 | COAHUAYANA | CHY-115 | 115 | MANZANILLO | OCCIDENTAL | NACIONAL | SIN ESTUDIOS DE LÍMITE
1667 | CAPILLA DE GUADALUPE | CIA-115 | 115 | AGUASCALIENTES | OCCIDENTAL | NACIONAL | SIN ESTUDIOS DE LÍMITE
939 | CIBIOSA (FERSINSA) | CIB-115 | 115 | SALTILLO | NORESTE | NACIONAL | SIN ESTUDIOS DE LÍMITE
2589 | CANTICAS | CIC-115 | 115 | COATZACOALCOS | ORIENTAL | NACIONAL | SIN ESTUDIOS DE LÍMITE
1430 | CIENEGA DOS | CID-115 | 115 | DURANGO | NORTE | NACIONAL | SIN ESTUDIOS DE LÍMITE
806 | CIUDAD INDUSTRIAL | CID-138 | 138 | NUEVO LAREDO | NORESTE | NACIONAL | SIN ESTUDIOS DE LÍMITE
801 | CIUDAD INDUSTRIAL | CID-230 | 230 | NUEVO LAREDO | NORESTE | NACIONAL | SIN ESTUDIOS DE LÍMITE
1431 | CIENEGA | CIE-115 | 115 | DURANGO | NORTE | NACIONAL | SIN ESTUDIOS DE LÍMITE
835 | COMPAÑÍA EOLICA EL CIELO | CIE-230 | 230 | REYNOSA | NORESTE | NACIONAL | SIN ESTUDIOS DE LÍMITE
940 | CIFUNSA | CIF-115 | 115 | SALTILLO | NORESTE | NACIONAL | SIN ESTUDIOS DE LÍMITE
2307 | CIFUNSA DEL BAJIO SA DE CV | CIF-115 | 115 | SALAMANCA | OCCIDENTAL | NACIONAL | SIN ESTUDIOS DE LÍMITE
3065 | LA CIENEGA | CIG-115 | 115 | TEMASCAL | ORIENTAL | NACIONAL | SIN ESTUDIOS DE LÍMITE
3039 | LA CIENEGA | CIG-230 | 230 | TEMASCAL | ORIENTAL | NACIONAL | SIN ESTUDIOS DE LÍMITE
1977 | PM CIGATAM PS S DE RL DE CV | CIG-69 | 69 | GUADALAJARA | OCCIDENTAL | NACIONAL | SIN ESTUDIOS DE LÍMITE
2977 | CD. INDUSTRIAL VILLAHERMOSA | CIH-115 | 115 | TABASCO | ORIENTAL | NACIONAL | SIN ESTUDIOS DE LÍMITE
2838 | CUAUTLA INDUSTRIAL | CIL-115 | 115 | PUEBLA | ORIENTAL | NACIONAL | SIN ESTUDIOS DE LÍMITE
2178 | CIMATARIO | CIM-115 | 115 | QUERÉTARO | OCCIDENTAL | NACIONAL | SIN ESTUDIOS DE LÍMITE
554 | CIMA | CIM-138 | 138 | MATAMOROS | NORESTE | NACIONAL | SIN ESTUDIOS DE LÍMITE
1332 | COMPLEJO INDUSTRIAL | CIN-115 | 115 | CHIHUAHUA | NORTE | NACIONAL | SIN ESTUDIOS DE LÍMITE
2946 | CENTENARIO | CIO-85 | 85 | PUEBLA | ORIENTAL | NACIONAL | SIN ESTUDIOS DE LÍMITE
6 | CIPRES | CIP-115 | 115 | ENSENADA | BAJA CALIFORNIA | BAJA CALIFORNIA | SIN ESTUDIOS DE LÍMITE
2524 | CHILAPA | CIP-115 | 115 | ACAPULCO | ORIENTAL | NACIONAL | SIN ESTUDIOS DE LÍMITE
1 | CIPRES | CIP-230 | 230 | ENSENADA | BAJA CALIFORNIA | BAJA CALIFORNIA | SIN ESTUDIOS DE LÍMITE
630 | CARPLASTIC | CIS-115 | 115 | MONTERREY | NORESTE | NACIONAL | SIN ESTUDIOS DE LÍMITE
2645 | CINTALAPA DOS | CIT-115 | 115 | GRIJALVA | ORIENTAL | NACIONAL | SIN ESTUDIOS DE LÍMITE
2839 | CIVAC | CIV-115 | 115 | PUEBLA | ORIENTAL | NACIONAL | SIN ESTUDIOS DE LÍMITE
2840 | CINCO DE MAYO | CIY-115 | 115 | PUEBLA | ORIENTAL | NACIONAL | SIN ESTUDIOS DE LÍMITE
631 | CEJA | CJA-115 | 115 | MONTERREY | NORESTE | NACIONAL | SIN ESTUDIOS DE LÍMITE
1477 | CONEJOS MEDANOS | CJM-115 | 115 | JUÁREZ | NORTE | NACIONAL | 100
178 | CUAJIMALPA | CJM-230 | 230 | CENTRAL | CENTRAL | NACIONAL | SIN ESTUDIOS DE LÍMITE
1889 | EL CAJON | CJN-400 | 400 | GUADALAJARA | OCCIDENTAL | NACIONAL | SIN ESTUDIOS DE LÍMITE
632 | CATERPILA JAGUAR | CJR-115 | 115 | MONTERREY | NORESTE | NACIONAL | SIN ESTUDIOS DE LÍMITE
2646 | COMITAN | CJT-115 | 115 | GRIJALVA | ORIENTAL | NACIONAL | SIN ESTUDIOS DE LÍMITE
3210 | CALKINI II | CKD-115 | 115 | CAMPECHE | PENINSULAR | NACIONAL | SIN ESTUDIOS DE LÍMITE
1539 | CLOMPEJO LALA | CLA-115 | 115 | LAGUNA | NORTE | NACIONAL | 30
1243 | CENTINELA | CLA-115 | 115 | OBREGÓN | NOROESTE | NACIONAL | SIN ESTUDIOS DE LÍMITE
1926 | COCULA | CLA-115 | 115 | GUADALAJARA | OCCIDENTAL | NACIONAL | SIN ESTUDIOS DE LÍMITE
3241 | CALICA | CLC-115 | 115 | CANCÚN | PENINSULAR | NACIONAL | SIN ESTUDIOS DE LÍMITE
1433 | CLID | CLD-115 | 115 | DURANGO | NORTE | NACIONAL | SIN ESTUDIOS DE LÍMITE
1432 | CLID | CLD-34.5 | 34.5 | DURANGO | NORTE | NACIONAL | 15
965 | EL CLERIGO | CLE-400 | 400 | TAMAZUNCHALE | NORESTE | NACIONAL | SIN ESTUDIOS DE LÍMITE
2179 | LA CALIFORNIA | CLF-115 | 115 | QUERÉTARO | OCCIDENTAL | NACIONAL | SIN ESTUDIOS DE LÍMITE
1478 | COLEGIO | CLG-115 | 115 | JUÁREZ | NORTE | NACIONAL | SIN ESTUDIOS DE LÍMITE
997 | CULIACAN LIBRAMIENTO (EL TULE) | CLI-115 | 115 | CULIACÁN | NOROESTE | NACIONAL | SIN ESTUDIOS DE LÍMITE
555 | CLOSURES INTERIORES | CLI-138 | 138 | MATAMOROS | NORESTE | NACIONAL | SIN ESTUDIOS DE LÍMITE
1927 | CENTRO LOGISTICO JALISCO | CLJ-115 | 115 | GUADALAJARA | OCCIDENTAL | NACIONAL | SIN ESTUDIOS DE LÍMITE
1978 | COLIMILLA | CLL-69 | 69 | GUADALAJARA | OCCIDENTAL | NACIONAL | SIN ESTUDIOS DE LÍMITE
1904 | COLON | CLN-230 | 230 | GUADALAJARA | OCCIDENTAL | NACIONAL | SIN ESTUDIOS DE LÍMITE
2590 | CLORO DE TEHUANTEPEC | CLO-115 | 115 | COATZACOALCOS | ORIENTAL | NACIONAL | SIN ESTUDIOS DE LÍMITE
2180 | CELAYA PONIENTE | CLP-115 | 115 | QUERÉTARO | OCCIDENTAL | NACIONAL | SIN ESTUDIOS DE LÍMITE
2591 | CELANESE | CLS-115 | 115 | COATZACOALCOS | ORIENTAL | NACIONAL | SIN ESTUDIOS DE LÍMITE
2571 | COLOTLIPA | CLT-69 | 69 | ACAPULCO | ORIENTAL | NACIONAL | SIN ESTUDIOS DE LÍMITE
2841 | CLEMEX | CLX-115 | 115 | PUEBLA | ORIENTAL | NACIONAL | SIN ESTUDIOS DE LÍMITE
2181 | PLANTA CELAYA | CLY-115 | 115 | QUERÉTARO | OCCIDENTAL | NACIONAL | SIN ESTUDIOS DE LÍMITE
3066 | CERVECERIA MOCTEZUMA | CMA-115 | 115 | TEMASCAL | ORIENTAL | NACIONAL | SIN ESTUDIOS DE LÍMITE
1333 | CUADRO DE MANIOBRAS BOLIVAR | CMB-115 | 115 | CHIHUAHUA | NORTE | NACIONAL | SIN ESTUDIOS DE LÍMITE
1606 | CUADRO DE MANIOBRAS BISMARK | CMB-115 | 115 | MOCTEZUMA | NORTE | NACIONAL | SIN ESTUDIOS DE LÍMITE
1479 | CUADRO DE MANIOBRAS CEMENTOS | CMC-115 | 115 | JUÁREZ | NORTE | NACIONAL | SIN ESTUDIOS DE LÍMITE
3290 | CHACABAL | CMC-115 | 115 | MÉRIDA | PENINSULAR | NACIONAL | SIN ESTUDIOS DE LÍMITE
179 | CUAUHTEMOC | CMC-230 | 230 | CENTRAL | CENTRAL | NACIONAL | SIN ESTUDIOS DE LÍMITE
2104 | COLIMA DOS | CMD-115 | 115 | MANZANILLO | OCCIDENTAL | NACIONAL | SIN ESTUDIOS DE LÍMITE
2091 | COLIMA DOS | CMD-230 | 230 | MANZANILLO | OCCIDENTAL | NACIONAL | SIN ESTUDIOS DE LÍMITE
1434 | CERRO DEL MERCADO | CME-115 | 115 | DURANGO | NORTE | NACIONAL | SIN ESTUDIOS DE LÍMITE
1480 | CUADRO DE MANIOBRAS ELECTROLUX | CME-115 | 115 | JUÁREZ | NORTE | NACIONAL | SIN ESTUDIOS DE LÍMITE
1928 | CELANESE MEXICANA | CME-115 | 115 | GUADALAJARA | OCCIDENTAL | NACIONAL | SIN ESTUDIOS DE LÍMITE
1334 | CUANDRO DE MANIOBRAS SAN FRANCISCO | CMF-115 | 115 | CHIHUAHUA | NORTE | NACIONAL | SIN ESTUDIOS DE LÍMITE
1481 | CUANDRO DE MANIOBRAS FOX | CMF-115 | 115 | JUÁREZ | NORTE | NACIONAL | SIN ESTUDIOS DE LÍMITE
1668 | MINA FRESNILLO | CMF-115 | 115 | AGUASCALIENTES | OCCIDENTAL | NACIONAL | SIN ESTUDIOS DE LÍMITE
352 | CEMENTOS HIDALGO | CMH-85 | 85 | CENTRAL | CENTRAL | NACIONAL | SIN ESTUDIOS DE LÍMITE
998 | CULIACAN MILENIUM | CMI-115 | 115 | CULIACÁN | NOROESTE | NACIONAL | SIN ESTUDIOS DE LÍMITE
1435 | CUADRO DE MANIOBRAS INTENATIONAL WIRE | CMI-115 | 115 | DURANGO | NORTE | NACIONAL | SIN ESTUDIOS DE LÍMITE
2105 | CHAMELA | CML-115 | 115 | MANZANILLO | OCCIDENTAL | NACIONAL | 24
1540 | CUADRO DE MANIOBRAS MONTIAC | CMM-115 | 115 | LAGUNA | NORTE | NACIONAL | SIN ESTUDIOS DE LÍMITE
633 | CUMBRES PONIENTE | CMN-115 | 115 | MONTERREY | NORESTE | NACIONAL | SIN ESTUDIOS DE LÍMITE
1335 | CUADRO DE MANIOBRAS NAICA | CMN-115 | 115 | CHIHUAHUA | NORTE | NACIONAL | SIN ESTUDIOS DE LÍMITE
2106 | COALCOMAN | CMN-115 | 115 | MANZANILLO | OCCIDENTAL | NACIONAL | SIN ESTUDIOS DE LÍMITE
3211 | CHAMPOTON | CMO-115 | 115 | CAMPECHE | PENINSULAR | NACIONAL | 98.9
283 | CAMPO MORADO | CMO-115 | 115 | CENTRAL | CENTRAL | NACIONAL | SIN ESTUDIOS DE LÍMITE
2475 | COMPOSTELA | CMP-115 | 115 | TEPIC | OCCIDENTAL | NACIONAL | 30
1436 | CUADRO DE MANIOBRAS LA PARRILLA | CMP-115 | 115 | DURANGO | NORTE | NACIONAL | SIN ESTUDIOS DE LÍMITE
2978 | COMALCALCO POTENCIA | CMP-115 | 115 | TABASCO | ORIENTAL | NACIONAL | SIN ESTUDIOS DE LÍMITE
2962 | COMALCALCO POTENCIA | CMP-230 | 230 | TABASCO | ORIENTAL | NACIONAL | SIN ESTUDIOS DE LÍMITE
999 | COMEDERO | CMR-115 | 115 | CULIACÁN | NOROESTE | NACIONAL | SIN ESTUDIOS DE LÍMITE
1482 | CEMENTOS SAMALAYUCA | CMS-115 | 115 | JUÁREZ | NORTE | NACIONAL | SIN ESTUDIOS DE LÍMITE
1811 | CEPAMISA | CMS-115 | 115 | CARAPAN | OCCIDENTAL | NACIONAL | SIN ESTUDIOS DE LÍMITE
3171 | CEMENTOS MOCTEZUMA | CMT-115 | 115 | VERACRUZ | ORIENTAL | NACIONAL | SIN ESTUDIOS DE LÍMITE
978 | CEMEX (VALLES) | CMX-115 | 115 | VALLES | NORESTE | NACIONAL | SIN ESTUDIOS DE LÍMITE
1929 | CEMEX MEXICO SA DE CV | CMX-115 | 115 | GUADALAJARA | OCCIDENTAL | NACIONAL | SIN ESTUDIOS DE LÍMITE
2138 | CEMEX MEXICO SA DE CV | CMX-230 | 230 | QUERÉTARO | OCCIDENTAL | NACIONAL | SIN ESTUDIOS DE LÍMITE
1979 | CEMEX MEXICO SA DE CV | CMX-69 | 69 | GUADALAJARA | OCCIDENTAL | NACIONAL | SIN ESTUDIOS DE LÍMITE
3291 | CEMENTOS MAYA | CMY-115 | 115 | MÉRIDA | PENINSULAR | NACIONAL | SIN ESTUDIOS DE LÍMITE
2394 | CEMENTOS MOCTEZUMA | CMZ-115 | 115 | SAN LUIS POTOSÍ | OCCIDENTAL | NACIONAL | SIN ESTUDIOS DE LÍMITE
7 | CARDENAS | CNA-115 | 115 | ENSENADA | BAJA CALIFORNIA | BAJA CALIFORNIA | SIN ESTUDIOS DE LÍMITE
94 | CARDENAS | CNA-69 | 69 | TIJUANA | BAJA CALIFORNIA | BAJA CALIFORNIA | SIN ESTUDIOS DE LÍMITE
3242 | CANCUN | CNC-115 | 115 | CANCÚN | PENINSULAR | NACIONAL | SIN ESTUDIOS DE LÍMITE
1437 | CANATLAN DOS | CND-115 | 115 | DURANGO | NORTE | NACIONAL | SIN ESTUDIOS DE LÍMITE
941 | CENTEC | CNE-115 | 115 | SALTILLO | NORESTE | NACIONAL | SIN ESTUDIOS DE LÍMITE
2182 | CONIN | CNI-115 | 115 | QUERÉTARO | OCCIDENTAL | NACIONAL | SIN ESTUDIOS DE LÍMITE
2139 | CONIN | CNI-230 | 230 | QUERÉTARO | OCCIDENTAL | NACIONAL | SIN ESTUDIOS DE LÍMITE
3067 | CONEJOS | CNJ-115 | 115 | TEMASCAL | ORIENTAL | NACIONAL | SIN ESTUDIOS DE LÍMITE
1669 | MINA EL CORONEL | CNL-115 | 115 | AGUASCALIENTES | OCCIDENTAL | NACIONAL | SIN ESTUDIOS DE LÍMITE
2979 | EL CARMEN | CNM-115 | 115 | TABASCO | ORIENTAL | NACIONAL | SIN ESTUDIOS DE LÍMITE
2963 | EL CARMEN | CNM-230 | 230 | TABASCO | ORIENTAL | NACIONAL | SIN ESTUDIOS DE LÍMITE
1205 | CIA MINERA DE CANANEA | CNN-230 | 230 | NACOZARI | NOROESTE | NACIONAL | SIN ESTUDIOS DE LÍMITE
2107 | COLIMA NORTE | CNO-115 | 115 | MANZANILLO | OCCIDENTAL | NACIONAL | SIN ESTUDIOS DE LÍMITE
3292 | CENTRO | CNO-115 | 115 | MÉRIDA | PENINSULAR | NACIONAL | SIN ESTUDIOS DE LÍMITE
3212 | CONCORDIA | CNR-115 | 115 | CAMPECHE | PENINSULAR | NACIONAL | SIN ESTUDIOS DE LÍMITE
1206 | SUBESTACION CANANEA SUR | CNS-230 | 230 | NACOZARI | NOROESTE | NACIONAL | SIN ESTUDIOS DE LÍMITE
1980 | PROD FARMACEUTICOS COLLINS | CNS-69 | 69 | GUADALAJARA | OCCIDENTAL | NACIONAL | SIN ESTUDIOS DE LÍMITE
1157 | CENTENARIO | CNT-115 | 115 | LOS MOCHIS | NOROESTE | NACIONAL | SIN ESTUDIOS DE LÍMITE
32 | CENTENARIO | CNT-230 | 230 | MEXICALI | BAJA CALIFORNIA | BAJA CALIFORNIA | SIN ESTUDIOS DE LÍMITE
2842 | CONTLA | CNU-115 | 115 | PUEBLA | ORIENTAL | NACIONAL | SIN ESTUDIOS DE LÍMITE
2980 | COGENERACIÓN NUEVO PEMEX | CNX-115 | 115 | TABASCO | ORIENTAL | NACIONAL | SIN ESTUDIOS DE LÍMITE
634 | CONTRY | CNY-115 | 115 | MONTERREY | NORESTE | NACIONAL | SIN ESTUDIOS DE LÍMITE
51 | CARRANZA | CNZ-161 | 161 | MEXICALI | BAJA CALIFORNIA | BAJA CALIFORNIA | SIN ESTUDIOS DE LÍMITE
180 | COAPA | COA-230 | 230 | CENTRAL | CENTRAL | NACIONAL | SIN ESTUDIOS DE LÍMITE
2183 | COBRECEL | COB-115 | 115 | QUERÉTARO | OCCIDENTAL | NACIONAL | SIN ESTUDIOS DE LÍMITE
979 | EL COCO | COC -115 | 115 | VALLES | NORESTE | NACIONAL | SIN ESTUDIOS DE LÍMITE
1244 | CIUDAD OBREGON CUATRO | COC-115 | 115 | OBREGÓN | NOROESTE | NACIONAL | 30
1227 | CIUDAD OBREGON CUATRO | COC-230 | 230 | OBREGÓN | NOROESTE | NACIONAL | SIN ESTUDIOS DE LÍMITE
1981 | CORPORACION DE OCCIDENTE | COC-69 | 69 | GUADALAJARA | OCCIDENTAL | NACIONAL | SIN ESTUDIOS DE LÍMITE
1245 | CIUDAD OBREGON DOS | COD-115 | 115 | OBREGÓN | NOROESTE | NACIONAL | SIN ESTUDIOS DE LÍMITE
8 | COLONET | COE-115 | 115 | ENSENADA | BAJA CALIFORNIA | BAJA CALIFORNIA | SIN ESTUDIOS DE LÍMITE
635 | CRYOINFRA SCMS | COF-115 | 115 | MONTERREY | NORESTE | NACIONAL | SIN ESTUDIOS DE LÍMITE
2395 | COLINAS | COI-115 | 115 | SAN LUIS POTOSÍ | OCCIDENTAL | NACIONAL | SIN ESTUDIOS DE LÍMITE
2748 | COATZINTLA | COI-115 | 115 | POZA RICA | ORIENTAL | NACIONAL | SIN ESTUDIOS DE LÍMITE
2108 | COLOMO | COL-115 | 115 | MANZANILLO | OCCIDENTAL | NACIONAL | SIN ESTUDIOS DE LÍMITE
2092 | COLOMO | COL-230 | 230 | MANZANILLO | OCCIDENTAL | NACIONAL | SIN ESTUDIOS DE LÍMITE
284 | COMALCO | COM-115 | 115 | CENTRAL | CENTRAL | NACIONAL | SIN ESTUDIOS DE LÍMITE
1336 | COMPONENTES | COM-115 | 115 | CHIHUAHUA | NORTE | NACIONAL | SIN ESTUDIOS DE LÍMITE
2981 | COMALCALCO | COM-115 | 115 | TABASCO | ORIENTAL | NACIONAL | SIN ESTUDIOS DE LÍMITE
636 | CONTEC MEXICANA | CON-115 | 115 | MONTERREY | NORESTE | NACIONAL | SIN ESTUDIOS DE LÍMITE
1337 | CONCHEÑO | CON-115 | 115 | CHIHUAHUA | NORTE | NACIONAL | SIN ESTUDIOS DE LÍMITE
1812 | CONDEMBARO | CON-115 | 115 | CARAPAN | OCCIDENTAL | NACIONAL | SIN ESTUDIOS DE LÍMITE
2184 | CORONEO | COO-115 | 115 | QUERÉTARO | OCCIDENTAL | NACIONAL | SIN ESTUDIOS DE LÍMITE
2749 | COATEPEC | COP-115 | 115 | POZA RICA | ORIENTAL | NACIONAL | 27.38
3337 | CORUMUEL | COR-115 | 115 | LA PAZ | SISTEMA INTERCONECTADO BAJA CALIFORNIA SUR | SISTEMA INTERCONECTADO BAJA CALIFORNIA SUR | 0
1246 | CORONA | COR-115 | 115 | OBREGÓN | NOROESTE | NACIONAL | SIN ESTUDIOS DE LÍMITE
3068 | CORDOBA | COR-115 | 115 | TEMASCAL | ORIENTAL | NACIONAL | SIN ESTUDIOS DE LÍMITE
3330 | COROMUEL | COR-230 | 230 | LA PAZ | SISTEMA INTERCONECTADO BAJA CALIFORNIA SUR | SISTEMA INTERCONECTADO BAJA CALIFORNIA SUR | 0
3336 | SAN JUAN DE LA COSTA | COS-115 | 115 | LA PAZ | SISTEMA INTERCONECTADO BAJA CALIFORNIA SUR | SISTEMA INTERCONECTADO BAJA CALIFORNIA SUR | 0
1248 | CIUDAD OBREGON TRES | COT-115 | 115 | OBREGÓN | NOROESTE | NACIONAL | 30
1247 | CIUDAD OBREGON TRES | COT-13.8 | 13.8 | OBREGÓN | NOROESTE | NACIONAL | 1
1228 | CIUDAD OBREGON TRES | COT-230 | 230 | OBREGÓN | NOROESTE | NACIONAL | SIN ESTUDIOS DE LÍMITE
181 | COYOTEPEC | COY-230 | 230 | CENTRAL | CENTRAL | NACIONAL | SIN ESTUDIOS DE LÍMITE
2843 | COAPAN | CPA-115 | 115 | PUEBLA | ORIENTAL | NACIONAL | 30
52 | CERRO PRIETO CUATRO | CPC-161 | 161 | MEXICALI | BAJA CALIFORNIA | BAJA CALIFORNIA | SIN ESTUDIOS DE LÍMITE
33 | CERRO PRIETO DOS | CPD-230 | 230 | MEXICALI | BAJA CALIFORNIA | BAJA CALIFORNIA | 300
1813 | CAMPESTRE | CPE-115 | 115 | CARAPAN | OCCIDENTAL | NACIONAL | SIN ESTUDIOS DE LÍMITE
182 | CHAPINGO | CPG-230 | 230 | CENTRAL | CENTRAL | NACIONAL | SIN ESTUDIOS DE LÍMITE
2476 | CHAPALILLA | CPI-115 | 115 | TEPIC | OCCIDENTAL | NACIONAL | SIN ESTUDIOS DE LÍMITE
2844 | CALPULALPAN | CPL-115 | 115 | PUEBLA | ORIENTAL | NACIONAL | SIN ESTUDIOS DE LÍMITE
183 | CARTON Y PAPEL DE MEXICO | CPM-230 | 230 | CENTRAL | CENTRAL | NACIONAL | SIN ESTUDIOS DE LÍMITE
1338 | CHIHUAHUA PONIENTE | CPN-115 | 115 | CHIHUAHUA | NORTE | NACIONAL | SIN ESTUDIOS DE LÍMITE
2396 | CUPRO | CPO-115 | 115 | SAN LUIS POTOSÍ | OCCIDENTAL | NACIONAL | SIN ESTUDIOS DE LÍMITE
2845 | CHAPULCO | CPO-115 | 115 | PUEBLA | ORIENTAL | NACIONAL | SIN ESTUDIOS DE LÍMITE
2592 | COMPLEJO PETROQUIMICO COSOLEACAQUE | CPQ-115 | 115 | COATZACOALCOS | ORIENTAL | NACIONAL | SIN ESTUDIOS DE LÍMITE
807 | CAMPESTRE | CPR-138 | 138 | NUEVO LAREDO | NORESTE | NACIONAL | SIN ESTUDIOS DE LÍMITE
942 | CHRYSLER CAMIONES PLANTA MOTORES SUR | CPS-115 | 115 | SALTILLO | NORESTE | NACIONAL | SIN ESTUDIOS DE LÍMITE
1792 | CUPATITZIO | CPT-161 | 161 | CARAPAN | OCCIDENTAL | NACIONAL | SIN ESTUDIOS DE LÍMITE
34 | CERRO PRIETO TRES | CPT-230 | 230 | MEXICALI | BAJA CALIFORNIA | BAJA CALIFORNIA | SIN ESTUDIOS DE LÍMITE
95 | CESPT | CPT-69 | 69 | TIJUANA | BAJA CALIFORNIA | BAJA CALIFORNIA | SIN ESTUDIOS DE LÍMITE
53 | CERRO PRIETO UNO | CPU-161 | 161 | MEXICALI | BAJA CALIFORNIA | BAJA CALIFORNIA | SIN ESTUDIOS DE LÍMITE
2982 | CIUDAD PEMEX | CPX-115 | 115 | TABASCO | ORIENTAL | NACIONAL | SIN ESTUDIOS DE LÍMITE
484 | CHAMPAYAN | CPY-400 | 400 | HUASTECA | NORESTE | NACIONAL | SIN ESTUDIOS DE LÍMITE
1930 | CUQUIO | CQO-115 | 115 | GUADALAJARA | OCCIDENTAL | NACIONAL | SIN ESTUDIOS DE LÍMITE
1339 | CARICHIC | CRC-115 | 115 | CHIHUAHUA | NORTE | NACIONAL | SIN ESTUDIOS DE LÍMITE
2572 | CRUCES | CRC-69 | 69 | ACAPULCO | ORIENTAL | NACIONAL | SIN ESTUDIOS DE LÍMITE
1051 | CARDONAL | CRD-115 | 115 | HERMOSILLO | NOROESTE | NACIONAL | SIN ESTUDIOS DE LÍMITE
1814 | CARAPAN DISTRIBUCIÓN | CRD-115 | 115 | CARAPAN | OCCIDENTAL | NACIONAL | SIN ESTUDIOS DE LÍMITE
3355 | CABO REAL | CRE-115 | 115 | LOS CABOS | SISTEMA INTERCONECTADO BAJA CALIFORNIA SUR | SISTEMA INTERCONECTADO BAJA CALIFORNIA SUR | 5
3213 | CD. DEL CARMEN | CRE-115 | 115 | CAMPECHE | PENINSULAR | NACIONAL | SIN ESTUDIOS DE LÍMITE
184 | CERRO GORDO | CRG-230 | 230 | CENTRAL | CENTRAL | NACIONAL | SIN ESTUDIOS DE LÍMITE
353 | CERRO GORDO | CRG-85 | 85 | CENTRAL | CENTRAL | NACIONAL | SIN ESTUDIOS DE LÍMITE
2308 | CRYOINFRA | CRI-115 | 115 | SALAMANCA | OCCIDENTAL | NACIONAL | SIN ESTUDIOS DE LÍMITE
2647 | CRISTOBAL SAN | CRI-115 | 115 | GRIJALVA | ORIENTAL | NACIONAL | SIN ESTUDIOS DE LÍMITE
852 | SAN CRISTOBAL | CRI-138 | 138 | REYNOSA | NORESTE | NACIONAL | SIN ESTUDIOS DE LÍMITE
1340 | CREEL | CRL-115 | 115 | CHIHUAHUA | NORTE | NACIONAL | SIN ESTUDIOS DE LÍMITE
2525 | CARACOL | CRL-115 | 115 | ACAPULCO | ORIENTAL | NACIONAL | SIN ESTUDIOS DE LÍMITE
2505 | CARACOL | CRL-230 | 230 | ACAPULCO | ORIENTAL | NACIONAL | SIN ESTUDIOS DE LÍMITE
354 | EL CARMEN | CRM-85 | 85 | CENTRAL | CENTRAL | NACIONAL | SIN ESTUDIOS DE LÍMITE
1542 | CORONEL | CRN-115 | 115 | LAGUNA | NORTE | NACIONAL | SIN ESTUDIOS DE LÍMITE
1670 | CORONA | CRN-115 | 115 | AGUASCALIENTES | OCCIDENTAL | NACIONAL | SIN ESTUDIOS DE LÍMITE
1541 | CORONEL | CRN-13.8 | 13.8 | LAGUNA | NORTE | NACIONAL | 2
901 | CORONA | CRO-138 | 138 | RÍO ESCONDIDO | NORESTE | NACIONAL | SIN ESTUDIOS DE LÍMITE
54 | CENTRO | CRO-161 | 161 | MEXICALI | BAJA CALIFORNIA | BAJA CALIFORNIA | SIN ESTUDIOS DE LÍMITE
35 | CENTRO | CRO-230 | 230 | MEXICALI | BAJA CALIFORNIA | BAJA CALIFORNIA | SIN ESTUDIOS DE LÍMITE
185 | CARACOL | CRO-230 | 230 | CENTRAL | CENTRAL | NACIONAL | SIN ESTUDIOS DE LÍMITE
1815 | CARAPAN POTENCIA | CRP-115 | 115 | CARAPAN | OCCIDENTAL | NACIONAL | SIN ESTUDIOS DE LÍMITE
1786 | CARAPAN POTENCIA | CRP-230 | 230 | CARAPAN | OCCIDENTAL | NACIONAL | SIN ESTUDIOS DE LÍMITE
1784 | CARAPAN POTENCIA | CRP-400 | 400 | CARAPAN | OCCIDENTAL | NACIONAL | SIN ESTUDIOS DE LÍMITE
500 | CRUZ DE ATAQUE | CRQ-115 | 115 | HUASTECA | NORESTE | NACIONAL | SIN ESTUDIOS DE LÍMITE
186 | CONTRERAS | CRS-230 | 230 | CENTRAL | CENTRAL | NACIONAL | SIN ESTUDIOS DE LÍMITE
980 | LAS CRUCES | CRU -115 | 115 | VALLES | NORESTE | NACIONAL | SIN ESTUDIOS DE LÍMITE
187 | SANTA CRUZ | CRU-230 | 230 | CENTRAL | CENTRAL | NACIONAL | SIN ESTUDIOS DE LÍMITE
140 | SANTA CRUZ | CRU-400 | 400 | CENTRAL | CENTRAL | NACIONAL | SIN ESTUDIOS DE LÍMITE
2593 | CRYO INFRA DOS | CRX-115 | 115 | COATZACOALCOS | ORIENTAL | NACIONAL | SIN ESTUDIOS DE LÍMITE
501 | CRYOINFRA | CRY-115 | 115 | HUASTECA | NORESTE | NACIONAL | SIN ESTUDIOS DE LÍMITE
2185 | CRYOINFRA | CRY-115 | 115 | QUERÉTARO | OCCIDENTAL | NACIONAL | SIN ESTUDIOS DE LÍMITE
2594 | CRYO_INFRA | CRY-115 | 115 | COATZACOALCOS | ORIENTAL | NACIONAL | SIN ESTUDIOS DE LÍMITE
1158 | CARRIZO | CRZ-115 | 115 | LOS MOCHIS | NOROESTE | NACIONAL | SIN ESTUDIOS DE LÍMITE
1816 | CHURINTZIO | CRZ-115 | 115 | CARAPAN | OCCIDENTAL | NACIONAL | SIN ESTUDIOS DE LÍMITE
1000 | COSTA RICA | CSA-115 | 115 | CULIACÁN | NOROESTE | NACIONAL | 30
36 | SIDERURGICA | CSC-230 | 230 | MEXICALI | BAJA CALIFORNIA | BAJA CALIFORNIA | SIN ESTUDIOS DE LÍMITE
3069 | COSCOMATEPEC | CSE-115 | 115 | TEMASCAL | ORIENTAL | NACIONAL | SIN ESTUDIOS DE LÍMITE
2397 | CUMMINS FILTRACION | CSF-115 | 115 | SAN LUIS POTOSÍ | OCCIDENTAL | NACIONAL | SIN ESTUDIOS DE LÍMITE
1341 | COMPLEJO DE SEGURIDAD | CSG-115 | 115 | CHIHUAHUA | NORTE | NACIONAL | SIN ESTUDIOS DE LÍMITE
3070 | COSOLAPA | CSL-115 | 115 | TEMASCAL | ORIENTAL | NACIONAL | SIN ESTUDIOS DE LÍMITE
285 | CANCHESDA NUEVA | CSN-115 | 115 | CENTRAL | CENTRAL | NACIONAL | SIN ESTUDIOS DE LÍMITE
2595 | COSOLEACAQUE | CSQ-115 | 115 | COATZACOALCOS | ORIENTAL | NACIONAL | SIN ESTUDIOS DE LÍMITE
2077 | CARBONSER | CSR-115 | 115 | LÁZARO CARDENAS | OCCIDENTAL | NACIONAL | SIN ESTUDIOS DE LÍMITE
1483 | CUATRO SIGLOS | CSS-115 | 115 | JUÁREZ | NORTE | NACIONAL | SIN ESTUDIOS DE LÍMITE
1982 | CASTILLO | CST-69 | 69 | GUADALAJARA | OCCIDENTAL | NACIONAL | 2.832
2983 | CACTUS SWITCHEO | CSX-115 | 115 | TABASCO | ORIENTAL | NACIONAL | SIN ESTUDIOS DE LÍMITE
66 | CENTINELA | CTA-69 | 69 | MEXICALI | BAJA CALIFORNIA | BAJA CALIFORNIA | SIN ESTUDIOS DE LÍMITE
1983 | CATARINA | CTA-69 | 69 | GUADALAJARA | OCCIDENTAL | NACIONAL | SIN ESTUDIOS DE LÍMITE
188 | CONTADERO | CTD-230 | 230 | CENTRAL | CENTRAL | NACIONAL | SIN ESTUDIOS DE LÍMITE
3268 | CHETUMAL NORTE | CTE-115 | 115 | CHETUMAL | PENINSULAR | NACIONAL | SIN ESTUDIOS DE LÍMITE
189 | CARTAGENA | CTG-230 | 230 | CENTRAL | CENTRAL | NACIONAL | SIN ESTUDIOS DE LÍMITE
3071 | CUITLAHUAC | CTH-115 | 115 | TEMASCAL | ORIENTAL | NACIONAL | 27.74
2186 | CONTICON | CTI-115 | 115 | QUERÉTARO | OCCIDENTAL | NACIONAL | SIN ESTUDIOS DE LÍMITE
1817 | COTIJA | CTJ-115 | 115 | CARAPAN | OCCIDENTAL | NACIONAL | SIN ESTUDIOS DE LÍMITE
2846 | CUAUHTEMOC | CTM-115 | 115 | PUEBLA | ORIENTAL | NACIONAL | SIN ESTUDIOS DE LÍMITE
1890 | CICLO COMBINADO TIERRA MOJADA S DE RL DE CV | CTM-400 | 400 | GUADALAJARA | OCCIDENTAL | NACIONAL | SIN ESTUDIOS DE LÍMITE
3072 | CATEMACO | CTO-115 | 115 | TEMASCAL | ORIENTAL | NACIONAL | SIN ESTUDIOS DE LÍMITE
502 | CAMPO TAMAULIPAS | CTS -115 | 115 | HUASTECA | NORESTE | NACIONAL | SIN ESTUDIOS DE LÍMITE
2596 | COATZACOALCOS DOS | CTS-115 | 115 | COATZACOALCOS | ORIENTAL | NACIONAL | SIN ESTUDIOS DE LÍMITE
2578 | COATZACOALCOS DOS | CTS-400 | 400 | COATZACOALCOS | ORIENTAL | NACIONAL | SIN ESTUDIOS DE LÍMITE
355 | CUAUTITLAN | CTT-85 | 85 | CENTRAL | CENTRAL | NACIONAL | SIN ESTUDIOS DE LÍMITE
2847 | CRISOL TEXTIL | CTX-115 | 115 | PUEBLA | ORIENTAL | NACIONAL | SIN ESTUDIOS DE LÍMITE
55 | CETYS | CTY-161 | 161 | MEXICALI | BAJA CALIFORNIA | BAJA CALIFORNIA | SIN ESTUDIOS DE LÍMITE
37 | CETYS | CTY-230 | 230 | MEXICALI | BAJA CALIFORNIA | BAJA CALIFORNIA | SIN ESTUDIOS DE LÍMITE
1931 | CUITZEO | CTZ-115 | 115 | GUADALAJARA | OCCIDENTAL | NACIONAL | SIN ESTUDIOS DE LÍMITE
1607 | LAS CUATAS | CUA-115 | 115 | MOCTEZUMA | NORTE | NACIONAL | SIN ESTUDIOS DE LÍMITE
2848 | CUAUTLA | CUA-115 | 115 | PUEBLA | ORIENTAL | NACIONAL | SIN ESTUDIOS DE LÍMITE
1671 | CUMBRES | CUB-115 | 115 | AGUASCALIENTES | OCCIDENTAL | NACIONAL | SIN ESTUDIOS DE LÍMITE
1001 | CULIACAN CUATRO | CUC-115 | 115 | CULIACÁN | NOROESTE | NACIONAL | SIN ESTUDIOS DE LÍMITE
1002 | CULIACAN DOS | CUD-115 | 115 | CULIACÁN | NOROESTE | NACIONAL | SIN ESTUDIOS DE LÍMITE
2309 | CUERÁMARO | CUE-115 | 115 | SALAMANCA | OCCIDENTAL | NACIONAL | 30
1484 | CUESTA | CUE-115 | 115 | JUÁREZ | NORTE | NACIONAL | SIN ESTUDIOS DE LÍMITE
2947 | CUERNAVACA | CUE-85 | 85 | PUEBLA | ORIENTAL | NACIONAL | SIN ESTUDIOS DE LÍMITE
853 | CUMBRES FRONTERA | CUF-138 | 138 | REYNOSA | NORESTE | NACIONAL | SIN ESTUDIOS DE LÍMITE
836 | CUMBRES FRONTERA | CUF-230 | 230 | REYNOSA | NORESTE | NACIONAL | SIN ESTUDIOS DE LÍMITE
2526 | CRUCES GENERACIÓN | CUG-115 | 115 | ACAPULCO | ORIENTAL | NACIONAL | SIN ESTUDIOS DE LÍMITE
2597 | CUCHAPA PEMEX | CUH-115 | 115 | COATZACOALCOS | ORIENTAL | NACIONAL | SIN ESTUDIOS DE LÍMITE
1003 | CULIACAN CINCO | CUI-115 | 115 | CULIACÁN | NOROESTE | NACIONAL | SIN ESTUDIOS DE LÍMITE
2807 | CEMENTOS MOCTEZUMA | CUM-230 | 230 | PUEBLA | ORIENTAL | NACIONAL | SIN ESTUDIOS DE LÍMITE
1004 | CULIACAN NORTE (LOMA RODRIGUERA) | CUN-115 | 115 | CULIACÁN | NOROESTE | NACIONAL | SIN ESTUDIOS DE LÍMITE
1342 | CHIHUAHUA NORTE | CUN-115 | 115 | CHIHUAHUA | NORTE | NACIONAL | SIN ESTUDIOS DE LÍMITE
1291 | CHIHUAHUA NORTE | CUN-230 | 230 | CHIHUAHUA | NORTE | NACIONAL | SIN ESTUDIOS DE LÍMITE
1005 | CULIACAN ORIENTE (EL BARRIO) | CUO-115 | 115 | CULIACÁN | NOROESTE | NACIONAL | SIN ESTUDIOS DE LÍMITE
1006 | CULIACAN PONIENTE | CUP-115 | 115 | CULIACÁN | NOROESTE | NACIONAL | SIN ESTUDIOS DE LÍMITE
1343 | CHIHUAHUA PLANTA | CUP-115 | 115 | CHIHUAHUA | NORTE | NACIONAL | SIN ESTUDIOS DE LÍMITE
989 | CULIACAN PONIENTE | CUP-400 | 400 | CULIACÁN | NOROESTE | NACIONAL | SIN ESTUDIOS DE LÍMITE
1007 | CULIACAN SUR | CUS-115 | 115 | CULIACÁN | NOROESTE | NACIONAL | SIN ESTUDIOS DE LÍMITE
2849 | CUAUTLA DOS | CUS-115 | 115 | PUEBLA | ORIENTAL | NACIONAL | SIN ESTUDIOS DE LÍMITE
1008 | CULIACAN TRES | CUT-115 | 115 | CULIACÁN | NOROESTE | NACIONAL | SIN ESTUDIOS DE LÍMITE
991 | CULIACAN TRES | CUT-230 | 230 | CULIACÁN | NOROESTE | NACIONAL | SIN ESTUDIOS DE LÍMITE
1009 | CULIACAN UNO | CUU-115 | 115 | CULIACÁN | NOROESTE | NACIONAL | SIN ESTUDIOS DE LÍMITE
1672 | LA CUEVA | CUV-115 | 115 | AGUASCALIENTES | OCCIDENTAL | NACIONAL | SIN ESTUDIOS DE LÍMITE
2850 | CUICATLAN | CUX-115 | 115 | PUEBLA | ORIENTAL | NACIONAL | SIN ESTUDIOS DE LÍMITE
1485 | CHAVEÑA | CVA-115 | 115 | JUÁREZ | NORTE | NACIONAL | SIN ESTUDIOS DE LÍMITE
902 | COMPAÑIA CERVECERA DE COAHUILA | CVC-138 | 138 | RÍO ESCONDIDO | NORESTE | NACIONAL | SIN ESTUDIOS DE LÍMITE
356 | COVADONGA | CVD-85 | 85 | CENTRAL | CENTRAL | NACIONAL | SIN ESTUDIOS DE LÍMITE
3073 | CEMENTOS VERACRUZ | CVE-115 | 115 | TEMASCAL | ORIENTAL | NACIONAL | SIN ESTUDIOS DE LÍMITE
357 | CERVECERÍA MODELO | CVM-85 | 85 | CENTRAL | CENTRAL | NACIONAL | SIN ESTUDIOS DE LÍMITE
2598 | CAVERNAS TUZANDEPETL | CVN-115 | 115 | COATZACOALCOS | ORIENTAL | NACIONAL | SIN ESTUDIOS DE LÍMITE
1673 | CALVILLO | CVO-115 | 115 | AGUASCALIENTES | OCCIDENTAL | NACIONAL | SIN ESTUDIOS DE LÍMITE
3074 | CERVECERIA DEL TROPICO | CVT-115 | 115 | TEMASCAL | ORIENTAL | NACIONAL | SIN ESTUDIOS DE LÍMITE
2187 | CELAYA DOS | CYA-115 | 115 | QUERÉTARO | OCCIDENTAL | NACIONAL | SIN ESTUDIOS DE LÍMITE
2140 | CELAYA DOS | CYA-230 | 230 | QUERÉTARO | OCCIDENTAL | NACIONAL | SIN ESTUDIOS DE LÍMITE
943 | CHRYSLER PLANTA CAMIONES | CYC-115 | 115 | SALTILLO | NORESTE | NACIONAL | SIN ESTUDIOS DE LÍMITE
2527 | COYUCA | CYC-115 | 115 | ACAPULCO | ORIENTAL | NACIONAL | SIN ESTUDIOS DE LÍMITE
1984 | ZOLTECH | CYD-69 | 69 | GUADALAJARA | OCCIDENTAL | NACIONAL | SIN ESTUDIOS DE LÍMITE
2188 | CELAYA INDUSTRIAL | CYI-115 | 115 | QUERÉTARO | OCCIDENTAL | NACIONAL | SIN ESTUDIOS DE LÍMITE
3214 | CAYAL | CYL-115 | 115 | CAMPECHE | PENINSULAR | NACIONAL | SIN ESTUDIOS DE LÍMITE
944 | CHRYSLER DE MEXICO | CYM-115 | 115 | SALTILLO | NORESTE | NACIONAL | SIN ESTUDIOS DE LÍMITE
637 | CADEREYTA | CYN-115 | 115 | MONTERREY | NORESTE | NACIONAL | SIN ESTUDIOS DE LÍMITE
358 | COYOTEPEC | CYO-85 | 85 | CENTRAL | CENTRAL | NACIONAL | SIN ESTUDIOS DE LÍMITE
2798 | CYCNA DE ORIENTE | CYR-400 | 400 | PUEBLA | ORIENTAL | NACIONAL | SIN ESTUDIOS DE LÍMITE
2189 | CELAYA SUR | CYS-115 | 115 | QUERÉTARO | OCCIDENTAL | NACIONAL | SIN ESTUDIOS DE LÍMITE
2599 | CRYOINFRA - PRAXAIR | CYX-115 | 115 | COATZACOALCOS | ORIENTAL | NACIONAL | SIN ESTUDIOS DE LÍMITE
1630 | CRUZ AZUL | CZA-230 | 230 | AGUASCALIENTES | OCCIDENTAL | NACIONAL | SIN ESTUDIOS DE LÍMITE
1486 | CHAMIZAL | CZL-115 | 115 | JUÁREZ | NORTE | NACIONAL | SIN ESTUDIOS DE LÍMITE
2750 | CUETZALAN | CZL-115 | 115 | POZA RICA | ORIENTAL | NACIONAL | SIN ESTUDIOS DE LÍMITE
2799 | CRUZ AZUL MANIOBRAS | CZM-400 | 400 | PUEBLA | ORIENTAL | NACIONAL | SIN ESTUDIOS DE LÍMITE
2751 | CAZONES | CZN-115 | 115 | POZA RICA | ORIENTAL | NACIONAL | SIN ESTUDIOS DE LÍMITE
1932 | CUITZEO | CZO-115 | 115 | GUADALAJARA | OCCIDENTAL | NACIONAL | SIN ESTUDIOS DE LÍMITE
2190 | CORTAZAR | CZR-115 | 115 | QUERÉTARO | OCCIDENTAL | NACIONAL | SIN ESTUDIOS DE LÍMITE
1543 | CHAVEZ UNO | CZU-115 | 115 | LAGUNA | NORTE | NACIONAL | SIN ESTUDIOS DE LÍMITE
2310 | DALTILE | DAL-115 | 115 | SALAMANCA | OCCIDENTAL | NACIONAL | SIN ESTUDIOS DE LÍMITE
2109 | DANISCO MEXICANA | DAM-115 | 115 | MANZANILLO | OCCIDENTAL | NACIONAL | SIN ESTUDIOS DE LÍMITE
2141 | DAÑU | DAN-230 | 230 | QUERÉTARO | OCCIDENTAL | NACIONAL | SIN ESTUDIOS DE LÍMITE
96 | DART CONTAINER | DAR-69 | 69 | TIJUANA | BAJA CALIFORNIA | BAJA CALIFORNIA | SIN ESTUDIOS DE LÍMITE
2398 | DASA (SLP) | DAS-115 | 115 | SAN LUIS POTOSÍ | OCCIDENTAL | NACIONAL | SIN ESTUDIOS DE LÍMITE
3172 | DOS BOCAS CICLO COMBINADO | DBC-115 | 115 | VERACRUZ | ORIENTAL | NACIONAL | SIN ESTUDIOS DE LÍMITE
3155 | DOS BOCAS CICLO COMBINADO | DBC-230 | 230 | VERACRUZ | ORIENTAL | NACIONAL | SIN ESTUDIOS DE LÍMITE
2984 | DOS BOCAS PEMEX | DBX-115 | 115 | TABASCO | ORIENTAL | NACIONAL | SIN ESTUDIOS DE LÍMITE
359 | DOS CARLOS | DCA-85 | 85 | CENTRAL | CENTRAL | NACIONAL | SIN ESTUDIOS DE LÍMITE
945 | DE ACERO CLAVOS MONTERREY | DCM-115 | 115 | SALTILLO | NORESTE | NACIONAL | SIN ESTUDIOS DE LÍMITE
360 | DEACERO | DCO-85 | 85 | CENTRAL | CENTRAL | NACIONAL | SIN ESTUDIOS DE LÍMITE
1344 | DIVISION DEL NORTE | DDN-115 | 115 | CHIHUAHUA | NORTE | NACIONAL | SIN ESTUDIOS DE LÍMITE
1292 | DIVISION DEL NORTE | DDN-230 | 230 | CHIHUAHUA | NORTE | NACIONAL | SIN ESTUDIOS DE LÍMITE
924 | DE ACERO | DEA-230 | 230 | SALTILLO | NORESTE | NACIONAL | SIN ESTUDIOS DE LÍMITE
2142 | DE ACERO | DEA-230 | 230 | QUERÉTARO | OCCIDENTAL | NACIONAL | SIN ESTUDIOS DE LÍMITE
2698 | DESARROLLOS EÓLICOS MEXICANOS DE OAXACA II | DED-230 | 230 | IXTEPEC | ORIENTAL | NACIONAL | SIN ESTUDIOS DE LÍMITE
1345 | DELICIAS | DEL-115 | 115 | CHIHUAHUA | NORTE | NACIONAL | SIN ESTUDIOS DE LÍMITE
854 | DELARO | DEL-138 | 138 | REYNOSA | NORESTE | NACIONAL | SIN ESTUDIOS DE LÍMITE
2699 | DESARROLLOS EÓLICOS MEXICANOS DE OAXACA | DEM-230 | 230 | IXTEPEC | ORIENTAL | NACIONAL | SIN ESTUDIOS DE LÍMITE
2311 | DENSO | DEN-115 | 115 | SALAMANCA | OCCIDENTAL | NACIONAL | SIN ESTUDIOS DE LÍMITE
1818 | DE ACERO | DEO-115 | 115 | CARAPAN | OCCIDENTAL | NACIONAL | SIN ESTUDIOS DE LÍMITE
919 | DE ACERO POTENCIA | DEP-400 | 400 | SALTILLO | NORESTE | NACIONAL | SIN ESTUDIOS DE LÍMITE
946 | DERRAMADERO | DER-115 | 115 | SALTILLO | NORESTE | NACIONAL | SIN ESTUDIOS DE LÍMITE
1052 | DERIVACION | DER-115 | 115 | HERMOSILLO | NOROESTE | NACIONAL | SIN ESTUDIOS DE LÍMITE
920 | DERRAMADERO | DER-400 | 400 | SALTILLO | NORESTE | NACIONAL | SIN ESTUDIOS DE LÍMITE
1346 | DELICIAS SOLAR | DES-115 | 115 | CHIHUAHUA | NORTE | NACIONAL | SIN ESTUDIOS DE LÍMITE
1438 | DURANGO DOS | DGD-115 | 115 | DURANGO | NORTE | NACIONAL | 85
1419 | DURANGO DOS | DGD-230 | 230 | DURANGO | NORTE | NACIONAL | SIN ESTUDIOS DE LÍMITE
1544 | DIAGONAL | DGN-115 | 115 | LAGUNA | NORTE | NACIONAL | SIN ESTUDIOS DE LÍMITE
638 | DENSO GUADALUPE | DGP-115 | 115 | MONTERREY | NORESTE | NACIONAL | SIN ESTUDIOS DE LÍMITE
1440 | DURANGO UNO | DGU-115 | 115 | DURANGO | NORTE | NACIONAL | SIN ESTUDIOS DE LÍMITE
1439 | DURANGO UNO | DGU-13.8 | 13.8 | DURANGO | NORTE | NACIONAL | 4.6
2191 | DOLORES HIDALGO | DHD-115 | 115 | QUERÉTARO | OCCIDENTAL | NACIONAL | SIN ESTUDIOS DE LÍMITE
2399 | DICUMSA | DIC-115 | 115 | SAN LUIS POTOSÍ | OCCIDENTAL | NACIONAL | SIN ESTUDIOS DE LÍMITE
1545 | DINAMITA | DIN-115 | 115 | LAGUNA | NORTE | NACIONAL | SIN ESTUDIOS DE LÍMITE
2791 | DISTRITO INDUSTRIAL | DIN-69 | 69 | POZA RICA | ORIENTAL | NACIONAL | SIN ESTUDIOS DE LÍMITE
1347 | DIVISADERO | DIV-115 | 115 | CHIHUAHUA | NORTE | NACIONAL | SIN ESTUDIOS DE LÍMITE
3173 | DESARROLLO ENERGÉTICO LA ANTIGUA, S.A. DE C.V. | DLA-115 | 115 | VERACRUZ | ORIENTAL | NACIONAL | SIN ESTUDIOS DE LÍMITE
2400 | DELCO REMY | DLC-115 | 115 | SAN LUIS POTOSÍ | OCCIDENTAL | NACIONAL | SIN ESTUDIOS DE LÍMITE
1348 | DELICAS DOS | DLD-115 | 115 | CHIHUAHUA | NORTE | NACIONAL | 7
3174 | MANIOBRAS DESARROLLO ENERGÉTICO LA ANTIGUA | DLM-115 | 115 | VERACRUZ | ORIENTAL | NACIONAL | SIN ESTUDIOS DE LÍMITE
2312 | DAL-TILE MEXICO S.DER.L. DEC.V | DLT-115 | 115 | SALAMANCA | OCCIDENTAL | NACIONAL | SIN ESTUDIOS DE LÍMITE
1188 | DEL MAR | DMA-115 | 115 | MAZATLÁN | NOROESTE | NACIONAL | SIN ESTUDIOS DE LÍMITE
1985 | DAIDO METAL | DMM-69 | 69 | GUADALAJARA | OCCIDENTAL | NACIONAL | SIN ESTUDIOS DE LÍMITE
2401 | DOMINICA | DMN-115 | 115 | SAN LUIS POTOSÍ | OCCIDENTAL | NACIONAL | SIN ESTUDIOS DE LÍMITE
639 | DINASTIA | DNA (DIN)-115 | 115 | MONTERREY | NORESTE | NACIONAL | SIN ESTUDIOS DE LÍMITE
190 | DIANA | DNA-230 | 230 | CENTRAL | CENTRAL | NACIONAL | SIN ESTUDIOS DE LÍMITE
855 | DELNOSA II | DND-138 | 138 | REYNOSA | NORESTE | NACIONAL | SIN ESTUDIOS DE LÍMITE
2313 | DANONE DE MEXICO SA DE CV | DNN-115 | 115 | SALAMANCA | OCCIDENTAL | NACIONAL | SIN ESTUDIOS DE LÍMITE
856 | DELNOSA | DNS-138 | 138 | REYNOSA | NORESTE | NACIONAL | SIN ESTUDIOS DE LÍMITE
286 | DONATO GUERRA | DOG-115 | 115 | CENTRAL | CENTRAL | NACIONAL | SIN ESTUDIOS DE LÍMITE
141 | DONATO GUERRA | DOG-400 | 400 | CENTRAL | CENTRAL | NACIONAL | SIN ESTUDIOS DE LÍMITE
3075 | DONAJI | DOJ-115 | 115 | TEMASCAL | ORIENTAL | NACIONAL | SIN ESTUDIOS DE LÍMITE
3363 | SANTO DOMINGO | DOM-115 | 115 | CONSTITUCIÓN | SISTEMA INTERCONECTADO BAJA CALIFORNIA SUR | SISTEMA INTERCONECTADO BAJA CALIFORNIA SUR | 0
640 | SANTO DOMINGO | DON-115 | 115 | MONTERREY | NORESTE | NACIONAL | SIN ESTUDIOS DE LÍMITE
857 | DIAZ ORDAZ | DOR-138 | 138 | REYNOSA | NORESTE | NACIONAL | SIN ESTUDIOS DE LÍMITE
1546 | DELPHI | DPH-115 | 115 | LAGUNA | NORTE | NACIONAL | SIN ESTUDIOS DE LÍMITE
1053 | DORADO POWER MANIOBRAS | DPM-115 | 115 | HERMOSILLO | NOROESTE | NACIONAL | SIN ESTUDIOS DE LÍMITE
1219 | EL DORADO POWER, S.AP.I | DPO-115 | 115 | NACOZARI | NOROESTE | NACIONAL | SIN ESTUDIOS DE LÍMITE
97 | DURAZNO | DRA-69 | 69 | TIJUANA | BAJA CALIFORNIA | BAJA CALIFORNIA | SIN ESTUDIOS DE LÍMITE
2086 | DESCANSADERO | DSC-69 | 69 | LÁZARO CARDENAS | OCCIDENTAL | NACIONAL | SIN ESTUDIOS DE LÍMITE
1055 | DESEO | DSE-115 | 115 | HERMOSILLO | NOROESTE | NACIONAL | 30.6
1054 | DESEO | DSE-13.8 | 13.8 | HERMOSILLO | NOROESTE | NACIONAL | 10
2477 | DOMO SAN PEDRO | DSP-115 | 115 | TEPIC | OCCIDENTAL | NACIONAL | SIN ESTUDIOS DE LÍMITE
2478 | DESTILADERAS | DST-115 | 115 | TEPIC | OCCIDENTAL | NACIONAL | SIN ESTUDIOS DE LÍMITE
641 | DAL TILE | DTL-115 | 115 | MONTERREY | NORESTE | NACIONAL | SIN ESTUDIOS DE LÍMITE
2192 | DISTEX | DTX-115 | 115 | QUERÉTARO | OCCIDENTAL | NACIONAL | SIN ESTUDIOS DE LÍMITE
2985 | CUNDUACAN | DUA-115 | 115 | TABASCO | ORIENTAL | NACIONAL | SIN ESTUDIOS DE LÍMITE
1487 | DUNAS | DUN-115 | 115 | JUÁREZ | NORTE | NACIONAL | 30
503 | PLANTA DUPONT | DUT-115 | 115 | HUASTECA | NORESTE | NACIONAL | SIN ESTUDIOS DE LÍMITE
191 | DEPORTIVA | DVA-230 | 230 | CENTRAL | CENTRAL | NACIONAL | SIN ESTUDIOS DE LÍMITE
142 | DEPORTIVA | DVA-400 | 400 | CENTRAL | CENTRAL | NACIONAL | SIN ESTUDIOS DE LÍMITE
1819 | DVO | DVO-115 | 115 | CARAPAN | OCCIDENTAL | NACIONAL | SIN ESTUDIOS DE LÍMITE
642 | SANTO DOMINGO VIEJO PROVICIONAL | DVP-115 | 115 | MONTERREY | NORESTE | NACIONAL | SIN ESTUDIOS DE LÍMITE
2402 | DRAEXELMAIER | DXM-115 | 115 | SAN LUIS POTOSÍ | OCCIDENTAL | NACIONAL | SIN ESTUDIOS DE LÍMITE
2851 | DPA DRAEXLMAIER, PARTES AUTOMOTORAS DE MÉXICO | DXM-115 | 115 | PUEBLA | ORIENTAL | NACIONAL | SIN ESTUDIOS DE LÍMITE
1056 | DYNATECH | DYN-115 | 115 | HERMOSILLO | NOROESTE | NACIONAL | SIN ESTUDIOS DE LÍMITE
3293 | DZITAS | DZI-115 | 115 | MÉRIDA | PENINSULAR | NACIONAL | SIN ESTUDIOS DE LÍMITE
3276 | DZITNUP | DZT-400 | 400 | MÉRIDA | PENINSULAR | NACIONAL | SIN ESTUDIOS DE LÍMITE
485 | ELECTRICIDAD AGUILA ALTAMIRA | EAA-400 | 400 | HUASTECA | NORESTE | NACIONAL | SIN ESTUDIOS DE LÍMITE
2600 | EASTMAN (CHEMICAL) | EAS-115 | 115 | COATZACOALCOS | ORIENTAL | NACIONAL | SIN ESTUDIOS DE LÍMITE
2403 | EATON | EAT-115 | 115 | SAN LUIS POTOSÍ | OCCIDENTAL | NACIONAL | SIN ESTUDIOS DE LÍMITE
2731 | ELECTRICIDAD AGUILA DE TUXPAN | EAT-400 | 400 | POZA RICA | ORIENTAL | NACIONAL | SIN ESTUDIOS DE LÍMITE
504 | ÉBANO | EBA -115 | 115 | HUASTECA | NORESTE | NACIONAL | SIN ESTUDIOS DE LÍMITE
192 | ECATEPEC | ECA-230 | 230 | CENTRAL | CENTRAL | NACIONAL | SIN ESTUDIOS DE LÍMITE
287 | SUBESTACION CUATRO BOMBEO | ECB-115 | 115 | CENTRAL | CENTRAL | NACIONAL | SIN ESTUDIOS DE LÍMITE
1229 | EMPALME CICLO COMBINADO | ECC-230 | 230 | OBREGÓN | NOROESTE | NACIONAL | SIN ESTUDIOS DE LÍMITE
1225 | EMPALME CICLO COMBINADO | ECC-400 | 400 | OBREGÓN | NOROESTE | NACIONAL | SIN ESTUDIOS DE LÍMITE
925 | EOLICA COAHUILA GENERACION | ECG-230 | 230 | SALTILLO | NORESTE | NACIONAL | SIN ESTUDIOS DE LÍMITE
3294 | CENTRAL PARQUE EÓLICO CHACABAL | ECH1-115 | 115 | MÉRIDA | PENINSULAR | NACIONAL | SIN ESTUDIOS DE LÍMITE
3295 | CENTRAL PARQUE EÓLICO CHACABAL II | ECH2-115 | 115 | MÉRIDA | PENINSULAR | NACIONAL | SIN ESTUDIOS DE LÍMITE
3076 | ESCAMELA | ECM-115 | 115 | TEMASCAL | ORIENTAL | NACIONAL | SIN ESTUDIOS DE LÍMITE
926 | EOLICA COAHUILA MANIOBRAS | ECM-230 | 230 | SALTILLO | NORESTE | NACIONAL | 96
2369 | PARQUE EOLICO CIENEGA DE MATA S.A.P.I DE C.V. | ECM-230 | 230 | SALTILLO | OCCIDENTAL | NACIONAL | SIN ESTUDIOS DE LÍMITE
643 | EL CANADA | ECN-115 | 115 | MONTERREY | NORESTE | NACIONAL | SIN ESTUDIOS DE LÍMITE
2852 | EL CONDE | ECN-115 | 115 | PUEBLA | ORIENTAL | NACIONAL | SIN ESTUDIOS DE LÍMITE
2193 | ESTADIO CORREGIDORA | ECO-115 | 115 | QUERÉTARO | OCCIDENTAL | NACIONAL | SIN ESTUDIOS DE LÍMITE
193 | EL CERRILLO | ECR-230 | 230 | CENTRAL | CENTRAL | NACIONAL | SIN ESTUDIOS DE LÍMITE
2752 | ENCANTO | ECT-115 | 115 | POZA RICA | ORIENTAL | NACIONAL | SIN ESTUDIOS DE LÍMITE
505 | EOLICA CIUDAD VICTORIA | ECV-115 | 115 | HUASTECA | NORESTE | NACIONAL | SIN ESTUDIOS DE LÍMITE
3040 | ECOWIND, S.A. DE C.V. | ECW-230 | 230 | TEMASCAL | ORIENTAL | NACIONAL | SIN ESTUDIOS DE LÍMITE
9 | ENSENADA | EDA-115 | 115 | ENSENADA | BAJA CALIFORNIA | BAJA CALIFORNIA | SIN ESTUDIOS DE LÍMITE
1674 | ESTANCIA DE ANIMAS | EDA-115 | 115 | AGUASCALIENTES | OCCIDENTAL | NACIONAL | SIN ESTUDIOS DE LÍMITE
288 | SUBESTACION DOS BOMBEO | EDB-115 | 115 | CENTRAL | CENTRAL | NACIONAL | SIN ESTUDIOS DE LÍMITE
3077 | CERRO DE ORO | EDO-115 | 115 | TEMASCAL | ORIENTAL | NACIONAL | SIN ESTUDIOS DE LÍMITE
3033 | CERRO DE ORO | EDO-400 | 400 | TEMASCAL | ORIENTAL | NACIONAL | SIN ESTUDIOS DE LÍMITE
1986 | EDOSA | EDO-69 | 69 | GUADALAJARA | OCCIDENTAL | NACIONAL | SIN ESTUDIOS DE LÍMITE
2700 | EOLIATEC DEL PACÍFICO | EDP-230 | 230 | IXTEPEC | ORIENTAL | NACIONAL | SIN ESTUDIOS DE LÍMITE
2723 | EÓLICA DOS ARBOLITOS | EDS-115 | 115 | IXTEPEC | ORIENTAL | NACIONAL | SIN ESTUDIOS DE LÍMITE
1547 | ESCUADRON 201 | EDU-115 | 115 | LAGUNA | NORTE | NACIONAL | SIN ESTUDIOS DE LÍMITE
2792 | ENERGÍA ESCALONA S. DE R.L. DE C.V. | EES-69 | 69 | POZA RICA | ORIENTAL | NACIONAL | SIN ESTUDIOS DE LÍMITE
2194 | EFFEM DE MEXICO | EFE-115 | 115 | QUERÉTARO | OCCIDENTAL | NACIONAL | SIN ESTUDIOS DE LÍMITE
1933 | EFFEM MEX INC Y CIA SENNC DE | EFF-115 | 115 | GUADALAJARA | OCCIDENTAL | NACIONAL | SIN ESTUDIOS DE LÍMITE
644 | ESTADIO DE FUTBOL MONTERREY | EFM-115 | 115 | MONTERREY | NORESTE | NACIONAL | SIN ESTUDIOS DE LÍMITE
1220 | EL FRESNAL | EFR-115 | 115 | NACOZARI | NOROESTE | NACIONAL | 30
1207 | EL FRESNAL | EFR-230 | 230 | NACOZARI | NOROESTE | NACIONAL | 30
1159 | EL FUERTE | EFU-115 | 115 | LOS MOCHIS | NOROESTE | NACIONAL | SIN ESTUDIOS DE LÍMITE
1675 | EL GRANJENO | EGJ-115 | 115 | AGUASCALIENTES | OCCIDENTAL | NACIONAL | SIN ESTUDIOS DE LÍMITE
2195 | BLUE MEX POWER 7, S.A. DE C.V. (EL GENERAL) MANIOBRAS | EGM-115 | 115 | QUERÉTARO | OCCIDENTAL | NACIONAL | SIN ESTUDIOS DE LÍMITE
2701 | DESARROLLO DE FUERZAS RENOVABLES, S. DE R.L. DE C.V. (EÓLICO IGGU) | EGP-230 | 230 | IXTEPEC | ORIENTAL | NACIONAL | SIN ESTUDIOS DE LÍMITE
2702 | EDF ENERGIES NOUVELLES MÉXICO, S. DE R.L. DE C.V. (EÓLICA GUNAA SICARÚ) | EGS-230 | 230 | IXTEPEC | ORIENTAL | NACIONAL | SIN ESTUDIOS DE LÍMITE
2363 | EOLICO HERRADURA MANIOBRAS | EHM-400 | 400 | SALTILLO | OCCIDENTAL | NACIONAL | SIN ESTUDIOS DE LÍMITE
592 | HYLSA NORTE | EHN-HNO-230 | 230 | MONTERREY | NORESTE | NACIONAL | SIN ESTUDIOS DE LÍMITE
3041 | PE INGENIO | EIN-230 | 230 | TEMASCAL | ORIENTAL | NACIONAL | SIN ESTUDIOS DE LÍMITE
3078 | EJUTLA | EJT-115 | 115 | TEMASCAL | ORIENTAL | NACIONAL | SIN ESTUDIOS DE LÍMITE
3269 | EJE VERDE FOTOVOLTAICO SUSTENTABLE | EJV-115 | 115 | CHETUMAL | PENINSULAR | NACIONAL | SIN ESTUDIOS DE LÍMITE
2110 | LA ESTRELLA | ELA-115 | 115 | MANZANILLO | OCCIDENTAL | NACIONAL | SIN ESTUDIOS DE LÍMITE
1631 | EOLICA LA BUFA | ELB-230 | 230 | AGUASCALIENTES | OCCIDENTAL | NACIONAL | SIN ESTUDIOS DE LÍMITE
3175 | EL CASTILLO | ELC-115 | 115 | VERACRUZ | ORIENTAL | NACIONAL | 30
3156 | EL CASTILLO | ELC-230 | 230 | VERACRUZ | ORIENTAL | NACIONAL | SIN ESTUDIOS DE LÍMITE
2404 | ELECTROQUIMICA | ELE-115 | 115 | SAN LUIS POTOSÍ | OCCIDENTAL | NACIONAL | SIN ESTUDIOS DE LÍMITE
38 | ELECNOR | ELE-230 | 230 | MEXICALI | BAJA CALIFORNIA | BAJA CALIFORNIA | SIN ESTUDIOS DE LÍMITE
289 | EL GALLO | ELG-115 | 115 | CENTRAL | CENTRAL | NACIONAL | SIN ESTUDIOS DE LÍMITE
463 | ESTRELLA | ELL-115 | 115 | GUEMEZ | NORESTE | NACIONAL | SIN ESTUDIOS DE LÍMITE
464 | EOLICA LA MESA | ELM-115 | 115 | GUEMEZ | NORESTE | NACIONAL | SIN ESTUDIOS DE LÍMITE
506 | ELENA | ELN-115 | 115 | HUASTECA | NORESTE | NACIONAL | SIN ESTUDIOS DE LÍMITE
3356 | EL PALMAR | ELP-115 | 115 | LOS CABOS | SISTEMA INTERCONECTADO BAJA CALIFORNIA SUR | SISTEMA INTERCONECTADO BAJA CALIFORNIA SUR | 5
1548 | EL PILAR | ELP-115 | 115 | LAGUNA | NORTE | NACIONAL | 20
3347 | EL PALMAR | ELP-230 | 230 | LOS CABOS | SISTEMA INTERCONECTADO BAJA CALIFORNIA SUR | SISTEMA INTERCONECTADO BAJA CALIFORNIA SUR | 5
2143 | ENERGIA SAN LUIS DE LA PAZ | ELP-230 | 230 | QUERÉTARO | OCCIDENTAL | NACIONAL | SIN ESTUDIOS DE LÍMITE
2196 | EL REALITO | ELR-115 | 115 | QUERÉTARO | OCCIDENTAL | NACIONAL | SIN ESTUDIOS DE LÍMITE
1057 | ELECTRICIDAD SOLAR DE HERMOSILLO S.A DE C.V. | ELS-115 | 115 | HERMOSILLO | NOROESTE | NACIONAL | SIN ESTUDIOS DE LÍMITE
1549 | EL VERGEL | ELV-115 | 115 | LAGUNA | NORTE | NACIONAL | SIN ESTUDIOS DE LÍMITE
2724 | CENTRAL EÓLICA DE MÉXICO 2 S.A.P.I. DE C.V. | EMD-115 | 115 | IXTEPEC | ORIENTAL | NACIONAL | SIN ESTUDIOS DE LÍMITE
2197 | EMPALME ESCOBEDO | EME-115 | 115 | QUERÉTARO | OCCIDENTAL | NACIONAL | SIN ESTUDIOS DE LÍMITE
858 | EMPALME | EML-138 | 138 | REYNOSA | NORESTE | NACIONAL | SIN ESTUDIOS DE LÍMITE
1934 | EMMAN TABLEROS SA DE CV | EMM-115 | 115 | GUADALAJARA | OCCIDENTAL | NACIONAL | SIN ESTUDIOS DE LÍMITE
837 | ENERGIA EOLICA MOLINOS | EMO-230 | 230 | REYNOSA | NORESTE | NACIONAL | SIN ESTUDIOS DE LÍMITE
457 | EOLICA MESA LA PAZ | EMP-400 | 400 | GUEMEZ | NORESTE | NACIONAL | SIN ESTUDIOS DE LÍMITE
1987 | EMPAQUES MODERNOS DE | EMP-69 | 69 | GUADALAJARA | OCCIDENTAL | NACIONAL | SIN ESTUDIOS DE LÍMITE
859 | EMERSON | EMR-138 | 138 | REYNOSA | NORESTE | NACIONAL | SIN ESTUDIOS DE LÍMITE
1249 | EL MAYO | EMY-115 | 115 | OBREGÓN | NOROESTE | NACIONAL | SIN ESTUDIOS DE LÍMITE
1230 | EL MAYO | EMY-230 | 230 | OBREGÓN | NOROESTE | NACIONAL | SIN ESTUDIOS DE LÍMITE
3079 | EMILIANO ZAPATA | EMZ-115 | 115 | TEMASCAL | ORIENTAL | NACIONAL | 24
290 | SUBESTACION CINCO BOMBEO | ENB-115 | 115 | CENTRAL | CENTRAL | NACIONAL | SIN ESTUDIOS DE LÍMITE
1676 | ENCARNACION DE DIAZ | ENC-115 | 115 | AGUASCALIENTES | OCCIDENTAL | NACIONAL | 100
1293 | ENCINO DOS | END-230 | 230 | CHIHUAHUA | NORTE | NACIONAL | SIN ESTUDIOS DE LÍMITE
98 | ENCINAL DOS | END-69 | 69 | TIJUANA | BAJA CALIFORNIA | BAJA CALIFORNIA | SIN ESTUDIOS DE LÍMITE
1294 | ENCINO | ENO-230 | 230 | CHIHUAHUA | NORTE | NACIONAL | SIN ESTUDIOS DE LÍMITE
1284 | ENCINO | ENO-400 | 400 | CHIHUAHUA | NORTE | NACIONAL | SIN ESTUDIOS DE LÍMITE
1058 | ENERGIA SOLAR DE HERMOSILLO S.A DE C.V | ENS-115 | 115 | HERMOSILLO | NOROESTE | NACIONAL | SIN ESTUDIOS DE LÍMITE
1988 | ENVASES INNOVATIVOS | ENV-69 | 69 | GUADALAJARA | OCCIDENTAL | NACIONAL | SIN ESTUDIOS DE LÍMITE
2648 | PARQUE EÓLICO DE ARRIAGA | EOA-115 | 115 | GRIJALVA | ORIENTAL | NACIONAL | SIN ESTUDIOS DE LÍMITE
2703 | PARQUES EOLICOS OAXACA IV | EOC-230 | 230 | IXTEPEC | ORIENTAL | NACIONAL | SIN ESTUDIOS DE LÍMITE
2704 | PARQUES EOLICOS OAXACA II | EOD-230 | 230 | IXTEPEC | ORIENTAL | NACIONAL | SIN ESTUDIOS DE LÍMITE
838 | COMPAÑÍA EOLICA DE REYNOSA | EOR-230 | 230 | REYNOSA | NORESTE | NACIONAL | SIN ESTUDIOS DE LÍMITE
2705 | PARQUES EOLICOS OAXACA III | EOT-230 | 230 | IXTEPEC | ORIENTAL | NACIONAL | SIN ESTUDIOS DE LÍMITE
1189 | ESCUINAPA | EPA-115 | 115 | MAZATLÁN | NOROESTE | NACIONAL | 0.5
1632 | EOLICA PALO ALTO | EPA-230 | 230 | AGUASCALIENTES | OCCIDENTAL | NACIONAL | SIN ESTUDIOS DE LÍMITE
1250 | EMPALME | EPM-115 | 115 | OBREGÓN | NOROESTE | NACIONAL | SIN ESTUDIOS DE LÍMITE
860 | EL PORVENIR | EPR-138 | 138 | REYNOSA | NORESTE | NACIONAL | SIN ESTUDIOS DE LÍMITE
2405 | EL POTOSI | EPS-115 | 115 | SAN LUIS POTOSÍ | OCCIDENTAL | NACIONAL | 100
2376 | EL POTOSI | EPS-230 | 230 | SAN LUIS POTOSÍ | OCCIDENTAL | NACIONAL | SIN ESTUDIOS DE LÍMITE
2373 | EL POTOSI | EPS-400 | 400 | SAN LUIS POTOSÍ | OCCIDENTAL | NACIONAL | SIN ESTUDIOS DE LÍMITE
2725 | PARQUE EÓLICO EL RETIRO | ERT-115 | 115 | IXTEPEC | ORIENTAL | NACIONAL | SIN ESTUDIOS DE LÍMITE
2853 | ESPERANZA | ERZ-115 | 115 | PUEBLA | ORIENTAL | NACIONAL | 50
3215 | ESCARCEGA | ESA-115 | 115 | CAMPECHE | PENINSULAR | NACIONAL | SIN ESTUDIOS DE LÍMITE
3203 | ESCARCEGA | ESA-230 | 230 | CAMPECHE | PENINSULAR | NACIONAL | SIN ESTUDIOS DE LÍMITE
3202 | ESCARCEGA | ESA-400 | 400 | CAMPECHE | PENINSULAR | NACIONAL | SIN ESTUDIOS DE LÍMITE
291 | SUBESTACION SEIS BOMBEO | ESB-115 | 115 | CENTRAL | CENTRAL | NACIONAL | SIN ESTUDIOS DE LÍMITE
645 | ESCOBEDO | ESC-115 | 115 | MONTERREY | NORESTE | NACIONAL | SIN ESTUDIOS DE LÍMITE
1349 | ESCALON | ESC-115 | 115 | CHIHUAHUA | NORTE | NACIONAL | SIN ESTUDIOS DE LÍMITE
593 | ESCOBEDO | ESC-230 | 230 | MONTERREY | NORESTE | NACIONAL | SIN ESTUDIOS DE LÍMITE
573 | ESCOBEDO | ESC-400 | 400 | MONTERREY | NORESTE | NACIONAL | SIN ESTUDIOS DE LÍMITE
2753 | ESFUERZO | ESF-115 | 115 | POZA RICA | ORIENTAL | NACIONAL | SIN ESTUDIOS DE LÍMITE
1989 | EL SALTO | ESJ-23 | 23 | GUADALAJARA | OCCIDENTAL | NACIONAL | 2.2
1990 | EL SALTO | ESJ-69 | 69 | GUADALAJARA | OCCIDENTAL | NACIONAL | 20.4
1441 | EL SALTO | ESL-115 | 115 | DURANGO | NORTE | NACIONAL | SIN ESTUDIOS DE LÍMITE
69 | EJIDO SAN LUIS | ESL-230 | 230 | SAN LUIS RÍO COLORADO | BAJA CALIFORNIA | BAJA CALIFORNIA | SIN ESTUDIOS DE LÍMITE
2726 | EOLICO STIPA NAYAA | ESN-115 | 115 | IXTEPEC | ORIENTAL | NACIONAL | SIN ESTUDIOS DE LÍMITE
1820 | EL SOL | ESO-115 | 115 | CARAPAN | OCCIDENTAL | NACIONAL | SIN ESTUDIOS DE LÍMITE
1059 | ESPERANZA | ESP-115 | 115 | HERMOSILLO | NOROESTE | NACIONAL | 50
915 | ESPERANZAS | ESP-115 | 115 | RÍO ESCONDIDO | NORESTE | NACIONAL | SIN ESTUDIOS DE LÍMITE
1025 | ESPERANZA | ESP-230 | 230 | HERMOSILLO | NOROESTE | NACIONAL | SIN ESTUDIOS DE LÍMITE
194 | ESMERALDA | ESR-230 | 230 | CENTRAL | CENTRAL | NACIONAL | SIN ESTUDIOS DE LÍMITE
361 | ESMERALDA | ESR-85 | 85 | CENTRAL | CENTRAL | NACIONAL | SIN ESTUDIOS DE LÍMITE
646 | PARQUE INDL. ESTRELLA | EST-115 | 115 | MONTERREY | NORESTE | NACIONAL | SIN ESTUDIOS DE LÍMITE
195 | ESTADIO | EST-230 | 230 | CENTRAL | CENTRAL | NACIONAL | SIN ESTUDIOS DE LÍMITE
2706 | ENERGÍA EÓLICA DEL SUR, S.A.P.I DE C.V | ESU-230 | 230 | IXTEPEC | ORIENTAL | NACIONAL | SIN ESTUDIOS DE LÍMITE
1350 | EL SAUZ | ESZ-115 | 115 | CHIHUAHUA | NORTE | NACIONAL | SIN ESTUDIOS DE LÍMITE
1935 | ESTANCITA | ETA-115 | 115 | GUADALAJARA | OCCIDENTAL | NACIONAL | SIN ESTUDIOS DE LÍMITE
292 | SUBESTACION TRES BOMBEO | ETB-115 | 115 | CENTRAL | CENTRAL | NACIONAL | SIN ESTUDIOS DE LÍMITE
1351 | EL TREBOL | ETB-115 | 115 | CHIHUAHUA | NORTE | NACIONAL | SIN ESTUDIOS DE LÍMITE
2754 | ENTABLADERO | ETD-115 | 115 | POZA RICA | ORIENTAL | NACIONAL | 60
647 | EARTH TECH | ETH-115 | 115 | MONTERREY | NORESTE | NACIONAL | SIN ESTUDIOS DE LÍMITE
507 | ENERTEK | ETK-115 | 115 | HUASTECA | NORESTE | NACIONAL | SIN ESTUDIOS DE LÍMITE
1060 | ESTACION TORRES | ETO-115 | 115 | HERMOSILLO | NOROESTE | NACIONAL | SIN ESTUDIOS DE LÍMITE
3338 | EL TRIUNFO | ETR-115 | 115 | LA PAZ | SISTEMA INTERCONECTADO BAJA CALIFORNIA SUR | SISTEMA INTERCONECTADO BAJA CALIFORNIA SUR | 0
196 | ESTRELLA | ETR-230 | 230 | CENTRAL | CENTRAL | NACIONAL | SIN ESTUDIOS DE LÍMITE
2732 | ELECTRICIDAD SOL DE TUXPAN | ETS-400 | 400 | POZA RICA | ORIENTAL | NACIONAL | SIN ESTUDIOS DE LÍMITE
2528 | EL TREINTA | ETT-115 | 115 | ACAPULCO | ORIENTAL | NACIONAL | SIN ESTUDIOS DE LÍMITE
3080 | ETLA | ETX-115 | 115 | TEMASCAL | ORIENTAL | NACIONAL | SIN ESTUDIOS DE LÍMITE
648 | ESTANZUELA | ETZ-115 | 115 | MONTERREY | NORESTE | NACIONAL | SIN ESTUDIOS DE LÍMITE
293 | SUBESTACION UNO BOMBEO | EUB-115 | 115 | CENTRAL | CENTRAL | NACIONAL | SIN ESTUDIOS DE LÍMITE
3042 | EURUS | EUR-230 | 230 | TEMASCAL | ORIENTAL | NACIONAL | SIN ESTUDIOS DE LÍMITE
197 | EL VIDRIO | EVD-230 | 230 | CENTRAL | CENTRAL | NACIONAL | SIN ESTUDIOS DE LÍMITE
3081 | ELECTRICIDAD VALLE DE MÉXICO | EVM-115 | 115 | TEMASCAL | ORIENTAL | NACIONAL | SIN ESTUDIOS DE LÍMITE
1010 | EVORA | EVO-115 | 115 | CULIACÁN | NOROESTE | NACIONAL | SIN ESTUDIOS DE LÍMITE
1991 | ENVASES UNIVERSALES DE | EVS-69 | 69 | GUADALAJARA | OCCIDENTAL | NACIONAL | SIN ESTUDIOS DE LÍMITE
2854 | EXCELOPOLIS | EXE-115 | 115 | PUEBLA | ORIENTAL | NACIONAL | SIN ESTUDIOS DE LÍMITE
1992 | EXPERIENCIA | EXP-69 | 69 | GUADALAJARA | OCCIDENTAL | NACIONAL | SIN ESTUDIOS DE LÍMITE
1677 | ENVASES Y TAPAS | EYT-115 | 115 | AGUASCALIENTES | OCCIDENTAL | NACIONAL | SIN ESTUDIOS DE LÍMITE
2986 | ZAPATA PONIENTE | EZA-115 | 115 | TABASCO | ORIENTAL | NACIONAL | SIN ESTUDIOS DE LÍMITE
2198 | EZEQUIEL MONTES | EZM-115 | 115 | QUERÉTARO | OCCIDENTAL | NACIONAL | 30
2727 | EÓLICA ZOPILOAPAN | EZO-115 | 115 | IXTEPEC | ORIENTAL | NACIONAL | SIN ESTUDIOS DE LÍMITE
1550 | EMILIANO ZAPATA | EZT-115 | 115 | LAGUNA | NORTE | NACIONAL | SIN ESTUDIOS DE LÍMITE
1678 | FAJAS | FAJ-115 | 115 | AGUASCALIENTES | OCCIDENTAL | NACIONAL | SIN ESTUDIOS DE LÍMITE
10 | FABRICAS MONTERREY | FAM-115 | 115 | ENSENADA | BAJA CALIFORNIA | BAJA CALIFORNIA | SIN ESTUDIOS DE LÍMITE
808 | FALCON MEXICANO | FAM-138 | 138 | NUEVO LAREDO | NORESTE | NACIONAL | SIN ESTUDIOS DE LÍMITE
649 | FARO | FAR-115 | 115 | MONTERREY | NORESTE | NACIONAL | SIN ESTUDIOS DE LÍMITE
2649 | FRONTERA COMALAPA | FCM-115 | 115 | GRIJALVA | ORIENTAL | NACIONAL | SIN ESTUDIOS DE LÍMITE
99 | FRANCISCO VILLA | FCO-69 | 69 | TIJUANA | BAJA CALIFORNIA | BAJA CALIFORNIA | SIN ESTUDIOS DE LÍMITE
198 | FERROCARRIL DE CUERNAVACA | FCU-230 | 230 | CENTRAL | CENTRAL | NACIONAL | SIN ESTUDIOS DE LÍMITE
1551 | FUNDILAG | FDL-115 | 115 | LAGUNA | NORTE | NACIONAL | SIN ESTUDIOS DE LÍMITE
2111 | PUERTO INTERIOR (FONDEPORT) | FDP-115 | 115 | MANZANILLO | OCCIDENTAL | NACIONAL | SIN ESTUDIOS DE LÍMITE
2728 | FUERZA EÓLICA DEL ISTMO | FEI-115 | 115 | IXTEPEC | ORIENTAL | NACIONAL | SIN ESTUDIOS DE LÍMITE
3082 | FERMEX | FEM-115 | 115 | TEMASCAL | ORIENTAL | NACIONAL | SIN ESTUDIOS DE LÍMITE
839 | PARQUE EOLICO FENICIAS | FEN-230 | 230 | REYNOSA | NORESTE | NACIONAL | SIN ESTUDIOS DE LÍMITE
1993 | FERTIMEX | FER-69 | 69 | GUADALAJARA | OCCIDENTAL | NACIONAL | SIN ESTUDIOS DE LÍMITE
2733 | FUERZA Y ENERGÍA DE TUXPAN | FET-400 | 400 | POZA RICA | ORIENTAL | NACIONAL | SIN ESTUDIOS DE LÍMITE
56 | FEVISA | FEV-161 | 161 | MEXICALI | BAJA CALIFORNIA | BAJA CALIFORNIA | SIN ESTUDIOS DE LÍMITE
594 | FRISA | FIA-230 | 230 | MONTERREY | NORESTE | NACIONAL | SIN ESTUDIOS DE LÍMITE
650 | FINSA GUADALUPE | FIG-115 | 115 | MONTERREY | NORESTE | NACIONAL | SIN ESTUDIOS DE LÍMITE
809 | FINSA LAREDO | FIL-138 | 138 | NUEVO LAREDO | NORESTE | NACIONAL | SIN ESTUDIOS DE LÍMITE
508 | KALTEX FIBER | FIN-115 | 115 | HUASTECA | NORESTE | NACIONAL | SIN ESTUDIOS DE LÍMITE
651 | FINSA | FIS-115 | 115 | MONTERREY | NORESTE | NACIONAL | SIN ESTUDIOS DE LÍMITE
199 | FISISA | FIS-230 | 230 | CENTRAL | CENTRAL | NACIONAL | SIN ESTUDIOS DE LÍMITE
652 | FINSA | FIT-115 | 115 | MONTERREY | NORESTE | NACIONAL | SIN ESTUDIOS DE LÍMITE
2855 | FORJAMEX | FJM-115 | 115 | PUEBLA | ORIENTAL | NACIONAL | SIN ESTUDIOS DE LÍMITE
2479 | FLAMINGOS | FLA-115 | 115 | TEPIC | OCCIDENTAL | NACIONAL | SIN ESTUDIOS DE LÍMITE
1488 | FLEXTRONICS | FLE-115 | 115 | JUÁREZ | NORTE | NACIONAL | SIN ESTUDIOS DE LÍMITE
2650 | FLORES MAGON | FLM-115 | 115 | GRIJALVA | ORIENTAL | NACIONAL | SIN ESTUDIOS DE LÍMITE
100 | FLORIDO | FLO-69 | 69 | TIJUANA | BAJA CALIFORNIA | BAJA CALIFORNIA | SIN ESTUDIOS DE LÍMITE
2480 | FLUVIAL | FLU-115 | 115 | TEPIC | OCCIDENTAL | NACIONAL | SIN ESTUDIOS DE LÍMITE
1251 | FATIMA | FMA-115 | 115 | OBREGÓN | NOROESTE | NACIONAL | SIN ESTUDIOS DE LÍMITE
362 | FORD MOTOR COMPANY | FMC-85 | 85 | CENTRAL | CENTRAL | NACIONAL | SIN ESTUDIOS DE LÍMITE
509 | FLEX AMERICAS | FME-115 | 115 | HUASTECA | NORESTE | NACIONAL | SIN ESTUDIOS DE LÍMITE
1352 | FUENTES MARES | FMR-115 | 115 | CHIHUAHUA | NORTE | NACIONAL | SIN ESTUDIOS DE LÍMITE
465 | SAN FERNANDO | FND (FDO)-115 | 115 | GUEMEZ | NORESTE | NACIONAL | SIN ESTUDIOS DE LÍMITE
200 | FERROCARRILES NACIONALES | FNL-230 | 230 | CENTRAL | CENTRAL | NACIONAL | SIN ESTUDIOS DE LÍMITE
1679 | FRESNILLO SUR | FNO-115 | 115 | AGUASCALIENTES | OCCIDENTAL | NACIONAL | SIN ESTUDIOS DE LÍMITE
2601 | FENO QUIMIA | FNQ-115 | 115 | COATZACOALCOS | ORIENTAL | NACIONAL | SIN ESTUDIOS DE LÍMITE
653 | FOMERREY | FOM-115 | 115 | MONTERREY | NORESTE | NACIONAL | SIN ESTUDIOS DE LÍMITE
1353 | FORD MANIOBRAS | FOM-115 | 115 | CHIHUAHUA | NORTE | NACIONAL | SIN ESTUDIOS DE LÍMITE
3083 | FORTIN | FOR-115 | 115 | TEMASCAL | ORIENTAL | NACIONAL | SIN ESTUDIOS DE LÍMITE
1253 | EL FUERTE PENAL | FPE-115 | 115 | OBREGÓN | NOROESTE | NACIONAL | SIN ESTUDIOS DE LÍMITE
1252 | EL FUERTE PENAL | FPE-13.8 | 13.8 | OBREGÓN | NOROESTE | NACIONAL | 7.76
294 | SAN FELIPE DEL PROGRESO | FPG-115 | 115 | CENTRAL | CENTRAL | NACIONAL | SIN ESTUDIOS DE LÍMITE
1442 | FELIPE PESCADOR | FPR-115 | 115 | DURANGO | NORTE | NACIONAL | SIN ESTUDIOS DE LÍMITE
2199 | LA FRAGUA | FRA-115 | 115 | QUERÉTARO | OCCIDENTAL | NACIONAL | SIN ESTUDIOS DE LÍMITE
574 | EL FRAILE | FRA-400 | 400 | MONTERREY | NORESTE | NACIONAL | SIN ESTUDIOS DE LÍMITE
1552 | FRANCKE | FRC-115 | 115 | LAGUNA | NORTE | NACIONAL | SIN ESTUDIOS DE LÍMITE
1354 | FORD | FRD-115 | 115 | CHIHUAHUA | NORTE | NACIONAL | SIN ESTUDIOS DE LÍMITE
1994 | FRESNO | FRE-69 | 69 | GUADALAJARA | OCCIDENTAL | NACIONAL | SIN ESTUDIOS DE LÍMITE
947 | FREIGHTLINER | FRI-115 | 115 | SALTILLO | NORESTE | NACIONAL | SIN ESTUDIOS DE LÍMITE
1680 | FRESNILLO INDUSTRIAL | FRI-115 | 115 | AGUASCALIENTES | OCCIDENTAL | NACIONAL | SIN ESTUDIOS DE LÍMITE
2200 | FORJAS | FRJ-115 | 115 | QUERÉTARO | OCCIDENTAL | NACIONAL | SIN ESTUDIOS DE LÍMITE
1681 | FRESNILLO NORTE | FRN-115 | 115 | AGUASCALIENTES | OCCIDENTAL | NACIONAL | SIN ESTUDIOS DE LÍMITE
654 | FRONTERA | FRO-115 | 115 | MONTERREY | NORESTE | NACIONAL | 65
595 | FRONTERA | FRO-230 | 230 | MONTERREY | NORESTE | NACIONAL | SIN ESTUDIOS DE LÍMITE
575 | FRONTERA | FRO-400 | 400 | MONTERREY | NORESTE | NACIONAL | SIN ESTUDIOS DE LÍMITE
295 | FRANCISCO DE LOS REYES | FRR-115 | 115 | CENTRAL | CENTRAL | NACIONAL | SIN ESTUDIOS DE LÍMITE
2987 | FRONTERA | FRT-115 | 115 | TABASCO | ORIENTAL | NACIONAL | SIN ESTUDIOS DE LÍMITE
1061 | FRV ENERGY SOLAR | FRV-115 | 115 | HERMOSILLO | NOROESTE | NACIONAL | SIN ESTUDIOS DE LÍMITE
3176 | FRANBOYANES | FRY-115 | 115 | VERACRUZ | ORIENTAL | NACIONAL | SIN ESTUDIOS DE LÍMITE
1682 | FRESNILLO | FSO-115 | 115 | AGUASCALIENTES | OCCIDENTAL | NACIONAL | SIN ESTUDIOS DE LÍMITE
1633 | FRESNILLO | FSO-230 | 230 | AGUASCALIENTES | OCCIDENTAL | NACIONAL | SIN ESTUDIOS DE LÍMITE
101 | FRONTERA | FTA-69 | 69 | TIJUANA | BAJA CALIFORNIA | BAJA CALIFORNIA | SIN ESTUDIOS DE LÍMITE
903 | FUENTES | FTE-138 | 138 | RÍO ESCONDIDO | NORESTE | NACIONAL | SIN ESTUDIOS DE LÍMITE
2069 | FERTIMEX | FTM-230 | 230 | LÁZARO CARDENAS | OCCIDENTAL | NACIONAL | SIN ESTUDIOS DE LÍMITE
1489 | FUENTES | FTS-115 | 115 | JUÁREZ | NORTE | NACIONAL | SIN ESTUDIOS DE LÍMITE
1254 | FUNDICION | FUC-115 | 115 | OBREGÓN | NOROESTE | NACIONAL | SIN ESTUDIOS DE LÍMITE
2856 | FUERTES | FUE-115 | 115 | PUEBLA | ORIENTAL | NACIONAL | SIN ESTUDIOS DE LÍMITE
655 | FELIX U. GOMEZ | FUG-115 | 115 | MONTERREY | NORESTE | NACIONAL | SIN ESTUDIOS DE LÍMITE
363 | FUNDIDORA MÉXICO | FUM-85 | 85 | CENTRAL | CENTRAL | NACIONAL | SIN ESTUDIOS DE LÍMITE
656 | FUNDIDORA | FUN-115 | 115 | MONTERREY | NORESTE | NACIONAL | SIN ESTUDIOS DE LÍMITE
1355 | FRANCISCO VILLA | FVL-115 | 115 | CHIHUAHUA | NORTE | NACIONAL | SIN ESTUDIOS DE LÍMITE
1295 | FRANCISCO VILLA | FVL-230 | 230 | CHIHUAHUA | NORTE | NACIONAL | SIN ESTUDIOS DE LÍMITE
2406 | FEVISA | FVS-115 | 115 | SAN LUIS POTOSÍ | OCCIDENTAL | NACIONAL | SIN ESTUDIOS DE LÍMITE
2314 | FQX-B-T1 | FXB-115 | 115 | SALAMANCA | OCCIDENTAL | NACIONAL | SIN ESTUDIOS DE LÍMITE
1490 | FOXCONN DOS | FXD-115 | 115 | JUÁREZ | NORTE | NACIONAL | SIN ESTUDIOS DE LÍMITE
2315 | FQX-S-T1 | FXS-115 | 115 | SALAMANCA | OCCIDENTAL | NACIONAL | SIN ESTUDIOS DE LÍMITE
1553 | FRANCISCO ZARCO | FZA-115 | 115 | LAGUNA | NORTE | NACIONAL | 77.25
657 | GARCIA | GAC-115 | 115 | MONTERREY | NORESTE | NACIONAL | SIN ESTUDIOS DE LÍMITE
2857 | GUADALUPE ANALCO | GAN-115 | 115 | PUEBLA | ORIENTAL | NACIONAL | SIN ESTUDIOS DE LÍMITE
3364 | GENERAL AGUSTIN OLACHEA | GAO-115 | 115 | CONSTITUCIÓN | SISTEMA INTERCONECTADO BAJA CALIFORNIA SUR | SISTEMA INTERCONECTADO BAJA CALIFORNIA SUR | 0
2529 | GARITA | GAR-115 | 115 | ACAPULCO | ORIENTAL | NACIONAL | SIN ESTUDIOS DE LÍMITE
2407 | SIPOSA (GASA) | GAS-115 | 115 | SAN LUIS POTOSÍ | OCCIDENTAL | NACIONAL | SIN ESTUDIOS DE LÍMITE
1995 | PRODUCTOS GATORADE DE | GAT-69 | 69 | GUADALAJARA | OCCIDENTAL | NACIONAL | SIN ESTUDIOS DE LÍMITE
2988 | GAVIOTAS | GAV-115 | 115 | TABASCO | ORIENTAL | NACIONAL | SIN ESTUDIOS DE LÍMITE
3084 | GABINO BARREDA | GBA-115 | 115 | TEMASCAL | ORIENTAL | NACIONAL | SIN ESTUDIOS DE LÍMITE
1062 | GARAMBULLO SOLAR, S.DE R.L DE C.V. | GBO-115 | 115 | HERMOSILLO | NOROESTE | NACIONAL | SIN ESTUDIOS DE LÍMITE
1356 | GUACHOCHI | GCH-115 | 115 | CHIHUAHUA | NORTE | NACIONAL | SIN ESTUDIOS DE LÍMITE
2201 | GUARDIAN INDUSTRIE VP | GDI-115 | 115 | QUERÉTARO | OCCIDENTAL | NACIONAL | SIN ESTUDIOS DE LÍMITE
658 | GUADALUPE | GDL-115 | 115 | MONTERREY | NORESTE | NACIONAL | SIN ESTUDIOS DE LÍMITE
2408 | GUADALCAZAR | GDL-115 | 115 | SAN LUIS POTOSÍ | OCCIDENTAL | NACIONAL | SIN ESTUDIOS DE LÍMITE
1443 | GUADIANA | GDN-115 | 115 | DURANGO | NORTE | NACIONAL | SIN ESTUDIOS DE LÍMITE
1905 | GUADALAJARA ORIENTE | GDO-230 | 230 | GUADALAJARA | OCCIDENTAL | NACIONAL | SIN ESTUDIOS DE LÍMITE
1996 | GUADALAJARA ORIENTE | GDO-69 | 69 | GUADALAJARA | OCCIDENTAL | NACIONAL | 30
1906 | GUADALAJARA UNO | GDU-230 | 230 | GUADALAJARA | OCCIDENTAL | NACIONAL | SIN ESTUDIOS DE LÍMITE
1997 | GUADALAJARA UNO | GDU-69 | 69 | GUADALAJARA | OCCIDENTAL | NACIONAL | SIN ESTUDIOS DE LÍMITE
659 | GENERACION ELECTRICA HUINALA | GEH-115 | 115 | MONTERREY | NORESTE | NACIONAL | SIN ESTUDIOS DE LÍMITE
2602 | GENERACIÓN ENERGÍA INFRA | GEI-115 | 115 | COATZACOALCOS | ORIENTAL | NACIONAL | SIN ESTUDIOS DE LÍMITE
1491 | GEMINIS | GEM-115 | 115 | JUÁREZ | NORTE | NACIONAL | SIN ESTUDIOS DE LÍMITE
2651 | MANIOBRAS GENERADORES EÓLICOS DE MÉXICO | GEM-115 | 115 | GRIJALVA | ORIENTAL | NACIONAL | SIN ESTUDIOS DE LÍMITE
2652 | GENERADORES EÓLICOS DE MÉXICO, S.A. DE C.V. | GEO-115 | 115 | GRIJALVA | ORIENTAL | NACIONAL | SIN ESTUDIOS DE LÍMITE
510 | G. E. PLASTIC | GEP-115 | 115 | HUASTECA | NORESTE | NACIONAL | SIN ESTUDIOS DE LÍMITE
102 | GUERRERO | GER-69 | 69 | TIJUANA | BAJA CALIFORNIA | BAJA CALIFORNIA | SIN ESTUDIOS DE LÍMITE
2653 | GRIJALVA | GIA-115 | 115 | GRIJALVA | ORIENTAL | NACIONAL | SIN ESTUDIOS DE LÍMITE
2989 | GIRANDAS PEMEX | GIR-115 | 115 | TABASCO | ORIENTAL | NACIONAL | SIN ESTUDIOS DE LÍMITE
2858 | EL GIRASOL | GIS-115 | 115 | PUEBLA | ORIENTAL | NACIONAL | SIN ESTUDIOS DE LÍMITE
1683 | GRÁN JARDIN | GJA-115 | 115 | AGUASCALIENTES | OCCIDENTAL | NACIONAL | SIN ESTUDIOS DE LÍMITE
1492 | GRANJERO | GJO-115 | 115 | JUÁREZ | NORTE | NACIONAL | SIN ESTUDIOS DE LÍMITE
2202 | GKN | GKN-115 | 115 | QUERÉTARO | OCCIDENTAL | NACIONAL | SIN ESTUDIOS DE LÍMITE
2859 | GLICOMEX | GLI-115 | 115 | PUEBLA | ORIENTAL | NACIONAL | SIN ESTUDIOS DE LÍMITE
11 | GALLO | GLL-115 | 115 | ENSENADA | BAJA CALIFORNIA | BAJA CALIFORNIA | SIN ESTUDIOS DE LÍMITE
660 | LAS GLORIAS | GLO-115 | 115 | MONTERREY | NORESTE | NACIONAL | SIN ESTUDIOS DE LÍMITE
576 | LAS GLORIAS | GLO-400 | 400 | MONTERREY | NORESTE | NACIONAL | SIN ESTUDIOS DE LÍMITE
3372 | TRES VÍRGENES | GLV-115 | 115 | MULEGÉ | SISTEMA INTERCONECTADO MULEGÉ | PEQUEÑO SISTEMA ELÉCTRICO | 0
2316 | GENERAL MOTORS DE MEXICO | GMC-115 | 115 | SALAMANCA | OCCIDENTAL | NACIONAL | SIN ESTUDIOS DE LÍMITE
364 | GENERAL MOTORS | GMC-85 | 85 | CENTRAL | CENTRAL | NACIONAL | SIN ESTUDIOS DE LÍMITE
1160 | GUAMUCHIL DOS | GMD-115 | 115 | LOS MOCHIS | NOROESTE | NACIONAL | 30
1147 | GUAMUCHIL DOS | GMD-230 | 230 | LOS MOCHIS | NOROESTE | NACIONAL | SIN ESTUDIOS DE LÍMITE
1161 | GUAMUCHIL | GML-115 | 115 | LOS MOCHIS | NOROESTE | NACIONAL | SIN ESTUDIOS DE LÍMITE
1357 | GAMMON LAKE | GML-115 | 115 | CHIHUAHUA | NORTE | NACIONAL | SIN ESTUDIOS DE LÍMITE
948 | GENERAL MOTOR | GMO-115 | 115 | SALTILLO | NORESTE | NACIONAL | SIN ESTUDIOS DE LÍMITE
2078 | GUACAMAYAS | GMY-115 | 115 | LÁZARO CARDENAS | OCCIDENTAL | NACIONAL | SIN ESTUDIOS DE LÍMITE
661 | GOLDEN DRAGON | GOD-115 | 115 | MONTERREY | NORESTE | NACIONAL | SIN ESTUDIOS DE LÍMITE
662 | GOLLEK | GOK-115 | 115 | MONTERREY | NORESTE | NACIONAL | SIN ESTUDIOS DE LÍMITE
1684 | GOMEZ PORTUGAL | GOP-115 | 115 | AGUASCALIENTES | OCCIDENTAL | NACIONAL | SIN ESTUDIOS DE LÍMITE
57 | GONZALES ORTEGA | GOR-161 | 161 | MEXICALI | BAJA CALIFORNIA | BAJA CALIFORNIA | 20
1998 | INDUSTRIAS GOSA S.A. DE C.V. | GOS-69 | 69 | GUADALAJARA | OCCIDENTAL | NACIONAL | SIN ESTUDIOS DE LÍMITE
1685 | GUADALUPE | GPE-115 | 115 | AGUASCALIENTES | OCCIDENTAL | NACIONAL | SIN ESTUDIOS DE LÍMITE
1554 | GOMEZ PALACIO | GPL-115 | 115 | LAGUNA | NORTE | NACIONAL | SIN ESTUDIOS DE LÍMITE
1523 | GOMEZ PALACIO | GPL-230 | 230 | LAGUNA | NORTE | NACIONAL | SIN ESTUDIOS DE LÍMITE
1999 | SAN GASPAR | GPR-69 | 69 | GUADALAJARA | OCCIDENTAL | NACIONAL | SIN ESTUDIOS DE LÍMITE
3339 | GRUPOTEC | GPT-115 | 115 | LA PAZ | SISTEMA INTERCONECTADO BAJA CALIFORNIA SUR | SISTEMA INTERCONECTADO BAJA CALIFORNIA SUR | 0
511 | PETROCEL | GPT-115 | 115 | HUASTECA | NORESTE | NACIONAL | SIN ESTUDIOS DE LÍMITE
663 | GRANJAS | GRA-115 | 115 | MONTERREY | NORESTE | NACIONAL | SIN ESTUDIOS DE LÍMITE
3177 | GRAN PRIDECO | GRA-115 | 115 | VERACRUZ | ORIENTAL | NACIONAL | SIN ESTUDIOS DE LÍMITE
2860 | CIA. GRESS | GRE-115 | 115 | PUEBLA | ORIENTAL | NACIONAL | SIN ESTUDIOS DE LÍMITE
2317 | GRAHAM PACKAGING PLASTIC | GRH-115 | 115 | SALAMANCA | OCCIDENTAL | NACIONAL | SIN ESTUDIOS DE LÍMITE
2203 | LA GRIEGA | GRI-115 | 115 | QUERÉTARO | OCCIDENTAL | NACIONAL | 50
2409 | G. TIRE | GRP-115 | 115 | SAN LUIS POTOSÍ | OCCIDENTAL | NACIONAL | SIN ESTUDIOS DE LÍMITE
861 | EL GUERREÑO | GRR-138 | 138 | REYNOSA | NORESTE | NACIONAL | SIN ESTUDIOS DE LÍMITE
826 | EL GUERREÑO | GRR-400 | 400 | REYNOSA | NORESTE | NACIONAL | SIN ESTUDIOS DE LÍMITE
664 | GIRASOLES | GRS-115 | 115 | MONTERREY | NORESTE | NACIONAL | SIN ESTUDIOS DE LÍMITE
3085 | LA GRANJA TRES | GRT-115 | 115 | TEMASCAL | ORIENTAL | NACIONAL | SIN ESTUDIOS DE LÍMITE
2112 | EL GRULLO | GRU-115 | 115 | MANZANILLO | OCCIDENTAL | NACIONAL | 7.5
1821 | GUASCARO | GSO-115 | 115 | CARAPAN | OCCIDENTAL | NACIONAL | SIN ESTUDIOS DE LÍMITE
2318 | GUANAJUATO SUR | GSU-115 | 115 | SALAMANCA | OCCIDENTAL | NACIONAL | SIN ESTUDIOS DE LÍMITE
1163 | GUASAVE | GSV-115 | 115 | LOS MOCHIS | NOROESTE | NACIONAL | 30
1162 | GUASAVE | GSV-34.5 | 34.5 | LOS MOCHIS | NOROESTE | NACIONAL | 4.22
1686 | GESTAMP WIND MANIOBRAS | GTM-115 | 115 | AGUASCALIENTES | OCCIDENTAL | NACIONAL | SIN ESTUDIOS DE LÍMITE
2319 | GUANAJUATO | GTO-115 | 115 | SALAMANCA | OCCIDENTAL | NACIONAL | 80
1358 | GENERAL TRIAS | GTR-115 | 115 | CHIHUAHUA | NORTE | NACIONAL | SIN ESTUDIOS DE LÍMITE
365 | GUADALUPE | GUA-85 | 85 | CENTRAL | CENTRAL | NACIONAL | SIN ESTUDIOS DE LÍMITE
1918 | GUADALAJARA DOS | GUD-161 | 161 | GUADALAJARA | OCCIDENTAL | NACIONAL | SIN ESTUDIOS DE LÍMITE
1907 | GUADALAJARA DOS | GUD-230 | 230 | GUADALAJARA | OCCIDENTAL | NACIONAL | SIN ESTUDIOS DE LÍMITE
2000 | GUADALAJARA DOS | GUD-69 | 69 | GUADALAJARA | OCCIDENTAL | NACIONAL | SIN ESTUDIOS DE LÍMITE
466 | GUEMEZ | GUE-115 | 115 | GUEMEZ | NORESTE | NACIONAL | SIN ESTUDIOS DE LÍMITE
458 | GUEMEZ | GUE-400 | 400 | GUEMEZ | NORESTE | NACIONAL | SIN ESTUDIOS DE LÍMITE
1908 | GUADALAJARA INDUSTRIAL | GUI-230 | 230 | GUADALAJARA | OCCIDENTAL | NACIONAL | SIN ESTUDIOS DE LÍMITE
1909 | GUADALAJARA NORTE | GUN-230 | 230 | GUADALAJARA | OCCIDENTAL | NACIONAL | SIN ESTUDIOS DE LÍMITE
2001 | GUADALAJARA NORTE | GUN-69 | 69 | GUADALAJARA | OCCIDENTAL | NACIONAL | SIN ESTUDIOS DE LÍMITE
1936 | GUEVARA | GVA-115 | 115 | GUADALAJARA | OCCIDENTAL | NACIONAL | SIN ESTUDIOS DE LÍMITE
2002 | GUEVARA | GVA-69 | 69 | GUADALAJARA | OCCIDENTAL | NACIONAL | SIN ESTUDIOS DE LÍMITE
1359 | GUANACEVI | GVI-115 | 115 | CHIHUAHUA | NORTE | NACIONAL | SIN ESTUDIOS DE LÍMITE
1608 | GAVILAN | GVL-115 | 115 | MOCTEZUMA | NORTE | NACIONAL | SIN ESTUDIOS DE LÍMITE
1444 | GUADALUPE VICTORIA | GVR-115 | 115 | DURANGO | NORTE | NACIONAL | SIN ESTUDIOS DE LÍMITE
3178 | EL GUAYABO | GYB-115 | 115 | VERACRUZ | ORIENTAL | NACIONAL | SIN ESTUDIOS DE LÍMITE
1255 | GUAYMAS CERESO | GYC-115 | 115 | OBREGÓN | NOROESTE | NACIONAL | SIN ESTUDIOS DE LÍMITE
1231 | GUAYMAS CERESO | GYC-230 | 230 | OBREGÓN | NOROESTE | NACIONAL | SIN ESTUDIOS DE LÍMITE
366 | GOOD YEAR OXO | GYO-85 | 85 | CENTRAL | CENTRAL | NACIONAL | SIN ESTUDIOS DE LÍMITE
2481 | GUAYABITOS | GYS-115 | 115 | TEPIC | OCCIDENTAL | NACIONAL | SIN ESTUDIOS DE LÍMITE
2755 | GUTIERREZ ZAMORA DOS | GZD-115 | 115 | POZA RICA | ORIENTAL | NACIONAL | SIN ESTUDIOS DE LÍMITE
3243 | CHAAC | HAA-115 | 115 | CANCÚN | PENINSULAR | NACIONAL | SIN ESTUDIOS DE LÍMITE
1026 | HERMOSILLO AEROPUERTO | HAE-230 | 230 | HERMOSILLO | NOROESTE | NACIONAL | SIN ESTUDIOS DE LÍMITE
1011 | HABAL DOS | HBD-115 | 115 | CULIACÁN | NOROESTE | NACIONAL | SIN ESTUDIOS DE LÍMITE
3244 | HUNABKU | HBK-115 | 115 | CANCÚN | PENINSULAR | NACIONAL | SIN ESTUDIOS DE LÍMITE
1190 | EL HABAL | HBL-115 | 115 | MAZATLÁN | NOROESTE | NACIONAL | 30
1186 | EL HABAL | HBL-230 | 230 | MAZATLÁN | NOROESTE | NACIONAL | SIN ESTUDIOS DE LÍMITE
1063 | HERMOSILLO CERESO | HCE-115 | 115 | HERMOSILLO | NOROESTE | NACIONAL | SIN ESTUDIOS DE LÍMITE
3216 | HECELCHACAN | HCE-115 | 115 | CAMPECHE | PENINSULAR | NACIONAL | SIN ESTUDIOS DE LÍMITE
2204 | HUICHAPAN | HCH-115 | 115 | QUERÉTARO | OCCIDENTAL | NACIONAL | SIN ESTUDIOS DE LÍMITE
949 | H.C. INDUSTRIAS | HCI-115 | 115 | SALTILLO | NORESTE | NACIONAL | SIN ESTUDIOS DE LÍMITE
1296 | HERCULES | HCL-230 | 230 | CHIHUAHUA | NORTE | NACIONAL | SIN ESTUDIOS DE LÍMITE
3086 | HUATULCO | HCO-115 | 115 | TEMASCAL | ORIENTAL | NACIONAL | SIN ESTUDIOS DE LÍMITE
1297 | HERCULES POTENCIA | HCP-230 | 230 | CHIHUAHUA | NORTE | NACIONAL | SIN ESTUDIOS DE LÍMITE
1285 | HERCULES POTENCIA | HCP-400 | 400 | CHIHUAHUA | NORTE | NACIONAL | SIN ESTUDIOS DE LÍMITE
2205 | HACIENDA | HDA-115 | 115 | QUERÉTARO | OCCIDENTAL | NACIONAL | SIN ESTUDIOS DE LÍMITE
1256 | HIERRO DE SONORA | HDS-115 | 115 | OBREGÓN | NOROESTE | NACIONAL | SIN ESTUDIOS DE LÍMITE
1360 | HACIENDAS | HDS-115 | 115 | CHIHUAHUA | NORTE | NACIONAL | SIN ESTUDIOS DE LÍMITE
1688 | LOS HERNANDEZ | HDZ-115 | 115 | AGUASCALIENTES | OCCIDENTAL | NACIONAL | 40
1687 | LOS HERNANDEZ | HDZ-34.5 | 34.5 | AGUASCALIENTES | OCCIDENTAL | NACIONAL | 10
2530 | HELIPUERTO | HEL-115 | 115 | ACAPULCO | ORIENTAL | NACIONAL | SIN ESTUDIOS DE LÍMITE
665 | HERSHEY DE MÉXICO | HER-115 | 115 | MONTERREY | NORESTE | NACIONAL | SIN ESTUDIOS DE LÍMITE
2410 | HERDEZ | HER-115 | 115 | SAN LUIS POTOSÍ | OCCIDENTAL | NACIONAL | SIN ESTUDIOS DE LÍMITE
1012 | LA HIGUERA | HGA-115 | 115 | CULIACÁN | NOROESTE | NACIONAL | SIN ESTUDIOS DE LÍMITE
992 | LA HIGUERA | HGA-230 | 230 | CULIACÁN | NOROESTE | NACIONAL | SIN ESTUDIOS DE LÍMITE
990 | LA HIGUERA | HGA-400 | 400 | CULIACÁN | NOROESTE | NACIONAL | SIN ESTUDIOS DE LÍMITE
512 | EL HIGO DOS | HGD-115 | 115 | HUASTECA | NORESTE | NACIONAL | SIN ESTUDIOS DE LÍMITE
73 | HIDALGO | HGO-161 | 161 | SAN LUIS RÍO COLORADO | BAJA CALIFORNIA | BAJA CALIFORNIA | SIN ESTUDIOS DE LÍMITE
666 | HIDALGO | HID-115 | 115 | MONTERREY | NORESTE | NACIONAL | SIN ESTUDIOS DE LÍMITE
2003 | HIGUERILLAS | HIG-69 | 69 | GUADALAJARA | OCCIDENTAL | NACIONAL | SIN ESTUDIOS DE LÍMITE
367 | HIPÓDROMO | HIP-85 | 85 | CENTRAL | CENTRAL | NACIONAL | SIN ESTUDIOS DE LÍMITE
2411 | HITCHINER | HIT-115 | 115 | SAN LUIS POTOSÍ | OCCIDENTAL | NACIONAL | SIN ESTUDIOS DE LÍMITE
513 | HUEJUTLA II | HJD-115 | 115 | HUASTECA | NORESTE | NACIONAL | SIN ESTUDIOS DE LÍMITE
2861 | HUEJOTZINGO | HJO-115 | 115 | PUEBLA | ORIENTAL | NACIONAL | SIN ESTUDIOS DE LÍMITE
2862 | HUAJUAPAN | HJP-115 | 115 | PUEBLA | ORIENTAL | NACIONAL | SIN ESTUDIOS DE LÍMITE
1064 | HERMOSILLO CUATRO | HLC-115 | 115 | HERMOSILLO | NOROESTE | NACIONAL | 30
1027 | HERMOSILLO CUATRO | HLC-230 | 230 | HERMOSILLO | NOROESTE | NACIONAL | SIN ESTUDIOS DE LÍMITE
1065 | HERMOSILLO DOS | HLD-115 | 115 | HERMOSILLO | NOROESTE | NACIONAL | SIN ESTUDIOS DE LÍMITE
1066 | HERMOSILLO SIETE | HLE-115 | 115 | HERMOSILLO | NOROESTE | NACIONAL | SIN ESTUDIOS DE LÍMITE
1067 | HERMOSILLO CINCO | HLI-115 | 115 | HERMOSILLO | NOROESTE | NACIONAL | SIN ESTUDIOS DE LÍMITE
1028 | HERMOSILLO CINCO | HLI-230 | 230 | HERMOSILLO | NOROESTE | NACIONAL | SIN ESTUDIOS DE LÍMITE
1068 | HERMOSILLO LOMAS | HLM-115 | 115 | HERMOSILLO | NOROESTE | NACIONAL | SIN ESTUDIOS DE LÍMITE
1029 | HERMOSILLO LOMAS | HLM-230 | 230 | HERMOSILLO | NOROESTE | NACIONAL | SIN ESTUDIOS DE LÍMITE
1069 | HERMOSILLO NUEVE | HLN-115 | 115 | HERMOSILLO | NOROESTE | NACIONAL | SIN ESTUDIOS DE LÍMITE
1070 | HERMOSILLO OCHO | HLO-115 | 115 | HERMOSILLO | NOROESTE | NACIONAL | SIN ESTUDIOS DE LÍMITE
1071 | HERMOSILLO SEIS | HLS-115 | 115 | HERMOSILLO | NOROESTE | NACIONAL | SIN ESTUDIOS DE LÍMITE
1072 | HERMOSILLO TRES | HLT-115 | 115 | HERMOSILLO | NOROESTE | NACIONAL | SIN ESTUDIOS DE LÍMITE
1030 | HERMOSILLO TRES | HLT-230 | 230 | HERMOSILLO | NOROESTE | NACIONAL | SIN ESTUDIOS DE LÍMITE
1073 | HERMOSILLO UNO | HLU-115 | 115 | HERMOSILLO | NOROESTE | NACIONAL | SIN ESTUDIOS DE LÍMITE
1074 | HERMOSILLO LA MANGA | HMA-115 | 115 | HERMOSILLO | NOROESTE | NACIONAL | SIN ESTUDIOS DE LÍMITE
1937 | HUNTSMAN INTERNATIONAL DE | HMA-115 | 115 | GUADALAJARA | OCCIDENTAL | NACIONAL | SIN ESTUDIOS DE LÍMITE
2756 | HUMEROS DOS | HMD-115 | 115 | POZA RICA | ORIENTAL | NACIONAL | SIN ESTUDIOS DE LÍMITE
2990 | HUIMANGUILLO | HMG-115 | 115 | TABASCO | ORIENTAL | NACIONAL | SIN ESTUDIOS DE LÍMITE
1075 | HERMOSILLO MISION | HMI-115 | 115 | HERMOSILLO | NOROESTE | NACIONAL | SIN ESTUDIOS DE LÍMITE
103 | HIPODROMO | HMO-69 | 69 | TIJUANA | BAJA CALIFORNIA | BAJA CALIFORNIA | SIN ESTUDIOS DE LÍMITE
2757 | HUMEROS LOS | HMS-115 | 115 | POZA RICA | ORIENTAL | NACIONAL | SIN ESTUDIOS DE LÍMITE
2758 | HUMEROS TRES | HMT-115 | 115 | POZA RICA | ORIENTAL | NACIONAL | SIN ESTUDIOS DE LÍMITE
3296 | HUNUCMA | HNC-115 | 115 | MÉRIDA | PENINSULAR | NACIONAL | SIN ESTUDIOS DE LÍMITE
2206 | HONDA | HND-115 | 115 | QUERÉTARO | OCCIDENTAL | NACIONAL | SIN ESTUDIOS DE LÍMITE
2320 | HUANIMARO | HNM-115 | 115 | SALAMANCA | OCCIDENTAL | NACIONAL | SIN ESTUDIOS DE LÍMITE
1689 | HACIENDA NUEVA | HNV-115 | 115 | AGUASCALIENTES | OCCIDENTAL | NACIONAL | SIN ESTUDIOS DE LÍMITE
1361 | HONEYWELL | HNW-115 | 115 | CHIHUAHUA | NORTE | NACIONAL | SIN ESTUDIOS DE LÍMITE
3087 | HUEYAPAN DE OCAMPO | HOC-115 | 115 | TEMASCAL | ORIENTAL | NACIONAL | SIN ESTUDIOS DE LÍMITE
2207 | CNH DE MEXICO SA DE CV | HOL-115 | 115 | QUERÉTARO | OCCIDENTAL | NACIONAL | SIN ESTUDIOS DE LÍMITE
3297 | CHOLUL | HOL-115 | 115 | MÉRIDA | PENINSULAR | NACIONAL | SIN ESTUDIOS DE LÍMITE
2004 | HONDA DE MEXICO S.A. DE C.V. | HON-69 | 69 | GUADALAJARA | OCCIDENTAL | NACIONAL | SIN ESTUDIOS DE LÍMITE
1257 | HUATABAMPO | HPO-115 | 115 | OBREGÓN | NOROESTE | NACIONAL | SIN ESTUDIOS DE LÍMITE
3298 | HIDROGENADORA YUCATECA | HRA-115 | 115 | MÉRIDA | PENINSULAR | NACIONAL | SIN ESTUDIOS DE LÍMITE
76 | HERRADURA | HRA-230 | 230 | TIJUANA | BAJA CALIFORNIA | BAJA CALIFORNIA | SIN ESTUDIOS DE LÍMITE
104 | HERRADURA | HRA-69 | 69 | TIJUANA | BAJA CALIFORNIA | BAJA CALIFORNIA | SIN ESTUDIOS DE LÍMITE
2144 | HÉROES CARRANZA | HRC-230 | 230 | QUERÉTARO | OCCIDENTAL | NACIONAL | SIN ESTUDIOS DE LÍMITE
1164 | HORNILLOS | HRS-115 | 115 | LOS MOCHIS | NOROESTE | NACIONAL | SIN ESTUDIOS DE LÍMITE
2482 | GENERADORA ELÉCTRICA SAN RAFAEL, S.A.P.I. DE C.V. | HSR-115 | 115 | TEPIC | OCCIDENTAL | NACIONAL | SIN ESTUDIOS DE LÍMITE
970 | HUASTECA | HST-115 | 115 | TAMAZUNCHALE | NORESTE | NACIONAL | SIN ESTUDIOS DE LÍMITE
2208 | HITACHI | HTA-115 | 115 | QUERÉTARO | OCCIDENTAL | NACIONAL | SIN ESTUDIOS DE LÍMITE
368 | HUASTECA | HTC-85 | 85 | CENTRAL | CENTRAL | NACIONAL | SIN ESTUDIOS DE LÍMITE
296 | HUETAMO | HTM-115 | 115 | CENTRAL | CENTRAL | NACIONAL | SIN ESTUDIOS DE LÍMITE
451 | HUETAMO | HTM-69 | 69 | CENTRAL | CENTRAL | NACIONAL | SIN ESTUDIOS DE LÍMITE
3088 | SAN PABLO HUIXTEPEC | HTP-115 | 115 | TEMASCAL | ORIENTAL | NACIONAL | SIN ESTUDIOS DE LÍMITE
105 | HUNTER | HTR-69 | 69 | TIJUANA | BAJA CALIFORNIA | BAJA CALIFORNIA | SIN ESTUDIOS DE LÍMITE
1232 | HUITES | HTS-230 | 230 | OBREGÓN | NOROESTE | NACIONAL | SIN ESTUDIOS DE LÍMITE
3089 | HUATUSCO | HTU-115 | 115 | TEMASCAL | ORIENTAL | NACIONAL | SIN ESTUDIOS DE LÍMITE
2863 | HUAMANTLA DOS | HUA-115 | 115 | PUEBLA | ORIENTAL | NACIONAL | SIN ESTUDIOS DE LÍMITE
1880 | HUACANA | HUC-69 | 69 | CARAPAN | OCCIDENTAL | NACIONAL | SIN ESTUDIOS DE LÍMITE
971 | HUICHIHUAYAN | HUH -115 | 115 | TAMAZUNCHALE | NORESTE | NACIONAL | SIN ESTUDIOS DE LÍMITE
667 | HUINALA | HUI-115 | 115 | MONTERREY | NORESTE | NACIONAL | SIN ESTUDIOS DE LÍMITE
596 | HUINALA | HUI-230 | 230 | MONTERREY | NORESTE | NACIONAL | SIN ESTUDIOS DE LÍMITE
577 | HUINALA | HUI-400 | 400 | MONTERREY | NORESTE | NACIONAL | SIN ESTUDIOS DE LÍMITE
2954 | HUAUTLA DE JIMENEZ | HUJ-69 | 69 | PUEBLA | ORIENTAL | NACIONAL | SIN ESTUDIOS DE LÍMITE
2209 | HUMEDADES | HUM-115 | 115 | QUERÉTARO | OCCIDENTAL | NACIONAL | 30
2005 | HUENTITÁN | HUN-69 | 69 | GUADALAJARA | OCCIDENTAL | NACIONAL | SIN ESTUDIOS DE LÍMITE
578 | HUINALA DOS | HUO-400 | 400 | MONTERREY | NORESTE | NACIONAL | SIN ESTUDIOS DE LÍMITE
668 | HUERTAS | HUS-115 | 115 | MONTERREY | NORESTE | NACIONAL | SIN ESTUDIOS DE LÍMITE
2531 | HUAMUXTITLAN | HUU-115 | 115 | ACAPULCO | ORIENTAL | NACIONAL | SIN ESTUDIOS DE LÍMITE
2654 | HUIXTLA | HUX-115 | 115 | GRIJALVA | ORIENTAL | NACIONAL | SIN ESTUDIOS DE LÍMITE
1165 | HERNANDO DE VILLAFAÑE | HVF-115 | 115 | LOS MOCHIS | NOROESTE | NACIONAL | SIN ESTUDIOS DE LÍMITE
1013 | HUMAYA | HYA-115 | 115 | CULIACÁN | NOROESTE | NACIONAL | SIN ESTUDIOS DE LÍMITE
2006 | HILASAL MEXICANA S.A.B. DE C.V. | HYL-69 | 69 | GUADALAJARA | OCCIDENTAL | NACIONAL | SIN ESTUDIOS DE LÍMITE
579 | HYLSA MANIOBRAS | HYM-400 | 400 | MONTERREY | NORESTE | NACIONAL | SIN ESTUDIOS DE LÍMITE
2759 | HUEYAPAN | HYN-115 | 115 | POZA RICA | ORIENTAL | NACIONAL | 12
2007 | IBM-ALKA | IBA-69 | 69 | GUADALAJARA | OCCIDENTAL | NACIONAL | SIN ESTUDIOS DE LÍMITE
2412 | IBIDEM | IBI-115 | 115 | SAN LUIS POTOSÍ | OCCIDENTAL | NACIONAL | SIN ESTUDIOS DE LÍMITE
2008 | IBM DE MEXICO S.A. DE C.V. | IBM-69 | 69 | GUADALAJARA | OCCIDENTAL | NACIONAL | SIN ESTUDIOS DE LÍMITE
3245 | IBEROESTAR | IBR-115 | 115 | CANCÚN | PENINSULAR | NACIONAL | SIN ESTUDIOS DE LÍMITE
1076 | INDUSTRIAL CABORCA | ICA-115 | 115 | HERMOSILLO | NOROESTE | NACIONAL | SIN ESTUDIOS DE LÍMITE
1031 | INDUSTRIAL CABORCA | ICA-230 | 230 | HERMOSILLO | NOROESTE | NACIONAL | SIN ESTUDIOS DE LÍMITE
2991 | CRYOINFRA CARDENAS | ICD-115 | 115 | TABASCO | ORIENTAL | NACIONAL | SIN ESTUDIOS DE LÍMITE
2864 | INDUSTRIAL CUAUTLA DOS | ICS-115 | 115 | PUEBLA | ORIENTAL | NACIONAL | SIN ESTUDIOS DE LÍMITE
2603 | IDESA BRASKEM | IDB-115 | 115 | COATZACOALCOS | ORIENTAL | NACIONAL | SIN ESTUDIOS DE LÍMITE
2579 | IDESA BRASKEM | IDB-400 | 400 | COATZACOALCOS | ORIENTAL | NACIONAL | SIN ESTUDIOS DE LÍMITE
2604 | IDESA | IDE-115 | 115 | COATZACOALCOS | ORIENTAL | NACIONAL | SIN ESTUDIOS DE LÍMITE
369 | INDUSTRIA DE LA DEFENSA NAL. | IDN-85 | 85 | CENTRAL | CENTRAL | NACIONAL | SIN ESTUDIOS DE LÍMITE
1555 | IBERDROLA | IEL-115 | 115 | LAGUNA | NORTE | NACIONAL | SIN ESTUDIOS DE LÍMITE
669 | IBERDROLA ELECTRICA MANIOBRAS | IEM-115 | 115 | MONTERREY | NORESTE | NACIONAL | SIN ESTUDIOS DE LÍMITE
3179 | INFONAVIT | IFN-115 | 115 | VERACRUZ | ORIENTAL | NACIONAL | SIN ESTUDIOS DE LÍMITE
2087 | INFIERNILLO | IFR-69 | 69 | LÁZARO CARDENAS | OCCIDENTAL | NACIONAL | SIN ESTUDIOS DE LÍMITE
3299 | SAN IGNACIO | IGN-115 | 115 | MÉRIDA | PENINSULAR | NACIONAL | SIN ESTUDIOS DE LÍMITE
1493 | INSURGENTES | IGS-115 | 115 | JUÁREZ | NORTE | NACIONAL | SIN ESTUDIOS DE LÍMITE
2865 | IGSAPAK COGENERACIÓN S.A.P.I. DE C.V. | IGS-115 | 115 | PUEBLA | ORIENTAL | NACIONAL | SIN ESTUDIOS DE LÍMITE
2532 | IGUALA | IGU-115 | 115 | ACAPULCO | ORIENTAL | NACIONAL | SIN ESTUDIOS DE LÍMITE
670 | PARQUE DE INVESTIGACIONES E INNOVACION TECNOLOGICA | IIT-115 | 115 | MONTERREY | NORESTE | NACIONAL | SIN ESTUDIOS DE LÍMITE
3217 | ISLA DE TRIS | ILT-115 | 115 | CAMPECHE | PENINSULAR | NACIONAL | SIN ESTUDIOS DE LÍMITE
950 | IMIS | IMI-115 | 115 | SALTILLO | NORESTE | NACIONAL | SIN ESTUDIOS DE LÍMITE
2413 | IMMSA | IMM-115 | 115 | SAN LUIS POTOSÍ | OCCIDENTAL | NACIONAL | SIN ESTUDIOS DE LÍMITE
671 | IMSA PARTICULARES | IMO-115 | 115 | MONTERREY | NORESTE | NACIONAL | SIN ESTUDIOS DE LÍMITE
1822 | INPAMEX | IMP-115 | 115 | CARAPAN | OCCIDENTAL | NACIONAL | SIN ESTUDIOS DE LÍMITE
1077 | IMURIS | IMR-115 | 115 | HERMOSILLO | NOROESTE | NACIONAL | SIN ESTUDIOS DE LÍMITE
106 | INDUSTRIAL | INA-69 | 69 | TIJUANA | BAJA CALIFORNIA | BAJA CALIFORNIA | SIN ESTUDIOS DE LÍMITE
514 | INDELPRO | IND-115 | 115 | HUASTECA | NORESTE | NACIONAL | SIN ESTUDIOS DE LÍMITE
1823 | INDEPENDENCIA | INE-115 | 115 | CARAPAN | OCCIDENTAL | NACIONAL | SIN ESTUDIOS DE LÍMITE
515 | INFONAVIT | INF -115 | 115 | HUASTECA | NORESTE | NACIONAL | SIN ESTUDIOS DE LÍMITE
2009 | INGENIO TALA | ING-69 | 69 | GUADALAJARA | OCCIDENTAL | NACIONAL | SIN ESTUDIOS DE LÍMITE
1494 | INDUSTRIAL JUÁREZ | INJ-115 | 115 | JUÁREZ | NORTE | NACIONAL | SIN ESTUDIOS DE LÍMITE
672 | IMSA | INM-115 | 115 | MONTERREY | NORESTE | NACIONAL | SIN ESTUDIOS DE LÍMITE
370 | INDUSTRIA MILITAR | INM-85 | 85 | CENTRAL | CENTRAL | NACIONAL | SIN ESTUDIOS DE LÍMITE
1690 | INOPACK | INN-115 | 115 | AGUASCALIENTES | OCCIDENTAL | NACIONAL | SIN ESTUDIOS DE LÍMITE
371 | INDIANILLA | INN-85 | 85 | CENTRAL | CENTRAL | NACIONAL | SIN ESTUDIOS DE LÍMITE
2010 | PETROQUÍMICA | INP-69 | 69 | GUADALAJARA | OCCIDENTAL | NACIONAL | SIN ESTUDIOS DE LÍMITE
3365 | INSURGENTES | INS-115 | 115 | CONSTITUCIÓN | SISTEMA INTERCONECTADO BAJA CALIFORNIA SUR | SISTEMA INTERCONECTADO BAJA CALIFORNIA SUR | 0
1495 | INTERMEX SUR | INS-115 | 115 | JUÁREZ | NORTE | NACIONAL | SIN ESTUDIOS DE LÍMITE
3270 | INSURGENTES | INS-115 | 115 | CHETUMAL | PENINSULAR | NACIONAL | SIN ESTUDIOS DE LÍMITE
372 | INSURGENTES | INS-85 | 85 | CENTRAL | CENTRAL | NACIONAL | SIN ESTUDIOS DE LÍMITE
673 | INTERPUERTO | INT-115 | 115 | MONTERREY | NORESTE | NACIONAL | SIN ESTUDIOS DE LÍMITE
2866 | INDUSTRIAL | INT-115 | 115 | PUEBLA | ORIENTAL | NACIONAL | SIN ESTUDIOS DE LÍMITE
297 | INDUSTRIAS UNIDAS S. A. | INU-115 | 115 | CENTRAL | CENTRAL | NACIONAL | SIN ESTUDIOS DE LÍMITE
2210 | INVISTA | INV-115 | 115 | QUERÉTARO | OCCIDENTAL | NACIONAL | SIN ESTUDIOS DE LÍMITE
556 | INFONAVIT | INV-138 | 138 | MATAMOROS | NORESTE | NACIONAL | SIN ESTUDIOS DE LÍMITE
1445 | INTERNATIONAL WIRE | INW-115 | 115 | DURANGO | NORTE | NACIONAL | 30
3090 | INDUSTRIAL PATRONA | IPA-115 | 115 | TEMASCAL | ORIENTAL | NACIONAL | SIN ESTUDIOS DE LÍMITE
2655 | INDEPENDENCIA | IPD-115 | 115 | GRIJALVA | ORIENTAL | NACIONAL | SIN ESTUDIOS DE LÍMITE
516 | PLANTA INTERNACIONAL PAPELES DEL GOLFO | IPG -115 | 115 | HUASTECA | NORESTE | NACIONAL | SIN ESTUDIOS DE LÍMITE
2729 | IXTEPEC POTENCIA | IPO-115 | 115 | IXTEPEC | ORIENTAL | NACIONAL | SIN ESTUDIOS DE LÍMITE
2707 | IXTEPEC POTENCIA | IPO-230 | 230 | IXTEPEC | ORIENTAL | NACIONAL | SIN ESTUDIOS DE LÍMITE
2692 | IXTEPEC POTENCIA | IPO-400 | 400 | IXTEPEC | ORIENTAL | NACIONAL | 300
2321 | IRAPUATO PONIENTE | IPP-115 | 115 | SALAMANCA | OCCIDENTAL | NACIONAL | SIN ESTUDIOS DE LÍMITE
2605 | IQUISA | IQU-115 | 115 | COATZACOALCOS | ORIENTAL | NACIONAL | SIN ESTUDIOS DE LÍMITE
2322 | IRAPUATO II | IRA-115 | 115 | SALAMANCA | OCCIDENTAL | NACIONAL | 170
2297 | IRAPUATO II | IRA-230 | 230 | SALAMANCA | OCCIDENTAL | NACIONAL | 290
2323 | IRAPUATO INDUSTRIAL | IRI-115 | 115 | SALAMANCA | OCCIDENTAL | NACIONAL | SIN ESTUDIOS DE LÍMITE
201 | IROLO | IRO-230 | 230 | CENTRAL | CENTRAL | NACIONAL | SIN ESTUDIOS DE LÍMITE
2324 | IRAPUATO | IRP-115 | 115 | SALAMANCA | OCCIDENTAL | NACIONAL | SIN ESTUDIOS DE LÍMITE
2325 | IRAPUATO VILLAS | IRV-115 | 115 | SALAMANCA | OCCIDENTAL | NACIONAL | SIN ESTUDIOS DE LÍMITE
862 | COMPAÑÍA RENOVABLE EL ISTMO | ISA-138 | 138 | REYNOSA | NORESTE | NACIONAL | SIN ESTUDIOS DE LÍMITE
863 | COMPAÑÍA RENOVABLE EL ISTMO II | ISB-138 | 138 | REYNOSA | NORESTE | NACIONAL | SIN ESTUDIOS DE LÍMITE
1078 | INDUSTRIAL SAN CARLOS | ISC-115 | 115 | HERMOSILLO | NOROESTE | NACIONAL | SIN ESTUDIOS DE LÍMITE
373 | INDUSTRIAL SAN CRISTOBAL | ISC-85 | 85 | CENTRAL | CENTRAL | NACIONAL | SIN ESTUDIOS DE LÍMITE
1362 | INDUSTRIAS SUPERIOR DOS | ISD-115 | 115 | CHIHUAHUA | NORTE | NACIONAL | SIN ESTUDIOS DE LÍMITE
1691 | INDUSTRIAL SAN FRANCISCO | ISF-115 | 115 | AGUASCALIENTES | OCCIDENTAL | NACIONAL | SIN ESTUDIOS DE LÍMITE
3091 | ISLA | ISL-115 | 115 | TEMASCAL | ORIENTAL | NACIONAL | SIN ESTUDIOS DE LÍMITE
1014 | ISLA MUSALA | ISM-115 | 115 | CULIACÁN | NOROESTE | NACIONAL | SIN ESTUDIOS DE LÍMITE
3092 | INGENIO SAN NICOLAS | ISN-115 | 115 | TEMASCAL | ORIENTAL | NACIONAL | SIN ESTUDIOS DE LÍMITE
2079 | SAN ISIDRO | ISO-115 | 115 | LÁZARO CARDENAS | OCCIDENTAL | NACIONAL | SIN ESTUDIOS DE LÍMITE
1363 | INDUSTRIAS SUPERIOR | ISP-115 | 115 | CHIHUAHUA | NORTE | NACIONAL | SIN ESTUDIOS DE LÍMITE
951 | PARQUE INDUSTRIAL SALTILLO RAMOS ARISPE | ISR-115 | 115 | SALTILLO | NORESTE | NACIONAL | SIN ESTUDIOS DE LÍMITE
2211 | PORCELANITE SA DE CV | ITA-115 | 115 | QUERÉTARO | OCCIDENTAL | NACIONAL | SIN ESTUDIOS DE LÍMITE
1364 | INTERCERAMIC | ITC-115 | 115 | CHIHUAHUA | NORTE | NACIONAL | SIN ESTUDIOS DE LÍMITE
1891 | IXTLAHUACAN | ITC-400 | 400 | GUADALAJARA | OCCIDENTAL | NACIONAL | SIN ESTUDIOS DE LÍMITE
298 | IXTLAHUACA DOS | ITD-115 | 115 | CENTRAL | CENTRAL | NACIONAL | SIN ESTUDIOS DE LÍMITE
1824 | IXTLAN | ITL-115 | 115 | CARAPAN | OCCIDENTAL | NACIONAL | SIN ESTUDIOS DE LÍMITE
2533 | IXTAPA POTENCIA | ITP-115 | 115 | ACAPULCO | ORIENTAL | NACIONAL | SIN ESTUDIOS DE LÍMITE
2506 | IXTAPA POTENCIA | ITP-230 | 230 | ACAPULCO | ORIENTAL | NACIONAL | SIN ESTUDIOS DE LÍMITE
2867 | ITUNDUJIA | ITU-115 | 115 | PUEBLA | ORIENTAL | NACIONAL | SIN ESTUDIOS DE LÍMITE
299 | INDUSTRIAS UNIDAS S. A. DOS | IUD-115 | 115 | CENTRAL | CENTRAL | NACIONAL | SIN ESTUDIOS DE LÍMITE
2992 | INFRA VILLA HERMOSA | IVH-115 | 115 | TABASCO | ORIENTAL | NACIONAL | SIN ESTUDIOS DE LÍMITE
2760 | IXHUATLAN DE MADERO | IXH-115 | 115 | POZA RICA | ORIENTAL | NACIONAL | SIN ESTUDIOS DE LÍMITE
3093 | IXTLAN DE JUAREZ | IXJ-115 | 115 | TEMASCAL | ORIENTAL | NACIONAL | SIN ESTUDIOS DE LÍMITE
202 | IXTAPALUCA | IXL-230 | 230 | CENTRAL | CENTRAL | NACIONAL | SIN ESTUDIOS DE LÍMITE
3094 | IXTEPEC | IXP-115 | 115 | TEMASCAL | ORIENTAL | NACIONAL | SIN ESTUDIOS DE LÍMITE
300 | IXTAPAN DE LA SAL | IXS-115 | 115 | CENTRAL | CENTRAL | NACIONAL | SIN ESTUDIOS DE LÍMITE
301 | IXTAPANTONGO | IXT-115 | 115 | CENTRAL | CENTRAL | NACIONAL | SIN ESTUDIOS DE LÍMITE
2868 | IZUCAR DE MATAMOROS DOS | IZD-115 | 115 | PUEBLA | ORIENTAL | NACIONAL | SIN ESTUDIOS DE LÍMITE
3300 | ITZAES | IZE-115 | 115 | MÉRIDA | PENINSULAR | NACIONAL | SIN ESTUDIOS DE LÍMITE
3301 | IZAMAL | IZL-115 | 115 | MÉRIDA | PENINSULAR | NACIONAL | SIN ESTUDIOS DE LÍMITE
2869 | IZUCAR DE MATAMOROS | IZM-115 | 115 | PUEBLA | ORIENTAL | NACIONAL | SIN ESTUDIOS DE LÍMITE
203 | IZTAPALAPA | IZT-230 | 230 | CENTRAL | CENTRAL | NACIONAL | SIN ESTUDIOS DE LÍMITE
2993 | JALPA | JAA-115 | 115 | TABASCO | ORIENTAL | NACIONAL | SIN ESTUDIOS DE LÍMITE
1365 | JABIL | JAB-115 | 115 | CHIHUAHUA | NORTE | NACIONAL | SIN ESTUDIOS DE LÍMITE
864 | JABIL | JAB-138 | 138 | REYNOSA | NORESTE | NACIONAL | SIN ESTUDIOS DE LÍMITE
840 | JACALITOS | JAC-230 | 230 | REYNOSA | NORESTE | NACIONAL | SIN ESTUDIOS DE LÍMITE
827 | JACALITOS | JAC-400 | 400 | REYNOSA | NORESTE | NACIONAL | SIN ESTUDIOS DE LÍMITE
557 | JARDIN DOS | JAD-138 | 138 | MATAMOROS | NORESTE | NACIONAL | SIN ESTUDIOS DE LÍMITE
2761 | JALACINGO | JAL-115 | 115 | POZA RICA | ORIENTAL | NACIONAL | SIN ESTUDIOS DE LÍMITE
2738 | JALACINGO | JAL-230 | 230 | POZA RICA | ORIENTAL | NACIONAL | SIN ESTUDIOS DE LÍMITE
204 | JAMAICA | JAM-230 | 230 | CENTRAL | CENTRAL | NACIONAL | SIN ESTUDIOS DE LÍMITE
374 | JAMAICA | JAM-85 | 85 | CENTRAL | CENTRAL | NACIONAL | SIN ESTUDIOS DE LÍMITE
674 | SAN JUAN | JAN-115 | 115 | MONTERREY | NORESTE | NACIONAL | SIN ESTUDIOS DE LÍMITE
1692 | JALPA | JAP-115 | 115 | AGUASCALIENTES | OCCIDENTAL | NACIONAL | SIN ESTUDIOS DE LÍMITE
1556 | JARDIN | JAR-115 | 115 | LAGUNA | NORTE | NACIONAL | SIN ESTUDIOS DE LÍMITE
205 | JASSO | JAS-230 | 230 | CENTRAL | CENTRAL | NACIONAL | SIN ESTUDIOS DE LÍMITE
375 | JASSO | JAS-85 | 85 | CENTRAL | CENTRAL | NACIONAL | SIN ESTUDIOS DE LÍMITE
12 | JATAY | JAT-115 | 115 | ENSENADA | BAJA CALIFORNIA | BAJA CALIFORNIA | 30
1693 | JATCO | JAT-115 | 115 | AGUASCALIENTES | OCCIDENTAL | NACIONAL | SIN ESTUDIOS DE LÍMITE
3180 | J. B. LOBOS | JBL-115 | 115 | VERACRUZ | ORIENTAL | NACIONAL | SIN ESTUDIOS DE LÍMITE
2011 | JABIL CIRCUIT DE MEXICO | JBL-69 | 69 | GUADALAJARA | OCCIDENTAL | NACIONAL | SIN ESTUDIOS DE LÍMITE
675 | JOHNSON AND CONTROL | JCC-115 | 115 | MONTERREY | NORESTE | NACIONAL | SIN ESTUDIOS DE LÍMITE
1825 | JACONA | JCN-115 | 115 | CARAPAN | OCCIDENTAL | NACIONAL | SIN ESTUDIOS DE LÍMITE
376 | JUCHITEPEC | JCP-85 | 85 | CENTRAL | CENTRAL | NACIONAL | SIN ESTUDIOS DE LÍMITE
2414 | JULIAN CARRILLO | JCR-115 | 115 | SAN LUIS POTOSÍ | OCCIDENTAL | NACIONAL | SIN ESTUDIOS DE LÍMITE
2012 | JOCOTEPEC | JCT-69 | 69 | GUADALAJARA | OCCIDENTAL | NACIONAL | SIN ESTUDIOS DE LÍMITE
2483 | JARRETADERAS | JDA-115 | 115 | TEPIC | OCCIDENTAL | NACIONAL | SIN ESTUDIOS DE LÍMITE
3043 | XALAPA DE DÍAZ | JDD-230 | 230 | TEMASCAL | ORIENTAL | NACIONAL | SIN ESTUDIOS DE LÍMITE
1694 | SAN JUAN DE LOS LAGOS | JDL-115 | 115 | AGUASCALIENTES | OCCIDENTAL | NACIONAL | SIN ESTUDIOS DE LÍMITE
3181 | JARDIN | JDN-115 | 115 | VERACRUZ | ORIENTAL | NACIONAL | SIN ESTUDIOS DE LÍMITE
3157 | JARDIN | JDN-230 | 230 | VERACRUZ | ORIENTAL | NACIONAL | SIN ESTUDIOS DE LÍMITE
2326 | JARAL DEL PROGRESO | JDP-115 | 115 | SALAMANCA | OCCIDENTAL | NACIONAL | SIN ESTUDIOS DE LÍMITE
377 | JUGOS DEL VALLE | JDV-85 | 85 | CENTRAL | CENTRAL | NACIONAL | SIN ESTUDIOS DE LÍMITE
1695 | JESUS DEL MONTE | JEM-115 | 115 | AGUASCALIENTES | OCCIDENTAL | NACIONAL | SIN ESTUDIOS DE LÍMITE
676 | JERONIMO POTENCIA | JEP-115 | 115 | MONTERREY | NORESTE | NACIONAL | SIN ESTUDIOS DE LÍMITE
580 | JERONIMO POTENCIA | JEP-400 | 400 | MONTERREY | NORESTE | NACIONAL | SIN ESTUDIOS DE LÍMITE
1366 | JIMENEZ | JEZ-115 | 115 | CHIHUAHUA | NORTE | NACIONAL | SIN ESTUDIOS DE LÍMITE
677 | JOHNSON CONTROL | JHC-115 | 115 | MONTERREY | NORESTE | NACIONAL | SIN ESTUDIOS DE LÍMITE
3095 | EL JICARO | JIC-115 | 115 | TEMASCAL | ORIENTAL | NACIONAL | SIN ESTUDIOS DE LÍMITE
302 | JILOTEPEC INDUSTRIAL | JID-115 | 115 | CENTRAL | CENTRAL | NACIONAL | SIN ESTUDIOS DE LÍMITE
303 | JILOTEPEC | JIL-115 | 115 | CENTRAL | CENTRAL | NACIONAL | SIN ESTUDIOS DE LÍMITE
467 | JIMÉNEZ | JIM -115 | 115 | GUEMEZ | NORESTE | NACIONAL | SIN ESTUDIOS DE LÍMITE
1557 | JIMULCO | JIM-115 | 115 | LAGUNA | NORTE | NACIONAL | SIN ESTUDIOS DE LÍMITE
2212 | JILOTEPEC POTENCIA | JIP-115 | 115 | QUERÉTARO | OCCIDENTAL | NACIONAL | SIN ESTUDIOS DE LÍMITE
2145 | JILOTEPEC POTENCIA | JIP-230 | 230 | QUERÉTARO | OCCIDENTAL | NACIONAL | SIN ESTUDIOS DE LÍMITE
1826 | JIQUILPAN | JIQ-115 | 115 | CARAPAN | OCCIDENTAL | NACIONAL | SIN ESTUDIOS DE LÍMITE
2870 | JIUTEPEC | JIU-115 | 115 | PUEBLA | ORIENTAL | NACIONAL | SIN ESTUDIOS DE LÍMITE
1938 | JUAN JOSE ARREOLA | JJA-115 | 115 | GUADALAJARA | OCCIDENTAL | NACIONAL | SIN ESTUDIOS DE LÍMITE
378 | JAJALPA | JJA-85 | 85 | CENTRAL | CENTRAL | NACIONAL | SIN ESTUDIOS DE LÍMITE
1166 | JUAN JOSE RIOS | JJR-115 | 115 | LOS MOCHIS | NOROESTE | NACIONAL | SIN ESTUDIOS DE LÍMITE
2871 | JOJUTLA | JJT-115 | 115 | PUEBLA | ORIENTAL | NACIONAL | SIN ESTUDIOS DE LÍMITE
206 | JABON LA CORONA | JLC-230 | 230 | CENTRAL | CENTRAL | NACIONAL | SIN ESTUDIOS DE LÍMITE
3182 | JALAPA DOS | JLD-115 | 115 | VERACRUZ | ORIENTAL | NACIONAL | SIN ESTUDIOS DE LÍMITE
1697 | JALOSTOTITLAN | JLT-115 | 115 | AGUASCALIENTES | OCCIDENTAL | NACIONAL | SIN ESTUDIOS DE LÍMITE
1696 | JALOSTOTITLAN | JLT-23 | 23 | AGUASCALIENTES | OCCIDENTAL | NACIONAL | 10
1827 | JESUS MARIA | JMA-115 | 115 | CARAPAN | OCCIDENTAL | NACIONAL | SIN ESTUDIOS DE LÍMITE
1558 | JOHN DEREE | JND-115 | 115 | LAGUNA | NORTE | NACIONAL | SIN ESTUDIOS DE LÍMITE
2808 | SAN JOSÉ CHIAPA | JOC-230 | 230 | PUEBLA | ORIENTAL | NACIONAL | SIN ESTUDIOS DE LÍMITE
1892 | JOCOTEPEC | JOC-400 | 400 | GUADALAJARA | OCCIDENTAL | NACIONAL | SIN ESTUDIOS DE LÍMITE
1446 | JERÓNIMO ORTIZ MARTÍNEZ | JOM-115 | 115 | DURANGO | NORTE | NACIONAL | 30
1420 | JERÓNIMO ORTIZ MARTÍNEZ | JOM-230 | 230 | DURANGO | NORTE | NACIONAL | SIN ESTUDIOS DE LÍMITE
1417 | JERÓNIMO ORTIZ MARTÍNEZ | JOM-400 | 400 | DURANGO | NORTE | NACIONAL | 300
678 | SAN JORGE | JOR-115 | 115 | MONTERREY | NORESTE | NACIONAL | SIN ESTUDIOS DE LÍMITE
1610 | JANOS | JOS-115 | 115 | MOCTEZUMA | NORTE | NACIONAL | 30
1609 | JANOS | JOS-34.5 | 34.5 | MOCTEZUMA | NORTE | NACIONAL | 8
2 | JOVITA | JOV-230 | 230 | ENSENADA | BAJA CALIFORNIA | BAJA CALIFORNIA | SIN ESTUDIOS DE LÍMITE
84 | JOYA | JOY-115 | 115 | TIJUANA | BAJA CALIFORNIA | BAJA CALIFORNIA | SIN ESTUDIOS DE LÍMITE
865 | JARACHINA | JRA-138 | 138 | REYNOSA | NORESTE | NACIONAL | SIN ESTUDIOS DE LÍMITE
207 | JOROBAS | JRB-230 | 230 | CENTRAL | CENTRAL | NACIONAL | SIN ESTUDIOS DE LÍMITE
2534 | SAN JERONIMO | JRN-115 | 115 | ACAPULCO | ORIENTAL | NACIONAL | SIN ESTUDIOS DE LÍMITE
2573 | SAN JERONIMO | JRN-69 | 69 | ACAPULCO | ORIENTAL | NACIONAL | SIN ESTUDIOS DE LÍMITE
1939 | JUAN RULFO | JRU-115 | 115 | GUADALAJARA | OCCIDENTAL | NACIONAL | SIN ESTUDIOS DE LÍMITE
1698 | JEREZ | JRZ-115 | 115 | AGUASCALIENTES | OCCIDENTAL | NACIONAL | SIN ESTUDIOS DE LÍMITE
1015 | JAIME SEVILLA POYASTRO | JSP-115 | 115 | CULIACÁN | NOROESTE | NACIONAL | SIN ESTUDIOS DE LÍMITE
1699 | JATCO II | JTC-115 | 115 | AGUASCALIENTES | OCCIDENTAL | NACIONAL | SIN ESTUDIOS DE LÍMITE
3096 | SAN JACINTO TLACOTEPEC | JTL-115 | 115 | TEMASCAL | ORIENTAL | NACIONAL | SIN ESTUDIOS DE LÍMITE
379 | JUANDO | JUA-85 | 85 | CENTRAL | CENTRAL | NACIONAL | SIN ESTUDIOS DE LÍMITE
3097 | JUCHITAN UNO | JUC-115 | 115 | TEMASCAL | ORIENTAL | NACIONAL | SIN ESTUDIOS DE LÍMITE
3098 | JUCHITAN DOS | JUD-115 | 115 | TEMASCAL | ORIENTAL | NACIONAL | SIN ESTUDIOS DE LÍMITE
3044 | JUCHITAN DOS | JUD-230 | 230 | TEMASCAL | ORIENTAL | NACIONAL | SIN ESTUDIOS DE LÍMITE
3099 | JUILE | JUI-115 | 115 | TEMASCAL | ORIENTAL | NACIONAL | SIN ESTUDIOS DE LÍMITE
2708 | JUILE | JUI-230 | 230 | IXTEPEC | ORIENTAL | NACIONAL | SIN ESTUDIOS DE LÍMITE
3034 | JUILE | JUI-400 | 400 | TEMASCAL | ORIENTAL | NACIONAL | SIN ESTUDIOS DE LÍMITE
2213 | JURICA | JUR-115 | 115 | QUERÉTARO | OCCIDENTAL | NACIONAL | SIN ESTUDIOS DE LÍMITE
2656 | JUY JUY | JUY-115 | 115 | GRIJALVA | ORIENTAL | NACIONAL | SIN ESTUDIOS DE LÍMITE
866 | JUAREZ | JUZ-138 | 138 | REYNOSA | NORESTE | NACIONAL | SIN ESTUDIOS DE LÍMITE
2327 | JOYUELA | JYU-115 | 115 | SALAMANCA | OCCIDENTAL | NACIONAL | SIN ESTUDIOS DE LÍMITE
679 | JOSEFA ZOZAYA | JZO-115 | 115 | MONTERREY | NORESTE | NACIONAL | SIN ESTUDIOS DE LÍMITE
3246 | KABAH | KAB-115 | 115 | CANCÚN | PENINSULAR | NACIONAL | SIN ESTUDIOS DE LÍMITE
517 | ENERGIA MK KF | KAF-115 | 115 | HUASTECA | NORESTE | NACIONAL | SIN ESTUDIOS DE LÍMITE
3218 | KALA | KAL-115 | 115 | CAMPECHE | PENINSULAR | NACIONAL | 30
2214 | MANUFACTURAS KALTEX S.A. DE | KAL-115 | 115 | QUERÉTARO | OCCIDENTAL | NACIONAL | SIN ESTUDIOS DE LÍMITE
1700 | KASAN | KAS-115 | 115 | AGUASCALIENTES | OCCIDENTAL | NACIONAL | SIN ESTUDIOS DE LÍMITE
3302 | KAMBUL | KBL-115 | 115 | MÉRIDA | PENINSULAR | NACIONAL | SIN ESTUDIOS DE LÍMITE
380 | KILOMETRO 42 | KCD-85 | 85 | CENTRAL | CENTRAL | NACIONAL | SIN ESTUDIOS DE LÍMITE
58 | CACHANILLA | KCH-161 | 161 | MEXICALI | BAJA CALIFORNIA | BAJA CALIFORNIA | SIN ESTUDIOS DE LÍMITE
381 | KILOMETRO 48 | KCO-85 | 85 | CENTRAL | CENTRAL | NACIONAL | SIN ESTUDIOS DE LÍMITE
208 | KILOMETRO CERO | KCR-230 | 230 | CENTRAL | CENTRAL | NACIONAL | SIN ESTUDIOS DE LÍMITE
1701 | CAÑADA | KDA-115 | 115 | AGUASCALIENTES | OCCIDENTAL | NACIONAL | SIN ESTUDIOS DE LÍMITE
1634 | CAÑADA | KDA-230 | 230 | AGUASCALIENTES | OCCIDENTAL | NACIONAL | 200
1623 | CAÑADA | KDA-400 | 400 | AGUASCALIENTES | OCCIDENTAL | NACIONAL | SIN ESTUDIOS DE LÍMITE
2013 | KODAK DE MEXICO S.A. DE C.V. | KDK-69 | 69 | GUADALAJARA | OCCIDENTAL | NACIONAL | SIN ESTUDIOS DE LÍMITE
382 | CHRYSLER DE MÉXICO | KDM-85 | 85 | CENTRAL | CENTRAL | NACIONAL | SIN ESTUDIOS DE LÍMITE
3247 | KEKEN | KEK-115 | 115 | CANCÚN | PENINSULAR | NACIONAL | SIN ESTUDIOS DE LÍMITE
2215 | KELLOGG'S DE MEXICO S.R.L. DE | KEL-115 | 115 | QUERÉTARO | OCCIDENTAL | NACIONAL | SIN ESTUDIOS DE LÍMITE
39 | KENWORTH | KEN-230 | 230 | MEXICALI | BAJA CALIFORNIA | BAJA CALIFORNIA | SIN ESTUDIOS DE LÍMITE
680 | KALOS GUADALUPE | KGP-115 | 115 | MONTERREY | NORESTE | NACIONAL | 7.9
2872 | KIMBERLEY CLARK | KIA-115 | 115 | PUEBLA | ORIENTAL | NACIONAL | SIN ESTUDIOS DE LÍMITE
2873 | KIMBERLEY CLARK, PUE. | KIC-115 | 115 | PUEBLA | ORIENTAL | NACIONAL | SIN ESTUDIOS DE LÍMITE
2216 | KIMBERLY CLARK DE MEXICO | KIM-115 | 115 | QUERÉTARO | OCCIDENTAL | NACIONAL | SIN ESTUDIOS DE LÍMITE
3100 | KIMBERLEY CLARK, VER. | KIM-115 | 115 | TEMASCAL | ORIENTAL | NACIONAL | SIN ESTUDIOS DE LÍMITE
1702 | KITAGAWA | KIT-115 | 115 | AGUASCALIENTES | OCCIDENTAL | NACIONAL | SIN ESTUDIOS DE LÍMITE
2994 | KILOMETRO VEINTE | KLV-115 | 115 | TABASCO | ORIENTAL | NACIONAL | SIN ESTUDIOS DE LÍMITE
2964 | KILOMETRO VEINTE | KLV-230 | 230 | TABASCO | ORIENTAL | NACIONAL | SIN ESTUDIOS DE LÍMITE
209 | KILOMETRO 110 | KMC-230 | 230 | CENTRAL | CENTRAL | NACIONAL | SIN ESTUDIOS DE LÍMITE
383 | KILOMETRO 110 | KMC-85 | 85 | CENTRAL | CENTRAL | NACIONAL | SIN ESTUDIOS DE LÍMITE
601 | KEMET | KMM-138 | 138 | MONTERREY | NORESTE | NACIONAL | SIN ESTUDIOS DE LÍMITE
681 | KIA MOTORS | KMO (KIA)-115 | 115 | MONTERREY | NORESTE | NACIONAL | SIN ESTUDIOS DE LÍMITE
682 | KEMET | KMT-115 | 115 | MONTERREY | NORESTE | NACIONAL | SIN ESTUDIOS DE LÍMITE
468 | KEMET VICTORIA | KMV -115 | 115 | GUEMEZ | NORESTE | NACIONAL | SIN ESTUDIOS DE LÍMITE
3303 | KANASIN POTENCIA | KNP-115 | 115 | MÉRIDA | PENINSULAR | NACIONAL | 30
3280 | KANASIN POTENCIA | KNP-230 | 230 | MÉRIDA | PENINSULAR | NACIONAL | 302.4
13 | CAÑON | KON-115 | 115 | ENSENADA | BAJA CALIFORNIA | BAJA CALIFORNIA | SIN ESTUDIOS DE LÍMITE
1367 | KILOMETRO OCHENTA Y OCHO | KOO-115 | 115 | CHIHUAHUA | NORTE | NACIONAL | SIN ESTUDIOS DE LÍMITE
3304 | KOPTE | KOP-115 | 115 | MÉRIDA | PENINSULAR | NACIONAL | SIN ESTUDIOS DE LÍMITE
683 | KRAFT | KRA-115 | 115 | MONTERREY | NORESTE | NACIONAL | SIN ESTUDIOS DE LÍMITE
2415 | KRUPP | KRP-115 | 115 | SAN LUIS POTOSÍ | OCCIDENTAL | NACIONAL | SIN ESTUDIOS DE LÍMITE
2874 | KRUPP METALURGICA | KRU-115 | 115 | PUEBLA | ORIENTAL | NACIONAL | SIN ESTUDIOS DE LÍMITE
3248 | KUKULKAN | KUK-115 | 115 | CANCÚN | PENINSULAR | NACIONAL | SIN ESTUDIOS DE LÍMITE
684 | KIMBERLY CLARK | KYC -115 | 115 | MONTERREY | NORESTE | NACIONAL | SIN ESTUDIOS DE LÍMITE
304 | LA CEIBA | LAC-115 | 115 | CENTRAL | CENTRAL | NACIONAL | SIN ESTUDIOS DE LÍMITE
3271 | LAZARO CARDENAS | LAC-115 | 115 | CHETUMAL | PENINSULAR | NACIONAL | SIN ESTUDIOS DE LÍMITE
1079 | LADRILLERAS | LAD-115 | 115 | HERMOSILLO | NOROESTE | NACIONAL | SIN ESTUDIOS DE LÍMITE
1828 | LA ESPERANZA | LAE-115 | 115 | CARAPAN | OCCIDENTAL | NACIONAL | SIN ESTUDIOS DE LÍMITE
685 | LA FE | LAF-115 | 115 | MONTERREY | NORESTE | NACIONAL | SIN ESTUDIOS DE LÍMITE
1447 | LA FLOR | LAF-115 | 115 | DURANGO | NORTE | NACIONAL | SIN ESTUDIOS DE LÍMITE
1496 | LAGOS | LAG-115 | 115 | JUÁREZ | NORTE | NACIONAL | SIN ESTUDIOS DE LÍMITE
1829 | LAGUNILLAS | LAG-115 | 115 | CARAPAN | OCCIDENTAL | NACIONAL | SIN ESTUDIOS DE LÍMITE
686 | RANGEL FRIAS | LAI-115 | 115 | MONTERREY | NORESTE | NACIONAL | SIN ESTUDIOS DE LÍMITE
687 | LAJAS | LAJ-115 | 115 | MONTERREY | NORESTE | NACIONAL | SIN ESTUDIOS DE LÍMITE
581 | LAJAS | LAJ-400 | 400 | MONTERREY | NORESTE | NACIONAL | SIN ESTUDIOS DE LÍMITE
1559 | LALA | LAL-115 | 115 | LAGUNA | NORTE | NACIONAL | SIN ESTUDIOS DE LÍMITE
2328 | LALA DERIVADOS LACTEOS SA D | LAL-115 | 115 | SALAMANCA | OCCIDENTAL | NACIONAL | SIN ESTUDIOS DE LÍMITE
810 | LAMOSA LAREDO | LAL-138 | 138 | NUEVO LAREDO | NORESTE | NACIONAL | SIN ESTUDIOS DE LÍMITE
2416 | LAMOSA | LAM-115 | 115 | SAN LUIS POTOSÍ | OCCIDENTAL | NACIONAL | SIN ESTUDIOS DE LÍMITE
582 | LAMPAZOS | LAM-400 | 400 | MONTERREY | NORESTE | NACIONAL | SIN ESTUDIOS DE LÍMITE
811 | LAGO | LAO-138 | 138 | NUEVO LAREDO | NORESTE | NACIONAL | SIN ESTUDIOS DE LÍMITE
3366 | LAS PILAS | LAP-115 | 115 | CONSTITUCIÓN | SISTEMA INTERCONECTADO BAJA CALIFORNIA SUR | SISTEMA INTERCONECTADO BAJA CALIFORNIA SUR | 0
1611 | LA PALMA | LAP-115 | 115 | MOCTEZUMA | NORTE | NACIONAL | SIN ESTUDIOS DE LÍMITE
812 | LAREDO PONIENTE | LAP-138 | 138 | NUEVO LAREDO | NORESTE | NACIONAL | SIN ESTUDIOS DE LÍMITE
210 | LA PAZ | LAP-230 | 230 | CENTRAL | CENTRAL | NACIONAL | SIN ESTUDIOS DE LÍMITE
143 | LA PAZ | LAP-400 | 400 | CENTRAL | CENTRAL | NACIONAL | SIN ESTUDIOS DE LÍMITE
384 | LA QUEBRADA | LAQ-85 | 85 | CENTRAL | CENTRAL | NACIONAL | SIN ESTUDIOS DE LÍMITE
211 | LAS AMÉRICAS | LAR-230 | 230 | CENTRAL | CENTRAL | NACIONAL | SIN ESTUDIOS DE LÍMITE
1703 | LAGUNA SECA | LAS-115 | 115 | AGUASCALIENTES | OCCIDENTAL | NACIONAL | 20
2535 | LOS AMATES | LAT-115 | 115 | ACAPULCO | ORIENTAL | NACIONAL | SIN ESTUDIOS DE LÍMITE
2507 | LOS AMATES | LAT-230 | 230 | ACAPULCO | ORIENTAL | NACIONAL | SIN ESTUDIOS DE LÍMITE
3158 | LAGUNA VERDE | LAV-230 | 230 | VERACRUZ | ORIENTAL | NACIONAL | SIN ESTUDIOS DE LÍMITE
3153 | LAGUNA VERDE | LAV-400 | 400 | VERACRUZ | ORIENTAL | NACIONAL | SIN ESTUDIOS DE LÍMITE
1080 | LOMAS DE ANZA | LAZ-115 | 115 | HERMOSILLO | NOROESTE | NACIONAL | SIN ESTUDIOS DE LÍMITE
385 | SAN LAZARO | LAZ-85 | 85 | CENTRAL | CENTRAL | NACIONAL | SIN ESTUDIOS DE LÍMITE
3101 | LOMA BONITA DOS | LBD-115 | 115 | TEMASCAL | ORIENTAL | NACIONAL | SIN ESTUDIOS DE LÍMITE
2014 | LABORATORIOS PISA | LBP-69 | 69 | GUADALAJARA | OCCIDENTAL | NACIONAL | SIN ESTUDIOS DE LÍMITE
518 | LIBRAMIENTO | LBR -115 | 115 | HUASTECA | NORESTE | NACIONAL | SIN ESTUDIOS DE LÍMITE
2762 | LA BARRA | LBR-115 | 115 | POZA RICA | ORIENTAL | NACIONAL | SIN ESTUDIOS DE LÍMITE
688 | LIBERTAD | LBT -115 | 115 | MONTERREY | NORESTE | NACIONAL | SIN ESTUDIOS DE LÍMITE
689 | LIBERTAD | LBT-115 | 115 | MONTERREY | NORESTE | NACIONAL | SIN ESTUDIOS DE LÍMITE
2080 | LAZARO CARDENAS DISTRIBUCIÓN | LCD-115 | 115 | LÁZARO CARDENAS | OCCIDENTAL | NACIONAL | SIN ESTUDIOS DE LÍMITE
1208 | LA CARIDAD | LCD-230 | 230 | NACOZARI | NOROESTE | NACIONAL | SIN ESTUDIOS DE LÍMITE
1209 | LA CARIDAD FUNDICION | LCF-230 | 230 | NACOZARI | NOROESTE | NACIONAL | SIN ESTUDIOS DE LÍMITE
1210 | LA CARIDAD GENERACION | LCG-230 | 230 | NACOZARI | NOROESTE | NACIONAL | SIN ESTUDIOS DE LÍMITE
1081 | LA CHOYA | LCH-115 | 115 | HERMOSILLO | NOROESTE | NACIONAL | SIN ESTUDIOS DE LÍMITE
2995 | LA CHOCA | LCH-115 | 115 | TABASCO | ORIENTAL | NACIONAL | SIN ESTUDIOS DE LÍMITE
2996 | LACANJÁ | LCJ-115 | 115 | TABASCO | ORIENTAL | NACIONAL | SIN ESTUDIOS DE LÍMITE
2329 | LAS COLINAS | LCN-115 | 115 | SALAMANCA | OCCIDENTAL | NACIONAL | SIN ESTUDIOS DE LÍMITE
2081 | LAZARO CARDENAS POTENCIA | LCP-115 | 115 | LÁZARO CARDENAS | OCCIDENTAL | NACIONAL | SIN ESTUDIOS DE LÍMITE
2070 | LAZARO CARDENAS POTENCIA | LCP-230 | 230 | LÁZARO CARDENAS | OCCIDENTAL | NACIONAL | SIN ESTUDIOS DE LÍMITE
2068 | LAZARO CARDENAS POTENCIA | LCP-400 | 400 | LÁZARO CARDENAS | OCCIDENTAL | NACIONAL | SIN ESTUDIOS DE LÍMITE
1560 | LUCERO | LCR-115 | 115 | LAGUNA | NORTE | NACIONAL | SIN ESTUDIOS DE LÍMITE
1368 | LAZARO CARDENAS | LCS-115 | 115 | CHIHUAHUA | NORTE | NACIONAL | SIN ESTUDIOS DE LÍMITE
386 | LA COSTEÑA | LCT-85 | 85 | CENTRAL | CENTRAL | NACIONAL | SIN ESTUDIOS DE LÍMITE
690 | LADRILLERA | LDA-115 | 115 | MONTERREY | NORESTE | NACIONAL | SIN ESTUDIOS DE LÍMITE
519 | LAGUNA DEL CONEJO | LDC-115 | 115 | HUASTECA | NORESTE | NACIONAL | SIN ESTUDIOS DE LÍMITE
2146 | LAS DELICIAS | LDE-230 | 230 | QUERÉTARO | OCCIDENTAL | NACIONAL | SIN ESTUDIOS DE LÍMITE
1082 | LUIS DONALDO COLOSIO | LDO-115 | 115 | HERMOSILLO | NOROESTE | NACIONAL | SIN ESTUDIOS DE LÍMITE
1083 | LAMBDA SOLAR, S. DE R.L DE C.V | LDS-115 | 115 | HERMOSILLO | NOROESTE | NACIONAL | SIN ESTUDIOS DE LÍMITE
520 | LINDA VISTA | LDV-115 | 115 | HUASTECA | NORESTE | NACIONAL | SIN ESTUDIOS DE LÍMITE
691 | LECHUGAL | LEC-115 | 115 | MONTERREY | NORESTE | NACIONAL | SIN ESTUDIOS DE LÍMITE
2015 | LECHERA GUADALAJARA S.A. DE | LEC-69 | 69 | GUADALAJARA | OCCIDENTAL | NACIONAL | SIN ESTUDIOS DE LÍMITE
387 | LECHERIA | LEC-85 | 85 | CENTRAL | CENTRAL | NACIONAL | SIN ESTUDIOS DE LÍMITE
1524 | LERDO | LED-230 | 230 | LAGUNA | NORTE | NACIONAL | SIN ESTUDIOS DE LÍMITE
1520 | LERDO | LED-400 | 400 | LAGUNA | NORTE | NACIONAL | SIN ESTUDIOS DE LÍMITE
3305 | LEE | LEE-115 | 115 | MÉRIDA | PENINSULAR | NACIONAL | SIN ESTUDIOS DE LÍMITE
1298 | LAGUNA ENCINILLAS | LEN-230 | 230 | CHIHUAHUA | NORTE | NACIONAL | SIN ESTUDIOS DE LÍMITE
692 | LEONA | LEO-115 | 115 | MONTERREY | NORESTE | NACIONAL | SIN ESTUDIOS DE LÍMITE
1369 | LEONI CABLE | LEO-115 | 115 | CHIHUAHUA | NORTE | NACIONAL | SIN ESTUDIOS DE LÍMITE
388 | LERMA | LER-85 | 85 | CENTRAL | CENTRAL | NACIONAL | SIN ESTUDIOS DE LÍMITE
305 | LA ESTANCIA | LES-115 | 115 | CENTRAL | CENTRAL | NACIONAL | SIN ESTUDIOS DE LÍMITE
1497 | LEXMARK | LEX-115 | 115 | JUÁREZ | NORTE | NACIONAL | SIN ESTUDIOS DE LÍMITE
212 | LAFARGE | LFG-230 | 230 | CENTRAL | CENTRAL | NACIONAL | SIN ESTUDIOS DE LÍMITE
2330 | LAS FRESAS | LFR-115 | 115 | SALAMANCA | OCCIDENTAL | NACIONAL | 50
2293 | LAS FRESAS | LFR-400 | 400 | SALAMANCA | OCCIDENTAL | NACIONAL | SIN ESTUDIOS DE LÍMITE
1561 | LA LAGUNA | LGA-115 | 115 | LAGUNA | NORTE | NACIONAL | SIN ESTUDIOS DE LÍMITE
1562 | LAGUNA DOS | LGD-115 | 115 | LAGUNA | NORTE | NACIONAL | SIN ESTUDIOS DE LÍMITE
213 | LAGO DE GUADALUPE | LGD-230 | 230 | CENTRAL | CENTRAL | NACIONAL | SIN ESTUDIOS DE LÍMITE
1704 | LAGOS GALERA | LGG-115 | 115 | AGUASCALIENTES | OCCIDENTAL | NACIONAL | 50
2331 | LAGUNA LARGA | LGL-115 | 115 | SALAMANCA | OCCIDENTAL | NACIONAL | SIN ESTUDIOS DE LÍMITE
1563 | LEÓN GUZMAN | LGM-115 | 115 | LAGUNA | NORTE | NACIONAL | SIN ESTUDIOS DE LÍMITE
214 | LAGO | LGO-230 | 230 | CENTRAL | CENTRAL | NACIONAL | SIN ESTUDIOS DE LÍMITE
144 | LAGO | LGO-400 | 400 | CENTRAL | CENTRAL | NACIONAL | SIN ESTUDIOS DE LÍMITE
107 | LAGO | LGO-69 | 69 | TIJUANA | BAJA CALIFORNIA | BAJA CALIFORNIA | SIN ESTUDIOS DE LÍMITE
2763 | LA GUADALUPE | LGP-115 | 115 | POZA RICA | ORIENTAL | NACIONAL | SIN ESTUDIOS DE LÍMITE
1705 | LAGOS DE MORENO | LGS-115 | 115 | AGUASCALIENTES | OCCIDENTAL | NACIONAL | SIN ESTUDIOS DE LÍMITE
2657 | LA GARZA | LGZ-115 | 115 | GRIJALVA | ORIENTAL | NACIONAL | SIN ESTUDIOS DE LÍMITE
2606 | LAS CHOAPAS DOS | LHD-115 | 115 | COATZACOALCOS | ORIENTAL | NACIONAL | SIN ESTUDIOS DE LÍMITE
2113 | LA HUERTA | LHT-115 | 115 | MANZANILLO | OCCIDENTAL | NACIONAL | SIN ESTUDIOS DE LÍMITE
2875 | LIBRES | LIB-115 | 115 | PUEBLA | ORIENTAL | NACIONAL | SIN ESTUDIOS DE LÍMITE
1564 | LAJAT | LJT-115 | 115 | LAGUNA | NORTE | NACIONAL | SIN ESTUDIOS DE LÍMITE
2876 | LAS JUNTAS | LJU-115 | 115 | PUEBLA | ORIENTAL | NACIONAL | SIN ESTUDIOS DE LÍMITE
1706 | LA JOYA | LJY-115 | 115 | AGUASCALIENTES | OCCIDENTAL | NACIONAL | SIN ESTUDIOS DE LÍMITE
1084 | LLANO BLANCO | LLB-115 | 115 | HERMOSILLO | NOROESTE | NACIONAL | 40.8
693 | LADRILLERAS | LLE-115 | 115 | MONTERREY | NORESTE | NACIONAL | SIN ESTUDIOS DE LÍMITE
558 | LLANO GRANDE | LLG-138 | 138 | MATAMOROS | NORESTE | NACIONAL | 84
549 | LLANO GRANDE | LLG-230 | 230 | MATAMOROS | NORESTE | NACIONAL | SIN ESTUDIOS DE LÍMITE
2217 | LA LOMA | LLM-115 | 115 | QUERÉTARO | OCCIDENTAL | NACIONAL | SIN ESTUDIOS DE LÍMITE
694 | LLANOS SALTILLO | LLN-115 | 115 | MONTERREY | NORESTE | NACIONAL | SIN ESTUDIOS DE LÍMITE
1258 | LA MISA | LMA-115 | 115 | OBREGÓN | NOROESTE | NACIONAL | SIN ESTUDIOS DE LÍMITE
1881 | LOMBARDIA | LMB-69 | 69 | CARAPAN | OCCIDENTAL | NACIONAL | SIN ESTUDIOS DE LÍMITE
1167 | LOS MOCHIS COLINAS | LMC-115 | 115 | LOS MOCHIS | NOROESTE | NACIONAL | SIN ESTUDIOS DE LÍMITE
1168 | LOS MOCHIS DOS | LMD-115 | 115 | LOS MOCHIS | NOROESTE | NACIONAL | 50
1148 | LOS MOCHIS DOS | LMD-230 | 230 | LOS MOCHIS | NOROESTE | NACIONAL | SIN ESTUDIOS DE LÍMITE
2607 | LOPEZ MATEOS | LME-115 | 115 | COATZACOALCOS | ORIENTAL | NACIONAL | SIN ESTUDIOS DE LÍMITE
1170 | LOS MOCHIS INDUSTRIAL | LMI-115 | 115 | LOS MOCHIS | NOROESTE | NACIONAL | 30
1169 | LOS MOCHIS INDUSTRIAL | LMI-13.8 | 13.8 | LOS MOCHIS | NOROESTE | NACIONAL | 2.2
1149 | LOS MOCHIS INDUSTRIAL | LMI-230 | 230 | LOS MOCHIS | NOROESTE | NACIONAL | SIN ESTUDIOS DE LÍMITE
2877 | ALMECATLA | LML-115 | 115 | PUEBLA | ORIENTAL | NACIONAL | SIN ESTUDIOS DE LÍMITE
2536 | LOMAS DEL MAR | LMM-115 | 115 | ACAPULCO | ORIENTAL | NACIONAL | SIN ESTUDIOS DE LÍMITE
2114 | LA MINITA | LMN-115 | 115 | MANZANILLO | OCCIDENTAL | NACIONAL | SIN ESTUDIOS DE LÍMITE
695 | LAMOSA | LMS-115 | 115 | MONTERREY | NORESTE | NACIONAL | SIN ESTUDIOS DE LÍMITE
108 | LA MESA | LMS-69 | 69 | TIJUANA | BAJA CALIFORNIA | BAJA CALIFORNIA | SIN ESTUDIOS DE LÍMITE
1171 | LOS MOCHIS TRES | LMT-115 | 115 | LOS MOCHIS | NOROESTE | NACIONAL | SIN ESTUDIOS DE LÍMITE
1172 | LOS MOCHIS UNO | LMU-115 | 115 | LOS MOCHIS | NOROESTE | NACIONAL | SIN ESTUDIOS DE LÍMITE
2658 | LIBERACION MEXICANA | LMX-115 | 115 | GRIJALVA | ORIENTAL | NACIONAL | SIN ESTUDIOS DE LÍMITE
1707 | LUIS MOYA | LMY-115 | 115 | AGUASCALIENTES | OCCIDENTAL | NACIONAL | SIN ESTUDIOS DE LÍMITE
1708 | LEON ALFARO | LNA-115 | 115 | AGUASCALIENTES | OCCIDENTAL | NACIONAL | SIN ESTUDIOS DE LÍMITE
1709 | LEON CUATRO | LNC-115 | 115 | AGUASCALIENTES | OCCIDENTAL | NACIONAL | 80
1635 | LEON CUATRO | LNC-230 | 230 | AGUASCALIENTES | OCCIDENTAL | NACIONAL | SIN ESTUDIOS DE LÍMITE
1710 | LEON MALECON | LNM-115 | 115 | AGUASCALIENTES | OCCIDENTAL | NACIONAL | SIN ESTUDIOS DE LÍMITE
1711 | LEON NORTE | LNN-115 | 115 | AGUASCALIENTES | OCCIDENTAL | NACIONAL | SIN ESTUDIOS DE LÍMITE
1712 | LEON ORIENTE | LNO-115 | 115 | AGUASCALIENTES | OCCIDENTAL | NACIONAL | SIN ESTUDIOS DE LÍMITE
1713 | LEON PONIENTE | LNP-115 | 115 | AGUASCALIENTES | OCCIDENTAL | NACIONAL | SIN ESTUDIOS DE LÍMITE
1714 | LEON TRES | LNT-115 | 115 | AGUASCALIENTES | OCCIDENTAL | NACIONAL | SIN ESTUDIOS DE LÍMITE
1636 | LEON TRES | LNT-230 | 230 | AGUASCALIENTES | OCCIDENTAL | NACIONAL | SIN ESTUDIOS DE LÍMITE
1715 | LEON UNO | LNU-115 | 115 | AGUASCALIENTES | OCCIDENTAL | NACIONAL | SIN ESTUDIOS DE LÍMITE
1637 | LEON UNO | LNU-230 | 230 | AGUASCALIENTES | OCCIDENTAL | NACIONAL | SIN ESTUDIOS DE LÍMITE
2878 | LAMOSA | LOA-115 | 115 | PUEBLA | ORIENTAL | NACIONAL | SIN ESTUDIOS DE LÍMITE
2879 | LOMAS COCOYOC | LOC-115 | 115 | PUEBLA | ORIENTAL | NACIONAL | SIN ESTUDIOS DE LÍMITE
2417 | LOGISTIK | LOG-115 | 115 | SAN LUIS POTOSÍ | OCCIDENTAL | NACIONAL | SIN ESTUDIOS DE LÍMITE
696 | LOMA LARGA | LOL-115 | 115 | MONTERREY | NORESTE | NACIONAL | SIN ESTUDIOS DE LÍMITE
389 | LA LOMA | LOM-85 | 85 | CENTRAL | CENTRAL | NACIONAL | SIN ESTUDIOS DE LÍMITE
1716 | LORETO | LOR-115 | 115 | AGUASCALIENTES | OCCIDENTAL | NACIONAL | SIN ESTUDIOS DE LÍMITE
14 | LOMAS | LOS-115 | 115 | ENSENADA | BAJA CALIFORNIA | BAJA CALIFORNIA | SIN ESTUDIOS DE LÍMITE
3 | LOMAS | LOS-230 | 230 | ENSENADA | BAJA CALIFORNIA | BAJA CALIFORNIA | SIN ESTUDIOS DE LÍMITE
25 | LOMAS | LOS-69 | 69 | ENSENADA | BAJA CALIFORNIA | BAJA CALIFORNIA | SIN ESTUDIOS DE LÍMITE
1173 | LOUISIANA | LOU-115 | 115 | LOS MOCHIS | NOROESTE | NACIONAL | SIN ESTUDIOS DE LÍMITE
1150 | LOUISIANA | LOU-230 | 230 | LOS MOCHIS | NOROESTE | NACIONAL | SIN ESTUDIOS DE LÍMITE
1448 | LA PARILLA | LPA-115 | 115 | DURANGO | NORTE | NACIONAL | SIN ESTUDIOS DE LÍMITE
1830 | LA PIEDAD | LPI-115 | 115 | CARAPAN | OCCIDENTAL | NACIONAL | SIN ESTUDIOS DE LÍMITE
1717 | LAMPOTAL | LPL-115 | 115 | AGUASCALIENTES | OCCIDENTAL | NACIONAL | 20
1370 | LA PERLA | LPL-115 | 115 | CHIHUAHUA | NORTE | NACIONAL | SIN ESTUDIOS DE LÍMITE
2332 | LAPEM | LPM-115 | 115 | SALAMANCA | OCCIDENTAL | NACIONAL | SIN ESTUDIOS DE LÍMITE
1085 | LA PINTA | LPN-115 | 115 | HERMOSILLO | NOROESTE | NACIONAL | SIN ESTUDIOS DE LÍMITE
1831 | LA PIEDAD PONIENTE | LPP-115 | 115 | CARAPAN | OCCIDENTAL | NACIONAL | SIN ESTUDIOS DE LÍMITE
2016 | LAS PINTAS | LPS-23 | 23 | GUADALAJARA | OCCIDENTAL | NACIONAL | 0.769
2017 | LAS PINTAS | LPS-69 | 69 | GUADALAJARA | OCCIDENTAL | NACIONAL | SIN ESTUDIOS DE LÍMITE
3340 | LA PAZ | LPZ-115 | 115 | LA PAZ | SISTEMA INTERCONECTADO BAJA CALIFORNIA SUR | SISTEMA INTERCONECTADO BAJA CALIFORNIA SUR | 0
1086 | LOS POZOS | LPZ-115 | 115 | HERMOSILLO | NOROESTE | NACIONAL | SIN ESTUDIOS DE LÍMITE
390 | LIQUIMEX | LQX-85 | 85 | CENTRAL | CENTRAL | NACIONAL | SIN ESTUDIOS DE LÍMITE
3219 | LERMA | LRA-115 | 115 | CAMPECHE | PENINSULAR | NACIONAL | SIN ESTUDIOS DE LÍMITE
3204 | LERMA | LRA-230 | 230 | CAMPECHE | PENINSULAR | NACIONAL | SIN ESTUDIOS DE LÍMITE
3102 | LERDO | LRD-115 | 115 | TEMASCAL | ORIENTAL | NACIONAL | SIN ESTUDIOS DE LÍMITE
1565 | LAGUNA DEL REY | LRE-115 | 115 | LAGUNA | NORTE | NACIONAL | SIN ESTUDIOS DE LÍMITE
1940 | LA RESOLANA | LRE-115 | 115 | GUADALAJARA | OCCIDENTAL | NACIONAL | SIN ESTUDIOS DE LÍMITE
3367 | LORETO | LRO-115 | 115 | CONSTITUCIÓN | SISTEMA INTERCONECTADO BAJA CALIFORNIA SUR | SISTEMA INTERCONECTADO BAJA CALIFORNIA SUR | 0
2880 | SN. LORENZO POTENCIA | LRP-115 | 115 | PUEBLA | ORIENTAL | NACIONAL | SIN ESTUDIOS DE LÍMITE
2800 | SN. LORENZO POTENCIA | LRP-400 | 400 | PUEBLA | ORIENTAL | NACIONAL | SIN ESTUDIOS DE LÍMITE
2997 | LOS RÍOS | LRS-115 | 115 | TABASCO | ORIENTAL | NACIONAL | SIN ESTUDIOS DE LÍMITE
2965 | LOS RÍOS | LRS-230 | 230 | TABASCO | ORIENTAL | NACIONAL | SIN ESTUDIOS DE LÍMITE
1566 | LA ROSITA | LRT-115 | 115 | LAGUNA | NORTE | NACIONAL | SIN ESTUDIOS DE LÍMITE
2881 | SAN LORENZO | LRZ-115 | 115 | PUEBLA | ORIENTAL | NACIONAL | SIN ESTUDIOS DE LÍMITE
1718 | LOS SAUCES | LSA-115 | 115 | AGUASCALIENTES | OCCIDENTAL | NACIONAL | 100
1612 | LA SALADA | LSA-115 | 115 | MOCTEZUMA | NORTE | NACIONAL | SIN ESTUDIOS DE LÍMITE
1567 | LAGUNA SECA | LSC-115 | 115 | LAGUNA | NORTE | NACIONAL | 20
2882 | LAPSOLITE | LSL-115 | 115 | PUEBLA | ORIENTAL | NACIONAL | SIN ESTUDIOS DE LÍMITE
697 | LINARES | LSN-115 | 115 | MONTERREY | NORESTE | NACIONAL | SIN ESTUDIOS DE LÍMITE
1613 | LOS SANTOS SOLAR | LSN-115 | 115 | MOCTEZUMA | NORTE | NACIONAL | SIN ESTUDIOS DE LÍMITE
2377 | LAGUNA SAN VICENTE | LSV-230 | 230 | SAN LUIS POTOSÍ | OCCIDENTAL | NACIONAL | SIN ESTUDIOS DE LÍMITE
1498 | LIBERTAD | LTD-115 | 115 | JUÁREZ | NORTE | NACIONAL | SIN ESTUDIOS DE LÍMITE
3220 | LAGUNA DE TÉRMINOS | LTE-115 | 115 | CAMPECHE | PENINSULAR | NACIONAL | SIN ESTUDIOS DE LÍMITE
2418 | LATINCASA | LTI-115 | 115 | SAN LUIS POTOSÍ | OCCIDENTAL | NACIONAL | SIN ESTUDIOS DE LÍMITE
1719 | LAS TORRES | LTL-115 | 115 | AGUASCALIENTES | OCCIDENTAL | NACIONAL | SIN ESTUDIOS DE LÍMITE
559 | LAS TORRES | LTO-138 | 138 | MATAMOROS | NORESTE | NACIONAL | SIN ESTUDIOS DE LÍMITE
2537 | LAGUNA DE TRES PALOS | LTP-115 | 115 | ACAPULCO | ORIENTAL | NACIONAL | SIN ESTUDIOS DE LÍMITE
1421 | LA TRINIDAD | LTR-230 | 230 | DURANGO | NORTE | NACIONAL | SIN ESTUDIOS DE LÍMITE
215 | CULHUACÁN | LUN-230 | 230 | CENTRAL | CENTRAL | NACIONAL | SIN ESTUDIOS DE LÍMITE
698 | LUVATA | LUV-115 | 115 | MONTERREY | NORESTE | NACIONAL | SIN ESTUDIOS DE LÍMITE
2998 | LA CURVA | LVA-115 | 115 | TABASCO | ORIENTAL | NACIONAL | SIN ESTUDIOS DE LÍMITE
3045 | LA VENTA DOS | LVD-230 | 230 | TEMASCAL | ORIENTAL | NACIONAL | SIN ESTUDIOS DE LÍMITE
216 | LOMAS VERDES | LVE-230 | 230 | CENTRAL | CENTRAL | NACIONAL | SIN ESTUDIOS DE LÍMITE
2018 | LA VEGA | LVG-69 | 69 | GUADALAJARA | OCCIDENTAL | NACIONAL | SIN ESTUDIOS DE LÍMITE
560 | LAURO VILLAR | LVI-138 | 138 | MATAMOROS | NORESTE | NACIONAL | SIN ESTUDIOS DE LÍMITE
550 | LAURO VILLAR | LVI-230 | 230 | MATAMOROS | NORESTE | NACIONAL | SIN ESTUDIOS DE LÍMITE
3046 | LA VENTA TRES | LVN-230 | 230 | TEMASCAL | ORIENTAL | NACIONAL | SIN ESTUDIOS DE LÍMITE
1720 | LA VIRGEN | LVR-115 | 115 | AGUASCALIENTES | OCCIDENTAL | NACIONAL | SIN ESTUDIOS DE LÍMITE
1174 | LEYVA SOLANO | LVS-115 | 115 | LOS MOCHIS | NOROESTE | NACIONAL | SIN ESTUDIOS DE LÍMITE
2019 | LA VENTA | LVT-69 | 69 | GUADALAJARA | OCCIDENTAL | NACIONAL | SIN ESTUDIOS DE LÍMITE
1893 | C.H. LA YESCA | LYE-400 | 400 | GUADALAJARA | OCCIDENTAL | NACIONAL | SIN ESTUDIOS DE LÍMITE
1371 | LÓPEZ MATEOS | LZM-115 | 115 | CHIHUAHUA | NORTE | NACIONAL | SIN ESTUDIOS DE LÍMITE
952 | MABE | MAB-115 | 115 | SALTILLO | NORESTE | NACIONAL | SIN ESTUDIOS DE LÍMITE
2419 | MABE MEXICO S. DE R.L. DE C.V. | MAB-115 | 115 | SAN LUIS POTOSÍ | OCCIDENTAL | NACIONAL | SIN ESTUDIOS DE LÍMITE
109 | MABAMEX | MAB-69 | 69 | TIJUANA | BAJA CALIFORNIA | BAJA CALIFORNIA | SIN ESTUDIOS DE LÍMITE
1191 | MAZATLAN CENTRO | MAC-115 | 115 | MAZATLÁN | NOROESTE | NACIONAL | SIN ESTUDIOS DE LÍMITE
1449 | MANIOBRAS CENTAURO | MAC-115 | 115 | DURANGO | NORTE | NACIONAL | SIN ESTUDIOS DE LÍMITE
217 | MADERO | MAD-230 | 230 | CENTRAL | CENTRAL | NACIONAL | SIN ESTUDIOS DE LÍMITE
1192 | MAZATLAN AEROPUERTO | MAE-115 | 115 | MAZATLÁN | NOROESTE | NACIONAL | SIN ESTUDIOS DE LÍMITE
218 | MAGDALENA | MAG-230 | 230 | CENTRAL | CENTRAL | NACIONAL | SIN ESTUDIOS DE LÍMITE
391 | MAGDALENA | MAG-85 | 85 | CENTRAL | CENTRAL | NACIONAL | SIN ESTUDIOS DE LÍMITE
1721 | MAHLE | MAH-115 | 115 | AGUASCALIENTES | OCCIDENTAL | NACIONAL | SIN ESTUDIOS DE LÍMITE
2218 | SN. MIGUEL ALLENDE | MAL-115 | 115 | QUERÉTARO | OCCIDENTAL | NACIONAL | SIN ESTUDIOS DE LÍMITE
521 | MANTE | MAN -115 | 115 | HUASTECA | NORESTE | NACIONAL | SIN ESTUDIOS DE LÍMITE
2147 | LA MANGA | MAN-230 | 230 | QUERÉTARO | OCCIDENTAL | NACIONAL | SIN ESTUDIOS DE LÍMITE
1087 | MANIOBRAS APASCO | MAP-115 | 115 | HERMOSILLO | NOROESTE | NACIONAL | SIN ESTUDIOS DE LÍMITE
2659 | MAPASTEPEC | MAP-115 | 115 | GRIJALVA | ORIENTAL | NACIONAL | SIN ESTUDIOS DE LÍMITE
2883 | SAN MARTIN | MAR-115 | 115 | PUEBLA | ORIENTAL | NACIONAL | SIN ESTUDIOS DE LÍMITE
1450 | MASA | MAS-115 | 115 | DURANGO | NORTE | NACIONAL | SIN ESTUDIOS DE LÍMITE
2608 | LAS MATAS | MAS-115 | 115 | COATZACOALCOS | ORIENTAL | NACIONAL | SIN ESTUDIOS DE LÍMITE
1568 | MATAMOROS | MAT-115 | 115 | LAGUNA | NORTE | NACIONAL | SIN ESTUDIOS DE LÍMITE
867 | COMPAÑÍA EOLOELECTRICA MATAMOROS | MAT-138 | 138 | REYNOSA | NORESTE | NACIONAL | SIN ESTUDIOS DE LÍMITE
110 | MATRIX | MAT-69 | 69 | TIJUANA | BAJA CALIFORNIA | BAJA CALIFORNIA | SIN ESTUDIOS DE LÍMITE
1569 | MINERA AUTLAN | MAU-115 | 115 | LAGUNA | NORTE | NACIONAL | SIN ESTUDIOS DE LÍMITE
2764 | MINERA AUTLAN, PUE. | MAU-115 | 115 | POZA RICA | ORIENTAL | NACIONAL | SIN ESTUDIOS DE LÍMITE
699 | MIRAVALLE | MAV-115 | 115 | MONTERREY | NORESTE | NACIONAL | SIN ESTUDIOS DE LÍMITE
2219 | MARAVATIO | MAV-115 | 115 | QUERÉTARO | OCCIDENTAL | NACIONAL | SIN ESTUDIOS DE LÍMITE
1570 | MINERA AUTLAN TAP | MAX-115 | 115 | LAGUNA | NORTE | NACIONAL | SIN ESTUDIOS DE LÍMITE
3306 | MAXCANU | MAX-115 | 115 | MÉRIDA | PENINSULAR | NACIONAL | SIN ESTUDIOS DE LÍMITE
813 | MAXITILE | MAX-138 | 138 | NUEVO LAREDO | NORESTE | NACIONAL | SIN ESTUDIOS DE LÍMITE
1571 | MAYRAN | MAY-115 | 115 | LAGUNA | NORTE | NACIONAL | SIN ESTUDIOS DE LÍMITE
2333 | MAZDA MOTOR M DE MEXICO SA | MAZ-115 | 115 | SALAMANCA | OCCIDENTAL | NACIONAL | SIN ESTUDIOS DE LÍMITE
2660 | MAZATAN | MAZ-115 | 115 | GRIJALVA | ORIENTAL | NACIONAL | SIN ESTUDIOS DE LÍMITE
1372 | MANITOBA | MBA-115 | 115 | CHIHUAHUA | NORTE | NACIONAL | SIN ESTUDIOS DE LÍMITE
2220 | MABE MEXICO S. DE R.L. DE C.V. | MBE-115 | 115 | QUERÉTARO | OCCIDENTAL | NACIONAL | SIN ESTUDIOS DE LÍMITE
2420 | MABE LEISER | MBL-115 | 115 | SAN LUIS POTOSÍ | OCCIDENTAL | NACIONAL | SIN ESTUDIOS DE LÍMITE
3183 | MOCAMBO | MCB-115 | 115 | VERACRUZ | ORIENTAL | NACIONAL | SIN ESTUDIOS DE LÍMITE
2999 | MACUSPANA DOS | MCD-115 | 115 | TABASCO | ORIENTAL | NACIONAL | SIN ESTUDIOS DE LÍMITE
2966 | MACUSPANA DOS | MCD-230 | 230 | TABASCO | ORIENTAL | NACIONAL | SIN ESTUDIOS DE LÍMITE
1175 | MOCHIS CENTRO | MCE-115 | 115 | LOS MOCHIS | NOROESTE | NACIONAL | SIN ESTUDIOS DE LÍMITE
2020 | MEXICHEM DERIVADOS (ANTES | MCH-69 | 69 | GUADALAJARA | OCCIDENTAL | NACIONAL | SIN ESTUDIOS DE LÍMITE
3000 | MACULTEPEC | MCL-115 | 115 | TABASCO | ORIENTAL | NACIONAL | SIN ESTUDIOS DE LÍMITE
1259 | MANIOBRA MINA COBRE DEL MAYO | MCM-115 | 115 | OBREGÓN | NOROESTE | NACIONAL | SIN ESTUDIOS DE LÍMITE
1451 | MANIOBRAS CERRO DE MERCADO | MCM-115 | 115 | DURANGO | NORTE | NACIONAL | SIN ESTUDIOS DE LÍMITE
3103 | MINERA CUZCATLAN | MCN-115 | 115 | TEMASCAL | ORIENTAL | NACIONAL | SIN ESTUDIOS DE LÍMITE
700 | SAN MARCOS | MCO-115 | 115 | MONTERREY | NORESTE | NACIONAL | SIN ESTUDIOS DE LÍMITE
1373 | MANIOBRAS CIENTO OCHO | MCO-115 | 115 | CHIHUAHUA | NORTE | NACIONAL | SIN ESTUDIOS DE LÍMITE
3001 | MACUSPANA | MCP-115 | 115 | TABASCO | ORIENTAL | NACIONAL | SIN ESTUDIOS DE LÍMITE
904 | MICARE | MCR-138 | 138 | RÍO ESCONDIDO | NORESTE | NACIONAL | SIN ESTUDIOS DE LÍMITE
701 | METRO CUAUHTEMOC | MCU-115 | 115 | MONTERREY | NORESTE | NACIONAL | SIN ESTUDIOS DE LÍMITE
1614 | MOCTEZUMA | MCZ-115 | 115 | MOCTEZUMA | NORTE | NACIONAL | SIN ESTUDIOS DE LÍMITE
1598 | MOCTEZUMA | MCZ-230 | 230 | MOCTEZUMA | NORTE | NACIONAL | 150
1596 | MOCTEZUMA | MCZ-400 | 400 | MOCTEZUMA | NORTE | NACIONAL | SIN ESTUDIOS DE LÍMITE
3307 | MERIDA II | MDA-115 | 115 | MÉRIDA | PENINSULAR | NACIONAL | SIN ESTUDIOS DE LÍMITE
3308 | MERIDA IV | MDC-115 | 115 | MÉRIDA | PENINSULAR | NACIONAL | SIN ESTUDIOS DE LÍMITE
2765 | MARTINEZ DE LA TORRE DOS | MDD-115 | 115 | POZA RICA | ORIENTAL | NACIONAL | SIN ESTUDIOS DE LÍMITE
953 | METALSA DERRAMADERO | MDE-115 | 115 | SALTILLO | NORESTE | NACIONAL | SIN ESTUDIOS DE LÍMITE
1722 | MOTODIESEL | MDM-115 | 115 | AGUASCALIENTES | OCCIDENTAL | NACIONAL | SIN ESTUDIOS DE LÍMITE
3309 | MERIDA ORIENTE | MDN-115 | 115 | MÉRIDA | PENINSULAR | NACIONAL | SIN ESTUDIOS DE LÍMITE
145 | MILLÁN DOS | MDO-400 | 400 | CENTRAL | CENTRAL | NACIONAL | SIN ESTUDIOS DE LÍMITE
3281 | MERIDA POTENCIA | MDP-230 | 230 | MÉRIDA | PENINSULAR | NACIONAL | SIN ESTUDIOS DE LÍMITE
905 | MICARE DOS | MDS-138 | 138 | RÍO ESCONDIDO | NORESTE | NACIONAL | SIN ESTUDIOS DE LÍMITE
1452 | MINERA DEL TORO | MDT-115 | 115 | DURANGO | NORTE | NACIONAL | SIN ESTUDIOS DE LÍMITE
2884 | METEPEC | MEC-115 | 115 | PUEBLA | ORIENTAL | NACIONAL | SIN ESTUDIOS DE LÍMITE
1499 | MEDANOS | MED-115 | 115 | JUÁREZ | NORTE | NACIONAL | SIN ESTUDIOS DE LÍMITE
1832 | MORELOS | MEL-115 | 115 | CARAPAN | OCCIDENTAL | NACIONAL | SIN ESTUDIOS DE LÍMITE
1374 | MENONITAS | MEN-115 | 115 | CHIHUAHUA | NORTE | NACIONAL | SIN ESTUDIOS DE LÍMITE
927 | CUADRO MANIOBRAS EOLICO SANTA CATARINA | MEO-230 | 230 | SALTILLO | NORESTE | NACIONAL | SIN ESTUDIOS DE LÍMITE
77 | METROPOLIS | MEP-230 | 230 | TIJUANA | BAJA CALIFORNIA | BAJA CALIFORNIA | SIN ESTUDIOS DE LÍMITE
111 | METROPOLIS | MEP-69 | 69 | TIJUANA | BAJA CALIFORNIA | BAJA CALIFORNIA | SIN ESTUDIOS DE LÍMITE
219 | MERCED | MER-230 | 230 | CENTRAL | CENTRAL | NACIONAL | SIN ESTUDIOS DE LÍMITE
1375 | MESTEÑAS | MES-115 | 115 | CHIHUAHUA | NORTE | NACIONAL | 30
1299 | MESTEÑAS | MES-230 | 230 | CHIHUAHUA | NORTE | NACIONAL | SIN ESTUDIOS DE LÍMITE
966 | MESAS | MES-400 | 400 | TAMAZUNCHALE | NORESTE | NACIONAL | SIN ESTUDIOS DE LÍMITE
2885 | METALOIDES | MET-115 | 115 | PUEBLA | ORIENTAL | NACIONAL | SIN ESTUDIOS DE LÍMITE
868 | MEXICO | MEX-138 | 138 | REYNOSA | NORESTE | NACIONAL | SIN ESTUDIOS DE LÍMITE
3370 | MEZQUITAL | MEZ-115 | 115 | MULEGÉ | SISTEMA INTERCONECTADO MULEGÉ | PEQUEÑO SISTEMA ELÉCTRICO | 0
3002 | MEZCALAPA | MEZ-115 | 115 | TABASCO | ORIENTAL | NACIONAL | SIN ESTUDIOS DE LÍMITE
3159 | MANLIO FABIO ALTAMIRANO | MFA-230 | 230 | VERACRUZ | ORIENTAL | NACIONAL | SIN ESTUDIOS DE LÍMITE
3154 | MANLIO FABIO ALTAMIRANO | MFA-400 | 400 | VERACRUZ | ORIENTAL | NACIONAL | SIN ESTUDIOS DE LÍMITE
2538 | MINERA FILOS-BERMEJAL | MFB-115 | 115 | ACAPULCO | ORIENTAL | NACIONAL | SIN ESTUDIOS DE LÍMITE
1088 | MANIOBRA FRESNILLO | MFN-115 | 115 | HERMOSILLO | NOROESTE | NACIONAL | 30
954 | MAGNA FORMEX SALTILLO | MFS-115 | 115 | SALTILLO | NORESTE | NACIONAL | SIN ESTUDIOS DE LÍMITE
2221 | GERRESHEIMER | MGI-115 | 115 | QUERÉTARO | OCCIDENTAL | NACIONAL | SIN ESTUDIOS DE LÍMITE
112 | MESA INDUSTRIAL GROUP | MGI-69 | 69 | TIJUANA | BAJA CALIFORNIA | BAJA CALIFORNIA | SIN ESTUDIOS DE LÍMITE
2222 | MGK | MGK-115 | 115 | QUERÉTARO | OCCIDENTAL | NACIONAL | SIN ESTUDIOS DE LÍMITE
981 | INGENIO SAN MIGUEL EL NARANJO | MGN-115 | 115 | VALLES | NORESTE | NACIONAL | SIN ESTUDIOS DE LÍMITE
392 | MILAGROS | MGR-85 | 85 | CENTRAL | CENTRAL | NACIONAL | SIN ESTUDIOS DE LÍMITE
2766 | LAS MARGARITAS | MGS-115 | 115 | POZA RICA | ORIENTAL | NACIONAL | SIN ESTUDIOS DE LÍMITE
1723 | MIGUEL AUZA | MGU-115 | 115 | AGUASCALIENTES | OCCIDENTAL | NACIONAL | SIN ESTUDIOS DE LÍMITE
1453 | MINERA HECLA | MHE-115 | 115 | DURANGO | NORTE | NACIONAL | SIN ESTUDIOS DE LÍMITE
3272 | MAHAHUAL | MHH-115 | 115 | CHETUMAL | PENINSULAR | NACIONAL | SIN ESTUDIOS DE LÍMITE
2223 | MISSION HILLS | MHI-115 | 115 | QUERÉTARO | OCCIDENTAL | NACIONAL | SIN ESTUDIOS DE LÍMITE
2224 | MANIOBRAS HONDA | MHN-115 | 115 | QUERÉTARO | OCCIDENTAL | NACIONAL | SIN ESTUDIOS DE LÍMITE
2421 | MATEHUALA SUR | MHR-115 | 115 | SAN LUIS POTOSÍ | OCCIDENTAL | NACIONAL | SIN ESTUDIOS DE LÍMITE
2422 | MATEHUALA | MHS-115 | 115 | SAN LUIS POTOSÍ | OCCIDENTAL | NACIONAL | SIN ESTUDIOS DE LÍMITE
3104 | MIAHUATLAN | MHT-115 | 115 | TEMASCAL | ORIENTAL | NACIONAL | SIN ESTUDIOS DE LÍMITE
489 | MINERA AUTLÁN | MIA -230 | 230 | HUASTECA | NORESTE | NACIONAL | SIN ESTUDIOS DE LÍMITE
2225 | MICHELIN | MIC-115 | 115 | QUERÉTARO | OCCIDENTAL | NACIONAL | SIN ESTUDIOS DE LÍMITE
2609 | MINATITLAN DOS | MID-115 | 115 | COATZACOALCOS | ORIENTAL | NACIONAL | SIN ESTUDIOS DE LÍMITE
2580 | MINATITLAN DOS | MID-400 | 400 | COATZACOALCOS | ORIENTAL | NACIONAL | SIN ESTUDIOS DE LÍMITE
916 | MINERA | MIE-115 | 115 | RÍO ESCONDIDO | NORESTE | NACIONAL | SIN ESTUDIOS DE LÍMITE
1724 | SAN MIGUEL | MIG-115 | 115 | AGUASCALIENTES | OCCIDENTAL | NACIONAL | 40
814 | MIGUEL ALEMAN | MIG-138 | 138 | NUEVO LAREDO | NORESTE | NACIONAL | SIN ESTUDIOS DE LÍMITE
2021 | MIRAVALLE | MIL-69 | 69 | GUADALAJARA | OCCIDENTAL | NACIONAL | SIN ESTUDIOS DE LÍMITE
15 | MINERA | MIN-115 | 115 | ENSENADA | BAJA CALIFORNIA | BAJA CALIFORNIA | SIN ESTUDIOS DE LÍMITE
2022 | MINSA, S.A. DE C.V. | MIN-69 | 69 | GUADALAJARA | OCCIDENTAL | NACIONAL | SIN ESTUDIOS DE LÍMITE
2539 | MUNDO IMPERIAL | MIP-115 | 115 | ACAPULCO | ORIENTAL | NACIONAL | SIN ESTUDIOS DE LÍMITE
1572 | MIRAVALLE | MIR-115 | 115 | LAGUNA | NORTE | NACIONAL | SIN ESTUDIOS DE LÍMITE
2082 | LA MIRA | MIR-115 | 115 | LÁZARO CARDENAS | OCCIDENTAL | NACIONAL | SIN ESTUDIOS DE LÍMITE
2793 | MINAS | MIS-69 | 69 | POZA RICA | ORIENTAL | NACIONAL | 14.5
702 | MITRAS | MIT-115 | 115 | MONTERREY | NORESTE | NACIONAL | SIN ESTUDIOS DE LÍMITE
2610 | MINATITLAN UNO | MIU-115 | 115 | COATZACOALCOS | ORIENTAL | NACIONAL | SIN ESTUDIOS DE LÍMITE
1725 | MANIOBRAS KASAI | MKI-115 | 115 | AGUASCALIENTES | OCCIDENTAL | NACIONAL | SIN ESTUDIOS DE LÍMITE
703 | MONTE KRISTAL | MKL-115 | 115 | MONTERREY | NORESTE | NACIONAL | SIN ESTUDIOS DE LÍMITE
1260 | MORELOS-LA ATRAVESADA | MLA-115 | 115 | OBREGÓN | NOROESTE | NACIONAL | SIN ESTUDIOS DE LÍMITE
2886 | LA MALINCHE | MLC-115 | 115 | PUEBLA | ORIENTAL | NACIONAL | SIN ESTUDIOS DE LÍMITE
2809 | LA MALINCHE | MLC-230 | 230 | PUEBLA | ORIENTAL | NACIONAL | SIN ESTUDIOS DE LÍMITE
220 | CHIMALPA DOS | MLD-230 | 230 | CENTRAL | CENTRAL | NACIONAL | SIN ESTUDIOS DE LÍMITE
2484 | MUELLE | MLE-115 | 115 | TEPIC | OCCIDENTAL | NACIONAL | SIN ESTUDIOS DE LÍMITE
704 | METRO LINCOLN | MLI-115 | 115 | MONTERREY | NORESTE | NACIONAL | SIN ESTUDIOS DE LÍMITE
1454 | MILENIO | MLN-115 | 115 | DURANGO | NORTE | NACIONAL | SIN ESTUDIOS DE LÍMITE
2540 | MALINALTEPEC | MLN-115 | 115 | ACAPULCO | ORIENTAL | NACIONAL | SIN ESTUDIOS DE LÍMITE
2334 | MOROLEON | MLO-115 | 115 | SALAMANCA | OCCIDENTAL | NACIONAL | SIN ESTUDIOS DE LÍMITE
2423 | MINA LA PAZ | MLP-115 | 115 | SAN LUIS POTOSÍ | OCCIDENTAL | NACIONAL | SIN ESTUDIOS DE LÍMITE
221 | CHIMALPA | MLP-230 | 230 | CENTRAL | CENTRAL | NACIONAL | SIN ESTUDIOS DE LÍMITE
2115 | MELAQUE | MLQ-115 | 115 | MANZANILLO | OCCIDENTAL | NACIONAL | SIN ESTUDIOS DE LÍMITE
2424 | MALLA SAN | MLS-115 | 115 | SAN LUIS POTOSÍ | OCCIDENTAL | NACIONAL | SIN ESTUDIOS DE LÍMITE
1176 | MOCHIS LAS VILLAS | MLV-115 | 115 | LOS MOCHIS | NOROESTE | NACIONAL | SIN ESTUDIOS DE LÍMITE
2630 | CHICOASÉN II | MMD-400 | 400 | GRIJALVA | ORIENTAL | NACIONAL | SIN ESTUDIOS DE LÍMITE
815 | MAGNETICOS DE MEXICO | MME-138 | 138 | NUEVO LAREDO | NORESTE | NACIONAL | SIN ESTUDIOS DE LÍMITE
1573 | MANIOBRAS MIELERAS | MMI-115 | 115 | LAGUNA | NORTE | NACIONAL | SIN ESTUDIOS DE LÍMITE
561 | MATAMOROS POTENCIA | MMP-138 | 138 | MATAMOROS | NORESTE | NACIONAL | SIN ESTUDIOS DE LÍMITE
551 | MATAMOROS POTENCIA | MMP-230 | 230 | MATAMOROS | NORESTE | NACIONAL | SIN ESTUDIOS DE LÍMITE
2661 | MANUEL MORENO TORRES | MMT-115 | 115 | GRIJALVA | ORIENTAL | NACIONAL | SIN ESTUDIOS DE LÍMITE
2631 | MANUEL MORENO TORRES | MMT-400 | 400 | GRIJALVA | ORIENTAL | NACIONAL | SIN ESTUDIOS DE LÍMITE
2335 | MAZDA MANIOBRAS | MMZ-115 | 115 | SALAMANCA | OCCIDENTAL | NACIONAL | SIN ESTUDIOS DE LÍMITE
1833 | MONARCA | MNC-115 | 115 | CARAPAN | OCCIDENTAL | NACIONAL | SIN ESTUDIOS DE LÍMITE
16 | MANEADERO | MND-115 | 115 | ENSENADA | BAJA CALIFORNIA | BAJA CALIFORNIA | SIN ESTUDIOS DE LÍMITE
2378 | IND MINERA MEXICO | MNR-230 | 230 | SAN LUIS POTOSÍ | OCCIDENTAL | NACIONAL | SIN ESTUDIOS DE LÍMITE
2226 | LA MANSION | MNS-115 | 115 | QUERÉTARO | OCCIDENTAL | NACIONAL | SIN ESTUDIOS DE LÍMITE
2093 | MANZANILLO | MNZ-230 | 230 | MANZANILLO | OCCIDENTAL | NACIONAL | SIN ESTUDIOS DE LÍMITE
2089 | MANZANILLO | MNZ-400 | 400 | MANZANILLO | OCCIDENTAL | NACIONAL | SIN ESTUDIOS DE LÍMITE
2887 | EL MORAL | MOA-115 | 115 | PUEBLA | ORIENTAL | NACIONAL | SIN ESTUDIOS DE LÍMITE
705 | MODELO | MOD-115 | 115 | MONTERREY | NORESTE | NACIONAL | SIN ESTUDIOS DE LÍMITE
2023 | CERVECERIA MODELO DE | MOD-69 | 69 | GUADALAJARA | OCCIDENTAL | NACIONAL | SIN ESTUDIOS DE LÍMITE
59 | MEXICALI ORIENTE | MOE-161 | 161 | MEXICALI | BAJA CALIFORNIA | BAJA CALIFORNIA | SIN ESTUDIOS DE LÍMITE
1834 | MORELIA INDUSTRIAL | MOI-115 | 115 | CARAPAN | OCCIDENTAL | NACIONAL | SIN ESTUDIOS DE LÍMITE
2024 | MOJONERA | MOJ-69 | 69 | GUADALAJARA | OCCIDENTAL | NACIONAL | SIN ESTUDIOS DE LÍMITE
522 | MOLANGO | MOL -115 | 115 | HUASTECA | NORESTE | NACIONAL | SIN ESTUDIOS DE LÍMITE
706 | MONCLOVA | MON-115 | 115 | MONTERREY | NORESTE | NACIONAL | SIN ESTUDIOS DE LÍMITE
597 | MONCLOVA | MON-230 | 230 | MONTERREY | NORESTE | NACIONAL | SIN ESTUDIOS DE LÍMITE
1376 | MEOQUI | MOQ-115 | 115 | CHIHUAHUA | NORTE | NACIONAL | SIN ESTUDIOS DE LÍMITE
3357 | MONTE REAL | MOR-115 | 115 | LOS CABOS | SISTEMA INTERCONECTADO BAJA CALIFORNIA SUR | SISTEMA INTERCONECTADO BAJA CALIFORNIA SUR | 5
1835 | MORELIA NORTE | MOR-115 | 115 | CARAPAN | OCCIDENTAL | NACIONAL | SIN ESTUDIOS DE LÍMITE
2888 | EL MORAL | MOR-115 | 115 | PUEBLA | ORIENTAL | NACIONAL | SIN ESTUDIOS DE LÍMITE
222 | MORELOS | MOR-230 | 230 | CENTRAL | CENTRAL | NACIONAL | SIN ESTUDIOS DE LÍMITE
393 | MORALES | MOS-85 | 85 | CENTRAL | CENTRAL | NACIONAL | SIN ESTUDIOS DE LÍMITE
2541 | MOZIMBA | MOZ-115 | 115 | ACAPULCO | ORIENTAL | NACIONAL | SIN ESTUDIOS DE LÍMITE
3249 | MOON PALACE | MPA-115 | 115 | CANCÚN | PENINSULAR | NACIONAL | SIN ESTUDIOS DE LÍMITE
2635 | MALPASO DOS | MPD-230 | 230 | GRIJALVA | ORIENTAL | NACIONAL | SIN ESTUDIOS DE LÍMITE
2662 | MALPASO TRES | MPE-115 | 115 | GRIJALVA | ORIENTAL | NACIONAL | SIN ESTUDIOS DE LÍMITE
3184 | MATAPIONCHE | MPH-115 | 115 | VERACRUZ | ORIENTAL | NACIONAL | SIN ESTUDIOS DE LÍMITE
1574 | MAPIMI | MPI-115 | 115 | LAGUNA | NORTE | NACIONAL | SIN ESTUDIOS DE LÍMITE
1726 | MALPASO | MPO-115 | 115 | AGUASCALIENTES | OCCIDENTAL | NACIONAL | SIN ESTUDIOS DE LÍMITE
2227 | MICROPARQUE | MPQ-115 | 115 | QUERÉTARO | OCCIDENTAL | NACIONAL | SIN ESTUDIOS DE LÍMITE
2663 | MALPASO | MPS-115 | 115 | GRIJALVA | ORIENTAL | NACIONAL | SIN ESTUDIOS DE LÍMITE
2632 | MALPASO | MPS-400 | 400 | GRIJALVA | ORIENTAL | NACIONAL | SIN ESTUDIOS DE LÍMITE
2889 | SAN MARTIN POTENCIA | MPT-115 | 115 | PUEBLA | ORIENTAL | NACIONAL | SIN ESTUDIOS DE LÍMITE
2801 | SAN MARTIN POTENCIA | MPT-400 | 400 | PUEBLA | ORIENTAL | NACIONAL | SIN ESTUDIOS DE LÍMITE
2228 | EL MARQUEZ ORIENTE | MQO-115 | 115 | QUERÉTARO | OCCIDENTAL | NACIONAL | SIN ESTUDIOS DE LÍMITE
1727 | MINERA REAL DE ANGELES SA DE | MRA-115 | 115 | AGUASCALIENTES | OCCIDENTAL | NACIONAL | SIN ESTUDIOS DE LÍMITE
2542 | LA MIRA | MRA-115 | 115 | ACAPULCO | ORIENTAL | NACIONAL | SIN ESTUDIOS DE LÍMITE
707 | MIRADOR | MRD-115 | 115 | MONTERREY | NORESTE | NACIONAL | SIN ESTUDIOS DE LÍMITE
1836 | MORELIA DOS | MRD-115 | 115 | CARAPAN | OCCIDENTAL | NACIONAL | SIN ESTUDIOS DE LÍMITE
1729 | MORELOS | MRE-115 | 115 | AGUASCALIENTES | OCCIDENTAL | NACIONAL | SIN ESTUDIOS DE LÍMITE
1728 | MORELOS | MRE-13.8 | 13.8 | AGUASCALIENTES | OCCIDENTAL | NACIONAL | 10
1261 | MOCUZARI | MRI-115 | 115 | OBREGÓN | NOROESTE | NACIONAL | SIN ESTUDIOS DE LÍMITE
955 | MORELOS | MRL-115 | 115 | SALTILLO | NORESTE | NACIONAL | SIN ESTUDIOS DE LÍMITE
2116 | MIRAMAR | MRM-115 | 115 | MANZANILLO | OCCIDENTAL | NACIONAL | SIN ESTUDIOS DE LÍMITE
1193 | MARINA | MRN-115 | 115 | MAZATLÁN | NOROESTE | NACIONAL | SIN ESTUDIOS DE LÍMITE
1575 | MINERA ROBLE | MRO-115 | 115 | LAGUNA | NORTE | NACIONAL | SIN ESTUDIOS DE LÍMITE
3105 | MATIAS ROMERO | MRO-115 | 115 | TEMASCAL | ORIENTAL | NACIONAL | SIN ESTUDIOS DE LÍMITE
1837 | MORELIA POTENCIA | MRP-115 | 115 | CARAPAN | OCCIDENTAL | NACIONAL | SIN ESTUDIOS DE LÍMITE
1787 | MORELIA POTENCIA | MRP-230 | 230 | CARAPAN | OCCIDENTAL | NACIONAL | SIN ESTUDIOS DE LÍMITE
2229 | EL MARQUEZ | MRQ-115 | 115 | QUERÉTARO | OCCIDENTAL | NACIONAL | SIN ESTUDIOS DE LÍMITE
1838 | EL MIRADOR | MRR-115 | 115 | CARAPAN | OCCIDENTAL | NACIONAL | SIN ESTUDIOS DE LÍMITE
1730 | MARGARITAS | MRS-115 | 115 | AGUASCALIENTES | OCCIDENTAL | NACIONAL | SIN ESTUDIOS DE LÍMITE
1455 | SAN MARTIN | MRT-115 | 115 | DURANGO | NORTE | NACIONAL | SIN ESTUDIOS DE LÍMITE
708 | METALSA | MSA-115 | 115 | MONTERREY | NORESTE | NACIONAL | SIN ESTUDIOS DE LÍMITE
956 | MANNESMANN SACH | MSC-115 | 115 | SALTILLO | NORESTE | NACIONAL | SIN ESTUDIOS DE LÍMITE
2767 | MISANTLA DOS | MSD-115 | 115 | POZA RICA | ORIENTAL | NACIONAL | SIN ESTUDIOS DE LÍMITE
709 | MISIONES | MSI-115 | 115 | MONTERREY | NORESTE | NACIONAL | SIN ESTUDIOS DE LÍMITE
1377 | MINERA SAN JULIAN | MSJ-115 | 115 | CHIHUAHUA | NORTE | NACIONAL | SIN ESTUDIOS DE LÍMITE
2425 | MINA SAN JAVIER | MSJ-115 | 115 | SAN LUIS POTOSÍ | OCCIDENTAL | NACIONAL | SIN ESTUDIOS DE LÍMITE
2230 | MEXSOLAR MANIOBRAS | MSM-115 | 115 | QUERÉTARO | OCCIDENTAL | NACIONAL | SIN ESTUDIOS DE LÍMITE
85 | MISION | MSN-115 | 115 | TIJUANA | BAJA CALIFORNIA | BAJA CALIFORNIA | SIN ESTUDIOS DE LÍMITE
982 | MUSEO | MSO -115 | 115 | VALLES | NORESTE | NACIONAL | SIN ESTUDIOS DE LÍMITE
3106 | MATIAS ROMERO POTENCIA | MSP-115 | 115 | TEMASCAL | ORIENTAL | NACIONAL | SIN ESTUDIOS DE LÍMITE
3047 | MATIAS ROMERO POTENCIA | MSP-230 | 230 | TEMASCAL | ORIENTAL | NACIONAL | SIN ESTUDIOS DE LÍMITE
1378 | MANIOBRAS SANTA ROSA | MSR-115 | 115 | CHIHUAHUA | NORTE | NACIONAL | SIN ESTUDIOS DE LÍMITE
1456 | MASISA | MSS-115 | 115 | DURANGO | NORTE | NACIONAL | SIN ESTUDIOS DE LÍMITE
1731 | MINA SAUCITO | MST-115 | 115 | AGUASCALIENTES | OCCIDENTAL | NACIONAL | SIN ESTUDIOS DE LÍMITE
1732 | EL SAUCITO | MSU-115 | 115 | AGUASCALIENTES | OCCIDENTAL | NACIONAL | SIN ESTUDIOS DE LÍMITE
1894 | MAZAMITLA | MTA-400 | 400 | GUADALAJARA | OCCIDENTAL | NACIONAL | SIN ESTUDIOS DE LÍMITE
1379 | MANIOBRAS TREINTA Y CUATRO | MTC-115 | 115 | CHIHUAHUA | NORTE | NACIONAL | SIN ESTUDIOS DE LÍMITE
2117 | MINATITLAN | MTC-115 | 115 | MANZANILLO | OCCIDENTAL | NACIONAL | SIN ESTUDIOS DE LÍMITE
1194 | MAZATLAN TECNOLOGICO | MTE-115 | 115 | MAZATLÁN | NOROESTE | NACIONAL | SIN ESTUDIOS DE LÍMITE
2118 | MORALETE | MTE-115 | 115 | MANZANILLO | OCCIDENTAL | NACIONAL | SIN ESTUDIOS DE LÍMITE
306 | MINERA TIZAPA | MTI-115 | 115 | CENTRAL | CENTRAL | NACIONAL | SIN ESTUDIOS DE LÍMITE
710 | MONTOI | MTI-115 | 115 | MONTERREY | NORESTE | NACIONAL | SIN ESTUDIOS DE LÍMITE
2426 | METALSA | MTL-115 | 115 | SAN LUIS POTOSÍ | OCCIDENTAL | NACIONAL | SIN ESTUDIOS DE LÍMITE
2543 | METLATONOC | MTL-115 | 115 | ACAPULCO | ORIENTAL | NACIONAL | SIN ESTUDIOS DE LÍMITE
562 | MATAMOROS | MTM-138 | 138 | MATAMOROS | NORESTE | NACIONAL | SIN ESTUDIOS DE LÍMITE
569 | MATAMOROS | MTM-69 | 69 | MATAMOROS | NORESTE | NACIONAL | SIN ESTUDIOS DE LÍMITE
711 | MONTEMORELOS | MTN-115 | 115 | MONTERREY | NORESTE | NACIONAL | SIN ESTUDIOS DE LÍMITE
2336 | CIA MINERA LAS TORRES | MTO-115 | 115 | SALAMANCA | OCCIDENTAL | NACIONAL | SIN ESTUDIOS DE LÍMITE
2664 | MOTOZINTLA | MTO-115 | 115 | GRIJALVA | ORIENTAL | NACIONAL | SIN ESTUDIOS DE LÍMITE
3310 | METROPOLITANA | MTO-115 | 115 | MÉRIDA | PENINSULAR | NACIONAL | SIN ESTUDIOS DE LÍMITE
712 | MONTERREY POTENCIA SF6 | MTP-115 | 115 | MONTERREY | NORESTE | NACIONAL | SIN ESTUDIOS DE LÍMITE
583 | MONTERREY POTENCIA SF6 | MTP-400 | 400 | MONTERREY | NORESTE | NACIONAL | SIN ESTUDIOS DE LÍMITE
713 | MATRIMAR | MTR-115 | 115 | MONTERREY | NORESTE | NACIONAL | SIN ESTUDIOS DE LÍMITE
1380 | MOTOROLA | MTR-115 | 115 | CHIHUAHUA | NORTE | NACIONAL | SIN ESTUDIOS DE LÍMITE
2427 | SENDERO | MTS-115 | 115 | SAN LUIS POTOSÍ | OCCIDENTAL | NACIONAL | SIN ESTUDIOS DE LÍMITE
2768 | MARTINES DE LA TORRE TRES | MTT-115 | 115 | POZA RICA | ORIENTAL | NACIONAL | SIN ESTUDIOS DE LÍMITE
957 | MINA TAYAHUA | MTU-115 | 115 | SALTILLO | NORESTE | NACIONAL | SIN ESTUDIOS DE LÍMITE
1615 | MONTE VERDE | MTV-115 | 115 | MOCTEZUMA | NORTE | NACIONAL | SIN ESTUDIOS DE LÍMITE
3107 | MITLA | MTX-115 | 115 | TEMASCAL | ORIENTAL | NACIONAL | SIN ESTUDIOS DE LÍMITE
714 | MONTERREY | MTY-115 | 115 | MONTERREY | NORESTE | NACIONAL | SIN ESTUDIOS DE LÍMITE
113 | MONTECITO | MUE-69 | 69 | TIJUANA | BAJA CALIFORNIA | BAJA CALIFORNIA | SIN ESTUDIOS DE LÍMITE
523 | MANUEL | MUL -115 | 115 | HUASTECA | NORESTE | NACIONAL | SIN ESTUDIOS DE LÍMITE
715 | MUNICH | MUN-115 | 115 | MONTERREY | NORESTE | NACIONAL | SIN ESTUDIOS DE LÍMITE
524 | MEXICO CARBON MANUFACTURING | MXC-115 | 115 | HUASTECA | NORESTE | NACIONAL | SIN ESTUDIOS DE LÍMITE
114 | MEXICO | MXC-69 | 69 | TIJUANA | BAJA CALIFORNIA | BAJA CALIFORNIA | SIN ESTUDIOS DE LÍMITE
60 | MEXICALI II | MXI-161 | 161 | MEXICALI | BAJA CALIFORNIA | BAJA CALIFORNIA | SIN ESTUDIOS DE LÍMITE
40 | MEXICALI II | MXI-230 | 230 | MEXICALI | BAJA CALIFORNIA | BAJA CALIFORNIA | SIN ESTUDIOS DE LÍMITE
2025 | MEXICO | MXJ-69 | 69 | GUADALAJARA | OCCIDENTAL | NACIONAL | SIN ESTUDIOS DE LÍMITE
1734 | MEXTICACAN | MXT-115 | 115 | AGUASCALIENTES | OCCIDENTAL | NACIONAL | SIN ESTUDIOS DE LÍMITE
1733 | MEXTICACAN | MXT-23 | 23 | AGUASCALIENTES | OCCIDENTAL | NACIONAL | 10
869 | MAYTAG | MYG-138 | 138 | REYNOSA | NORESTE | NACIONAL | SIN ESTUDIOS DE LÍMITE
3250 | MAYA KOBA | MYK-115 | 115 | CANCÚN | PENINSULAR | NACIONAL | SIN ESTUDIOS DE LÍMITE
2485 | 5 DE MAYO | MYO-115 | 115 | TEPIC | OCCIDENTAL | NACIONAL | SIN ESTUDIOS DE LÍMITE
394 | MOCTEZUMA | MZA-85 | 85 | CENTRAL | CENTRAL | NACIONAL | SIN ESTUDIOS DE LÍMITE
1195 | MAZATLAN DOS | MZD-115 | 115 | MAZATLÁN | NOROESTE | NACIONAL | SIN ESTUDIOS DE LÍMITE
1187 | MAZATLAN DOS | MZD-230 | 230 | MAZATLÁN | NOROESTE | NACIONAL | SIN ESTUDIOS DE LÍMITE
1185 | MAZATLAN DOS | MZD-400 | 400 | MAZATLÁN | NOROESTE | NACIONAL | SIN ESTUDIOS DE LÍMITE
1941 | MEZQUITAN | MZI-115 | 115 | GUADALAJARA | OCCIDENTAL | NACIONAL | SIN ESTUDIOS DE LÍMITE
2544 | MEZCALA | MZL-115 | 115 | ACAPULCO | ORIENTAL | NACIONAL | SIN ESTUDIOS DE LÍMITE
2508 | MEZCALA | MZL-230 | 230 | ACAPULCO | ORIENTAL | NACIONAL | SIN ESTUDIOS DE LÍMITE
2428 | MOCTEZUMA | MZM-115 | 115 | SAN LUIS POTOSÍ | OCCIDENTAL | NACIONAL | SIN ESTUDIOS DE LÍMITE
1196 | MAZATLAN NORTE | MZN-115 | 115 | MAZATLÁN | NOROESTE | NACIONAL | SIN ESTUDIOS DE LÍMITE
1197 | MAZATLAN ORIENTE | MZO-115 | 115 | MAZATLÁN | NOROESTE | NACIONAL | SIN ESTUDIOS DE LÍMITE
716 | MEZQUITAL PROVICIONAL | MZP-115 | 115 | MONTERREY | NORESTE | NACIONAL | SIN ESTUDIOS DE LÍMITE
717 | MEZQUITAL | MZQ-115 | 115 | MONTERREY | NORESTE | NACIONAL | SIN ESTUDIOS DE LÍMITE
2739 | MAZATEPEC | MZT-230 | 230 | POZA RICA | ORIENTAL | NACIONAL | SIN ESTUDIOS DE LÍMITE
1198 | MAZATLAN UNO | MZU-115 | 115 | MAZATLÁN | NOROESTE | NACIONAL | SIN ESTUDIOS DE LÍMITE
2967 | MEZCALAPA SWITCHEO | MZW-230 | 230 | TABASCO | ORIENTAL | NACIONAL | SIN ESTUDIOS DE LÍMITE
1381 | CUADRO DE MANIOBRAS NAICA | NAC-115 | 115 | CHIHUAHUA | NORTE | NACIONAL | SIN ESTUDIOS DE LÍMITE
718 | NADADORES | NAD-115 | 115 | MONTERREY | NORESTE | NACIONAL | SIN ESTUDIOS DE LÍMITE
1262 | NAINARI | NAI-115 | 115 | OBREGÓN | NOROESTE | NACIONAL | SIN ESTUDIOS DE LÍMITE
1382 | NAICA | NAI-115 | 115 | CHIHUAHUA | NORTE | NACIONAL | SIN ESTUDIOS DE LÍMITE
1383 | NAMIQUIPA | NAM-115 | 115 | CHIHUAHUA | NORTE | NACIONAL | SIN ESTUDIOS DE LÍMITE
223 | NARVARTE | NAR-230 | 230 | CENTRAL | CENTRAL | NACIONAL | SIN ESTUDIOS DE LÍMITE
395 | NARVARTE | NAR-85 | 85 | CENTRAL | CENTRAL | NACIONAL | SIN ESTUDIOS DE LÍMITE
396 | NAUCALPAN | NAU-85 | 85 | CENTRAL | CENTRAL | NACIONAL | SIN ESTUDIOS DE LÍMITE
906 | NAVA | NAV-138 | 138 | RÍO ESCONDIDO | NORESTE | NACIONAL | SIN ESTUDIOS DE LÍMITE
893 | NAVA | NAV-230 | 230 | RÍO ESCONDIDO | NORESTE | NACIONAL | SIN ESTUDIOS DE LÍMITE
1576 | NAZAS | NAZ-115 | 115 | LAGUNA | NORTE | NACIONAL | SIN ESTUDIOS DE LÍMITE
1525 | NAZAS | NAZ-230 | 230 | LAGUNA | NORTE | NACIONAL | SIN ESTUDIOS DE LÍMITE
1384 | NICOLAS BRAVO | NCB-115 | 115 | CHIHUAHUA | NORTE | NACIONAL | SIN ESTUDIOS DE LÍMITE
1616 | NUEVO CASAS GRANDES | NCG-115 | 115 | MOCTEZUMA | NORTE | NACIONAL | 35
1599 | NUEVO CASAS GRANDES | NCG-230 | 230 | MOCTEZUMA | NORTE | NACIONAL | SIN ESTUDIOS DE LÍMITE
2890 | NOCHIXTLAN | NCH-115 | 115 | PUEBLA | ORIENTAL | NACIONAL | SIN ESTUDIOS DE LÍMITE
3311 | NACHI COCOM | NCM-115 | 115 | MÉRIDA | PENINSULAR | NACIONAL | SIN ESTUDIOS DE LÍMITE
3251 | NICHUPTE | NCT-115 | 115 | CANCÚN | PENINSULAR | NACIONAL | SIN ESTUDIOS DE LÍMITE
1385 | NOMBRE DE DIOS | NDD-115 | 115 | CHIHUAHUA | NORTE | NACIONAL | SIN ESTUDIOS DE LÍMITE
397 | NECAXA | NEC-85 | 85 | CENTRAL | CENTRAL | NACIONAL | SIN ESTUDIOS DE LÍMITE
719 | NEMAK | NEK-115 | 115 | MONTERREY | NORESTE | NACIONAL | SIN ESTUDIOS DE LÍMITE
525 | NEGROMEX | NEM -115 | 115 | HUASTECA | NORESTE | NACIONAL | SIN ESTUDIOS DE LÍMITE
1735 | NESTLE | NES-115 | 115 | AGUASCALIENTES | OCCIDENTAL | NACIONAL | SIN ESTUDIOS DE LÍMITE
398 | NETZAHUALCOYOTL | NET-85 | 85 | CENTRAL | CENTRAL | NACIONAL | SIN ESTUDIOS DE LÍMITE
399 | NUEVO FANAL | NFA-85 | 85 | CENTRAL | CENTRAL | NACIONAL | SIN ESTUDIOS DE LÍMITE
1089 | NOGALES AEROPUERTO | NGA-115 | 115 | HERMOSILLO | NOROESTE | NACIONAL | SIN ESTUDIOS DE LÍMITE
2231 | NOGALES | NGA-115 | 115 | QUERÉTARO | OCCIDENTAL | NACIONAL | SIN ESTUDIOS DE LÍMITE
1032 | NOGALES AEROPUERTO | NGA-230 | 230 | HERMOSILLO | NOROESTE | NACIONAL | SIN ESTUDIOS DE LÍMITE
3108 | NOGALES | NGL-115 | 115 | TEMASCAL | ORIENTAL | NACIONAL | SIN ESTUDIOS DE LÍMITE
720 | NGM CERAMICA | NGM-115 | 115 | MONTERREY | NORESTE | NACIONAL | SIN ESTUDIOS DE LÍMITE
1090 | NOGALES NORTE | NGN-115 | 115 | HERMOSILLO | NOROESTE | NACIONAL | SIN ESTUDIOS DE LÍMITE
1091 | NOGALES | NGS-115 | 115 | HERMOSILLO | NOROESTE | NACIONAL | SIN ESTUDIOS DE LÍMITE
2486 | NOGALITO | NGT-115 | 115 | TEPIC | OCCIDENTAL | NACIONAL | SIN ESTUDIOS DE LÍMITE
1910 | NIÑOS HÉROES | NHE-230 | 230 | GUADALAJARA | OCCIDENTAL | NACIONAL | SIN ESTUDIOS DE LÍMITE
1386 | NUEVA HOLANDA | NHO-115 | 115 | CHIHUAHUA | NORTE | NACIONAL | SIN ESTUDIOS DE LÍMITE
469 | NIEN HSING | NHS -115 | 115 | GUEMEZ | NORESTE | NACIONAL | SIN ESTUDIOS DE LÍMITE
721 | SAN NICOLAS | NIC-115 | 115 | MONTERREY | NORESTE | NACIONAL | SIN ESTUDIOS DE LÍMITE
584 | SAN NICOLAS | NIC-400 | 400 | MONTERREY | NORESTE | NACIONAL | SIN ESTUDIOS DE LÍMITE
1457 | NUEVO IDEAL | NID-115 | 115 | DURANGO | NORTE | NACIONAL | SIN ESTUDIOS DE LÍMITE
3252 | NICTE HA | NIH-115 | 115 | CANCÚN | PENINSULAR | NACIONAL | SIN ESTUDIOS DE LÍMITE
1736 | NISSAN | NIS-115 | 115 | AGUASCALIENTES | OCCIDENTAL | NACIONAL | SIN ESTUDIOS DE LÍMITE
400 | NISSAN | NIS-85 | 85 | CENTRAL | CENTRAL | NACIONAL | SIN ESTUDIOS DE LÍMITE
3253 | NIZUC | NIZ-115 | 115 | CANCÚN | PENINSULAR | NACIONAL | SIN ESTUDIOS DE LÍMITE
3230 | NIZUC | NIZ-230 | 230 | CANCÚN | PENINSULAR | NACIONAL | SIN ESTUDIOS DE LÍMITE
2026 | NYPRO KANAAK SA CV | NKA-69 | 69 | GUADALAJARA | OCCIDENTAL | NACIONAL | SIN ESTUDIOS DE LÍMITE
2071 | NKS | NKS-230 | 230 | LÁZARO CARDENAS | OCCIDENTAL | NACIONAL | SIN ESTUDIOS DE LÍMITE
401 | NESTLÉ | NLE-85 | 85 | CENTRAL | CENTRAL | NACIONAL | SIN ESTUDIOS DE LÍMITE
3109 | NUEVO MORELOS | NMO-115 | 115 | TEMASCAL | ORIENTAL | NACIONAL | SIN ESTUDIOS DE LÍMITE
816 | NARCISO MENDOZA | NMZ-138 | 138 | NUEVO LAREDO | NORESTE | NACIONAL | SIN ESTUDIOS DE LÍMITE
2611 | NANCHITAL DOS | NND-115 | 115 | COATZACOALCOS | ORIENTAL | NACIONAL | SIN ESTUDIOS DE LÍMITE
1092 | NUEVO NOGALES | NNG-115 | 115 | HERMOSILLO | NOROESTE | NACIONAL | SIN ESTUDIOS DE LÍMITE
307 | NOCHISTONGO | NOC-115 | 115 | CENTRAL | CENTRAL | NACIONAL | 30
224 | NOCHISTONGO | NOC-230 | 230 | CENTRAL | CENTRAL | NACIONAL | SIN ESTUDIOS DE LÍMITE
722 | NOGALAR | NOG-115 | 115 | MONTERREY | NORESTE | NACIONAL | SIN ESTUDIOS DE LÍMITE
402 | NONOALCO | NON-85 | 85 | CENTRAL | CENTRAL | NACIONAL | SIN ESTUDIOS DE LÍMITE
225 | NOPALA | NOP-230 | 230 | CENTRAL | CENTRAL | NACIONAL | SIN ESTUDIOS DE LÍMITE
146 | NOPALA | NOP-400 | 400 | CENTRAL | CENTRAL | NACIONAL | SIN ESTUDIOS DE LÍMITE
2891 | NORTE | NOR-115 | 115 | PUEBLA | ORIENTAL | NACIONAL | SIN ESTUDIOS DE LÍMITE
1221 | NUEVO PROGRESO | NPO-115 | 115 | NACOZARI | NOROESTE | NACIONAL | 26.4
3003 | NUEVO PEMEX | NPX-115 | 115 | TABASCO | ORIENTAL | NACIONAL | SIN ESTUDIOS DE LÍMITE
870 | NORTE | NRE-138 | 138 | REYNOSA | NORESTE | NACIONAL | SIN ESTUDIOS DE LÍMITE
1211 | NACOZARI | NRI-230 | 230 | NACOZARI | NOROESTE | NACIONAL | SIN ESTUDIOS DE LÍMITE
526 | NARANJOS | NRJ -115 | 115 | HUASTECA | NORESTE | NACIONAL | SIN ESTUDIOS DE LÍMITE
2892 | NISSAN | NSN-115 | 115 | PUEBLA | ORIENTAL | NACIONAL | SIN ESTUDIOS DE LÍMITE
1737 | NISSAN | NSS-115 | 115 | AGUASCALIENTES | OCCIDENTAL | NACIONAL | SIN ESTUDIOS DE LÍMITE
470 | NUEVO SANTANDER | NST-115 | 115 | GUEMEZ | NORESTE | NACIONAL | SIN ESTUDIOS DE LÍMITE
2232 | NESTLE MEXICO SA DE CV | NST-115 | 115 | QUERÉTARO | OCCIDENTAL | NACIONAL | SIN ESTUDIOS DE LÍMITE
2233 | ANTEA | NTA-115 | 115 | QUERÉTARO | OCCIDENTAL | NACIONAL | SIN ESTUDIOS DE LÍMITE
3312 | NORTE | NTE-115 | 115 | MÉRIDA | PENINSULAR | NACIONAL | SIN ESTUDIOS DE LÍMITE
3282 | NORTE | NTE-230 | 230 | MÉRIDA | PENINSULAR | NACIONAL | SIN ESTUDIOS DE LÍMITE
308 | NUTRIGO | NTG-115 | 115 | CENTRAL | CENTRAL | NACIONAL | SIN ESTUDIOS DE LÍMITE
1016 | NAVOLATO | NTO-115 | 115 | CULIACÁN | NOROESTE | NACIONAL | SIN ESTUDIOS DE LÍMITE
2429 | NITROPISO | NTP-115 | 115 | SAN LUIS POTOSÍ | OCCIDENTAL | NACIONAL | SIN ESTUDIOS DE LÍMITE
723 | NUEVA CASTILLA | NUC-115 | 115 | MONTERREY | NORESTE | NACIONAL | SIN ESTUDIOS DE LÍMITE
724 | NUEVA ESCOBEDO | NUE-115 | 115 | MONTERREY | NORESTE | NACIONAL | SIN ESTUDIOS DE LÍMITE
817 | NUEVO LAREDO | NUL-138 | 138 | NUEVO LAREDO | NORESTE | NACIONAL | SIN ESTUDIOS DE LÍMITE
917 | NUEVA ROSITA | NUR-115 | 115 | RÍO ESCONDIDO | NORESTE | NACIONAL | SIN ESTUDIOS DE LÍMITE
894 | NUEVA ROSITA | NUR-230 | 230 | RÍO ESCONDIDO | NORESTE | NACIONAL | SIN ESTUDIOS DE LÍMITE
725 | NAVIDAD | NVD-115 | 115 | MONTERREY | NORESTE | NACIONAL | 30
1263 | NAVOJOA INDUSTRIAL | NVI-115 | 115 | OBREGÓN | NOROESTE | NACIONAL | SIN ESTUDIOS DE LÍMITE
2088 | NUEVA ITALIA | NVI-69 | 69 | LÁZARO CARDENAS | OCCIDENTAL | NACIONAL | SIN ESTUDIOS DE LÍMITE
1264 | NAVOJOA | NVJ-115 | 115 | OBREGÓN | NOROESTE | NACIONAL | 60
1093 | NOVILLO | NVL-115 | 115 | HERMOSILLO | NOROESTE | NACIONAL | SIN ESTUDIOS DE LÍMITE
1265 | NAVOJOA NORTE | NVN-115 | 115 | OBREGÓN | NOROESTE | NACIONAL | SIN ESTUDIOS DE LÍMITE
1266 | NAVOJOA ORIENTE | NVO-115 | 115 | OBREGÓN | NOROESTE | NACIONAL | SIN ESTUDIOS DE LÍMITE
871 | NUEVO PROGRESO | NVP-138 | 138 | REYNOSA | NORESTE | NACIONAL | SIN ESTUDIOS DE LÍMITE
2487 | NUEVO VALLARTA POTENCIA | NVT-115 | 115 | TEPIC | OCCIDENTAL | NACIONAL | SIN ESTUDIOS DE LÍMITE
2468 | NUEVO VALLARTA POTENCIA | NVT-230 | 230 | TEPIC | OCCIDENTAL | NACIONAL | SIN ESTUDIOS DE LÍMITE
403 | NACEL Y NACOBRE | NYN-85 | 85 | CENTRAL | CENTRAL | NACIONAL | SIN ESTUDIOS DE LÍMITE
61 | NACOZARI | NZI-161 | 161 | MEXICALI | BAJA CALIFORNIA | BAJA CALIFORNIA | SIN ESTUDIOS DE LÍMITE
3110 | OAXACA PONIENTE | OAP-115 | 115 | TEMASCAL | ORIENTAL | NACIONAL | SIN ESTUDIOS DE LÍMITE
1388 | OASIS | OAS-115 | 115 | CHIHUAHUA | NORTE | NACIONAL | 30
1095 | OASIS | OAS-115 | 115 | HERMOSILLO | NOROESTE | NACIONAL | 50
1094 | OASIS | OAS-13.8 | 13.8 | HERMOSILLO | NOROESTE | NACIONAL | 10
1387 | OASIS | OAS-34.5 | 34.5 | CHIHUAHUA | NORTE | NACIONAL | 2
3048 | OAXACA UNO | OAU-230 | 230 | TEMASCAL | ORIENTAL | NACIONAL | SIN ESTUDIOS DE LÍMITE
3111 | OAXACA | OAX-115 | 115 | TEMASCAL | ORIENTAL | NACIONAL | SIN ESTUDIOS DE LÍMITE
726 | OBISPADO | OBI-115 | 115 | MONTERREY | NORESTE | NACIONAL | SIN ESTUDIOS DE LÍMITE
2027 | OBLATOS | OBL-69 | 69 | GUADALAJARA | OCCIDENTAL | NACIONAL | SIN ESTUDIOS DE LÍMITE
1212 | OBSERVATORIO | OBS-230 | 230 | NACOZARI | NOROESTE | NACIONAL | SIN ESTUDIOS DE LÍMITE
1267 | CIUDAD OBREGON UNO | OBU-115 | 115 | OBREGÓN | NOROESTE | NACIONAL | SIN ESTUDIOS DE LÍMITE
226 | OCEANIA | OCE-230 | 230 | CENTRAL | CENTRAL | NACIONAL | SIN ESTUDIOS DE LÍMITE
1738 | OJO CALIENTE | OCL-115 | 115 | AGUASCALIENTES | OCCIDENTAL | NACIONAL | SIN ESTUDIOS DE LÍMITE
1942 | OCOTLÁN | OCN-115 | 115 | GUADALAJARA | OCCIDENTAL | NACIONAL | 23.75
1911 | OCOTLÁN | OCN-230 | 230 | GUADALAJARA | OCCIDENTAL | NACIONAL | SIN ESTUDIOS DE LÍMITE
2665 | OCOZINGO | OCO-115 | 115 | GRIJALVA | ORIENTAL | NACIONAL | SIN ESTUDIOS DE LÍMITE
1389 | OCAMPO | OCP-115 | 115 | CHIHUAHUA | NORTE | NACIONAL | SIN ESTUDIOS DE LÍMITE
1096 | OCUCA | OCU-115 | 115 | HERMOSILLO | NOROESTE | NACIONAL | SIN ESTUDIOS DE LÍMITE
2666 | OCOZOCUAUTLA | OCZ-115 | 115 | GRIJALVA | ORIENTAL | NACIONAL | SIN ESTUDIOS DE LÍMITE
227 | ODON DE BUEN | ODB-230 | 230 | CENTRAL | CENTRAL | NACIONAL | SIN ESTUDIOS DE LÍMITE
471 | OBRA DE TOMA | ODT -115 | 115 | GUEMEZ | NORESTE | NACIONAL | SIN ESTUDIOS DE LÍMITE
818 | OJO CALIENTE | OJC-138 | 138 | NUEVO LAREDO | NORESTE | NACIONAL | SIN ESTUDIOS DE LÍMITE
1390 | OJINAGA | OJI-115 | 115 | CHIHUAHUA | NORTE | NACIONAL | SIN ESTUDIOS DE LÍMITE
2234 | OJO SECO | OJO-115 | 115 | QUERÉTARO | OCCIDENTAL | NACIONAL | 10
3112 | OJO DE AGUA POTENCIA | OJP-115 | 115 | TEMASCAL | ORIENTAL | NACIONAL | SIN ESTUDIOS DE LÍMITE
3035 | OJO DE AGUA POTENCIA | OJP-400 | 400 | TEMASCAL | ORIENTAL | NACIONAL | SIN ESTUDIOS DE LÍMITE
1739 | OJUELOS | OJU-115 | 115 | AGUASCALIENTES | OCCIDENTAL | NACIONAL | 40
3341 | OLAS ALTAS | OLA-115 | 115 | LA PAZ | SISTEMA INTERCONECTADO BAJA CALIFORNIA SUR | SISTEMA INTERCONECTADO BAJA CALIFORNIA SUR | 0
3331 | OLAS ALTAS | OLA-230 | 230 | LA PAZ | SISTEMA INTERCONECTADO BAJA CALIFORNIA SUR | SISTEMA INTERCONECTADO BAJA CALIFORNIA SUR | 0
228 | OLIVAR | OLI-230 | 230 | CENTRAL | CENTRAL | NACIONAL | SIN ESTUDIOS DE LÍMITE
2545 | OLINALA | OLN-115 | 115 | ACAPULCO | ORIENTAL | NACIONAL | SIN ESTUDIOS DE LÍMITE
3113 | OMEALCA | OME-115 | 115 | TEMASCAL | ORIENTAL | NACIONAL | SIN ESTUDIOS DE LÍMITE
1740 | OMEGA | OMG-115 | 115 | AGUASCALIENTES | OCCIDENTAL | NACIONAL | SIN ESTUDIOS DE LÍMITE
2546 | OMETEPEC | OMT-115 | 115 | ACAPULCO | ORIENTAL | NACIONAL | SIN ESTUDIOS DE LÍMITE
2235 | OMYA MEXICO S.A. DE C.V. | OMY-115 | 115 | QUERÉTARO | OCCIDENTAL | NACIONAL | SIN ESTUDIOS DE LÍMITE
26 | IOJOS NEGROS | ONG-69 | 69 | ENSENADA | BAJA CALIFORNIA | BAJA CALIFORNIA | SIN ESTUDIOS DE LÍMITE
115 | OPTICA | OPT-69 | 69 | TIJUANA | BAJA CALIFORNIA | BAJA CALIFORNIA | SIN ESTUDIOS DE LÍMITE
1033 | FISTERRA ENERGY OREJANA S DE RL DE CV | ORE-230 | 230 | HERMOSILLO | NOROESTE | NACIONAL | SIN ESTUDIOS DE LÍMITE
3114 | ORIZABA | ORI-115 | 115 | TEMASCAL | ORIENTAL | NACIONAL | SIN ESTUDIOS DE LÍMITE
727 | ORION | ORN-115 | 115 | MONTERREY | NORESTE | NACIONAL | SIN ESTUDIOS DE LÍMITE
2893 | ORIENTE | ORT-115 | 115 | PUEBLA | ORIENTAL | NACIONAL | SIN ESTUDIOS DE LÍMITE
872 | ORIZATLAN | ORZ-138 | 138 | REYNOSA | NORESTE | NACIONAL | SIN ESTUDIOS DE LÍMITE
1097 | ORIENTE | OTE-115 | 115 | HERMOSILLO | NOROESTE | NACIONAL | SIN ESTUDIOS DE LÍMITE
563 | ORIENTE | OTE-138 | 138 | MATAMOROS | NORESTE | NACIONAL | SIN ESTUDIOS DE LÍMITE
229 | OTUMBA | OTM-230 | 230 | CENTRAL | CENTRAL | NACIONAL | SIN ESTUDIOS DE LÍMITE
1500 | ORIENTE VEINTIUNO | OTV-115 | 115 | JUÁREZ | NORTE | NACIONAL | SIN ESTUDIOS DE LÍMITE
1268 | OVIACHIC | OVI-115 | 115 | OBREGÓN | NOROESTE | NACIONAL | SIN ESTUDIOS DE LÍMITE
472 | OLIVO | OVO-115 | 115 | GUEMEZ | NORESTE | NACIONAL | SIN ESTUDIOS DE LÍMITE
2667 | OXCHUC | OXC-115 | 115 | GRIJALVA | ORIENTAL | NACIONAL | SIN ESTUDIOS DE LÍMITE
3115 | OAXACA DOS | OXD-115 | 115 | TEMASCAL | ORIENTAL | NACIONAL | SIN ESTUDIOS DE LÍMITE
3116 | OAXACA POTENCIA | OXP-115 | 115 | TEMASCAL | ORIENTAL | NACIONAL | SIN ESTUDIOS DE LÍMITE
3049 | OAXACA POTENCIA | OXP-230 | 230 | TEMASCAL | ORIENTAL | NACIONAL | SIN ESTUDIOS DE LÍMITE
41 | ORIZABA | OZA-230 | 230 | MEXICALI | BAJA CALIFORNIA | BAJA CALIFORNIA | SIN ESTUDIOS DE LÍMITE
527 | OZULUAMA | OZL -115 | 115 | HUASTECA | NORESTE | NACIONAL | SIN ESTUDIOS DE LÍMITE
2430 | 3M | P3M-115 | 115 | SAN LUIS POTOSÍ | OCCIDENTAL | NACIONAL | SIN ESTUDIOS DE LÍMITE
3342 | PALMILLA | PAA-115 | 115 | LA PAZ | SISTEMA INTERCONECTADO BAJA CALIFORNIA SUR | SISTEMA INTERCONECTADO BAJA CALIFORNIA SUR | 0
1741 | PABELLON | PAB-115 | 115 | AGUASCALIENTES | OCCIDENTAL | NACIONAL | 30
404 | PACHUCA | PAC-85 | 85 | CENTRAL | CENTRAL | NACIONAL | SIN ESTUDIOS DE LÍMITE
1177 | PARTICULAR MINA ALAMO DORADO | PAD-115 | 115 | LOS MOCHIS | NOROESTE | NACIONAL | SIN ESTUDIOS DE LÍMITE
1839 | PRADERA | PAD-115 | 115 | CARAPAN | OCCIDENTAL | NACIONAL | SIN ESTUDIOS DE LÍMITE
528 | PUERTO ALTAMIRA ELECTRICA | PAE-115 | 115 | HUASTECA | NORESTE | NACIONAL | SIN ESTUDIOS DE LÍMITE
486 | PUERTO ALTAMIRA ELECTRICA | PAE-400 | 400 | HUASTECA | NORESTE | NACIONAL | SIN ESTUDIOS DE LÍMITE
116 | PACIFICO | PAF-69 | 69 | TIJUANA | BAJA CALIFORNIA | BAJA CALIFORNIA | SIN ESTUDIOS DE LÍMITE
3185 | PAGES | PAG-115 | 115 | VERACRUZ | ORIENTAL | NACIONAL | SIN ESTUDIOS DE LÍMITE
873 | PARQUE INDUSTRIAL | PAI-138 | 138 | REYNOSA | NORESTE | NACIONAL | SIN ESTUDIOS DE LÍMITE
1391 | PALMAREJO | PAL-115 | 115 | CHIHUAHUA | NORTE | NACIONAL | SIN ESTUDIOS DE LÍMITE
2119 | PELETIZADORA ALZADA | PAL-115 | 115 | MANZANILLO | OCCIDENTAL | NACIONAL | SIN ESTUDIOS DE LÍMITE
841 | COMPAÑÍA EOLICA EL PALMAR | PAL-230 | 230 | REYNOSA | NORESTE | NACIONAL | SIN ESTUDIOS DE LÍMITE
529 | PANUCO | PAN -115 | 115 | HUASTECA | NORESTE | NACIONAL | SIN ESTUDIOS DE LÍMITE
1742 | PALO ALTO | PAO-115 | 115 | AGUASCALIENTES | OCCIDENTAL | NACIONAL | SIN ESTUDIOS DE LÍMITE
2431 | PAPEL POTOSI | PAP-115 | 115 | SAN LUIS POTOSÍ | OCCIDENTAL | NACIONAL | SIN ESTUDIOS DE LÍMITE
78 | PANAMERICANA POTENCIA | PAP-230 | 230 | TIJUANA | BAJA CALIFORNIA | BAJA CALIFORNIA | SIN ESTUDIOS DE LÍMITE
117 | PANAMERICANA POTENCIA | PAP-69 | 69 | TIJUANA | BAJA CALIFORNIA | BAJA CALIFORNIA | SIN ESTUDIOS DE LÍMITE
1392 | PARRAL | PAR-115 | 115 | CHIHUAHUA | NORTE | NACIONAL | 30
874 | PARQUE EOLICOS DE REYNOSA | PAR-138 | 138 | REYNOSA | NORESTE | NACIONAL | SIN ESTUDIOS DE LÍMITE
828 | PARQUE EOLICOS DE REYNOSA | PAR-400 | 400 | REYNOSA | NORESTE | NACIONAL | SIN ESTUDIOS DE LÍMITE
1501 | PATRIA | PAT-115 | 115 | JUÁREZ | NORTE | NACIONAL | SIN ESTUDIOS DE LÍMITE
405 | PATERA | PAT-85 | 85 | CENTRAL | CENTRAL | NACIONAL | SIN ESTUDIOS DE LÍMITE
728 | PRAX AIR | PAX-115 | 115 | MONTERREY | NORESTE | NACIONAL | SIN ESTUDIOS DE LÍMITE
118 | PLANTA DE BOMBEO 1 | PB1-69 | 69 | TIJUANA | BAJA CALIFORNIA | BAJA CALIFORNIA | SIN ESTUDIOS DE LÍMITE
729 | PTA BOMBEO CUATRO | PBC-115 | 115 | MONTERREY | NORESTE | NACIONAL | SIN ESTUDIOS DE LÍMITE
730 | PLANTA BOMBEO DOS | PBD-115 | 115 | MONTERREY | NORESTE | NACIONAL | SIN ESTUDIOS DE LÍMITE
2894 | PUEBLA DOS | PBD-115 | 115 | PUEBLA | ORIENTAL | NACIONAL | SIN ESTUDIOS DE LÍMITE
2810 | PUEBLA DOS | PBD-230 | 230 | PUEBLA | ORIENTAL | NACIONAL | SIN ESTUDIOS DE LÍMITE
2802 | PUEBLA DOS | PBD-400 | 400 | PUEBLA | ORIENTAL | NACIONAL | SIN ESTUDIOS DE LÍMITE
1840 | PERIBAN | PBN-115 | 115 | CARAPAN | OCCIDENTAL | NACIONAL | SIN ESTUDIOS DE LÍMITE
731 | PLANTA BOMBEO CERO | PBO-115 | 115 | MONTERREY | NORESTE | NACIONAL | SIN ESTUDIOS DE LÍMITE
732 | PLANTA DE BOMBEO SAN ROQUE DE AYD | PBR-115 | 115 | MONTERREY | NORESTE | NACIONAL | SIN ESTUDIOS DE LÍMITE
733 | PLANTA DE BOMBEO LA SILLA | PBS-115 | 115 | MONTERREY | NORESTE | NACIONAL | SIN ESTUDIOS DE LÍMITE
734 | PTA. BOMBEO TRES | PBT-115 | 115 | MONTERREY | NORESTE | NACIONAL | SIN ESTUDIOS DE LÍMITE
735 | PLANTA BOMBEO UNO | PBU-115 | 115 | MONTERREY | NORESTE | NACIONAL | SIN ESTUDIOS DE LÍMITE
530 | PLANTA PCA | PCA -115 | 115 | HUASTECA | NORESTE | NACIONAL | SIN ESTUDIOS DE LÍMITE
406 | PUESTO CENTRAL DE CONTROL | PCC-85 | 85 | CENTRAL | CENTRAL | NACIONAL | SIN ESTUDIOS DE LÍMITE
598 | PEMEX CADEREYTA | PCD-230 | 230 | MONTERREY | NORESTE | NACIONAL | SIN ESTUDIOS DE LÍMITE
17 | PUNTA CHICA | PCH-115 | 115 | ENSENADA | BAJA CALIFORNIA | BAJA CALIFORNIA | SIN ESTUDIOS DE LÍMITE
1393 | PAPAELERA CHIHUAHUA | PCH-115 | 115 | CHIHUAHUA | NORTE | NACIONAL | SIN ESTUDIOS DE LÍMITE
3254 | PLAYA DEL CARMEN | PCN-115 | 115 | CANCÚN | PENINSULAR | NACIONAL | SIN ESTUDIOS DE LÍMITE
3231 | PLAYA DEL CARMEN | PCN-230 | 230 | CANCÚN | PENINSULAR | NACIONAL | SIN ESTUDIOS DE LÍMITE
3004 | PICHUCALCO | PCO-115 | 115 | TABASCO | ORIENTAL | NACIONAL | 29
531 | POSCO DE MEXICO | PCO-115 | 115 | HUASTECA | NORESTE | NACIONAL | SIN ESTUDIOS DE LÍMITE
1841 | PATZCUARO SUR | PCS-115 | 115 | CARAPAN | OCCIDENTAL | NACIONAL | SIN ESTUDIOS DE LÍMITE
1577 | PEDRICEÑA | PDA-115 | 115 | LAGUNA | NORTE | NACIONAL | SIN ESTUDIOS DE LÍMITE
309 | PASO DE CORTES | PDC-115 | 115 | CENTRAL | CENTRAL | NACIONAL | SIN ESTUDIOS DE LÍMITE
1842 | PEDREGAL | PDG-115 | 115 | CARAPAN | OCCIDENTAL | NACIONAL | SIN ESTUDIOS DE LÍMITE
2547 | PLAYA DIAMANTE | PDI-115 | 115 | ACAPULCO | ORIENTAL | NACIONAL | SIN ESTUDIOS DE LÍMITE
2895 | PUEBLA DOS MIL | PDM-115 | 115 | PUEBLA | ORIENTAL | NACIONAL | SIN ESTUDIOS DE LÍMITE
310 | PAPELERA EL NEVADO | PDO-115 | 115 | CENTRAL | CENTRAL | NACIONAL | SIN ESTUDIOS DE LÍMITE
736 | PROPASA | PDP-115 | 115 | MONTERREY | NORESTE | NACIONAL | SIN ESTUDIOS DE LÍMITE
2896 | PIER II QUECHOLAC FELIPE ÁNGELES S.A. DE C.V. | PDQ-115 | 115 | PUEBLA | ORIENTAL | NACIONAL | SIN ESTUDIOS DE LÍMITE
2432 | SAN PEDRO | PDR-115 | 115 | SAN LUIS POTOSÍ | OCCIDENTAL | NACIONAL | SIN ESTUDIOS DE LÍMITE
3186 | PASO DEL TORO | PDT-115 | 115 | VERACRUZ | ORIENTAL | NACIONAL | SIN ESTUDIOS DE LÍMITE
3005 | PENITAS | PEA-115 | 115 | TABASCO | ORIENTAL | NACIONAL | SIN ESTUDIOS DE LÍMITE
2968 | PEÑITAS | PEA-230 | 230 | TABASCO | ORIENTAL | NACIONAL | SIN ESTUDIOS DE LÍMITE
2120 | PEÑA COLORADA | PEC-115 | 115 | MANZANILLO | OCCIDENTAL | NACIONAL | SIN ESTUDIOS DE LÍMITE
3006 | PEÑITAS DOS | PED-115 | 115 | TABASCO | ORIENTAL | NACIONAL | SIN ESTUDIOS DE LÍMITE
2769 | PEROTE DOS | PEE-115 | 115 | POZA RICA | ORIENTAL | NACIONAL | 100
2364 | EOLICO HERRADURA MANIOBRAS | PEH-400 | 400 | SALTILLO | OCCIDENTAL | NACIONAL | SIN ESTUDIOS DE LÍMITE
2897 | COMPLEJO PETROQUIMICO INDEPENDENCIA | PEI-115 | 115 | PUEBLA | ORIENTAL | NACIONAL | SIN ESTUDIOS DE LÍMITE
1526 | PEÑOLES | PEL-230 | 230 | LAGUNA | NORTE | NACIONAL | SIN ESTUDIOS DE LÍMITE
737 | PEMEX | PEM-115 | 115 | MONTERREY | NORESTE | NACIONAL | SIN ESTUDIOS DE LÍMITE
2236 | PEMSA | PEM-115 | 115 | QUERÉTARO | OCCIDENTAL | NACIONAL | SIN ESTUDIOS DE LÍMITE
3221 | PLAYA ESMERALDA | PEM-115 | 115 | CAMPECHE | PENINSULAR | NACIONAL | SIN ESTUDIOS DE LÍMITE
2488 | PEÑITAS | PEN-115 | 115 | TEPIC | OCCIDENTAL | NACIONAL | SIN ESTUDIOS DE LÍMITE
230 | PENSADOR | PEN-230 | 230 | CENTRAL | CENTRAL | NACIONAL | SIN ESTUDIOS DE LÍMITE
1743 | ALDESA ENERGIAS RENOVABLE DE MEXICO, S.A. DE C.V. CENTRAL PINOS | PEP-115 | 115 | AGUASCALIENTES | OCCIDENTAL | NACIONAL | SIN ESTUDIOS DE LÍMITE
2237 | PERFORMANCE FIBERS MEXICO | PER-115 | 115 | QUERÉTARO | OCCIDENTAL | NACIONAL | SIN ESTUDIOS DE LÍMITE
875 | PETROLERA | PER-138 | 138 | REYNOSA | NORESTE | NACIONAL | SIN ESTUDIOS DE LÍMITE
3368 | PUERTO ESCONDIDO | PES-115 | 115 | CONSTITUCIÓN | SISTEMA INTERCONECTADO BAJA CALIFORNIA SUR | SISTEMA INTERCONECTADO BAJA CALIFORNIA SUR | 0
231 | PERALVILLO | PEV-230 | 230 | CENTRAL | CENTRAL | NACIONAL | SIN ESTUDIOS DE LÍMITE
407 | PENWALT | PEW-85 | 85 | CENTRAL | CENTRAL | NACIONAL | SIN ESTUDIOS DE LÍMITE
408 | PEMEX | PEX-85 | 85 | CENTRAL | CENTRAL | NACIONAL | SIN ESTUDIOS DE LÍMITE
823 | PLANTA FALCON | PFA-115 | 115 | NUEVO LAREDO | NORESTE | NACIONAL | SIN ESTUDIOS DE LÍMITE
119 | PARQUE INDUSTRIAL PACIFICO | PFC-69 | 69 | TIJUANA | BAJA CALIFORNIA | BAJA CALIFORNIA | SIN ESTUDIOS DE LÍMITE
1744 | PANFILO NATERA | PFN-115 | 115 | AGUASCALIENTES | OCCIDENTAL | NACIONAL | 20
2612 | PUERTO FRANCO | PFR-115 | 115 | COATZACOALCOS | ORIENTAL | NACIONAL | SIN ESTUDIOS DE LÍMITE
2898 | PROCTER & GAMBLE MANUFACTURAS S DE R.L. DE C.V. | PGC-115 | 115 | PUEBLA | ORIENTAL | NACIONAL | SIN ESTUDIOS DE LÍMITE
1269 | PLANTA GUAYMAS DOS | PGD-115 | 115 | OBREGÓN | NOROESTE | NACIONAL | SIN ESTUDIOS DE LÍMITE
1233 | PLANTA GUAYMAS DOS | PGD-230 | 230 | OBREGÓN | NOROESTE | NACIONAL | SIN ESTUDIOS DE LÍMITE
2337 | PGM | PGM-115 | 115 | SALAMANCA | OCCIDENTAL | NACIONAL | SIN ESTUDIOS DE LÍMITE
1943 | PUENTE GRANDE | PGN-115 | 115 | GUADALAJARA | OCCIDENTAL | NACIONAL | SIN ESTUDIOS DE LÍMITE
738 | PROEZA GREDE | PGR-115 | 115 | MONTERREY | NORESTE | NACIONAL | SIN ESTUDIOS DE LÍMITE
232 | PAPELES HIGIENICOS DEL CENTRO | PHC-230 | 230 | CENTRAL | CENTRAL | NACIONAL | SIN ESTUDIOS DE LÍMITE
233 | PACHUCA POTENCIA | PHP-230 | 230 | CENTRAL | CENTRAL | NACIONAL | SIN ESTUDIOS DE LÍMITE
147 | PACHUCA POTENCIA | PHP-400 | 400 | CENTRAL | CENTRAL | NACIONAL | SIN ESTUDIOS DE LÍMITE
1578 | PHILIPS | PHS-115 | 115 | LAGUNA | NORTE | NACIONAL | SIN ESTUDIOS DE LÍMITE
3313 | PHOTOEMERIS SUSTENTABLE | PHS-115 | 115 | MÉRIDA | PENINSULAR | NACIONAL | SIN ESTUDIOS DE LÍMITE
3117 | PLANTA HIDROELÉCTRICA DE VERACRUZ | PHV-115 | 115 | TEMASCAL | ORIENTAL | NACIONAL | SIN ESTUDIOS DE LÍMITE
958 | PARQUE INDUSTRIAL AMISTAD-AEROPUERTO | PIA-115 | 115 | SALTILLO | NORESTE | NACIONAL | SIN ESTUDIOS DE LÍMITE
2548 | PIE DE LA CUESTA | PIC-115 | 115 | ACAPULCO | ORIENTAL | NACIONAL | SIN ESTUDIOS DE LÍMITE
876 | P. IND. COLONIAL | PIC-138 | 138 | REYNOSA | NORESTE | NACIONAL | SIN ESTUDIOS DE LÍMITE
2509 | PIE DE LA CUESTA | PIC-230 | 230 | ACAPULCO | ORIENTAL | NACIONAL | SIN ESTUDIOS DE LÍMITE
74 | PARQUE INDUSTRIAL | PID-161 | 161 | SAN LUIS RÍO COLORADO | BAJA CALIFORNIA | BAJA CALIFORNIA | 30
70 | PARQUE INDUSTRIAL | PID-230 | 230 | SAN LUIS RÍO COLORADO | BAJA CALIFORNIA | BAJA CALIFORNIA | SIN ESTUDIOS DE LÍMITE
739 | PARQUE INDUSTRIAL ESCOBEDO | PIE-115 | 115 | MONTERREY | NORESTE | NACIONAL | SIN ESTUDIOS DE LÍMITE
1098 | PARQUE INDUSTRIAL HERMOSILLO NORTE | PIH-115 | 115 | HERMOSILLO | NOROESTE | NACIONAL | SIN ESTUDIOS DE LÍMITE
740 | PARQUE INDUSTRIAL KALOS | PIK-115 | 115 | MONTERREY | NORESTE | NACIONAL | SIN ESTUDIOS DE LÍMITE
741 | PARQUE INDUSTRIAL LINARES | PIL-115 | 115 | MONTERREY | NORESTE | NACIONAL | SIN ESTUDIOS DE LÍMITE
2238 | PARQUE INNOVACION | PIN-115 | 115 | QUERÉTARO | OCCIDENTAL | NACIONAL | SIN ESTUDIOS DE LÍMITE
3118 | PINOTEPA NACIONAL | PIN-115 | 115 | TEMASCAL | ORIENTAL | NACIONAL | SIN ESTUDIOS DE LÍMITE
819 | PARQUE INDUSTRIAL ORADEL | PIO-138 | 138 | NUEVO LAREDO | NORESTE | NACIONAL | SIN ESTUDIOS DE LÍMITE
877 | P. IND. PUENTE | PIP-138 | 138 | REYNOSA | NORESTE | NACIONAL | SIN ESTUDIOS DE LÍMITE
2338 | PIRELLI NEUMATICOS SA DE CV | PIR-115 | 115 | SALAMANCA | OCCIDENTAL | NACIONAL | SIN ESTUDIOS DE LÍMITE
409 | PARQUE INDUSTRIAL REFORMA | PIR-85 | 85 | CENTRAL | CENTRAL | NACIONAL | SIN ESTUDIOS DE LÍMITE
234 | PITIRERA | PIT-230 | 230 | CENTRAL | CENTRAL | NACIONAL | SIN ESTUDIOS DE LÍMITE
453 | PITIRERA | PIT-400 | 400 | LÁZARO CARDENAS | CENTRAL | NACIONAL | SIN ESTUDIOS DE LÍMITE
907 | PARQUE IND. ACUÑA | PIU-138 | 138 | RÍO ESCONDIDO | NORESTE | NACIONAL | SIN ESTUDIOS DE LÍMITE
1843 | PINZÁNDARO | PIZ-115 | 115 | CARAPAN | OCCIDENTAL | NACIONAL | SIN ESTUDIOS DE LÍMITE
2613 | PAJARITOS DOS | PJD-115 | 115 | COATZACOALCOS | ORIENTAL | NACIONAL | SIN ESTUDIOS DE LÍMITE
2668 | PIJIJIAPAM | PJJ-115 | 115 | GRIJALVA | ORIENTAL | NACIONAL | 15
3255 | PUERTO JUAREZ | PJU-115 | 115 | CANCÚN | PENINSULAR | NACIONAL | SIN ESTUDIOS DE LÍMITE
86 | PRESIDENTE JUAREZ | PJZ-115 | 115 | TIJUANA | BAJA CALIFORNIA | BAJA CALIFORNIA | SIN ESTUDIOS DE LÍMITE
79 | PRESIDENTE JUAREZ | PJZ-230 | 230 | TIJUANA | BAJA CALIFORNIA | BAJA CALIFORNIA | SIN ESTUDIOS DE LÍMITE
120 | PRESIDENTE JUAREZ | PJZ-69 | 69 | TIJUANA | BAJA CALIFORNIA | BAJA CALIFORNIA | SIN ESTUDIOS DE LÍMITE
62 | PACKARD | PKD-161 | 161 | MEXICALI | BAJA CALIFORNIA | BAJA CALIFORNIA | SIN ESTUDIOS DE LÍMITE
3007 | PAKAL | PKL-115 | 115 | TABASCO | ORIENTAL | NACIONAL | SIN ESTUDIOS DE LÍMITE
3256 | POKTAPOK | PKP-115 | 115 | CANCÚN | PENINSULAR | NACIONAL | SIN ESTUDIOS DE LÍMITE
1579 | PAILA | PLA-115 | 115 | LAGUNA | NORTE | NACIONAL | SIN ESTUDIOS DE LÍMITE
121 | DINAMIS PLASTICS | PLA-69 | 69 | TIJUANA | BAJA CALIFORNIA | BAJA CALIFORNIA | SIN ESTUDIOS DE LÍMITE
2900 | PALMAR DE BRAVO | PLB-115 | 115 | PUEBLA | ORIENTAL | NACIONAL | SIN ESTUDIOS DE LÍMITE
2899 | PALMAR DE BRAVO | PLB-13.8 | 13.8 | PUEBLA | ORIENTAL | NACIONAL | 8
532 | POLICYD | PLC -115 | 115 | HUASTECA | NORESTE | NACIONAL | SIN ESTUDIOS DE LÍMITE
1034 | PUERTO LIBERTAD | PLD-230 | 230 | HERMOSILLO | NOROESTE | NACIONAL | SIN ESTUDIOS DE LÍMITE
742 | PROLEC | PLE-115 | 115 | MONTERREY | NORESTE | NACIONAL | SIN ESTUDIOS DE LÍMITE
743 | PROLOGIS-APODACA | PLG-115 | 115 | MONTERREY | NORESTE | NACIONAL | SIN ESTUDIOS DE LÍMITE
3187 | PUNTA LIMON | PLI-115 | 115 | VERACRUZ | ORIENTAL | NACIONAL | 50
3008 | PARRILLA | PLL-115 | 115 | TABASCO | ORIENTAL | NACIONAL | SIN ESTUDIOS DE LÍMITE
2709 | CENTRAL EÓLICA MÉXICO SAPI DE CV (LA PALMITA) | PLM-230 | 230 | IXTEPEC | ORIENTAL | NACIONAL | SIN ESTUDIOS DE LÍMITE
311 | PLACERES DEL ORO | PLO-115 | 115 | CENTRAL | CENTRAL | NACIONAL | SIN ESTUDIOS DE LÍMITE
744 | PROLEC PARTICULAR | PLP-115 | 115 | MONTERREY | NORESTE | NACIONAL | SIN ESTUDIOS DE LÍMITE
3009 | PALENQUE | PLQ-115 | 115 | TABASCO | ORIENTAL | NACIONAL | SIN ESTUDIOS DE LÍMITE
2901 | POLIDESA | PLS-115 | 115 | PUEBLA | ORIENTAL | NACIONAL | SIN ESTUDIOS DE LÍMITE
3257 | PLAYA CAR | PLY-115 | 115 | CANCÚN | PENINSULAR | NACIONAL | SIN ESTUDIOS DE LÍMITE
312 | PALIZADA | PLZ-115 | 115 | CENTRAL | CENTRAL | NACIONAL | SIN ESTUDIOS DE LÍMITE
745 | PARQUE INDUSTRIAL MONTERREY - APODACA | PMA-115 | 115 | MONTERREY | NORESTE | NACIONAL | SIN ESTUDIOS DE LÍMITE
1099 | PROYECTOS Y MEDIO AMBIENTE | PMA-115 | 115 | HERMOSILLO | NOROESTE | NACIONAL | SIN ESTUDIOS DE LÍMITE
3010 | POMOCA | PMC-115 | 115 | TABASCO | ORIENTAL | NACIONAL | SIN ESTUDIOS DE LÍMITE
3358 | PALMILLA | PML-115 | 115 | LOS CABOS | SISTEMA INTERCONECTADO BAJA CALIFORNIA SUR | SISTEMA INTERCONECTADO BAJA CALIFORNIA SUR | 5
2770 | PALMAS | PMM-115 | 115 | POZA RICA | ORIENTAL | NACIONAL | SIN ESTUDIOS DE LÍMITE
2614 | COMPLEJO PETROQUIMICO MORELOS | PMO-115 | 115 | COATZACOALCOS | ORIENTAL | NACIONAL | SIN ESTUDIOS DE LÍMITE
3258 | PUERTO MORELOS | PMO-115 | 115 | CANCÚN | PENINSULAR | NACIONAL | SIN ESTUDIOS DE LÍMITE
1394 | PALOMAR | PMR-115 | 115 | CHIHUAHUA | NORTE | NACIONAL | SIN ESTUDIOS DE LÍMITE
3222 | PALMAR | PMR-115 | 115 | CAMPECHE | PENINSULAR | NACIONAL | SIN ESTUDIOS DE LÍMITE
1618 | PALOMAS | PMS-115 | 115 | MOCTEZUMA | NORTE | NACIONAL | 15
1617 | PALOMAS | PMS-34.5 | 34.5 | MOCTEZUMA | NORTE | NACIONAL | 0.6
2083 | TERMINAL PORTUARIA | PMT-115 | 115 | LÁZARO CARDENAS | OCCIDENTAL | NACIONAL | SIN ESTUDIOS DE LÍMITE
3259 | PLAYA MUJERES | PMU-115 | 115 | CANCÚN | PENINSULAR | NACIONAL | SIN ESTUDIOS DE LÍMITE
455 | PEMEX | PMX-115 | 115 | LÁZARO CARDENAS | CENTRAL | NACIONAL | SIN ESTUDIOS DE LÍMITE
533 | PEMEX NARANJOS | PMX-115 | 115 | HUASTECA | NORESTE | NACIONAL | SIN ESTUDIOS DE LÍMITE
2339 | PEMEX | PMX-115 | 115 | SALAMANCA | OCCIDENTAL | NACIONAL | SIN ESTUDIOS DE LÍMITE
235 | PEMEX | PMX-230 | 230 | CENTRAL | CENTRAL | NACIONAL | SIN ESTUDIOS DE LÍMITE
2365 | PRIMERO DE MAYO | PMY-400 | 400 | SALTILLO | OCCIDENTAL | NACIONAL | 350
2902 | PANOTLA | PNA-115 | 115 | PUEBLA | ORIENTAL | NACIONAL | SIN ESTUDIOS DE LÍMITE
1944 | PONCITLAN | PNC-115 | 115 | GUADALAJARA | OCCIDENTAL | NACIONAL | SIN ESTUDIOS DE LÍMITE
909 | PIEDRAS NEGRAS | PNE-138 | 138 | RÍO ESCONDIDO | NORESTE | NACIONAL | SIN ESTUDIOS DE LÍMITE
908 | PIEDRAS NEGRAS | PNE-34.5 | 34.5 | RÍO ESCONDIDO | NORESTE | NACIONAL | 10
910 | PIEDRAS NEGRAS POTENCIA | PNG-138 | 138 | RÍO ESCONDIDO | NORESTE | NACIONAL | SIN ESTUDIOS DE LÍMITE
895 | PIEDRAS NEGRAS POTENCIA | PNG-230 | 230 | RÍO ESCONDIDO | NORESTE | NACIONAL | SIN ESTUDIOS DE LÍMITE
2028 | PUENTE GRANDE | PNG-69 | 69 | GUADALAJARA | OCCIDENTAL | NACIONAL | SIN ESTUDIOS DE LÍMITE
2340 | PÉNJAMO | PNJ-115 | 115 | SALAMANCA | OCCIDENTAL | NACIONAL | SIN ESTUDIOS DE LÍMITE
2029 | PENAL | PNL-69 | 69 | GUADALAJARA | OCCIDENTAL | NACIONAL | SIN ESTUDIOS DE LÍMITE
87 | PANAMERICANA | PNM-115 | 115 | TIJUANA | BAJA CALIFORNIA | BAJA CALIFORNIA | SIN ESTUDIOS DE LÍMITE
1270 | PUEBLO NUEVO | PNO-115 | 115 | OBREGÓN | NOROESTE | NACIONAL | SIN ESTUDIOS DE LÍMITE
1745 | MINA PEÑOLES | PNO-115 | 115 | AGUASCALIENTES | OCCIDENTAL | NACIONAL | SIN ESTUDIOS DE LÍMITE
1234 | PUEBLO NUEVO | PNO-230 | 230 | OBREGÓN | NOROESTE | NACIONAL | SIN ESTUDIOS DE LÍMITE
2433 | PRODUCTORA NACIONAL DE PAPEL | PNP-115 | 115 | SAN LUIS POTOSÍ | OCCIDENTAL | NACIONAL | SIN ESTUDIOS DE LÍMITE
2366 | MINERA PEÑASQUITO | PNQ-400 | 400 | SALTILLO | OCCIDENTAL | NACIONAL | SIN ESTUDIOS DE LÍMITE
1502 | PASO DEL NORTE | PNR-115 | 115 | JUÁREZ | NORTE | NACIONAL | 30
1464 | PASO DEL NORTE | PNR-230 | 230 | JUÁREZ | NORTE | NACIONAL | SIN ESTUDIOS DE LÍMITE
2030 | PINAR | PNR-69 | 69 | GUADALAJARA | OCCIDENTAL | NACIONAL | SIN ESTUDIOS DE LÍMITE
2434 | PEÑASCO | PNS-115 | 115 | SAN LUIS POTOSÍ | OCCIDENTAL | NACIONAL | SIN ESTUDIOS DE LÍMITE
3188 | PIEDRAS NEGRAS | PNS-115 | 115 | VERACRUZ | ORIENTAL | NACIONAL | SIN ESTUDIOS DE LÍMITE
410 | PANTITLAN | PNT-85 | 85 | CENTRAL | CENTRAL | NACIONAL | SIN ESTUDIOS DE LÍMITE
88 | PUERTO NUEVO | PNU-115 | 115 | TIJUANA | BAJA CALIFORNIA | BAJA CALIFORNIA | SIN ESTUDIOS DE LÍMITE
2341 | PUEBLO NUEVO | PNV-115 | 115 | SALAMANCA | OCCIDENTAL | NACIONAL | SIN ESTUDIOS DE LÍMITE
959 | PEÑOLES | PÑL-115 | 115 | SALTILLO | NORESTE | NACIONAL | SIN ESTUDIOS DE LÍMITE
3359 | POZO DE COTA | POC-115 | 115 | LOS CABOS | SISTEMA INTERCONECTADO BAJA CALIFORNIA SUR | SISTEMA INTERCONECTADO BAJA CALIFORNIA SUR | 5
3119 | POCHUTLA | POC-115 | 115 | TEMASCAL | ORIENTAL | NACIONAL | SIN ESTUDIOS DE LÍMITE
3348 | POZO DE COTA | POC-230 | 230 | LOS CABOS | SISTEMA INTERCONECTADO BAJA CALIFORNIA SUR | SISTEMA INTERCONECTADO BAJA CALIFORNIA SUR | 5
1844 | PARACHO II | POD-115 | 115 | CARAPAN | OCCIDENTAL | NACIONAL | SIN ESTUDIOS DE LÍMITE
1395 | PONDERCEL | POE-115 | 115 | CHIHUAHUA | NORTE | NACIONAL | SIN ESTUDIOS DE LÍMITE
2903 | POLIFIL | POF-115 | 115 | PUEBLA | ORIENTAL | NACIONAL | SIN ESTUDIOS DE LÍMITE
878 | PROLOGIS | POG-138 | 138 | REYNOSA | NORESTE | NACIONAL | SIN ESTUDIOS DE LÍMITE
534 | POLVORÍN | POL-115 | 115 | HUASTECA | NORESTE | NACIONAL | SIN ESTUDIOS DE LÍMITE
2239 | POLIVIN | POL-115 | 115 | QUERÉTARO | OCCIDENTAL | NACIONAL | SIN ESTUDIOS DE LÍMITE
122 | PARQUE INDUSTRIAL LOS OLIVOS | POL-69 | 69 | TIJUANA | BAJA CALIFORNIA | BAJA CALIFORNIA | SIN ESTUDIOS DE LÍMITE
2240 | CARTONES PODEROSA S.A. DE | PON-115 | 115 | QUERÉTARO | OCCIDENTAL | NACIONAL | SIN ESTUDIOS DE LÍMITE
2904 | PONIENTE | PON-115 | 115 | PUEBLA | ORIENTAL | NACIONAL | SIN ESTUDIOS DE LÍMITE
236 | POLANCO | POO-230 | 230 | CENTRAL | CENTRAL | NACIONAL | SIN ESTUDIOS DE LÍMITE
89 | POPOTLA | POP-115 | 115 | TIJUANA | BAJA CALIFORNIA | BAJA CALIFORNIA | SIN ESTUDIOS DE LÍMITE
535 | BOMBEO PORVENIR | POR-115 | 115 | HUASTECA | NORESTE | NACIONAL | SIN ESTUDIOS DE LÍMITE
2241 | PORCELANITE SJI | POR-115 | 115 | QUERÉTARO | OCCIDENTAL | NACIONAL | SIN ESTUDIOS DE LÍMITE
2905 | PORCEL | POR-115 | 115 | PUEBLA | ORIENTAL | NACIONAL | SIN ESTUDIOS DE LÍMITE
1746 | POTRERILLOS | POS-115 | 115 | AGUASCALIENTES | OCCIDENTAL | NACIONAL | SIN ESTUDIOS DE LÍMITE
1638 | POTRERILLOS | POS-230 | 230 | AGUASCALIENTES | OCCIDENTAL | NACIONAL | SIN ESTUDIOS DE LÍMITE
1624 | POTRERILLOS | POS-400 | 400 | AGUASCALIENTES | OCCIDENTAL | NACIONAL | SIN ESTUDIOS DE LÍMITE
2242 | PROTEINOL | POT-115 | 115 | QUERÉTARO | OCCIDENTAL | NACIONAL | SIN ESTUDIOS DE LÍMITE
2615 | POZOS HUAZUNTLAN | POZ-115 | 115 | COATZACOALCOS | ORIENTAL | NACIONAL | SIN ESTUDIOS DE LÍMITE
1100 | PUERTO PEÑASCO | PPA-115 | 115 | HERMOSILLO | NOROESTE | NACIONAL | SIN ESTUDIOS DE LÍMITE
2771 | PANTEPEC | PPC-115 | 115 | POZA RICA | ORIENTAL | NACIONAL | SIN ESTUDIOS DE LÍMITE
2740 | PANTEPEC | PPC-230 | 230 | POZA RICA | ORIENTAL | NACIONAL | SIN ESTUDIOS DE LÍMITE
2772 | PAPANTLA DISTRIBUCIÓN | PPD-115 | 115 | POZA RICA | ORIENTAL | NACIONAL | SIN ESTUDIOS DE LÍMITE
2243 | PPG | PPG-115 | 115 | QUERÉTARO | OCCIDENTAL | NACIONAL | SIN ESTUDIOS DE LÍMITE
2549 | PAPAGAYO | PPG-115 | 115 | ACAPULCO | ORIENTAL | NACIONAL | SIN ESTUDIOS DE LÍMITE
3314 | POPOLNAH | PPH-115 | 115 | MÉRIDA | PENINSULAR | NACIONAL | SIN ESTUDIOS DE LÍMITE
746 | PROPARK | PPK-115 | 115 | MONTERREY | NORESTE | NACIONAL | SIN ESTUDIOS DE LÍMITE
2906 | PAPALOTLA | PPL-115 | 115 | PUEBLA | ORIENTAL | NACIONAL | SIN ESTUDIOS DE LÍMITE
2550 | PAPANOA | PPN-115 | 115 | ACAPULCO | ORIENTAL | NACIONAL | SIN ESTUDIOS DE LÍMITE
1222 | EL POETA POWER, S.A.P.I. DE C.V. | PPO-115 | 115 | NACOZARI | NOROESTE | NACIONAL | SIN ESTUDIOS DE LÍMITE
3315 | PUERTO PROGRESO | PPO-115 | 115 | MÉRIDA | PENINSULAR | NACIONAL | SIN ESTUDIOS DE LÍMITE
1580 | POPULAR | PPR-115 | 115 | LAGUNA | NORTE | NACIONAL | SIN ESTUDIOS DE LÍMITE
1396 | PANELES PONDEROSA | PPS-115 | 115 | CHIHUAHUA | NORTE | NACIONAL | SIN ESTUDIOS DE LÍMITE
2773 | PAPANTLA POTENCIA | PPT-115 | 115 | POZA RICA | ORIENTAL | NACIONAL | SIN ESTUDIOS DE LÍMITE
2734 | PAPANTLA POTENCIA | PPT-400 | 400 | POZA RICA | ORIENTAL | NACIONAL | SIN ESTUDIOS DE LÍMITE
3011 | PAREDON PEMEX | PPX-115 | 115 | TABASCO | ORIENTAL | NACIONAL | SIN ESTUDIOS DE LÍMITE
747 | PESQUERIA | PQA-115 | 115 | MONTERREY | NORESTE | NACIONAL | SIN ESTUDIOS DE LÍMITE
1504 | PARQUE | PQE-115 | 115 | JUÁREZ | NORTE | NACIONAL | SIN ESTUDIOS DE LÍMITE
1503 | PARQUE | PQE-13.8 | 13.8 | JUÁREZ | NORTE | NACIONAL | 6
313 | PARQUE INDUSTRIAL | PQI-115 | 115 | CENTRAL | CENTRAL | NACIONAL | SIN ESTUDIOS DE LÍMITE
2031 | PARQUE INDUSTRIAL | PQI-23 | 23 | GUADALAJARA | OCCIDENTAL | NACIONAL | 1.073
2032 | PARQUE INDUSTRIAL | PQI-69 | 69 | GUADALAJARA | OCCIDENTAL | NACIONAL | SIN ESTUDIOS DE LÍMITE
3050 | PARQUES ECOLÓGICOS DE MÉXICO | PQM-230 | 230 | TEMASCAL | ORIENTAL | NACIONAL | SIN ESTUDIOS DE LÍMITE
2774 | PETROQUIMICA ESCOLIN | PQS-115 | 115 | POZA RICA | ORIENTAL | NACIONAL | SIN ESTUDIOS DE LÍMITE
748 | PARQUE INDUSTRIAL APODACA TECHNOLOGY PARK | PQT-115 | 115 | MONTERREY | NORESTE | NACIONAL | SIN ESTUDIOS DE LÍMITE
1581 | PARRAS | PRA-115 | 115 | LAGUNA | NORTE | NACIONAL | SIN ESTUDIOS DE LÍMITE
2033 | PRAXAIR MEXICO S.A. DE C.V. | PRA-69 | 69 | GUADALAJARA | OCCIDENTAL | NACIONAL | SIN ESTUDIOS DE LÍMITE
749 | PROCARSA | PRC (PCS)-115 | 115 | MONTERREY | NORESTE | NACIONAL | SIN ESTUDIOS DE LÍMITE
2741 | POZA RICA DOS | PRD-230 | 230 | POZA RICA | ORIENTAL | NACIONAL | SIN ESTUDIOS DE LÍMITE
2735 | POZA RICA DOS | PRD-400 | 400 | POZA RICA | ORIENTAL | NACIONAL | SIN ESTUDIOS DE LÍMITE
750 | PEMEX-REFINERIA | PRF-115 | 115 | MONTERREY | NORESTE | NACIONAL | SIN ESTUDIOS DE LÍMITE
2775 | POZA RICA | PRI-115 | 115 | POZA RICA | ORIENTAL | NACIONAL | SIN ESTUDIOS DE LÍMITE
2742 | POZA RICA | PRI-230 | 230 | POZA RICA | ORIENTAL | NACIONAL | SIN ESTUDIOS DE LÍMITE
2794 | POZA RICA | PRI-69 | 69 | POZA RICA | ORIENTAL | NACIONAL | SIN ESTUDIOS DE LÍMITE
1748 | PARDILLO | PRL-115 | 115 | AGUASCALIENTES | OCCIDENTAL | NACIONAL | 20
1747 | PARDILLO | PRL-13.8 | 13.8 | AGUASCALIENTES | OCCIDENTAL | NACIONAL | 8
2244 | PROSOLIA SAN LUIS DE LA PAZ MANIOBRAS | PRM-115 | 115 | QUERÉTARO | OCCIDENTAL | NACIONAL | SIN ESTUDIOS DE LÍMITE
1272 | PROVIDENCIA | PRO-115 | 115 | OBREGÓN | NOROESTE | NACIONAL | SIN ESTUDIOS DE LÍMITE
1271 | PROVIDENCIA | PRO-13.8 | 13.8 | OBREGÓN | NOROESTE | NACIONAL | 1.62
411 | PROPIMEX | PRO-85 | 85 | CENTRAL | CENTRAL | NACIONAL | SIN ESTUDIOS DE LÍMITE
1845 | PURÉPERO | PRP-115 | 115 | CARAPAN | OCCIDENTAL | NACIONAL | SIN ESTUDIOS DE LÍMITE
3012 | PARQUE INDUSTRIAL | PRQ-115 | 115 | TABASCO | ORIENTAL | NACIONAL | SIN ESTUDIOS DE LÍMITE
1505 | PORVENIR | PRR-115 | 115 | JUÁREZ | NORTE | NACIONAL | SIN ESTUDIOS DE LÍMITE
1101 | PORTALES | PRT-115 | 115 | HERMOSILLO | NOROESTE | NACIONAL | SIN ESTUDIOS DE LÍMITE
2245 | PROCTER & GAMBLE | PRT-115 | 115 | QUERÉTARO | OCCIDENTAL | NACIONAL | SIN ESTUDIOS DE LÍMITE
2795 | POZA RICA TRES | PRT-69 | 69 | POZA RICA | ORIENTAL | NACIONAL | SIN ESTUDIOS DE LÍMITE
536 | PRIMEX | PRX -115 | 115 | HUASTECA | NORESTE | NACIONAL | SIN ESTUDIOS DE LÍMITE
751 | PANEL REY | PRY-115 | 115 | MONTERREY | NORESTE | NACIONAL | SIN ESTUDIOS DE LÍMITE
1582 | PASO DEL AGULIA | PSA-115 | 115 | LAGUNA | NORTE | NACIONAL | SIN ESTUDIOS DE LÍMITE
3260 | PUNTA SAM | PSA-115 | 115 | CANCÚN | PENINSULAR | NACIONAL | SIN ESTUDIOS DE LÍMITE
2907 | PUEBLA UNO SF6 | PSF-115 | 115 | PUEBLA | ORIENTAL | NACIONAL | SIN ESTUDIOS DE LÍMITE
3120 | PROENERMEX SANTA GERTRUDIS | PSG-115 | 115 | TEMASCAL | ORIENTAL | NACIONAL | SIN ESTUDIOS DE LÍMITE
960 | P.I. SANTA MARÍA | PSM-115 | 115 | SALTILLO | NORESTE | NACIONAL | SIN ESTUDIOS DE LÍMITE
1273 | PROGRESO | PSO-115 | 115 | OBREGÓN | NOROESTE | NACIONAL | SIN ESTUDIOS DE LÍMITE
3013 | PARAISO | PSO-115 | 115 | TABASCO | ORIENTAL | NACIONAL | SIN ESTUDIOS DE LÍMITE
752 | PLANTA SATELITE PEMEX | PSP-115 | 115 | MONTERREY | NORESTE | NACIONAL | SIN ESTUDIOS DE LÍMITE
412 | PAPELERA SAN RAFAEL | PSR-85 | 85 | CENTRAL | CENTRAL | NACIONAL | SIN ESTUDIOS DE LÍMITE
1178 | PARTICULAR EL SAUZAL | PSZ-115 | 115 | LOS MOCHIS | NOROESTE | NACIONAL | SIN ESTUDIOS DE LÍMITE
564 | PLANTA | PTA-138 | 138 | MATAMOROS | NORESTE | NACIONAL | SIN ESTUDIOS DE LÍMITE
3121 | POTRERO DOS | PTD-115 | 115 | TEMASCAL | ORIENTAL | NACIONAL | SIN ESTUDIOS DE LÍMITE
2034 | PUENTE GRANDE DOS | PTD-69 | 69 | GUADALAJARA | OCCIDENTAL | NACIONAL | 10
3316 | PONIENTE | PTE-115 | 115 | MÉRIDA | PENINSULAR | NACIONAL | SIN ESTUDIOS DE LÍMITE
2035 | PARQUE DE TECNOLOGIA | PTE-69 | 69 | GUADALAJARA | OCCIDENTAL | NACIONAL | SIN ESTUDIOS DE LÍMITE
413 | PUERTA DE HIERRO | PTH-85 | 85 | CENTRAL | CENTRAL | NACIONAL | SIN ESTUDIOS DE LÍMITE
2342 | PUERTO INTERIOR | PTI-115 | 115 | SALAMANCA | OCCIDENTAL | NACIONAL | SIN ESTUDIOS DE LÍMITE
2948 | PUENTE DE IXTLA | PTI-85 | 85 | PUEBLA | ORIENTAL | NACIONAL | SIN ESTUDIOS DE LÍMITE
1397 | PUERTO JUSTO | PTJ-115 | 115 | CHIHUAHUA | NORTE | NACIONAL | SIN ESTUDIOS DE LÍMITE
2489 | PITILLAL | PTL-115 | 115 | TEPIC | OCCIDENTAL | NACIONAL | SIN ESTUDIOS DE LÍMITE
414 | PATLA | PTL-85 | 85 | CENTRAL | CENTRAL | NACIONAL | SIN ESTUDIOS DE LÍMITE
2669 | PUERTO MADERO | PTM-115 | 115 | GRIJALVA | ORIENTAL | NACIONAL | SIN ESTUDIOS DE LÍMITE
1846 | PATZCUARO NORTE | PTN-115 | 115 | CARAPAN | OCCIDENTAL | NACIONAL | SIN ESTUDIOS DE LÍMITE
2131 | CONS MIN B J P COL TAPEIXTLES | PTP-69 | 69 | MANZANILLO | OCCIDENTAL | NACIONAL | SIN ESTUDIOS DE LÍMITE
753 | LAS PUENTES | PTS-115 | 115 | MONTERREY | NORESTE | NACIONAL | SIN ESTUDIOS DE LÍMITE
2551 | PETATLÁN | PTT-115 | 115 | ACAPULCO | ORIENTAL | NACIONAL | SIN ESTUDIOS DE LÍMITE
3051 | PAPELERA TUXTEPEC | PTU-230 | 230 | TEMASCAL | ORIENTAL | NACIONAL | SIN ESTUDIOS DE LÍMITE
2670 | PUERTO CHIAPAS | PUC-115 | 115 | GRIJALVA | ORIENTAL | NACIONAL | SIN ESTUDIOS DE LÍMITE
1103 | PUEBLITOS | PUE-115 | 115 | HERMOSILLO | NOROESTE | NACIONAL | SIN ESTUDIOS DE LÍMITE
3122 | PUERTO ESCONDIDO | PUE-115 | 115 | TEMASCAL | ORIENTAL | NACIONAL | SIN ESTUDIOS DE LÍMITE
1102 | PUEBLITOS | PUE-13.8 | 13.8 | HERMOSILLO | NOROESTE | NACIONAL | 4
2552 | PUNTA IXTAPA, GRO. | PUI-115 | 115 | ACAPULCO | ORIENTAL | NACIONAL | SIN ESTUDIOS DE LÍMITE
911 | PUENTE INTERNACIONAL | PUI-138 | 138 | RÍO ESCONDIDO | NORESTE | NACIONAL | SIN ESTUDIOS DE LÍMITE
2553 | PUERTO MARQUEZ | PUM-115 | 115 | ACAPULCO | ORIENTAL | NACIONAL | SIN ESTUDIOS DE LÍMITE
537 | PUERTO | PUO -115 | 115 | HUASTECA | NORESTE | NACIONAL | SIN ESTUDIOS DE LÍMITE
3343 | PUNTA PRIETA | PUP-115 | 115 | LA PAZ | SISTEMA INTERCONECTADO BAJA CALIFORNIA SUR | SISTEMA INTERCONECTADO BAJA CALIFORNIA SUR | 0
1847 | PUREPECHA POTENCIA | PUP-115 | 115 | CARAPAN | OCCIDENTAL | NACIONAL | SIN ESTUDIOS DE LÍMITE
1785 | PUREPECHA POTENCIA | PUP-400 | 400 | CARAPAN | OCCIDENTAL | NACIONAL | SIN ESTUDIOS DE LÍMITE
1848 | PURUANDIRO | PUR-115 | 115 | CARAPAN | OCCIDENTAL | NACIONAL | SIN ESTUDIOS DE LÍMITE
1882 | PURUARÁN | PUU-69 | 69 | CARAPAN | OCCIDENTAL | NACIONAL | SIN ESTUDIOS DE LÍMITE
3123 | PLAYA VICENTE | PVC-115 | 115 | TEMASCAL | ORIENTAL | NACIONAL | SIN ESTUDIOS DE LÍMITE
1274 | PARTICULAR MINA PIEDRAS VERDES | PVD-115 | 115 | OBREGÓN | NOROESTE | NACIONAL | SIN ESTUDIOS DE LÍMITE
2671 | EL PORVENIR | PVR-115 | 115 | GRIJALVA | ORIENTAL | NACIONAL | SIN ESTUDIOS DE LÍMITE
415 | PEMEX AZCAPOTZALCO | PXA-85 | 85 | CENTRAL | CENTRAL | NACIONAL | SIN ESTUDIOS DE LÍMITE
879 | PEMEX CRIOGENICA | PXC-138 | 138 | REYNOSA | NORESTE | NACIONAL | SIN ESTUDIOS DE LÍMITE
1199 | PIAXTLA | PXT-115 | 115 | MAZATLÁN | NOROESTE | NACIONAL | SIN ESTUDIOS DE LÍMITE
1104 | PLAYA ENCANTO | PYE-115 | 115 | HERMOSILLO | NOROESTE | NACIONAL | SIN ESTUDIOS DE LÍMITE
237 | PROCTER & GAMBLE | PYG-230 | 230 | CENTRAL | CENTRAL | NACIONAL | SIN ESTUDIOS DE LÍMITE
3189 | PLAYA NORTE | PYN-115 | 115 | VERACRUZ | ORIENTAL | NACIONAL | SIN ESTUDIOS DE LÍMITE
2554 | PLAYAS | PYS-115 | 115 | ACAPULCO | ORIENTAL | NACIONAL | SIN ESTUDIOS DE LÍMITE
3273 | POLYUC | PYU-115 | 115 | CHETUMAL | PENINSULAR | NACIONAL | SIN ESTUDIOS DE LÍMITE
754 | PLAZA SF6 | PZA-115 | 115 | MONTERREY | NORESTE | NACIONAL | SIN ESTUDIOS DE LÍMITE
585 | PLAZA SF6 | PZA-400 | 400 | MONTERREY | NORESTE | NACIONAL | SIN ESTUDIOS DE LÍMITE
2555 | POZO RANEY | PZR-115 | 115 | ACAPULCO | ORIENTAL | NACIONAL | SIN ESTUDIOS DE LÍMITE
1458 | QUINCE DE OCTUBRE | QDO-115 | 115 | DURANGO | NORTE | NACIONAL | SIN ESTUDIOS DE LÍMITE
1017 | QUILA | QLA-115 | 115 | CULIACÁN | NOROESTE | NACIONAL | SIN ESTUDIOS DE LÍMITE
2556 | QUEMADO | QMD-115 | 115 | ACAPULCO | ORIENTAL | NACIONAL | SIN ESTUDIOS DE LÍMITE
2510 | QUEMADO | QMD-230 | 230 | ACAPULCO | ORIENTAL | NACIONAL | SIN ESTUDIOS DE LÍMITE
2574 | QUEMADO | QMD-69 | 69 | ACAPULCO | ORIENTAL | NACIONAL | SIN ESTUDIOS DE LÍMITE
2246 | QUERETARO MANIOBRAS | QMR-115 | 115 | QUERÉTARO | OCCIDENTAL | NACIONAL | SIN ESTUDIOS DE LÍMITE
2247 | QUERETARO PONIENTE | QPE-115 | 115 | QUERÉTARO | OCCIDENTAL | NACIONAL | SIN ESTUDIOS DE LÍMITE
2133 | QUERETARO POTENCIA MANIOBRAS | QPM-400 | 400 | QUERÉTARO | OCCIDENTAL | NACIONAL | SIN ESTUDIOS DE LÍMITE
1583 | QUIMICA DEL REY | QRE-115 | 115 | LAGUNA | NORTE | NACIONAL | SIN ESTUDIOS DE LÍMITE
2248 | QUERÉTARO ORIENTE | QRE-115 | 115 | QUERÉTARO | OCCIDENTAL | NACIONAL | SIN ESTUDIOS DE LÍMITE
1105 | QUIROGA | QRG-115 | 115 | HERMOSILLO | NOROESTE | NACIONAL | SIN ESTUDIOS DE LÍMITE
2249 | QUERETARO INDUSTRIAL | QRI-115 | 115 | QUERÉTARO | OCCIDENTAL | NACIONAL | SIN ESTUDIOS DE LÍMITE
2250 | QUERETARO NORTE | QRN-115 | 115 | QUERÉTARO | OCCIDENTAL | NACIONAL | SIN ESTUDIOS DE LÍMITE
2251 | QUERÉTARO | QRO-115 | 115 | QUERÉTARO | OCCIDENTAL | NACIONAL | SIN ESTUDIOS DE LÍMITE
2148 | QUERÉTARO | QRO-230 | 230 | QUERÉTARO | OCCIDENTAL | NACIONAL | SIN ESTUDIOS DE LÍMITE
2252 | QUERÉTARO POTENCIA | QRP-115 | 115 | QUERÉTARO | OCCIDENTAL | NACIONAL | SIN ESTUDIOS DE LÍMITE
2149 | QUERÉTARO POTENCIA | QRP-230 | 230 | QUERÉTARO | OCCIDENTAL | NACIONAL | SIN ESTUDIOS DE LÍMITE
2134 | QUERÉTARO POTENCIA | QRP-400 | 400 | QUERÉTARO | OCCIDENTAL | NACIONAL | SIN ESTUDIOS DE LÍMITE
2253 | QUERETARO SUR | QRS-115 | 115 | QUERÉTARO | OCCIDENTAL | NACIONAL | SIN ESTUDIOS DE LÍMITE
1398 | QUEVEDO | QVD-115 | 115 | CHIHUAHUA | NORTE | NACIONAL | 200
1300 | QUEVEDO | QVD-230 | 230 | CHIHUAHUA | NORTE | NACIONAL | SIN ESTUDIOS DE LÍMITE
1749 | RANCHO GRANDE | RAG-115 | 115 | AGUASCALIENTES | OCCIDENTAL | NACIONAL | SIN ESTUDIOS DE LÍMITE
961 | RAMOS ARIZPE POTENCIA | RAP-115 | 115 | SALTILLO | NORESTE | NACIONAL | SIN ESTUDIOS DE LÍMITE
921 | RAMOS ARIZPE POTENCIA | RAP-400 | 400 | SALTILLO | NORESTE | NACIONAL | SIN ESTUDIOS DE LÍMITE
238 | TRATAMIENTO AGUAS RESIDUALES | RAT-230 | 230 | CENTRAL | CENTRAL | NACIONAL | SIN ESTUDIOS DE LÍMITE
983 | RAYON | RAY-115 | 115 | VALLES | NORESTE | NACIONAL | SIN ESTUDIOS DE LÍMITE
829 | RIO BRAVO IV | RBC-400 | 400 | REYNOSA | NORESTE | NACIONAL | SIN ESTUDIOS DE LÍMITE
473 | REBOMBEO II | RBD -115 | 115 | GUEMEZ | NORESTE | NACIONAL | SIN ESTUDIOS DE LÍMITE
3124 | RIO BLANCO | RBO-115 | 115 | TEMASCAL | ORIENTAL | NACIONAL | SIN ESTUDIOS DE LÍMITE
880 | RIO BRAVO PONIENTE | RBP-138 | 138 | REYNOSA | NORESTE | NACIONAL | SIN ESTUDIOS DE LÍMITE
416 | ROBERT BOSCH | RBS-85 | 85 | CENTRAL | CENTRAL | NACIONAL | SIN ESTUDIOS DE LÍMITE
830 | RIO BRAVO III | RBT-400 | 400 | REYNOSA | NORESTE | NACIONAL | SIN ESTUDIOS DE LÍMITE
474 | REBOMBEO I | RBU -115 | 115 | GUEMEZ | NORESTE | NACIONAL | SIN ESTUDIOS DE LÍMITE
3344 | EL RECREO | RCO-115 | 115 | LA PAZ | SISTEMA INTERCONECTADO BAJA CALIFORNIA SUR | SISTEMA INTERCONECTADO BAJA CALIFORNIA SUR | 0
1179 | RUIZ CORTINEZ | RCO-115 | 115 | LOS MOCHIS | NOROESTE | NACIONAL | SIN ESTUDIOS DE LÍMITE
1399 | RUIZ CORTINES | RCS-115 | 115 | CHIHUAHUA | NORTE | NACIONAL | SIN ESTUDIOS DE LÍMITE
2672 | RÍO COATAN | RCT-115 | 115 | GRIJALVA | ORIENTAL | NACIONAL | SIN ESTUDIOS DE LÍMITE
2691 | RÍO COATAN | RCT-69 | 69 | GRIJALVA | ORIENTAL | NACIONAL | SIN ESTUDIOS DE LÍMITE
2673 | REAL DEL BOSQUE | RDB-115 | 115 | GRIJALVA | ORIENTAL | NACIONAL | SIN ESTUDIOS DE LÍMITE
3125 | RODRIGUEZ CLARA | RDC-115 | 115 | TEMASCAL | ORIENTAL | NACIONAL | SIN ESTUDIOS DE LÍMITE
755 | DULCES NOMBRES AYD | RDN-115 | 115 | MONTERREY | NORESTE | NACIONAL | SIN ESTUDIOS DE LÍMITE
756 | REAL DE PALMAS | RDP-115 | 115 | MONTERREY | NORESTE | NACIONAL | SIN ESTUDIOS DE LÍMITE
3345 | REFORMAS AGRARIAS | REA-115 | 115 | LA PAZ | SISTEMA INTERCONECTADO BAJA CALIFORNIA SUR | SISTEMA INTERCONECTADO BAJA CALIFORNIA SUR | 0
1506 | REFORMA | REA-115 | 115 | JUÁREZ | NORTE | NACIONAL | SIN ESTUDIOS DE LÍMITE
2254 | TURBORREACTORES S.A. DE C.V. | REA-115 | 115 | QUERÉTARO | OCCIDENTAL | NACIONAL | SIN ESTUDIOS DE LÍMITE
1465 | REFORMA | REA-230 | 230 | JUÁREZ | NORTE | NACIONAL | SIN ESTUDIOS DE LÍMITE
912 | RIO ESCONDIDO | REC-138 | 138 | RÍO ESCONDIDO | NORESTE | NACIONAL | SIN ESTUDIOS DE LÍMITE
896 | RIO ESCONDIDO | REC-230 | 230 | RÍO ESCONDIDO | NORESTE | NACIONAL | SIN ESTUDIOS DE LÍMITE
892 | RIO ESCONDIDO | REC-400 | 400 | RÍO ESCONDIDO | NORESTE | NACIONAL | SIN ESTUDIOS DE LÍMITE
417 | REFORMA | REF-85 | 85 | CENTRAL | CENTRAL | NACIONAL | SIN ESTUDIOS DE LÍMITE
842 | PARQUE EOLICO DE REYNOSA V | REI-230 | 230 | REYNOSA | NORESTE | NACIONAL | SIN ESTUDIOS DE LÍMITE
1584 | REGIO MARMOL | REM-115 | 115 | LAGUNA | NORTE | NACIONAL | SIN ESTUDIOS DE LÍMITE
239 | REMEDIOS | REM-230 | 230 | CENTRAL | CENTRAL | NACIONAL | SIN ESTUDIOS DE LÍMITE
418 | REMEDIOS | REM-85 | 85 | CENTRAL | CENTRAL | NACIONAL | SIN ESTUDIOS DE LÍMITE
2557 | RENACIMIENTO | REN-115 | 115 | ACAPULCO | ORIENTAL | NACIONAL | SIN ESTUDIOS DE LÍMITE
1849 | REXEL | RES-115 | 115 | CARAPAN | OCCIDENTAL | NACIONAL | SIN ESTUDIOS DE LÍMITE
240 | LOS REYES | RES-230 | 230 | CENTRAL | CENTRAL | NACIONAL | SIN ESTUDIOS DE LÍMITE
1400 | RANCHO EL TRECE SOLAR | RET-115 | 115 | CHIHUAHUA | NORTE | NACIONAL | SIN ESTUDIOS DE LÍMITE
1585 | REVOLUCIÓN | REV-115 | 115 | LAGUNA | NORTE | NACIONAL | SIN ESTUDIOS DE LÍMITE
881 | REYNOSA | REY-138 | 138 | REYNOSA | NORESTE | NACIONAL | SIN ESTUDIOS DE LÍMITE
3014 | LA REFORMA | RFA-115 | 115 | TABASCO | ORIENTAL | NACIONAL | SIN ESTUDIOS DE LÍMITE
2776 | SAN RAFAEL DOS | RFD-115 | 115 | POZA RICA | ORIENTAL | NACIONAL | SIN ESTUDIOS DE LÍMITE
3346 | ROFOMEX | RFO-115 | 115 | LA PAZ | SISTEMA INTERCONECTADO BAJA CALIFORNIA SUR | SISTEMA INTERCONECTADO BAJA CALIFORNIA SUR | 0
2616 | REFINERIA PEMEX | RFP-115 | 115 | COATZACOALCOS | ORIENTAL | NACIONAL | SIN ESTUDIOS DE LÍMITE
757 | EL REGIOMONTANO | RGM-115 | 115 | MONTERREY | NORESTE | NACIONAL | SIN ESTUDIOS DE LÍMITE
586 | EL REGIOMONTANO | RGM-400 | 400 | MONTERREY | NORESTE | NACIONAL | SIN ESTUDIOS DE LÍMITE
1750 | RIO GRANDE | RGR-115 | 115 | AGUASCALIENTES | OCCIDENTAL | NACIONAL | SIN ESTUDIOS DE LÍMITE
758 | REGIDORES | RGS-115 | 115 | MONTERREY | NORESTE | NACIONAL | SIN ESTUDIOS DE LÍMITE
1107 | ROLANDO GARCIA URREA | RGU-115 | 115 | HERMOSILLO | NOROESTE | NACIONAL | SIN ESTUDIOS DE LÍMITE
1106 | ROLANDO GARCIA URREA | RGU-13.8 | 13.8 | HERMOSILLO | NOROESTE | NACIONAL | 5
820 | RHEEM | RHM-138 | 138 | NUEVO LAREDO | NORESTE | NACIONAL | SIN ESTUDIOS DE LÍMITE
882 | RIO BRAVO | RIB-138 | 138 | REYNOSA | NORESTE | NACIONAL | SIN ESTUDIOS DE LÍMITE
843 | RIO BRAVO | RIB-230 | 230 | REYNOSA | NORESTE | NACIONAL | SIN ESTUDIOS DE LÍMITE
759 | RIEL | RIE-115 | 115 | MONTERREY | NORESTE | NACIONAL | SIN ESTUDIOS DE LÍMITE
1401 | RIO FLORIDO | RIF-115 | 115 | CHIHUAHUA | NORTE | NACIONAL | 88.5
1751 | RIO GRANDE II | RIG-115 | 115 | AGUASCALIENTES | OCCIDENTAL | NACIONAL | 20
123 | RIO | RII-69 | 69 | TIJUANA | BAJA CALIFORNIA | BAJA CALIFORNIA | SIN ESTUDIOS DE LÍMITE
565 | RIMIR | RIM-138 | 138 | MATAMOROS | NORESTE | NACIONAL | SIN ESTUDIOS DE LÍMITE
63 | RIO NUEVO | RIN-161 | 161 | MEXICALI | BAJA CALIFORNIA | BAJA CALIFORNIA | SIN ESTUDIOS DE LÍMITE
760 | RIO | RIO-115 | 115 | MONTERREY | NORESTE | NACIONAL | SIN ESTUDIOS DE LÍMITE
844 | COMPAÑÍA EOLICA RIO BRAVO | RIO-230 | 230 | REYNOSA | NORESTE | NACIONAL | SIN ESTUDIOS DE LÍMITE
1109 | RIO SONORA | RIS-115 | 115 | HERMOSILLO | NOROESTE | NACIONAL | SIN ESTUDIOS DE LÍMITE
1108 | RIO SONORA | RIS-13.8 | 13.8 | HERMOSILLO | NOROESTE | NACIONAL | 2.622
883 | RICSA | RIS-138 | 138 | REYNOSA | NORESTE | NACIONAL | SIN ESTUDIOS DE LÍMITE
3274 | RIVIERA MAYA FOTOVOLTAICA | RIV-115 | 115 | CHETUMAL | PENINSULAR | NACIONAL | SIN ESTUDIOS DE LÍMITE
2617 | REFINERIA LAZARO CARDENAS RECONFIGURACIÓN | RLC-115 | 115 | COATZACOALCOS | ORIENTAL | NACIONAL | SIN ESTUDIOS DE LÍMITE
538 | REFINERÍA MADERO | RMA -115 | 115 | HUASTECA | NORESTE | NACIONAL | SIN ESTUDIOS DE LÍMITE
3126 | REYES MANTECON | RMC-115 | 115 | TEMASCAL | ORIENTAL | NACIONAL | SIN ESTUDIOS DE LÍMITE
3190 | RÍO MEDIO | RME-115 | 115 | VERACRUZ | ORIENTAL | NACIONAL | SIN ESTUDIOS DE LÍMITE
2618 | REFINERIA MINATITLAN | RMN-115 | 115 | COATZACOALCOS | ORIENTAL | NACIONAL | SIN ESTUDIOS DE LÍMITE
539 | PLANTA REFINERÍA MADERO I | RMU-115 | 115 | HUASTECA | NORESTE | NACIONAL | SIN ESTUDIOS DE LÍMITE
3261 | RIVIERA MAYA | RMY-115 | 115 | CANCÚN | PENINSULAR | NACIONAL | SIN ESTUDIOS DE LÍMITE
3232 | RIVIERA MAYA | RMY-230 | 230 | CANCÚN | PENINSULAR | NACIONAL | SIN ESTUDIOS DE LÍMITE
3228 | RIVIERA MAYA | RMY-400 | 400 | CANCÚN | PENINSULAR | NACIONAL | SIN ESTUDIOS DE LÍMITE
3191 | LA REINA | RNA-115 | 115 | VERACRUZ | ORIENTAL | NACIONAL | SIN ESTUDIOS DE LÍMITE
761 | PTA DE TRATAMIENTO DE AGUAS RESIDUALES NORESTE | RNE-115 | 115 | MONTERREY | NORESTE | NACIONAL | SIN ESTUDIOS DE LÍMITE
913 | RASSINI | RNI-138 | 138 | RÍO ESCONDIDO | NORESTE | NACIONAL | SIN ESTUDIOS DE LÍMITE
1402 | ROBINSON | RNN-115 | 115 | CHIHUAHUA | NORTE | NACIONAL | SIN ESTUDIOS DE LÍMITE
762 | PLANTA DE AGUAS RESIDUALES NORTE | RNO-115 | 115 | MONTERREY | NORESTE | NACIONAL | SIN ESTUDIOS DE LÍMITE
64 | LA ROSITA | ROA-161 | 161 | MEXICALI | BAJA CALIFORNIA | BAJA CALIFORNIA | SIN ESTUDIOS DE LÍMITE
42 | LA ROSITA | ROA-230 | 230 | MEXICALI | BAJA CALIFORNIA | BAJA CALIFORNIA | SIN ESTUDIOS DE LÍMITE
763 | SAN ROBERTO | ROB-115 | 115 | MONTERREY | NORESTE | NACIONAL | SIN ESTUDIOS DE LÍMITE
1507 | ROBERT BOSH | ROB-115 | 115 | JUÁREZ | NORTE | NACIONAL | SIN ESTUDIOS DE LÍMITE
764 | SAN ROQUE | ROQ-115 | 115 | MONTERREY | NORESTE | NACIONAL | SIN ESTUDIOS DE LÍMITE
1200 | ROSARIO | ROS-115 | 115 | MAZATLÁN | NOROESTE | NACIONAL | SIN ESTUDIOS DE LÍMITE
765 | ROCKWELL | ROW-115 | 115 | MONTERREY | NORESTE | NACIONAL | SIN ESTUDIOS DE LÍMITE
962 | RAMOS ARIZPE | RRA-115 | 115 | SALTILLO | NORESTE | NACIONAL | SIN ESTUDIOS DE LÍMITE
3127 | REFINERIA SALINA CRUZ | RSC-115 | 115 | TEMASCAL | ORIENTAL | NACIONAL | SIN ESTUDIOS DE LÍMITE
2693 | REFINERIA SALINA CRUZ | RSC-400 | 400 | IXTEPEC | ORIENTAL | NACIONAL | SIN ESTUDIOS DE LÍMITE
540 | LA ROSITA | RSI-115 | 115 | HUASTECA | NORESTE | NACIONAL | SIN ESTUDIOS DE LÍMITE
124 | RSI HOME PRODUCTS | RSI-69 | 69 | TIJUANA | BAJA CALIFORNIA | BAJA CALIFORNIA | SIN ESTUDIOS DE LÍMITE
241 | EL ROSAL | RSL-230 | 230 | CENTRAL | CENTRAL | NACIONAL | SIN ESTUDIOS DE LÍMITE
2908 | RESURRECCION | RSN-115 | 115 | PUEBLA | ORIENTAL | NACIONAL | SIN ESTUDIOS DE LÍMITE
3128 | SANTA ROSA | RSO-115 | 115 | TEMASCAL | ORIENTAL | NACIONAL | SIN ESTUDIOS DE LÍMITE
2343 | HENKEL CAPITAL S.A. DE C.V. | RSS-115 | 115 | SALAMANCA | OCCIDENTAL | NACIONAL | SIN ESTUDIOS DE LÍMITE
2344 | ROMITA | RTA-115 | 115 | SALAMANCA | OCCIDENTAL | NACIONAL | 100
80 | RUBI | RUB-230 | 230 | TIJUANA | BAJA CALIFORNIA | BAJA CALIFORNIA | SIN ESTUDIOS DE LÍMITE
125 | RUBI | RUB-69 | 69 | TIJUANA | BAJA CALIFORNIA | BAJA CALIFORNIA | SIN ESTUDIOS DE LÍMITE
43 | RUMOROSA | RUM-230 | 230 | MEXICALI | BAJA CALIFORNIA | BAJA CALIFORNIA | SIN ESTUDIOS DE LÍMITE
67 | RUMOROSA | RUM-69 | 69 | MEXICALI | BAJA CALIFORNIA | BAJA CALIFORNIA | SIN ESTUDIOS DE LÍMITE
1508 | RIVEREÑA | RVA-115 | 115 | JUÁREZ | NORTE | NACIONAL | SIN ESTUDIOS DE LÍMITE
984 | RÍO VERDE | RVE -115 | 115 | VALLES | NORESTE | NACIONAL | SIN ESTUDIOS DE LÍMITE
2255 | REXAM BEVERAGE CAN AM S.A. | RXM-115 | 115 | QUERÉTARO | OCCIDENTAL | NACIONAL | SIN ESTUDIOS DE LÍMITE
884 | REYNOSA CENTRO | RYC-138 | 138 | REYNOSA | NORESTE | NACIONAL | SIN ESTUDIOS DE LÍMITE
1752 | REYMA | RYM-115 | 115 | AGUASCALIENTES | OCCIDENTAL | NACIONAL | SIN ESTUDIOS DE LÍMITE
1850 | LOS REYES | RYS-115 | 115 | CARAPAN | OCCIDENTAL | NACIONAL | SIN ESTUDIOS DE LÍMITE
75 | RUIZ CORTINEZ | RZC-161 | 161 | SAN LUIS RÍO COLORADO | BAJA CALIFORNIA | BAJA CALIFORNIA | SIN ESTUDIOS DE LÍMITE
71 | RUIZ CORTINEZ | RZC-230 | 230 | SAN LUIS RÍO COLORADO | BAJA CALIFORNIA | BAJA CALIFORNIA | SIN ESTUDIOS DE LÍMITE
2367 | RENERSOL (ZACATECAS 1) | RZI-400 | 400 | SALTILLO | OCCIDENTAL | NACIONAL | SIN ESTUDIOS DE LÍMITE
1180 | SALVADOR ALVARADO | SAA-115 | 115 | LOS MOCHIS | NOROESTE | NACIONAL | SIN ESTUDIOS DE LÍMITE
918 | SABINAS | SAB-115 | 115 | RÍO ESCONDIDO | NORESTE | NACIONAL | SIN ESTUDIOS DE LÍMITE
1459 | SABINAS | SAB-115 | 115 | DURANGO | NORTE | NACIONAL | SIN ESTUDIOS DE LÍMITE
2674 | EL SABINO | SAB-115 | 115 | GRIJALVA | ORIENTAL | NACIONAL | SIN ESTUDIOS DE LÍMITE
2633 | EL SABINO | SAB-400 | 400 | GRIJALVA | ORIENTAL | NACIONAL | SIN ESTUDIOS DE LÍMITE
3129 | SALINA CRUZ | SAC-115 | 115 | TEMASCAL | ORIENTAL | NACIONAL | SIN ESTUDIOS DE LÍMITE
3223 | SAMULA II | SAD-115 | 115 | CAMPECHE | PENINSULAR | NACIONAL | SIN ESTUDIOS DE LÍMITE
3317 | SAN PEDRO | SAE-115 | 115 | MÉRIDA | PENINSULAR | NACIONAL | SIN ESTUDIOS DE LÍMITE
18 | SAN FELIFE | SAF-115 | 115 | ENSENADA | BAJA CALIFORNIA | BAJA CALIFORNIA | SIN ESTUDIOS DE LÍMITE
419 | SAFIMEX | SAF-85 | 85 | CENTRAL | CENTRAL | NACIONAL | SIN ESTUDIOS DE LÍMITE
2036 | SAN AGUSTIN | SAG-69 | 69 | GUADALAJARA | OCCIDENTAL | NACIONAL | SIN ESTUDIOS DE LÍMITE
766 | SABINAS HIDALGO | SAH-115 | 115 | MONTERREY | NORESTE | NACIONAL | SIN ESTUDIOS DE LÍMITE
1945 | SAN JORGE | SAJ-115 | 115 | GUADALAJARA | OCCIDENTAL | NACIONAL | SIN ESTUDIOS DE LÍMITE
2037 | SAN JORGE | SAJ-69 | 69 | GUADALAJARA | OCCIDENTAL | NACIONAL | SIN ESTUDIOS DE LÍMITE
963 | SALTILLO | SAL-115 | 115 | SALTILLO | NORESTE | NACIONAL | 200
928 | SALTILLO | SAL-230 | 230 | SALTILLO | NORESTE | NACIONAL | SIN ESTUDIOS DE LÍMITE
2256 | SAMSUNG | SAM-115 | 115 | QUERÉTARO | OCCIDENTAL | NACIONAL | SIN ESTUDIOS DE LÍMITE
3224 | SAMULA | SAM-115 | 115 | CAMPECHE | PENINSULAR | NACIONAL | SIN ESTUDIOS DE LÍMITE
81 | SAMSUNG | SAM-230 | 230 | TIJUANA | BAJA CALIFORNIA | BAJA CALIFORNIA | SIN ESTUDIOS DE LÍMITE
1753 | SAN ANTONIO | SAN-115 | 115 | AGUASCALIENTES | OCCIDENTAL | NACIONAL | 100
242 | EL SALTO | SAO-230 | 230 | CENTRAL | CENTRAL | NACIONAL | SIN ESTUDIOS DE LÍMITE
420 | EL SALTO | SAO-85 | 85 | CENTRAL | CENTRAL | NACIONAL | SIN ESTUDIOS DE LÍMITE
2257 | SAN LUIS DE LA PAZ | SAP-115 | 115 | QUERÉTARO | OCCIDENTAL | NACIONAL | SIN ESTUDIOS DE LÍMITE
2258 | SATELITE | SAT-115 | 115 | QUERÉTARO | OCCIDENTAL | NACIONAL | SIN ESTUDIOS DE LÍMITE
2259 | EL SAUZ | SAU-115 | 115 | QUERÉTARO | OCCIDENTAL | NACIONAL | 30
1403 | EL SAUCITO | SAU-115 | 115 | CHIHUAHUA | NORTE | NACIONAL | SIN ESTUDIOS DE LÍMITE
2150 | EL SAUZ | SAU-230 | 230 | QUERÉTARO | OCCIDENTAL | NACIONAL | SIN ESTUDIOS DE LÍMITE
2710 | ENERGÍA RENOVABLE DEL ISTMO SAPI DE CV (EL SAUZAL) | SAU-230 | 230 | IXTEPEC | ORIENTAL | NACIONAL | SIN ESTUDIOS DE LÍMITE
19 | SAUZAL | SAZ-115 | 115 | ENSENADA | BAJA CALIFORNIA | BAJA CALIFORNIA | SIN ESTUDIOS DE LÍMITE
1111 | SUBESTACION CUATRO | SBC-115 | 115 | HERMOSILLO | NOROESTE | NACIONAL | SIN ESTUDIOS DE LÍMITE
1110 | SUBESTACION CUATRO | SBC-13.8 | 13.8 | HERMOSILLO | NOROESTE | NACIONAL | 30
1113 | SUBESTACION DOS | SBD-115 | 115 | HERMOSILLO | NOROESTE | NACIONAL | 30
1112 | SUBESTACION DOS | SBD-13.8 | 13.8 | HERMOSILLO | NOROESTE | NACIONAL | 10
1114 | SUBESTACION SIETE | SBE-115 | 115 | HERMOSILLO | NOROESTE | NACIONAL | SIN ESTUDIOS DE LÍMITE
1115 | SUBESTACION CINCO | SBI-115 | 115 | HERMOSILLO | NOROESTE | NACIONAL | SIN ESTUDIOS DE LÍMITE
1116 | SUBESTACION BAHIA DE KINO | SBK-115 | 115 | HERMOSILLO | NOROESTE | NACIONAL | SIN ESTUDIOS DE LÍMITE
1117 | SUBESTACION NUEVE | SBN-115 | 115 | HERMOSILLO | NOROESTE | NACIONAL | SIN ESTUDIOS DE LÍMITE
1118 | SUBESTACION OCHO | SBO-115 | 115 | HERMOSILLO | NOROESTE | NACIONAL | SIN ESTUDIOS DE LÍMITE
1119 | SUBESTACION SEIS | SBS-115 | 115 | HERMOSILLO | NOROESTE | NACIONAL | SIN ESTUDIOS DE LÍMITE
1121 | SUBESTACION TRES | SBT-115 | 115 | HERMOSILLO | NOROESTE | NACIONAL | SIN ESTUDIOS DE LÍMITE
1120 | SUBESTACION TRES | SBT-13.8 | 13.8 | HERMOSILLO | NOROESTE | NACIONAL | 10
1122 | SUBESTACION UNO | SBU-115 | 115 | HERMOSILLO | NOROESTE | NACIONAL | SIN ESTUDIOS DE LÍMITE
3225 | SABANCUY | SBY-115 | 115 | CAMPECHE | PENINSULAR | NACIONAL | SIN ESTUDIOS DE LÍMITE
3205 | SABANCUY | SBY-230 | 230 | CAMPECHE | PENINSULAR | NACIONAL | SIN ESTUDIOS DE LÍMITE
1123 | SUBESTACION DIEZ | SBZ-115 | 115 | HERMOSILLO | NOROESTE | NACIONAL | SIN ESTUDIOS DE LÍMITE
1754 | SAN CARLOS | SCA-115 | 115 | AGUASCALIENTES | OCCIDENTAL | NACIONAL | SIN ESTUDIOS DE LÍMITE
1124 | SOLAR CARBO I MEXICO, S. DE R.L. DE C.V. | SCB-115 | 115 | HERMOSILLO | NOROESTE | NACIONAL | SIN ESTUDIOS DE LÍMITE
2121 | CUAUHTEMOC | SCC-115 | 115 | MANZANILLO | OCCIDENTAL | NACIONAL | SIN ESTUDIOS DE LÍMITE
2072 | SICARTSA II | SCD-230 | 230 | LÁZARO CARDENAS | OCCIDENTAL | NACIONAL | SIN ESTUDIOS DE LÍMITE
1213 | SUBESTACION CENTRO | SCE-230 | 230 | NACOZARI | NOROESTE | NACIONAL | SIN ESTUDIOS DE LÍMITE
3192 | SACRIFICIOS | SCF-115 | 115 | VERACRUZ | ORIENTAL | NACIONAL | SIN ESTUDIOS DE LÍMITE
2298 | SALAMANCA COGENERACIÓN | SCG-230 | 230 | SALAMANCA | OCCIDENTAL | NACIONAL | SIN ESTUDIOS DE LÍMITE
2675 | SCHPOINA | SCH-115 | 115 | GRIJALVA | ORIENTAL | NACIONAL | SIN ESTUDIOS DE LÍMITE
2038 | S.I.A.P.A. PTA BOMBEO STA CRUZ | SCH-69 | 69 | GUADALAJARA | OCCIDENTAL | NACIONAL | SIN ESTUDIOS DE LÍMITE
2039 | SANMINA-SCI SYSTEMS DE | SCI-69 | 69 | GUADALAJARA | OCCIDENTAL | NACIONAL | SIN ESTUDIOS DE LÍMITE
2490 | SERVICIOS EL CAJON | SCJ-115 | 115 | TEPIC | OCCIDENTAL | NACIONAL | SIN ESTUDIOS DE LÍMITE
1125 | SUBESTACION COLINAS | SCL-115 | 115 | HERMOSILLO | NOROESTE | NACIONAL | SIN ESTUDIOS DE LÍMITE
1947 | SAN CLEMENTE | SCM-115 | 115 | GUADALAJARA | OCCIDENTAL | NACIONAL | SIN ESTUDIOS DE LÍMITE
1946 | SAN CLEMENTE | SCM-13.8 | 13.8 | GUADALAJARA | OCCIDENTAL | NACIONAL | 8
2040 | SAN CLEMENTE | SCM-69 | 69 | GUADALAJARA | OCCIDENTAL | NACIONAL | SIN ESTUDIOS DE LÍMITE
1223 | SUBESTACION CANANEA | SCN-115 | 115 | NACOZARI | NOROESTE | NACIONAL | SIN ESTUDIOS DE LÍMITE
1214 | SUBESTACION CANANEA | SCN-230 | 230 | NACOZARI | NOROESTE | NACIONAL | SIN ESTUDIOS DE LÍMITE
2676 | SAN CRISTOBAL ORIENTE | SCO-115 | 115 | GRIJALVA | ORIENTAL | NACIONAL | SIN ESTUDIOS DE LÍMITE
1215 | SUBESTACION CONCENTRADORA | SCO-230 | 230 | NACOZARI | NOROESTE | NACIONAL | SIN ESTUDIOS DE LÍMITE
1018 | SUBESTACION CULIACAN POTENCIA | SCP-115 | 115 | CULIACÁN | NOROESTE | NACIONAL | SIN ESTUDIOS DE LÍMITE
993 | SUBESTACION CULIACAN POTENCIA | SCP-230 | 230 | CULIACÁN | NOROESTE | NACIONAL | SIN ESTUDIOS DE LÍMITE
1275 | SAN CARLOS | SCR-115 | 115 | OBREGÓN | NOROESTE | NACIONAL | SIN ESTUDIOS DE LÍMITE
2041 | SANMINA-SCISYSTEMS MEXICO | SCR-69 | 69 | GUADALAJARA | OCCIDENTAL | NACIONAL | SIN ESTUDIOS DE LÍMITE
1586 | SACRAMENTO | SCT-115 | 115 | LAGUNA | NORTE | NACIONAL | SIN ESTUDIOS DE LÍMITE
2042 | SANTA CRUZ | SCU-69 | 69 | GUADALAJARA | OCCIDENTAL | NACIONAL | SIN ESTUDIOS DE LÍMITE
2260 | SANTA CRUZ | SCZ-115 | 115 | QUERÉTARO | OCCIDENTAL | NACIONAL | SIN ESTUDIOS DE LÍMITE
2261 | LA SOLEDAD | SDD-115 | 115 | QUERÉTARO | OCCIDENTAL | NACIONAL | SIN ESTUDIOS DE LÍMITE
421 | SAN DIEGO | SDI-85 | 85 | CENTRAL | CENTRAL | NACIONAL | SIN ESTUDIOS DE LÍMITE
3318 | SANTO DOMINGO | SDM-115 | 115 | MÉRIDA | PENINSULAR | NACIONAL | SIN ESTUDIOS DE LÍMITE
3130 | SEDENA | SDN-115 | 115 | TEMASCAL | ORIENTAL | NACIONAL | SIN ESTUDIOS DE LÍMITE
821 | RIO SALADO | SDO-138 | 138 | NUEVO LAREDO | NORESTE | NACIONAL | SIN ESTUDIOS DE LÍMITE
2262 | SAN DIEGO PEÑUELAS | SDP-115 | 115 | QUERÉTARO | OCCIDENTAL | NACIONAL | SIN ESTUDIOS DE LÍMITE
566 | SANDOVAL | SDV-138 | 138 | MATAMOROS | NORESTE | NACIONAL | SIN ESTUDIOS DE LÍMITE
2491 | SERVICIOS AGUAMILPA | SEA-115 | 115 | TEPIC | OCCIDENTAL | NACIONAL | SIN ESTUDIOS DE LÍMITE
2711 | SURESTE IV | SEC-230 | 230 | IXTEPEC | ORIENTAL | NACIONAL | SIN ESTUDIOS DE LÍMITE
1019 | SUBESTACION EL DORADO | SED-115 | 115 | CULIACÁN | NOROESTE | NACIONAL | SIN ESTUDIOS DE LÍMITE
2435 | SATELITE | SEI-115 | 115 | SAN LUIS POTOSÍ | OCCIDENTAL | NACIONAL | SIN ESTUDIOS DE LÍMITE
1126 | SELECTA | SEL-115 | 115 | HERMOSILLO | NOROESTE | NACIONAL | SIN ESTUDIOS DE LÍMITE
2436 | SELVA | SEL-115 | 115 | SAN LUIS POTOSÍ | OCCIDENTAL | NACIONAL | SIN ESTUDIOS DE LÍMITE
767 | SUBESTACION ELECTRICA MANIOBRAS | SEM-115 | 115 | MONTERREY | NORESTE | NACIONAL | SIN ESTUDIOS DE LÍMITE
567 | SENDERO NACIONAL | SEN-138 | 138 | MATAMOROS | NORESTE | NACIONAL | SIN ESTUDIOS DE LÍMITE
768 | SELLO ROJO | SER-115 | 115 | MONTERREY | NORESTE | NACIONAL | SIN ESTUDIOS DE LÍMITE
1035 | SERI | SER-230 | 230 | HERMOSILLO | NOROESTE | NACIONAL | SIN ESTUDIOS DE LÍMITE
1024 | SERI | SER-400 | 400 | HERMOSILLO | NOROESTE | NACIONAL | SIN ESTUDIOS DE LÍMITE
2712 | SURESTE VI | SES-230 | 230 | IXTEPEC | ORIENTAL | NACIONAL | SIN ESTUDIOS DE LÍMITE
243 | SUBESTACIÓN DE TRACCIÓN 1 | SET1-230 | 230 | CENTRAL | CENTRAL | NACIONAL | SIN ESTUDIOS DE LÍMITE
244 | SUBESTACIÓN DE TRACCIÓN 2 | SET2-230 | 230 | CENTRAL | CENTRAL | NACIONAL | SIN ESTUDIOS DE LÍMITE
2713 | SUBESTACIÓN ELÉCTRICA DE TRANSFORMACIÓN COLECTORA | SET-230 | 230 | IXTEPEC | ORIENTAL | NACIONAL | SIN ESTUDIOS DE LÍMITE
2694 | SUBESTACIÓN ELÉCTRICA DE TRANSFORMACIÓN COLECTORA | SET-400 | 400 | IXTEPEC | ORIENTAL | NACIONAL | SIN ESTUDIOS DE LÍMITE
2714 | SURESTE V | SEV-230 | 230 | IXTEPEC | ORIENTAL | NACIONAL | SIN ESTUDIOS DE LÍMITE
1404 | SAN FRANCISCO DE BORJA | SFB-115 | 115 | CHIHUAHUA | NORTE | NACIONAL | SIN ESTUDIOS DE LÍMITE
1755 | MINA SANTA FRANCISCA | SFC-115 | 115 | AGUASCALIENTES | OCCIDENTAL | NACIONAL | SIN ESTUDIOS DE LÍMITE
2345 | SANTA FE II | SFD-115 | 115 | SALAMANCA | OCCIDENTAL | NACIONAL | 200
245 | SANTA FÉ | SFE-230 | 230 | CENTRAL | CENTRAL | NACIONAL | SIN ESTUDIOS DE LÍMITE
2263 | SAN FELIPE | SFL-115 | 115 | QUERÉTARO | OCCIDENTAL | NACIONAL | 60
1405 | SAN FRANCISCO DEL ORO | SFO-115 | 115 | CHIHUAHUA | NORTE | NACIONAL | SIN ESTUDIOS DE LÍMITE
3131 | SAN FELIPE OAXACA | SFO-115 | 115 | TEMASCAL | ORIENTAL | NACIONAL | SIN ESTUDIOS DE LÍMITE
1756 | SAN FRANCISCO DEL RINCÓN | SFQ-115 | 115 | AGUASCALIENTES | OCCIDENTAL | NACIONAL | SIN ESTUDIOS DE LÍMITE
1757 | SAN FRANCISCO | SFR-115 | 115 | AGUASCALIENTES | OCCIDENTAL | NACIONAL | SIN ESTUDIOS DE LÍMITE
2264 | SAN ILDEFONSO | SFS-115 | 115 | QUERÉTARO | OCCIDENTAL | NACIONAL | SIN ESTUDIOS DE LÍMITE
845 | SIDERÚRGICA DEL GOLFO S.A. | SGA-230 | 230 | REYNOSA | NORESTE | NACIONAL | SIN ESTUDIOS DE LÍMITE
2437 | SAINT GO BAIN | SGB-115 | 115 | SAN LUIS POTOSÍ | OCCIDENTAL | NACIONAL | SIN ESTUDIOS DE LÍMITE
1406 | SANTIAGO DOS | SGD-115 | 115 | CHIHUAHUA | NORTE | NACIONAL | 30
1301 | SANTIAGO DOS | SGD-230 | 230 | CHIHUAHUA | NORTE | NACIONAL | SIN ESTUDIOS DE LÍMITE
1919 | SIDERURGICA GUADALAJARA | SGG-161 | 161 | GUADALAJARA | OCCIDENTAL | NACIONAL | SIN ESTUDIOS DE LÍMITE
1460 | SANTIAGO PAPASQUIARO | SGP-115 | 115 | DURANGO | NORTE | NACIONAL | SIN ESTUDIOS DE LÍMITE
2438 | SOLEDAD DE GRACIANO SANCHEZ | SGS-115 | 115 | SAN LUIS POTOSÍ | OCCIDENTAL | NACIONAL | SIN ESTUDIOS DE LÍMITE
1276 | SUBESTACION GUAYMAS UNO | SGU-115 | 115 | OBREGÓN | NOROESTE | NACIONAL | SIN ESTUDIOS DE LÍMITE
1407 | SANTIAGO UNO | SGU-115 | 115 | CHIHUAHUA | NORTE | NACIONAL | SIN ESTUDIOS DE LÍMITE
90 | SHARP | SHA-115 | 115 | TIJUANA | BAJA CALIFORNIA | BAJA CALIFORNIA | SIN ESTUDIOS DE LÍMITE
3226 | SIHOCHAC | SHC-115 | 115 | CAMPECHE | PENINSULAR | NACIONAL | SIN ESTUDIOS DE LÍMITE
1127 | SAHUARO | SHO-115 | 115 | HERMOSILLO | NOROESTE | NACIONAL | SIN ESTUDIOS DE LÍMITE
2439 | SHULMANN | SHU-115 | 115 | SAN LUIS POTOSÍ | OCCIDENTAL | NACIONAL | SIN ESTUDIOS DE LÍMITE
1851 | SAHUAYO | SHY-115 | 115 | CARAPAN | OCCIDENTAL | NACIONAL | SIN ESTUDIOS DE LÍMITE
769 | PARQUE INDUSTRIAL LA SILLA | SIA-115 | 115 | MONTERREY | NORESTE | NACIONAL | SIN ESTUDIOS DE LÍMITE
2909 | SINTESIS ORGANICAS, TLAXCALA | SIA-115 | 115 | PUEBLA | ORIENTAL | NACIONAL | SIN ESTUDIOS DE LÍMITE
2151 | SIBASA | SIB-230 | 230 | QUERÉTARO | OCCIDENTAL | NACIONAL | SIN ESTUDIOS DE LÍMITE
2073 | SICARTSA | SIC-230 | 230 | LÁZARO CARDENAS | OCCIDENTAL | NACIONAL | SIN ESTUDIOS DE LÍMITE
1509 | SAN ISIDRO | SID-115 | 115 | JUÁREZ | NORTE | NACIONAL | SIN ESTUDIOS DE LÍMITE
2043 | SIEMENS | SIE-69 | 69 | GUADALAJARA | OCCIDENTAL | NACIONAL | SIN ESTUDIOS DE LÍMITE
1510 | SAN IGNACIO | SIG-115 | 115 | JUÁREZ | NORTE | NACIONAL | SIN ESTUDIOS DE LÍMITE
2346 | SILAO INDUSTRIAL | SII-115 | 115 | SALAMANCA | OCCIDENTAL | NACIONAL | SIN ESTUDIOS DE LÍMITE
2347 | SILAO | SIL-115 | 115 | SALAMANCA | OCCIDENTAL | NACIONAL | SIN ESTUDIOS DE LÍMITE
126 | SEMINARIO | SIO-69 | 69 | TIJUANA | BAJA CALIFORNIA | BAJA CALIFORNIA | SIN ESTUDIOS DE LÍMITE
2348 | SILAO POTENCIA | SIP-115 | 115 | SALAMANCA | OCCIDENTAL | NACIONAL | SIN ESTUDIOS DE LÍMITE
1639 | SILAO POTENCIA | SIP-230 | 230 | AGUASCALIENTES | OCCIDENTAL | NACIONAL | SIN ESTUDIOS DE LÍMITE
2619 | SISTEMAS ENERGÉTICOS SISA, S.A. DE C.V. FASE II | SIS-115 | 115 | COATZACOALCOS | ORIENTAL | NACIONAL | SIN ESTUDIOS DE LÍMITE
65 | SANTA ISABEL | SIS-161 | 161 | MEXICALI | BAJA CALIFORNIA | BAJA CALIFORNIA | SIN ESTUDIOS DE LÍMITE
44 | SANTA ISABEL | SIS-230 | 230 | MEXICALI | BAJA CALIFORNIA | BAJA CALIFORNIA | SIN ESTUDIOS DE LÍMITE
2044 | SISTEMAS JUAREZ | SIS-69 | 69 | GUADALAJARA | OCCIDENTAL | NACIONAL | SIN ESTUDIOS DE LÍMITE
3132 | SIVESA | SIV-115 | 115 | TEMASCAL | ORIENTAL | NACIONAL | SIN ESTUDIOS DE LÍMITE
3360 | SAN JOSE DEL CABO | SJC-115 | 115 | LOS CABOS | SISTEMA INTERCONECTADO BAJA CALIFORNIA SUR | SISTEMA INTERCONECTADO BAJA CALIFORNIA SUR | 5
1758 | SAN JUAN DE LOS LAGOS II | SJD-115 | 115 | AGUASCALIENTES | OCCIDENTAL | NACIONAL | SIN ESTUDIOS DE LÍMITE
1640 | SAN JUAN DE LOS LAGOS II | SJD-230 | 230 | AGUASCALIENTES | OCCIDENTAL | NACIONAL | SIN ESTUDIOS DE LÍMITE
1511 | SAN JERÓNIMO | SJE-115 | 115 | JUÁREZ | NORTE | NACIONAL | SIN ESTUDIOS DE LÍMITE
1759 | SAN JERONIMO | SJE-115 | 115 | AGUASCALIENTES | OCCIDENTAL | NACIONAL | SIN ESTUDIOS DE LÍMITE
2265 | SAN JOSE ITURBIDE | SJI-115 | 115 | QUERÉTARO | OCCIDENTAL | NACIONAL | 90
2266 | SAN JUAN MANIOBRAS | SJM-115 | 115 | QUERÉTARO | OCCIDENTAL | NACIONAL | SIN ESTUDIOS DE LÍMITE
2267 | SAN JUAN DEL RIO ORIENTE | SJO-115 | 115 | QUERÉTARO | OCCIDENTAL | NACIONAL | SIN ESTUDIOS DE LÍMITE
2268 | SAN JUAN POTENCIA | SJP-115 | 115 | QUERÉTARO | OCCIDENTAL | NACIONAL | SIN ESTUDIOS DE LÍMITE
2152 | SAN JUAN POTENCIA | SJP-230 | 230 | QUERÉTARO | OCCIDENTAL | NACIONAL | SIN ESTUDIOS DE LÍMITE
2269 | SAN JUAN DEL RIO | SJR-115 | 115 | QUERÉTARO | OCCIDENTAL | NACIONAL | SIN ESTUDIOS DE LÍMITE
1852 | SAN JUAN ZITACUARO | SJZ-115 | 115 | CARAPAN | OCCIDENTAL | NACIONAL | SIN ESTUDIOS DE LÍMITE
422 | SMURFIT KAPPA | SKP-85 | 85 | CENTRAL | CENTRAL | NACIONAL | SIN ESTUDIOS DE LÍMITE
2910 | SKY EPS SUPPLY, S.A. DE C.V. | SKY-115 | 115 | PUEBLA | ORIENTAL | NACIONAL | SIN ESTUDIOS DE LÍMITE
1020 | SANALONA | SLA-115 | 115 | CULIACÁN | NOROESTE | NACIONAL | SIN ESTUDIOS DE LÍMITE
3206 | SANTA LUCIA | SLC-230 | 230 | CAMPECHE | PENINSULAR | NACIONAL | SIN ESTUDIOS DE LÍMITE
2440 | SAN LUIS DOS | SLD-115 | 115 | SAN LUIS POTOSÍ | OCCIDENTAL | NACIONAL | SIN ESTUDIOS DE LÍMITE
2379 | SAN LUIS DOS | SLD-230 | 230 | SAN LUIS POTOSÍ | OCCIDENTAL | NACIONAL | SIN ESTUDIOS DE LÍMITE
2122 | SALAHUA | SLH-115 | 115 | MANZANILLO | OCCIDENTAL | NACIONAL | SIN ESTUDIOS DE LÍMITE
2441 | SAN LUIS INDUSTRIAL | SLI-115 | 115 | SAN LUIS POTOSÍ | OCCIDENTAL | NACIONAL | SIN ESTUDIOS DE LÍMITE
770 | LA SILLA | SLL-115 | 115 | MONTERREY | NORESTE | NACIONAL | SIN ESTUDIOS DE LÍMITE
2349 | SALAMANCA | SLM-115 | 115 | SALAMANCA | OCCIDENTAL | NACIONAL | SIN ESTUDIOS DE LÍMITE
2299 | SALAMANCA | SLM-230 | 230 | SALAMANCA | OCCIDENTAL | NACIONAL | SIN ESTUDIOS DE LÍMITE
2294 | SALAMANCA | SLM-400 | 400 | SALAMANCA | OCCIDENTAL | NACIONAL | SIN ESTUDIOS DE LÍMITE
2350 | SALAMANCA NORTE | SLN-115 | 115 | SALAMANCA | OCCIDENTAL | NACIONAL | SIN ESTUDIOS DE LÍMITE
2442 | SAN LUIS ORIENTE | SLO-115 | 115 | SAN LUIS POTOSÍ | OCCIDENTAL | NACIONAL | SIN ESTUDIOS DE LÍMITE
2443 | SAN LUIS I 13.8 | SLP-115 | 115 | SAN LUIS POTOSÍ | OCCIDENTAL | NACIONAL | SIN ESTUDIOS DE LÍMITE
2380 | SAN LUIS I 13.8 | SLP-230 | 230 | SAN LUIS POTOSÍ | OCCIDENTAL | NACIONAL | SIN ESTUDIOS DE LÍMITE
2368 | SALERO | SLR-400 | 400 | SALTILLO | OCCIDENTAL | NACIONAL | SIN ESTUDIOS DE LÍMITE
2558 | SAN LUIS SAN PEDRO | SLS-115 | 115 | ACAPULCO | ORIENTAL | NACIONAL | SIN ESTUDIOS DE LÍMITE
771 | SALITRILLO | SLT-115 | 115 | MONTERREY | NORESTE | NACIONAL | SIN ESTUDIOS DE LÍMITE
2045 | FLEXTRONICS PLANTA SUR | SLT-69 | 69 | GUADALAJARA | OCCIDENTAL | NACIONAL | SIN ESTUDIOS DE LÍMITE
2559 | SAN LUIS ACATLÁN | SLU-115 | 115 | ACAPULCO | ORIENTAL | NACIONAL | SIN ESTUDIOS DE LÍMITE
2444 | SAN LUIS PONIENTE | SLW-115 | 115 | SAN LUIS POTOSÍ | OCCIDENTAL | NACIONAL | SIN ESTUDIOS DE LÍMITE
2492 | SERVICIOS LA YESCA | SLY-115 | 115 | TEPIC | OCCIDENTAL | NACIONAL | SIN ESTUDIOS DE LÍMITE
772 | SAN MARTIN | SMA-115 | 115 | MONTERREY | NORESTE | NACIONAL | SIN ESTUDIOS DE LÍMITE
2351 | SALAMANCA DOS | SMD-115 | 115 | SALAMANCA | OCCIDENTAL | NACIONAL | SIN ESTUDIOS DE LÍMITE
2300 | SALAMANCA DOS | SMD-230 | 230 | SALAMANCA | OCCIDENTAL | NACIONAL | SIN ESTUDIOS DE LÍMITE
2295 | SALAMANCA DOS | SMD-400 | 400 | SALAMANCA | OCCIDENTAL | NACIONAL | SIN ESTUDIOS DE LÍMITE
2911 | SAN MIGUEL SANTA FLOR | SMF-115 | 115 | PUEBLA | ORIENTAL | NACIONAL | 30
2445 | METAL FOARMING | SMF-115 | 115 | SAN LUIS POTOSÍ | OCCIDENTAL | NACIONAL | SIN ESTUDIOS DE LÍMITE
2912 | SAN MIGUEL | SMG-115 | 115 | PUEBLA | ORIENTAL | NACIONAL | SIN ESTUDIOS DE LÍMITE
3015 | SAMARIA | SMI-115 | 115 | TABASCO | ORIENTAL | NACIONAL | SIN ESTUDIOS DE LÍMITE
3016 | SIMOJOVEL | SMJ-115 | 115 | TABASCO | ORIENTAL | NACIONAL | SIN ESTUDIOS DE LÍMITE
20 | SAN SIMON | SMN-115 | 115 | ENSENADA | BAJA CALIFORNIA | BAJA CALIFORNIA | SIN ESTUDIOS DE LÍMITE
1408 | SANTA MARIA DEL ORO | SMO-115 | 115 | CHIHUAHUA | NORTE | NACIONAL | SIN ESTUDIOS DE LÍMITE
1912 | SAN MARTIN | SMR-230 | 230 | GUADALAJARA | OCCIDENTAL | NACIONAL | SIN ESTUDIOS DE LÍMITE
2270 | SAN MIGUEL ALLENDE SUR | SMS-115 | 115 | QUERÉTARO | OCCIDENTAL | NACIONAL | SIN ESTUDIOS DE LÍMITE
314 | SAN MATEO | SMT-115 | 115 | CENTRAL | CENTRAL | NACIONAL | SIN ESTUDIOS DE LÍMITE
1760 | SALINAS | SNA-115 | 115 | AGUASCALIENTES | OCCIDENTAL | NACIONAL | SIN ESTUDIOS DE LÍMITE
1128 | SAN NICOLAS | SNC-115 | 115 | HERMOSILLO | NOROESTE | NACIONAL | SIN ESTUDIOS DE LÍMITE
2446 | SAN LUIS NORTE | SNE-115 | 115 | SAN LUIS POTOSÍ | OCCIDENTAL | NACIONAL | SIN ESTUDIOS DE LÍMITE
3193 | SANTA FE | SNF-115 | 115 | VERACRUZ | ORIENTAL | NACIONAL | SIN ESTUDIOS DE LÍMITE
2447 | SANTIAGO | SNG-115 | 115 | SAN LUIS POTOSÍ | OCCIDENTAL | NACIONAL | SIN ESTUDIOS DE LÍMITE
246 | SAN ÁNGEL | SNG-230 | 230 | CENTRAL | CENTRAL | NACIONAL | SIN ESTUDIOS DE LÍMITE
2493 | SANTIAGO IXCUINTLA | SNI-115 | 115 | TEPIC | OCCIDENTAL | NACIONAL | SIN ESTUDIOS DE LÍMITE
3194 | SAN LUIS | SNL-115 | 115 | VERACRUZ | ORIENTAL | NACIONAL | SIN ESTUDIOS DE LÍMITE
1853 | SANTA MARIA | SNM-115 | 115 | CARAPAN | OCCIDENTAL | NACIONAL | SIN ESTUDIOS DE LÍMITE
2777 | SANTA SOFIA | SNS-115 | 115 | POZA RICA | ORIENTAL | NACIONAL | SIN ESTUDIOS DE LÍMITE
2046 | SAN NICOLAS | SNS-69 | 69 | GUADALAJARA | OCCIDENTAL | NACIONAL | SIN ESTUDIOS DE LÍMITE
3361 | SANTIAGO | SNT-115 | 115 | LOS CABOS | SISTEMA INTERCONECTADO BAJA CALIFORNIA SUR | SISTEMA INTERCONECTADO BAJA CALIFORNIA SUR | 5
3133 | SANCHEZ TABOADA | SNT-115 | 115 | TEMASCAL | ORIENTAL | NACIONAL | SIN ESTUDIOS DE LÍMITE
1129 | SONOYTA | SNY-115 | 115 | HERMOSILLO | NOROESTE | NACIONAL | SIN ESTUDIOS DE LÍMITE
3195 | SOLEDAD DE DOBLADO | SOD-115 | 115 | VERACRUZ | ORIENTAL | NACIONAL | SIN ESTUDIOS DE LÍMITE
2047 | EL SOL | SOL-69 | 69 | GUADALAJARA | OCCIDENTAL | NACIONAL | SIN ESTUDIOS DE LÍMITE
1461 | SOMBRERETE | SOM-115 | 115 | DURANGO | NORTE | NACIONAL | SIN ESTUDIOS DE LÍMITE
1130 | SONNERGIA, S. DE R.L DE C.V. | SON-115 | 115 | HERMOSILLO | NOROESTE | NACIONAL | SIN ESTUDIOS DE LÍMITE
127 | SONY | SON-69 | 69 | TIJUANA | BAJA CALIFORNIA | BAJA CALIFORNIA | SIN ESTUDIOS DE LÍMITE
475 | SOTO LA MARINA | SOT -115 | 115 | GUEMEZ | NORESTE | NACIONAL | SIN ESTUDIOS DE LÍMITE
2677 | SOYALÓ | SOY-115 | 115 | GRIJALVA | ORIENTAL | NACIONAL | SIN ESTUDIOS DE LÍMITE
2271 | SAN LUIS DE LA PAZ II | SPA-115 | 115 | QUERÉTARO | OCCIDENTAL | NACIONAL | 40
2153 | SAN LUIS DE LA PAZ II | SPA-230 | 230 | QUERÉTARO | OCCIDENTAL | NACIONAL | SIN ESTUDIOS DE LÍMITE
2048 | S.I.A.P.A. (TOLUQUILLA) | SPB-69 | 69 | GUADALAJARA | OCCIDENTAL | NACIONAL | SIN ESTUDIOS DE LÍMITE
1587 | SAN PEDRO | SPD-115 | 115 | LAGUNA | NORTE | NACIONAL | 30
1021 | SUBESTACION PERICOS | SPE-115 | 115 | CULIACÁN | NOROESTE | NACIONAL | 40
2448 | LA PILA | SPI-115 | 115 | SAN LUIS POTOSÍ | OCCIDENTAL | NACIONAL | 30
2381 | LA PILA | SPI-230 | 230 | SAN LUIS POTOSÍ | OCCIDENTAL | NACIONAL | SIN ESTUDIOS DE LÍMITE
1761 | SAPAL PROC AGUAS RESID | SPL-115 | 115 | AGUASCALIENTES | OCCIDENTAL | NACIONAL | SIN ESTUDIOS DE LÍMITE
2352 | SALAMANCA PONIENTE | SPO-115 | 115 | SALAMANCA | OCCIDENTAL | NACIONAL | SIN ESTUDIOS DE LÍMITE
1131 | SUBESTACION PUNTO P | SPP-115 | 115 | HERMOSILLO | NOROESTE | NACIONAL | SIN ESTUDIOS DE LÍMITE
1409 | SAN PEDRO POTENCIA | SPP-115 | 115 | CHIHUAHUA | NORTE | NACIONAL | SIN ESTUDIOS DE LÍMITE
1302 | SAN PEDRO POTENCIA | SPP-230 | 230 | CHIHUAHUA | NORTE | NACIONAL | SIN ESTUDIOS DE LÍMITE
2449 | SAN LUIS PROGRESO | SPR-115 | 115 | SAN LUIS POTOSÍ | OCCIDENTAL | NACIONAL | SIN ESTUDIOS DE LÍMITE
2450 | SIDERURGICA POTOSINA | SPT-115 | 115 | SAN LUIS POTOSÍ | OCCIDENTAL | NACIONAL | SIN ESTUDIOS DE LÍMITE
21 | SAN QUINTIN | SQN-115 | 115 | ENSENADA | BAJA CALIFORNIA | BAJA CALIFORNIA | SIN ESTUDIOS DE LÍMITE
1181 | SAN RAFAEL AMPLIACION | SRA-115 | 115 | LOS MOCHIS | NOROESTE | NACIONAL | SIN ESTUDIOS DE LÍMITE
3134 | SARABIA | SRB-115 | 115 | TEMASCAL | ORIENTAL | NACIONAL | SIN ESTUDIOS DE LÍMITE
773 | SOLIDARIDAD | SRD-115 | 115 | MONTERREY | NORESTE | NACIONAL | SIN ESTUDIOS DE LÍMITE
1182 | SAN RAFAEL | SRF-115 | 115 | LOS MOCHIS | NOROESTE | NACIONAL | SIN ESTUDIOS DE LÍMITE
3371 | SANTA ROSALÍA | SRI-115 | 115 | MULEGÉ | SISTEMA INTERCONECTADO MULEGÉ | PEQUEÑO SISTEMA ELÉCTRICO | 0
2049 | C. H. SANTA ROSA | SRO-69 | 69 | GUADALAJARA | OCCIDENTAL | NACIONAL | SIN ESTUDIOS DE LÍMITE
1762 | SAN ROQUE | SRQ-115 | 115 | AGUASCALIENTES | OCCIDENTAL | NACIONAL | SIN ESTUDIOS DE LÍMITE
72 | SAN LUIS REY | SRY-230 | 230 | SAN LUIS RÍO COLORADO | BAJA CALIFORNIA | BAJA CALIFORNIA | SIN ESTUDIOS DE LÍMITE
1132 | SEIS DE ABRIL | SSA-115 | 115 | HERMOSILLO | NOROESTE | NACIONAL | SIN ESTUDIOS DE LÍMITE
1036 | SEIS DE ABRIL | SSA-230 | 230 | HERMOSILLO | NOROESTE | NACIONAL | SIN ESTUDIOS DE LÍMITE
774 | SABINO | SSB-115 | 115 | MONTERREY | NORESTE | NACIONAL | SIN ESTUDIOS DE LÍMITE
775 | SIEMENS STA. CATARINA | SSC-115 | 115 | MONTERREY | NORESTE | NACIONAL | SIN ESTUDIOS DE LÍMITE
315 | SAN SEBASTIÁN | SSE-115 | 115 | CENTRAL | CENTRAL | NACIONAL | SIN ESTUDIOS DE LÍMITE
1303 | SEXTO SOL ENERGÍAS | SSE-230 | 230 | CHIHUAHUA | NORTE | NACIONAL | SIN ESTUDIOS DE LÍMITE
2913 | SAN LUIS MORELIA | SSM-115 | 115 | PUEBLA | ORIENTAL | NACIONAL | SIN ESTUDIOS DE LÍMITE
1235 | PROYECTOS DE ENERGIA SONORA S.A. DE C.V. | SSO-230 | 230 | OBREGÓN | NOROESTE | NACIONAL | SIN ESTUDIOS DE LÍMITE
423 | SAN FRANCISCO | SSO-85 | 85 | CENTRAL | CENTRAL | NACIONAL | SIN ESTUDIOS DE LÍMITE
424 | SECRETARÍA DE SEGURIDAD PÚBLICA | SSP-85 | 85 | CENTRAL | CENTRAL | NACIONAL | SIN ESTUDIOS DE LÍMITE
2353 | SALAMANCA SUR | SSU-115 | 115 | SALAMANCA | OCCIDENTAL | NACIONAL | SIN ESTUDIOS DE LÍMITE
1133 | SANTA ANA | STA-115 | 115 | HERMOSILLO | NOROESTE | NACIONAL | SIN ESTUDIOS DE LÍMITE
1037 | SANTA ANA | STA-230 | 230 | HERMOSILLO | NOROESTE | NACIONAL | SIN ESTUDIOS DE LÍMITE
45 | SANCHEZ TABOADA | STB-230 | 230 | MEXICALI | BAJA CALIFORNIA | BAJA CALIFORNIA | SIN ESTUDIOS DE LÍMITE
3135 | SANTO DOMINGO | STD-115 | 115 | TEMASCAL | ORIENTAL | NACIONAL | SIN ESTUDIOS DE LÍMITE
1763 | SALITRE | STE-115 | 115 | AGUASCALIENTES | OCCIDENTAL | NACIONAL | SIN ESTUDIOS DE LÍMITE
2272 | SANTA FE | STF-115 | 115 | QUERÉTARO | OCCIDENTAL | NACIONAL | 30
2154 | SANTA FE | STF-230 | 230 | QUERÉTARO | OCCIDENTAL | NACIONAL | SIN ESTUDIOS DE LÍMITE
1854 | SANTIAGUITO | STG-115 | 115 | CARAPAN | OCCIDENTAL | NACIONAL | SIN ESTUDIOS DE LÍMITE
1135 | SUBESTACION SANTA INES | STI-115 | 115 | HERMOSILLO | NOROESTE | NACIONAL | SIN ESTUDIOS DE LÍMITE
1764 | STIVA | STI-115 | 115 | AGUASCALIENTES | OCCIDENTAL | NACIONAL | SIN ESTUDIOS DE LÍMITE
1134 | SUBESTACION SANTA INES | STI-13.8 | 13.8 | HERMOSILLO | NOROESTE | NACIONAL | 10
1183 | SANTA MARIA | STM-115 | 115 | LOS MOCHIS | NOROESTE | NACIONAL | SIN ESTUDIOS DE LÍMITE
2273 | SANTA MARIA | STM-115 | 115 | QUERÉTARO | OCCIDENTAL | NACIONAL | SIN ESTUDIOS DE LÍMITE
247 | STIM | STM-230 | 230 | CENTRAL | CENTRAL | NACIONAL | SIN ESTUDIOS DE LÍMITE
2135 | SANTA MARIA | STM-400 | 400 | QUERÉTARO | OCCIDENTAL | NACIONAL | SIN ESTUDIOS DE LÍMITE
2914 | SANTA ANITA | STN-115 | 115 | PUEBLA | ORIENTAL | NACIONAL | SIN ESTUDIOS DE LÍMITE
985 | PLANTA EL SALTO | STO-115 | 115 | VALLES | NORESTE | NACIONAL | SIN ESTUDIOS DE LÍMITE
2050 | S.I.A.P.A. PLANTA 2 | STO-69 | 69 | GUADALAJARA | OCCIDENTAL | NACIONAL | SIN ESTUDIOS DE LÍMITE
1765 | MINA SANTA RITA | STR-115 | 115 | AGUASCALIENTES | OCCIDENTAL | NACIONAL | SIN ESTUDIOS DE LÍMITE
316 | SANTIAGO TLAUTLA | STU-115 | 115 | CENTRAL | CENTRAL | NACIONAL | SIN ESTUDIOS DE LÍMITE
776 | STIVA | STV-115 | 115 | MONTERREY | NORESTE | NACIONAL | SIN ESTUDIOS DE LÍMITE
777 | SANTA CRUZ | STZ-115 | 115 | MONTERREY | NORESTE | NACIONAL | SIN ESTUDIOS DE LÍMITE
3319 | SUCILA | SUC-115 | 115 | MÉRIDA | PENINSULAR | NACIONAL | 40
2715 | CENTRAL EÓLICA SURESTE UNO FASE DOS | SUD-230 | 230 | IXTEPEC | ORIENTAL | NACIONAL | SIN ESTUDIOS DE LÍMITE
1855 | SANTIAGO UNDAMEO | SUN-115 | 115 | CARAPAN | OCCIDENTAL | NACIONAL | SIN ESTUDIOS DE LÍMITE
3320 | SUR | SUR-115 | 115 | MÉRIDA | PENINSULAR | NACIONAL | SIN ESTUDIOS DE LÍMITE
2716 | SURESTE III | SUT-230 | 230 | IXTEPEC | ORIENTAL | NACIONAL | SIN ESTUDIOS DE LÍMITE
2730 | SURESTE UNO FASE 1 | SUU-115 | 115 | IXTEPEC | ORIENTAL | NACIONAL | SIN ESTUDIOS DE LÍMITE
1512 | SALVARCAR | SVC-115 | 115 | JUÁREZ | NORTE | NACIONAL | SIN ESTUDIOS DE LÍMITE
22 | SAN VICENTE | SVE-115 | 115 | ENSENADA | BAJA CALIFORNIA | BAJA CALIFORNIA | SIN ESTUDIOS DE LÍMITE
2274 | SALVATIERRA | SVT-115 | 115 | QUERÉTARO | OCCIDENTAL | NACIONAL | SIN ESTUDIOS DE LÍMITE
1201 | SUBESTACION VILLA UNION | SVU-115 | 115 | MAZATLÁN | NOROESTE | NACIONAL | SIN ESTUDIOS DE LÍMITE
1136 | SIEMPRE VIVA | SVV-115 | 115 | HERMOSILLO | NOROESTE | NACIONAL | SIN ESTUDIOS DE LÍMITE
2678 | SWITCHEO VILLACOMALTITLAN | SWV-115 | 115 | GRIJALVA | ORIENTAL | NACIONAL | 30
3017 | SALOYA | SYA-115 | 115 | TABASCO | ORIENTAL | NACIONAL | SIN ESTUDIOS DE LÍMITE
1466 | SAMALAYUCA | SYC-230 | 230 | JUÁREZ | NORTE | NACIONAL | SIN ESTUDIOS DE LÍMITE
1948 | SAYULA | SYL-115 | 115 | GUADALAJARA | OCCIDENTAL | NACIONAL | SIN ESTUDIOS DE LÍMITE
1467 | SAMALAYACA SUR | SYS-230 | 230 | JUÁREZ | NORTE | NACIONAL | 30
425 | TACUBA | TAC-85 | 85 | CENTRAL | CENTRAL | NACIONAL | SIN ESTUDIOS DE LÍMITE
2915 | TAMAZULAPAN DOS | TAD-115 | 115 | PUEBLA | ORIENTAL | NACIONAL | SIN ESTUDIOS DE LÍMITE
967 | TAMAZUNCHALE II | TAD-400 | 400 | TAMAZUNCHALE | NORESTE | NACIONAL | SIN ESTUDIOS DE LÍMITE
2679 | TAPACHULA AEROPUERTO | TAE-115 | 115 | GRIJALVA | ORIENTAL | NACIONAL | SIN ESTUDIOS DE LÍMITE
1766 | TECNOLOGICO | TAG-115 | 115 | AGUASCALIENTES | OCCIDENTAL | NACIONAL | SIN ESTUDIOS DE LÍMITE
2778 | TAJIN | TAJ-115 | 115 | POZA RICA | ORIENTAL | NACIONAL | SIN ESTUDIOS DE LÍMITE
1588 | TAKATA | TAK-115 | 115 | LAGUNA | NORTE | NACIONAL | SIN ESTUDIOS DE LÍMITE
541 | TAMAULIPAS | TAM -115 | 115 | HUASTECA | NORESTE | NACIONAL | SIN ESTUDIOS DE LÍMITE
2560 | TLAPA NUEVA | TAN-115 | 115 | ACAPULCO | ORIENTAL | NACIONAL | SIN ESTUDIOS DE LÍMITE
2123 | TAPEIXTLES | TAP-115 | 115 | MANZANILLO | OCCIDENTAL | NACIONAL | SIN ESTUDIOS DE LÍMITE
2132 | TAPEIXTLES | TAP-69 | 69 | MANZANILLO | OCCIDENTAL | NACIONAL | SIN ESTUDIOS DE LÍMITE
1883 | TARETAN | TAR-69 | 69 | CARAPAN | OCCIDENTAL | NACIONAL | SIN ESTUDIOS DE LÍMITE
3018 | TAMULTE | TAT-115 | 115 | TABASCO | ORIENTAL | NACIONAL | SIN ESTUDIOS DE LÍMITE
248 | TAXQUEÑA | TAX-230 | 230 | CENTRAL | CENTRAL | NACIONAL | SIN ESTUDIOS DE LÍMITE
426 | TAXQUEÑA | TAX-85 | 85 | CENTRAL | CENTRAL | NACIONAL | SIN ESTUDIOS DE LÍMITE
1767 | EL TARAY | TAY-115 | 115 | AGUASCALIENTES | OCCIDENTAL | NACIONAL | SIN ESTUDIOS DE LÍMITE
1949 | TAMAZULA | TAZ-115 | 115 | GUADALAJARA | OCCIDENTAL | NACIONAL | SIN ESTUDIOS DE LÍMITE
1410 | TACUBAYA | TBA-115 | 115 | CHIHUAHUA | NORTE | NACIONAL | SIN ESTUDIOS DE LÍMITE
986 | TAMBACA | TBC-115 | 115 | VALLES | NORESTE | NACIONAL | SIN ESTUDIOS DE LÍMITE
2949 | TABACHINES | TBH-85 | 85 | PUEBLA | ORIENTAL | NACIONAL | SIN ESTUDIOS DE LÍMITE
2494 | TABACALERA | TBK-115 | 115 | TEPIC | OCCIDENTAL | NACIONAL | SIN ESTUDIOS DE LÍMITE
1411 | TABALAOPA | TBL-115 | 115 | CHIHUAHUA | NORTE | NACIONAL | SIN ESTUDIOS DE LÍMITE
3136 | TIERRA BLANCA | TBL-115 | 115 | TEMASCAL | ORIENTAL | NACIONAL | SIN ESTUDIOS DE LÍMITE
778 | TUBACERO MONTERREY | TBM-115 | 115 | MONTERREY | NORESTE | NACIONAL | SIN ESTUDIOS DE LÍMITE
3019 | TABASQUILLO | TBQ-115 | 115 | TABASCO | ORIENTAL | NACIONAL | SIN ESTUDIOS DE LÍMITE
1277 | TOBARITO | TBR-115 | 115 | OBREGÓN | NOROESTE | NACIONAL | SIN ESTUDIOS DE LÍMITE
2561 | TECPAN | TCA-115 | 115 | ACAPULCO | ORIENTAL | NACIONAL | SIN ESTUDIOS DE LÍMITE
2575 | TECPAN | TCA-69 | 69 | ACAPULCO | ORIENTAL | NACIONAL | SIN ESTUDIOS DE LÍMITE
3362 | TURBO GAS LOS CABOS | TCB-115 | 115 | LOS CABOS | SISTEMA INTERCONECTADO BAJA CALIFORNIA SUR | SISTEMA INTERCONECTADO BAJA CALIFORNIA SUR | 5
128 | TECATE DOS | TCD-69 | 69 | TIJUANA | BAJA CALIFORNIA | BAJA CALIFORNIA | SIN ESTUDIOS DE LÍMITE
2562 | TLACOTEPEC | TCE-115 | 115 | ACAPULCO | ORIENTAL | NACIONAL | SIN ESTUDIOS DE LÍMITE
2680 | TAPACHULA | TCH-115 | 115 | GRIJALVA | ORIENTAL | NACIONAL | SIN ESTUDIOS DE LÍMITE
2916 | TECALI | TCL-115 | 115 | PUEBLA | ORIENTAL | NACIONAL | 37
542 | TANCOL | TCL-115 | 115 | HUASTECA | NORESTE | NACIONAL | SIN ESTUDIOS DE LÍMITE
2811 | TECALI | TCL-230 | 230 | PUEBLA | ORIENTAL | NACIONAL | 220
2803 | TECALI | TCL-400 | 400 | PUEBLA | ORIENTAL | NACIONAL | SIN ESTUDIOS DE LÍMITE
249 | TECAMAC | TCM-230 | 230 | CENTRAL | CENTRAL | NACIONAL | SIN ESTUDIOS DE LÍMITE
1768 | TECUAN | TCN-115 | 115 | AGUASCALIENTES | OCCIDENTAL | NACIONAL | 60
568 | TRICO COMPTS. | TCO-138 | 138 | MATAMOROS | NORESTE | NACIONAL | SIN ESTUDIOS DE LÍMITE
129 | TECRA | TCR-69 | 69 | TIJUANA | BAJA CALIFORNIA | BAJA CALIFORNIA | SIN ESTUDIOS DE LÍMITE
2124 | TECOMATES | TCS-115 | 115 | MANZANILLO | OCCIDENTAL | NACIONAL | SIN ESTUDIOS DE LÍMITE
1950 | TECOLOTLAN | TCT-115 | 115 | GUADALAJARA | OCCIDENTAL | NACIONAL | SIN ESTUDIOS DE LÍMITE
3020 | TACOTALPA | TCT-115 | 115 | TABASCO | ORIENTAL | NACIONAL | SIN ESTUDIOS DE LÍMITE
130 | TECATE | TCT-69 | 69 | TIJUANA | BAJA CALIFORNIA | BAJA CALIFORNIA | SIN ESTUDIOS DE LÍMITE
2917 | TECOMAXTLAHUACA | TCX-115 | 115 | PUEBLA | ORIENTAL | NACIONAL | SIN ESTUDIOS DE LÍMITE
2275 | TECOZAUTLA | TCZ-115 | 115 | QUERÉTARO | OCCIDENTAL | NACIONAL | SIN ESTUDIOS DE LÍMITE
2276 | TARANDACUAO | TDC-115 | 115 | QUERÉTARO | OCCIDENTAL | NACIONAL | SIN ESTUDIOS DE LÍMITE
3196 | TAMARINDO DOS | TDD-115 | 115 | VERACRUZ | ORIENTAL | NACIONAL | SIN ESTUDIOS DE LÍMITE
250 | TOLUCA 2000 | TDK-230 | 230 | CENTRAL | CENTRAL | NACIONAL | SIN ESTUDIOS DE LÍMITE
3349 | TODOS SANTOS | TDS-230 | 230 | LOS CABOS | SISTEMA INTERCONECTADO BAJA CALIFORNIA SUR | SISTEMA INTERCONECTADO BAJA CALIFORNIA SUR | 5
427 | TENANGO DEL VALLE | TDV-85 | 85 | CENTRAL | CENTRAL | NACIONAL | SIN ESTUDIOS DE LÍMITE
2620 | TEAPA, VERACRUZ | TEA-115 | 115 | COATZACOALCOS | ORIENTAL | NACIONAL | SIN ESTUDIOS DE LÍMITE
2125 | TECOMÁN | TEC-115 | 115 | MANZANILLO | OCCIDENTAL | NACIONAL | 30
779 | TECNOLOGICO POTENCIA SF6 | TEC-115 | 115 | MONTERREY | NORESTE | NACIONAL | SIN ESTUDIOS DE LÍMITE
1137 | TECNOLOGICO HERMOSILLO | TEC-115 | 115 | HERMOSILLO | NOROESTE | NACIONAL | SIN ESTUDIOS DE LÍMITE
1513 | TECNOLOGICO | TEC-115 | 115 | JUÁREZ | NORTE | NACIONAL | SIN ESTUDIOS DE LÍMITE
587 | TECNOLOGICO POTENCIA SF6 | TEC-400 | 400 | MONTERREY | NORESTE | NACIONAL | SIN ESTUDIOS DE LÍMITE
543 | TEMPOAL II | TED-115 | 115 | HUASTECA | NORESTE | NACIONAL | SIN ESTUDIOS DE LÍMITE
2495 | TEPIC DOS | TED-115 | 115 | TEPIC | OCCIDENTAL | NACIONAL | SIN ESTUDIOS DE LÍMITE
2469 | TEPIC DOS | TED-230 | 230 | TEPIC | OCCIDENTAL | NACIONAL | SIN ESTUDIOS DE LÍMITE
2467 | TEPIC DOS | TED-400 | 400 | TEPIC | OCCIDENTAL | NACIONAL | SIN ESTUDIOS DE LÍMITE
131 | TECOLOTE | TEE-69 | 69 | TIJUANA | BAJA CALIFORNIA | BAJA CALIFORNIA | SIN ESTUDIOS DE LÍMITE
251 | TECAMACHALCO | TEH-230 | 230 | CENTRAL | CENTRAL | NACIONAL | SIN ESTUDIOS DE LÍMITE
2354 | TEKCHEM | TEK-115 | 115 | SALAMANCA | OCCIDENTAL | NACIONAL | SIN ESTUDIOS DE LÍMITE
46 | TECNOLOGICO | TEK-230 | 230 | MEXICALI | BAJA CALIFORNIA | BAJA CALIFORNIA | SIN ESTUDIOS DE LÍMITE
2496 | TECUALA | TEL-115 | 115 | TEPIC | OCCIDENTAL | NACIONAL | SIN ESTUDIOS DE LÍMITE
2451 | TRES NACIONES | TEN-115 | 115 | SAN LUIS POTOSÍ | OCCIDENTAL | NACIONAL | SIN ESTUDIOS DE LÍMITE
1769 | TEOCALTICHE | TEO-115 | 115 | AGUASCALIENTES | OCCIDENTAL | NACIONAL | SIN ESTUDIOS DE LÍMITE
428 | TEPEXIC | TEP-85 | 85 | CENTRAL | CENTRAL | NACIONAL | SIN ESTUDIOS DE LÍMITE
2277 | TEQUISQUIAPAN | TEQ-115 | 115 | QUERÉTARO | OCCIDENTAL | NACIONAL | SIN ESTUDIOS DE LÍMITE
1514 | TERRANOVA | TER-115 | 115 | JUÁREZ | NORTE | NACIONAL | SIN ESTUDIOS DE LÍMITE
1770 | TERMOENVASES EXPANDIBLES, | TER-115 | 115 | AGUASCALIENTES | OCCIDENTAL | NACIONAL | SIN ESTUDIOS DE LÍMITE
1468 | TERRANOVA | TER-230 | 230 | JUÁREZ | NORTE | NACIONAL | SIN ESTUDIOS DE LÍMITE
2497 | TEPIC UNO | TES-115 | 115 | TEPIC | OCCIDENTAL | NACIONAL | SIN ESTUDIOS DE LÍMITE
1771 | TEXAS INSTRUMENTS | TEX-115 | 115 | AGUASCALIENTES | OCCIDENTAL | NACIONAL | SIN ESTUDIOS DE LÍMITE
252 | TEXCOCO | TEX-230 | 230 | CENTRAL | CENTRAL | NACIONAL | SIN ESTUDIOS DE LÍMITE
148 | TEXCOCO | TEX-400 | 400 | CENTRAL | CENTRAL | NACIONAL | SIN ESTUDIOS DE LÍMITE
2918 | TEZOYUCA | TEZ-115 | 115 | PUEBLA | ORIENTAL | NACIONAL | SIN ESTUDIOS DE LÍMITE
2681 | TUXTLA GUTIERREZ DOS | TGD-115 | 115 | GRIJALVA | ORIENTAL | NACIONAL | SIN ESTUDIOS DE LÍMITE
2126 | TERMINAL DE GAS MANZANILLO | TGM-115 | 115 | MANZANILLO | OCCIDENTAL | NACIONAL | 25
588 | TECHGEN | TGN-400 | 400 | MONTERREY | NORESTE | NACIONAL | SIN ESTUDIOS DE LÍMITE
1772 | TEPETONGO | TGO-115 | 115 | AGUASCALIENTES | OCCIDENTAL | NACIONAL | SIN ESTUDIOS DE LÍMITE
1856 | TANGANCÍCUARO | TGR-115 | 115 | CARAPAN | OCCIDENTAL | NACIONAL | SIN ESTUDIOS DE LÍMITE
2682 | TUXTLA GUTIERREZ | TGU-115 | 115 | GRIJALVA | ORIENTAL | NACIONAL | SIN ESTUDIOS DE LÍMITE
2779 | TIHUATLAN DOS | THD-115 | 115 | POZA RICA | ORIENTAL | NACIONAL | SIN ESTUDIOS DE LÍMITE
2919 | TEHUACAN | THN-115 | 115 | PUEBLA | ORIENTAL | NACIONAL | SIN ESTUDIOS DE LÍMITE
780 | TOPO CHICO | THO-115 | 115 | MONTERREY | NORESTE | NACIONAL | SIN ESTUDIOS DE LÍMITE
47 | THOMSOM | THO-230 | 230 | MEXICALI | BAJA CALIFORNIA | BAJA CALIFORNIA | SIN ESTUDIOS DE LÍMITE
2683 | TAPACHULA POTENCIA | THP-115 | 115 | GRIJALVA | ORIENTAL | NACIONAL | SIN ESTUDIOS DE LÍMITE
2634 | TAPACHULA POTENCIA | THP-400 | 400 | GRIJALVA | ORIENTAL | NACIONAL | SIN ESTUDIOS DE LÍMITE
1412 | TRE HERMANOS | THS-115 | 115 | CHIHUAHUA | NORTE | NACIONAL | SIN ESTUDIOS DE LÍMITE
3137 | TEHUANTEPEC | THT-115 | 115 | TEMASCAL | ORIENTAL | NACIONAL | SIN ESTUDIOS DE LÍMITE
2563 | TLACOACHISTLAHUACA | THU-115 | 115 | ACAPULCO | ORIENTAL | NACIONAL | SIN ESTUDIOS DE LÍMITE
253 | TIANGUISTENCO | TIA-230 | 230 | CENTRAL | CENTRAL | NACIONAL | SIN ESTUDIOS DE LÍMITE
781 | TIERRA BLANCA | TIB-115 | 115 | MONTERREY | NORESTE | NACIONAL | SIN ESTUDIOS DE LÍMITE
3321 | TICUL II | TIC-115 | 115 | MÉRIDA | PENINSULAR | NACIONAL | SIN ESTUDIOS DE LÍMITE
3283 | TICUL II | TIC-230 | 230 | MÉRIDA | PENINSULAR | NACIONAL | SIN ESTUDIOS DE LÍMITE
3277 | TICUL II | TIC-400 | 400 | MÉRIDA | PENINSULAR | NACIONAL | SIN ESTUDIOS DE LÍMITE
2498 | TEPIC INDUSTRIAL | TID-115 | 115 | TEPIC | OCCIDENTAL | NACIONAL | SIN ESTUDIOS DE LÍMITE
2564 | TIERRA COLORADA | TIE-115 | 115 | ACAPULCO | ORIENTAL | NACIONAL | SIN ESTUDIOS DE LÍMITE
782 | TRIARA II | TII-115 | 115 | MONTERREY | NORESTE | NACIONAL | SIN ESTUDIOS DE LÍMITE
2955 | TILAPA | TIL-69 | 69 | PUEBLA | ORIENTAL | NACIONAL | SIN ESTUDIOS DE LÍMITE
317 | TINGAMBATO | TIN-115 | 115 | CENTRAL | CENTRAL | NACIONAL | SIN ESTUDIOS DE LÍMITE
2452 | TISAMATIC | TIS-115 | 115 | SAN LUIS POTOSÍ | OCCIDENTAL | NACIONAL | SIN ESTUDIOS DE LÍMITE
2051 | ATENQUITE GUADALAJARA | TIT-69 | 69 | GUADALAJARA | OCCIDENTAL | NACIONAL | SIN ESTUDIOS DE LÍMITE
3322 | TICUL I | TIU-115 | 115 | MÉRIDA | PENINSULAR | NACIONAL | SIN ESTUDIOS DE LÍMITE
254 | TIZAYUCA | TIZ-230 | 230 | CENTRAL | CENTRAL | NACIONAL | SIN ESTUDIOS DE LÍMITE
2920 | TEJALPA | TJA-115 | 115 | PUEBLA | ORIENTAL | NACIONAL | SIN ESTUDIOS DE LÍMITE
2278 | TEJEDA | TJD-115 | 115 | QUERÉTARO | OCCIDENTAL | NACIONAL | SIN ESTUDIOS DE LÍMITE
82 | TIJUANA | TJI-230 | 230 | TIJUANA | BAJA CALIFORNIA | BAJA CALIFORNIA | SIN ESTUDIOS DE LÍMITE
132 | TIJUANA | TJI-69 | 69 | TIJUANA | BAJA CALIFORNIA | BAJA CALIFORNIA | SIN ESTUDIOS DE LÍMITE
3262 | TAJAMAR | TJM-115 | 115 | CANCÚN | PENINSULAR | NACIONAL | SIN ESTUDIOS DE LÍMITE
318 | TEJUPILCO | TJP-115 | 115 | CENTRAL | CENTRAL | NACIONAL | SIN ESTUDIOS DE LÍMITE
3197 | EL TEJAR | TJR-115 | 115 | VERACRUZ | ORIENTAL | NACIONAL | SIN ESTUDIOS DE LÍMITE
2127 | P. H. TROJES | TJS-115 | 115 | MANZANILLO | OCCIDENTAL | NACIONAL | SIN ESTUDIOS DE LÍMITE
3323 | TEKAX II | TKD-115 | 115 | MÉRIDA | PENINSULAR | NACIONAL | SIN ESTUDIOS DE LÍMITE
783 | TEKSID | TKS-115 | 115 | MONTERREY | NORESTE | NACIONAL | SIN ESTUDIOS DE LÍMITE
2052 | TALA | TLA-69 | 69 | GUADALAJARA | OCCIDENTAL | NACIONAL | SIN ESTUDIOS DE LÍMITE
2921 | TECAMACHALCO II | TLD-115 | 115 | PUEBLA | ORIENTAL | NACIONAL | SIN ESTUDIOS DE LÍMITE
3138 | EL TULE | TLE-115 | 115 | TEMASCAL | ORIENTAL | NACIONAL | SIN ESTUDIOS DE LÍMITE
429 | TULANCINGO | TLG-85 | 85 | CENTRAL | CENTRAL | NACIONAL | SIN ESTUDIOS DE LÍMITE
255 | TLAHUAC | TLH-230 | 230 | CENTRAL | CENTRAL | NACIONAL | SIN ESTUDIOS DE LÍMITE
1913 | TLAJOMULCO POTENCIA | TLJ-230 | 230 | GUADALAJARA | OCCIDENTAL | NACIONAL | SIN ESTUDIOS DE LÍMITE
1895 | TLAJOMULCO POTENCIA | TLJ-400 | 400 | GUADALAJARA | OCCIDENTAL | NACIONAL | SIN ESTUDIOS DE LÍMITE
3139 | TLACOLULA | TLL-115 | 115 | TEMASCAL | ORIENTAL | NACIONAL | SIN ESTUDIOS DE LÍMITE
2922 | TELMAC | TLM-115 | 115 | PUEBLA | ORIENTAL | NACIONAL | SIN ESTUDIOS DE LÍMITE
3021 | TULIPAN | TLN-115 | 115 | TABASCO | ORIENTAL | NACIONAL | SIN ESTUDIOS DE LÍMITE
1773 | TLALTENANGO | TLO-115 | 115 | AGUASCALIENTES | OCCIDENTAL | NACIONAL | SIN ESTUDIOS DE LÍMITE
319 | TELOLOAPAN | TLP-115 | 115 | CENTRAL | CENTRAL | NACIONAL | SIN ESTUDIOS DE LÍMITE
430 | CEMENTOS TOLTECA | TLT-85 | 85 | CENTRAL | CENTRAL | NACIONAL | SIN ESTUDIOS DE LÍMITE
822 | TELEFLEX | TLX-138 | 138 | NUEVO LAREDO | NORESTE | NACIONAL | SIN ESTUDIOS DE LÍMITE
2780 | TLAPACOYAN | TLY-115 | 115 | POZA RICA | ORIENTAL | NACIONAL | SIN ESTUDIOS DE LÍMITE
2950 | TLALTIZAPAN | TLZ-85 | 85 | PUEBLA | ORIENTAL | NACIONAL | SIN ESTUDIOS DE LÍMITE
1589 | TRES MANANTIALES | TMA-115 | 115 | LAGUNA | NORTE | NACIONAL | 10
320 | TIZAPA MANIOBRAS | TMA-115 | 115 | CENTRAL | CENTRAL | NACIONAL | SIN ESTUDIOS DE LÍMITE
476 | EOLICO TRES MESAS CUATRO | TMC-115 | 115 | GUEMEZ | NORESTE | NACIONAL | SIN ESTUDIOS DE LÍMITE
459 | EOLICO TRES MESAS CUATRO | TMC-400 | 400 | GUEMEZ | NORESTE | NACIONAL | SIN ESTUDIOS DE LÍMITE
3052 | TEMASCAL DOS | TMD-230 | 230 | TEMASCAL | ORIENTAL | NACIONAL | SIN ESTUDIOS DE LÍMITE
3036 | TEMASCAL DOS | TMD-400 | 400 | TEMASCAL | ORIENTAL | NACIONAL | SIN ESTUDIOS DE LÍMITE
2453 | TANGAMANGA | TMG-115 | 115 | SAN LUIS POTOSÍ | OCCIDENTAL | NACIONAL | SIN ESTUDIOS DE LÍMITE
968 | TAMAZUNCHALE 400 | TMH-400 | 400 | TAMAZUNCHALE | NORESTE | NACIONAL | SIN ESTUDIOS DE LÍMITE
2499 | TAMARINDOS | TMI-115 | 115 | TEPIC | OCCIDENTAL | NACIONAL | SIN ESTUDIOS DE LÍMITE
2923 | TECAMACHALCO | TML-115 | 115 | PUEBLA | ORIENTAL | NACIONAL | 20
3022 | TAMULTE MANIOBRAS | TMM-115 | 115 | TABASCO | ORIENTAL | NACIONAL | SIN ESTUDIOS DE LÍMITE
544 | TAMOS | TMO-115 | 115 | HUASTECA | NORESTE | NACIONAL | SIN ESTUDIOS DE LÍMITE
487 | TAMOS | TMO-400 | 400 | HUASTECA | NORESTE | NACIONAL | SIN ESTUDIOS DE LÍMITE
460 | TRES MESAS | TMS-400 | 400 | GUEMEZ | NORESTE | NACIONAL | SIN ESTUDIOS DE LÍMITE
3140 | TEMASCAL UNO | TMU-115 | 115 | TEMASCAL | ORIENTAL | NACIONAL | SIN ESTUDIOS DE LÍMITE
3053 | TEMASCAL UNO | TMU-230 | 230 | TEMASCAL | ORIENTAL | NACIONAL | SIN ESTUDIOS DE LÍMITE
2951 | TEMIXCO | TMX-85 | 85 | PUEBLA | ORIENTAL | NACIONAL | SIN ESTUDIOS DE LÍMITE
2279 | T. OMYCA | TMY-115 | 115 | QUERÉTARO | OCCIDENTAL | NACIONAL | SIN ESTUDIOS DE LÍMITE
478 | TIERRA NUEVA | TNA -115 | 115 | GUEMEZ | NORESTE | NACIONAL | SIN ESTUDIOS DE LÍMITE
2684 | TONALA | TNA-115 | 115 | GRIJALVA | ORIENTAL | NACIONAL | SIN ESTUDIOS DE LÍMITE
477 | TIERRA NUEVA | TNA-34.5 | 34.5 | GUEMEZ | NORESTE | NACIONAL | 10
2685 | TAPACHULA NORTE | TNE-115 | 115 | GRIJALVA | ORIENTAL | NACIONAL | 28.5
2053 | TECHNICOLOR MEXICANA SRL DE | TNI-69 | 69 | GUADALAJARA | OCCIDENTAL | NACIONAL | SIN ESTUDIOS DE LÍMITE
3198 | LA TINAJA | TNJ-115 | 115 | VERACRUZ | ORIENTAL | NACIONAL | SIN ESTUDIOS DE LÍMITE
3141 | TECNOLOGICO | TNL-115 | 115 | TEMASCAL | ORIENTAL | NACIONAL | SIN ESTUDIOS DE LÍMITE
589 | TERNIUM MANIOBRAS | TNM-400 | 400 | MONTERREY | NORESTE | NACIONAL | SIN ESTUDIOS DE LÍMITE
3142 | TAPANATEPEC | TNP-115 | 115 | TEMASCAL | ORIENTAL | NACIONAL | SIN ESTUDIOS DE LÍMITE
3023 | TENOSIQUE | TNQ-115 | 115 | TABASCO | ORIENTAL | NACIONAL | SIN ESTUDIOS DE LÍMITE
2924 | TONANTZINTLA | TNZ-115 | 115 | PUEBLA | ORIENTAL | NACIONAL | SIN ESTUDIOS DE LÍMITE
2128 | TECOLAPA | TOA-115 | 115 | MANZANILLO | OCCIDENTAL | NACIONAL | SIN ESTUDIOS DE LÍMITE
2812 | CEMENTOS TOLTECA | TOC-230 | 230 | PUEBLA | ORIENTAL | NACIONAL | SIN ESTUDIOS DE LÍMITE
2686 | TAPACHULA ORIENTE | TOE-115 | 115 | GRIJALVA | ORIENTAL | NACIONAL | SIN ESTUDIOS DE LÍMITE
256 | TOLUCA | TOL-230 | 230 | CENTRAL | CENTRAL | NACIONAL | SIN ESTUDIOS DE LÍMITE
431 | TOLUCA | TOL-85 | 85 | CENTRAL | CENTRAL | NACIONAL | SIN ESTUDIOS DE LÍMITE
1774 | EL TORO | TOO-115 | 115 | AGUASCALIENTES | OCCIDENTAL | NACIONAL | SIN ESTUDIOS DE LÍMITE
257 | TOPILEJO | TOP-230 | 230 | CENTRAL | CENTRAL | NACIONAL | SIN ESTUDIOS DE LÍMITE
149 | TOPILEJO | TOP-400 | 400 | CENTRAL | CENTRAL | NACIONAL | SIN ESTUDIOS DE LÍMITE
1515 | TORRES | TOR-115 | 115 | JUÁREZ | NORTE | NACIONAL | SIN ESTUDIOS DE LÍMITE
1413 | TORREONCITOS SOLAR | TOS-115 | 115 | CHIHUAHUA | NORTE | NACIONAL | SIN ESTUDIOS DE LÍMITE
1591 | TORREÓN ORIENTE | TOT-115 | 115 | LAGUNA | NORTE | NACIONAL | SIN ESTUDIOS DE LÍMITE
1590 | TORREÓN ORIENTE | TOT-13.8 | 13.8 | LAGUNA | NORTE | NACIONAL | 10
2621 | TROY | TOY-115 | 115 | COATZACOALCOS | ORIENTAL | NACIONAL | SIN ESTUDIOS DE LÍMITE
83 | TOYOTA | TOY-230 | 230 | TIJUANA | BAJA CALIFORNIA | BAJA CALIFORNIA | SIN ESTUDIOS DE LÍMITE
321 | TLAPEHUALA | TPA-115 | 115 | CENTRAL | CENTRAL | NACIONAL | 3.6
2054 | TALPA | TPA-69 | 69 | GUADALAJARA | OCCIDENTAL | NACIONAL | SIN ESTUDIOS DE LÍMITE
545 | TAMPICO | TPC -115 | 115 | HUASTECA | NORESTE | NACIONAL | SIN ESTUDIOS DE LÍMITE
490 | TAMPICO | TPC -230 | 230 | HUASTECA | NORESTE | NACIONAL | SIN ESTUDIOS DE LÍMITE
1857 | TEPALCATEPEC DOS | TPD-115 | 115 | CARAPAN | OCCIDENTAL | NACIONAL | SIN ESTUDIOS DE LÍMITE
1145 | TOPOLOBAMPO DOS | TPD-400 | 400 | LOS MOCHIS | NOROESTE | NACIONAL | SIN ESTUDIOS DE LÍMITE
2925 | TEPEACA | TPE-115 | 115 | PUEBLA | ORIENTAL | NACIONAL | SIN ESTUDIOS DE LÍMITE
3143 | TUXPANGO | TPG-115 | 115 | TEMASCAL | ORIENTAL | NACIONAL | SIN ESTUDIOS DE LÍMITE
2926 | TEPEJI | TPI-115 | 115 | PUEBLA | ORIENTAL | NACIONAL | SIN ESTUDIOS DE LÍMITE
3024 | TAPIJULAPA | TPJ-115 | 115 | TABASCO | ORIENTAL | NACIONAL | 30
2927 | TEPALCINGO | TPL-115 | 115 | PUEBLA | ORIENTAL | NACIONAL | SIN ESTUDIOS DE LÍMITE
1184 | TOPOLOBAMPO | TPO-115 | 115 | LOS MOCHIS | NOROESTE | NACIONAL | SIN ESTUDIOS DE LÍMITE
1151 | TOPOLOBAMPO | TPO-230 | 230 | LOS MOCHIS | NOROESTE | NACIONAL | SIN ESTUDIOS DE LÍMITE
784 | TAMPIQUITO | TPQ-115 | 115 | MONTERREY | NORESTE | NACIONAL | SIN ESTUDIOS DE LÍMITE
3144 | TUXTEPEC TRES | TPS-115 | 115 | TEMASCAL | ORIENTAL | NACIONAL | SIN ESTUDIOS DE LÍMITE
1775 | TEPATITLAN | TPT-115 | 115 | AGUASCALIENTES | OCCIDENTAL | NACIONAL | 40
1152 | TOPOLOBAMPO TRES | TPT-230 | 230 | LOS MOCHIS | NOROESTE | NACIONAL | SIN ESTUDIOS DE LÍMITE
2129 | TAPEIXTLES POTENCIA | TPX-115 | 115 | MANZANILLO | OCCIDENTAL | NACIONAL | SIN ESTUDIOS DE LÍMITE
2094 | TAPEIXTLES POTENCIA | TPX-230 | 230 | MANZANILLO | OCCIDENTAL | NACIONAL | SIN ESTUDIOS DE LÍMITE
2090 | TAPEIXTLES POTENCIA | TPX-400 | 400 | MANZANILLO | OCCIDENTAL | NACIONAL | SIN ESTUDIOS DE LÍMITE
2280 | TEPEYAC | TPY-115 | 115 | QUERÉTARO | OCCIDENTAL | NACIONAL | SIN ESTUDIOS DE LÍMITE
2781 | TEPEYAC, VERACRUZ | TPY-115 | 115 | POZA RICA | ORIENTAL | NACIONAL | SIN ESTUDIOS DE LÍMITE
432 | TEPOZOTLAN | TPZ-85 | 85 | CENTRAL | CENTRAL | NACIONAL | SIN ESTUDIOS DE LÍMITE
1951 | TEQUILA | TQA-115 | 115 | GUADALAJARA | OCCIDENTAL | NACIONAL | SIN ESTUDIOS DE LÍMITE
2055 | TEQUILA | TQA-69 | 69 | GUADALAJARA | OCCIDENTAL | NACIONAL | SIN ESTUDIOS DE LÍMITE
322 | TIQUICHEO | TQC-115 | 115 | CENTRAL | CENTRAL | NACIONAL | SIN ESTUDIOS DE LÍMITE
2454 | TANQUE TENORIO (DEGREMONT) | TQT-115 | 115 | SAN LUIS POTOSÍ | OCCIDENTAL | NACIONAL | SIN ESTUDIOS DE LÍMITE
2056 | TRACSA | TRA-69 | 69 | GUADALAJARA | OCCIDENTAL | NACIONAL | SIN ESTUDIOS DE LÍMITE
1858 | TARIMBARO | TRB-115 | 115 | CARAPAN | OCCIDENTAL | NACIONAL | SIN ESTUDIOS DE LÍMITE
2281 | TREMEC | TRE-115 | 115 | QUERÉTARO | OCCIDENTAL | NACIONAL | SIN ESTUDIOS DE LÍMITE
23 | TRINIDAD | TRI-115 | 115 | ENSENADA | BAJA CALIFORNIA | BAJA CALIFORNIA | SIN ESTUDIOS DE LÍMITE
2355 | TREJO | TRJ-115 | 115 | SALAMANCA | OCCIDENTAL | NACIONAL | SIN ESTUDIOS DE LÍMITE
3199 | LAS TRANCAS | TRN-115 | 115 | VERACRUZ | ORIENTAL | NACIONAL | SIN ESTUDIOS DE LÍMITE
2057 | SITEUR LINEA DOS DEL TREN | TRN-69 | 69 | GUADALAJARA | OCCIDENTAL | NACIONAL | SIN ESTUDIOS DE LÍMITE
2813 | TERNIUM MÉXICO - LARGOS PUEBLA | TRP-230 | 230 | PUEBLA | ORIENTAL | NACIONAL | SIN ESTUDIOS DE LÍMITE
1592 | TORREÓN | TRR-115 | 115 | LAGUNA | NORTE | NACIONAL | SIN ESTUDIOS DE LÍMITE
1593 | TORREON SUR | TRS-115 | 115 | LAGUNA | NORTE | NACIONAL | 150
1859 | TRIGUILLOS | TRS-115 | 115 | CARAPAN | OCCIDENTAL | NACIONAL | SIN ESTUDIOS DE LÍMITE
1527 | TORREON SUR | TRS-230 | 230 | LAGUNA | NORTE | NACIONAL | 188
1521 | TORREON SUR | TRS-400 | 400 | LAGUNA | NORTE | NACIONAL | SIN ESTUDIOS DE LÍMITE
2622 | TEREFTALATOS | TRT-115 | 115 | COATZACOALCOS | ORIENTAL | NACIONAL | SIN ESTUDIOS DE LÍMITE
433 | TRIMEX | TRX-85 | 85 | CENTRAL | CENTRAL | NACIONAL | SIN ESTUDIOS DE LÍMITE
3160 | TAMSA DOS | TSD-230 | 230 | VERACRUZ | ORIENTAL | NACIONAL | SIN ESTUDIOS DE LÍMITE
24 | TENSHO | TSH-115 | 115 | ENSENADA | BAJA CALIFORNIA | BAJA CALIFORNIA | SIN ESTUDIOS DE LÍMITE
1860 | TRES MARIAS | TSM-115 | 115 | CARAPAN | OCCIDENTAL | NACIONAL | SIN ESTUDIOS DE LÍMITE
1914 | TESISTAN | TSN-230 | 230 | GUADALAJARA | OCCIDENTAL | NACIONAL | 300
1896 | TESISTAN | TSN-400 | 400 | GUADALAJARA | OCCIDENTAL | NACIONAL | SIN ESTUDIOS DE LÍMITE
2058 | TESISTAN | TSN-69 | 69 | GUADALAJARA | OCCIDENTAL | NACIONAL | SIN ESTUDIOS DE LÍMITE
2969 | TABASCO POTENCIA | TSP-230 | 230 | TABASCO | ORIENTAL | NACIONAL | SIN ESTUDIOS DE LÍMITE
2959 | TABASCO POTENCIA | TSP-400 | 400 | TABASCO | ORIENTAL | NACIONAL | SIN ESTUDIOS DE LÍMITE
1022 | TRES RIOS | TSR-115 | 115 | CULIACÁN | NOROESTE | NACIONAL | SIN ESTUDIOS DE LÍMITE
1138 | TASTIOTA | TST-115 | 115 | HERMOSILLO | NOROESTE | NACIONAL | SIN ESTUDIOS DE LÍMITE
258 | TREN SUBURBANO | TSU-230 | 230 | CENTRAL | CENTRAL | NACIONAL | SIN ESTUDIOS DE LÍMITE
1952 | ATENQUITE GUADALAJARA | TTA-115 | 115 | GUADALAJARA | OCCIDENTAL | NACIONAL | SIN ESTUDIOS DE LÍMITE
3145 | TLACOTALPAN | TTA-115 | 115 | TEMASCAL | ORIENTAL | NACIONAL | SIN ESTUDIOS DE LÍMITE
1278 | TETABIATE | TTB-115 | 115 | OBREGÓN | NOROESTE | NACIONAL | SIN ESTUDIOS DE LÍMITE
3025 | TEAPA, TABASCO. | TTB-115 | 115 | TABASCO | ORIENTAL | NACIONAL | SIN ESTUDIOS DE LÍMITE
259 | TOTOLTEPEC | TTC-230 | 230 | CENTRAL | CENTRAL | NACIONAL | SIN ESTUDIOS DE LÍMITE
2736 | TRES ESTRELLAS | TTE-400 | 400 | POZA RICA | ORIENTAL | NACIONAL | SIN ESTUDIOS DE LÍMITE
2782 | ALTOTONGA DOS | TTG-115 | 115 | POZA RICA | ORIENTAL | NACIONAL | SIN ESTUDIOS DE LÍMITE
260 | TEOTIHUACÁN | TTH-230 | 230 | CENTRAL | CENTRAL | NACIONAL | SIN ESTUDIOS DE LÍMITE
150 | TEOTIHUACÁN | TTH-400 | 400 | CENTRAL | CENTRAL | NACIONAL | SIN ESTUDIOS DE LÍMITE
2282 | TETRAPAK | TTK-115 | 115 | QUERÉTARO | OCCIDENTAL | NACIONAL | SIN ESTUDIOS DE LÍMITE
1953 | TOTOTLAN | TTO-115 | 115 | GUADALAJARA | OCCIDENTAL | NACIONAL | 15
434 | TLATELULCO MÓVIL | TTO-85 | 85 | CENTRAL | CENTRAL | NACIONAL | SIN ESTUDIOS DE LÍMITE
2928 | TLACOTEPEC | TTP-115 | 115 | PUEBLA | ORIENTAL | NACIONAL | SIN ESTUDIOS DE LÍMITE
2283 | TRIARA | TTR-115 | 115 | QUERÉTARO | OCCIDENTAL | NACIONAL | SIN ESTUDIOS DE LÍMITE
323 | TEXCALTITLAN | TTT-115 | 115 | CENTRAL | CENTRAL | NACIONAL | SIN ESTUDIOS DE LÍMITE
2783 | TUXPAN DOS | TUD-115 | 115 | POZA RICA | ORIENTAL | NACIONAL | SIN ESTUDIOS DE LÍMITE
261 | TULA | TUL-230 | 230 | CENTRAL | CENTRAL | NACIONAL | SIN ESTUDIOS DE LÍMITE
151 | TULA | TUL-400 | 400 | CENTRAL | CENTRAL | NACIONAL | SIN ESTUDIOS DE LÍMITE
3263 | TULUM | TUM-115 | 115 | CANCÚN | PENINSULAR | NACIONAL | SIN ESTUDIOS DE LÍMITE
2565 | TLATLAHUQUITEPEC | TUQ-115 | 115 | ACAPULCO | ORIENTAL | NACIONAL | SIN ESTUDIOS DE LÍMITE
2737 | TUXPAN VAPOR | TUV-400 | 400 | POZA RICA | ORIENTAL | NACIONAL | SIN ESTUDIOS DE LÍMITE
1954 | TUXPAN | TUX-115 | 115 | GUADALAJARA | OCCIDENTAL | NACIONAL | SIN ESTUDIOS DE LÍMITE
1915 | TUZANIA | TUZ-230 | 230 | GUADALAJARA | OCCIDENTAL | NACIONAL | SIN ESTUDIOS DE LÍMITE
3146 | TRES VALLES | TVS-115 | 115 | TEMASCAL | ORIENTAL | NACIONAL | SIN ESTUDIOS DE LÍMITE
2929 | TEMAXCALAC | TXB-115 | 115 | PUEBLA | ORIENTAL | NACIONAL | SIN ESTUDIOS DE LÍMITE
3147 | TUXTEPEC DOS | TXD-115 | 115 | TEMASCAL | ORIENTAL | NACIONAL | SIN ESTUDIOS DE LÍMITE
546 | TEXTILERAS | TXE-115 | 115 | HUASTECA | NORESTE | NACIONAL | SIN ESTUDIOS DE LÍMITE
2930 | TLAXIACO | TXI-115 | 115 | PUEBLA | ORIENTAL | NACIONAL | SIN ESTUDIOS DE LÍMITE
324 | EL TEXCAL | TXL-115 | 115 | CENTRAL | CENTRAL | NACIONAL | SIN ESTUDIOS DE LÍMITE
3324 | TIXMEHUAC | TXM-115 | 115 | MÉRIDA | PENINSULAR | NACIONAL | SIN ESTUDIOS DE LÍMITE
2687 | TUXTLA NORTE | TXN-115 | 115 | GRIJALVA | ORIENTAL | NACIONAL | SIN ESTUDIOS DE LÍMITE
2566 | TAXCO | TXO-115 | 115 | ACAPULCO | ORIENTAL | NACIONAL | SIN ESTUDIOS DE LÍMITE
1861 | TUXPAN | TXP-115 | 115 | CARAPAN | OCCIDENTAL | NACIONAL | SIN ESTUDIOS DE LÍMITE
2688 | TUXTLA SUR | TXS-115 | 115 | GRIJALVA | ORIENTAL | NACIONAL | SIN ESTUDIOS DE LÍMITE
3325 | TEMAX II | TXS-115 | 115 | MÉRIDA | PENINSULAR | NACIONAL | SIN ESTUDIOS DE LÍMITE
2356 | TACUBAYA | TYA-115 | 115 | SALAMANCA | OCCIDENTAL | NACIONAL | SIN ESTUDIOS DE LÍMITE
262 | TACUBAYA | TYA-230 | 230 | CENTRAL | CENTRAL | NACIONAL | SIN ESTUDIOS DE LÍMITE
435 | TACUBAYA | TYA-85 | 85 | CENTRAL | CENTRAL | NACIONAL | SIN ESTUDIOS DE LÍMITE
133 | TAICO | TYC-69 | 69 | TIJUANA | BAJA CALIFORNIA | BAJA CALIFORNIA | SIN ESTUDIOS DE LÍMITE
3148 | TALLERES Y ACEROS S.A. (TYASA) | TYS-115 | 115 | TEMASCAL | ORIENTAL | NACIONAL | SIN ESTUDIOS DE LÍMITE
3037 | TALLERES Y ACEROS S.A. (TYASA) | TYS-400 | 400 | TEMASCAL | ORIENTAL | NACIONAL | SIN ESTUDIOS DE LÍMITE
2784 | TEZIUTLAN DOS | TZD-115 | 115 | POZA RICA | ORIENTAL | NACIONAL | 2.188
972 | TAMAZUNCHALE 115 | TZE -115 | 115 | TAMAZUNCHALE | NORESTE | NACIONAL | SIN ESTUDIOS DE LÍMITE
3326 | TIZIMIN | TZM-115 | 115 | MÉRIDA | PENINSULAR | NACIONAL | SIN ESTUDIOS DE LÍMITE
2785 | TEZIUTLAN | TZT-115 | 115 | POZA RICA | ORIENTAL | NACIONAL | SIN ESTUDIOS DE LÍMITE
2796 | TEZIUTLAN | TZT-69 | 69 | POZA RICA | ORIENTAL | NACIONAL | SIN ESTUDIOS DE LÍMITE
2059 | UNIVERSIDAD AUTONOMA DE GUADALJARA | UAG-69 | 69 | GUADALAJARA | OCCIDENTAL | NACIONAL | SIN ESTUDIOS DE LÍMITE
599 | UCAR | UCA-230 | 230 | MONTERREY | NORESTE | NACIONAL | SIN ESTUDIOS DE LÍMITE
2623 | UNION CARBIDE TEAPA | UCT-115 | 115 | COATZACOALCOS | ORIENTAL | NACIONAL | SIN ESTUDIOS DE LÍMITE
1216 | UNION ENERGETICA DEL NOROESTE | UEN-230 | 230 | NACOZARI | NOROESTE | NACIONAL | SIN ESTUDIOS DE LÍMITE
3327 | UMAN | UMA-115 | 115 | MÉRIDA | PENINSULAR | NACIONAL | SIN ESTUDIOS DE LÍMITE
134 | UNIVERSIDAD | UND-69 | 69 | TIJUANA | BAJA CALIFORNIA | BAJA CALIFORNIA | SIN ESTUDIOS DE LÍMITE
785 | UNIVERSIDAD | UNI-115 | 115 | MONTERREY | NORESTE | NACIONAL | SIN ESTUDIOS DE LÍMITE
2931 | UNILIVER | UNL-115 | 115 | PUEBLA | ORIENTAL | NACIONAL | SIN ESTUDIOS DE LÍMITE
2567 | LA UNION | UNN-115 | 115 | ACAPULCO | ORIENTAL | NACIONAL | SIN ESTUDIOS DE LÍMITE
547 | UNIVERSIDAD SACH | UNT -115 | 115 | HUASTECA | NORESTE | NACIONAL | SIN ESTUDIOS DE LÍMITE
1862 | URUAPAN POTENCIA | UPP-115 | 115 | CARAPAN | OCCIDENTAL | NACIONAL | SIN ESTUDIOS DE LÍMITE
1793 | URUAPAN POTENCIA | UPP-161 | 161 | CARAPAN | OCCIDENTAL | NACIONAL | SIN ESTUDIOS DE LÍMITE
1788 | URUAPAN POTENCIA | UPP-230 | 230 | CARAPAN | OCCIDENTAL | NACIONAL | SIN ESTUDIOS DE LÍMITE
1863 | URUAPAN TRES | UPT-115 | 115 | CARAPAN | OCCIDENTAL | NACIONAL | SIN ESTUDIOS DE LÍMITE
1884 | URUAPAN TRES | UPT-69 | 69 | CARAPAN | OCCIDENTAL | NACIONAL | SIN ESTUDIOS DE LÍMITE
1140 | URES | URE-115 | 115 | HERMOSILLO | NOROESTE | NACIONAL | SIN ESTUDIOS DE LÍMITE
1139 | URES | URE-34.5 | 34.5 | HERMOSILLO | NOROESTE | NACIONAL | 0.648
2357 | URIANGATO | URG-115 | 115 | SALAMANCA | OCCIDENTAL | NACIONAL | SIN ESTUDIOS DE LÍMITE
2060 | USI | USI-69 | 69 | GUADALAJARA | OCCIDENTAL | NACIONAL | SIN ESTUDIOS DE LÍMITE
2358 | USM | USM-115 | 115 | SALAMANCA | OCCIDENTAL | NACIONAL | SIN ESTUDIOS DE LÍMITE
2061 | UNIVERSIDAD DEL VALLE DE MEXICO | UVM-69 | 69 | GUADALAJARA | OCCIDENTAL | NACIONAL | SIN ESTUDIOS DE LÍMITE
2359 | UNIVEX | UVX-115 | 115 | SALAMANCA | OCCIDENTAL | NACIONAL | SIN ESTUDIOS DE LÍMITE
2624 | UXPANAPA DOS | UXD-115 | 115 | COATZACOALCOS | ORIENTAL | NACIONAL | SIN ESTUDIOS DE LÍMITE
2625 | UXPANAPA UNO | UXU-115 | 115 | COATZACOALCOS | ORIENTAL | NACIONAL | SIN ESTUDIOS DE LÍMITE
3328 | VALLADOLID | VAD-115 | 115 | MÉRIDA | PENINSULAR | NACIONAL | SIN ESTUDIOS DE LÍMITE
3284 | VALLADOLID | VAD-230 | 230 | MÉRIDA | PENINSULAR | NACIONAL | SIN ESTUDIOS DE LÍMITE
1594 | VALLE VERDE | VAE-115 | 115 | LAGUNA | NORTE | NACIONAL | SIN ESTUDIOS DE LÍMITE
263 | VALLE DE MÉXICO (230 KV) | VAE-230 | 230 | CENTRAL | CENTRAL | NACIONAL | SIN ESTUDIOS DE LÍMITE
1619 | VILLA AHUMADA | VAH-115 | 115 | MOCTEZUMA | NORTE | NACIONAL | SIN ESTUDIOS DE LÍMITE
264 | VALLEJO | VAJ-230 | 230 | CENTRAL | CENTRAL | NACIONAL | SIN ESTUDIOS DE LÍMITE
436 | VALLEJO | VAJ-85 | 85 | CENTRAL | CENTRAL | NACIONAL | SIN ESTUDIOS DE LÍMITE
987 | VALLE ALTO | VAL-115 | 115 | VALLES | NORESTE | NACIONAL | SIN ESTUDIOS DE LÍMITE
135 | VALLE | VAL-69 | 69 | TIJUANA | BAJA CALIFORNIA | BAJA CALIFORNIA | SIN ESTUDIOS DE LÍMITE
2455 | SOLAX ENERGIA ALTIPLANPO MANIOBRAS | VAM-115 | 115 | SAN LUIS POTOSÍ | OCCIDENTAL | NACIONAL | SIN ESTUDIOS DE LÍMITE
3149 | VALLE NACIONAL | VAN-115 | 115 | TEMASCAL | ORIENTAL | NACIONAL | 27.62
786 | VALLE PONIENTE | VAP-115 | 115 | MONTERREY | NORESTE | NACIONAL | SIN ESTUDIOS DE LÍMITE
265 | VALLE SAN PEDRO | VAP-230 | 230 | CENTRAL | CENTRAL | NACIONAL | SIN ESTUDIOS DE LÍMITE
2456 | VILLA DE ARISTA | VAR-115 | 115 | SAN LUIS POTOSÍ | OCCIDENTAL | NACIONAL | 30
2360 | VALLE DE SANTIAGO | VAS-115 | 115 | SALAMANCA | OCCIDENTAL | NACIONAL | SIN ESTUDIOS DE LÍMITE
2457 | VALEO TERMICO | VAT-115 | 115 | SAN LUIS POTOSÍ | OCCIDENTAL | NACIONAL | SIN ESTUDIOS DE LÍMITE
1864 | VALLE VERDE | VAV-115 | 115 | CARAPAN | OCCIDENTAL | NACIONAL | SIN ESTUDIOS DE LÍMITE
1023 | VILLAS DEL CEDRO | VCD-115 | 115 | CULIACÁN | NOROESTE | NACIONAL | SIN ESTUDIOS DE LÍMITE
1279 | VICAM | VCM-115 | 115 | OBREGÓN | NOROESTE | NACIONAL | SIN ESTUDIOS DE LÍMITE
2062 | VOLCANES | VCS-69 | 69 | GUADALAJARA | OCCIDENTAL | NACIONAL | SIN ESTUDIOS DE LÍMITE
2786 | VEGA DE ALATORRE | VDA-115 | 115 | POZA RICA | ORIENTAL | NACIONAL | 50
2130 | VILLA DE ÁLVAREZ | VDA-115 | 115 | MANZANILLO | OCCIDENTAL | NACIONAL | SIN ESTUDIOS DE LÍMITE
479 | VILLA DE CASAS | VDC-115 | 115 | GUEMEZ | NORESTE | NACIONAL | SIN ESTUDIOS DE LÍMITE
3329 | VALLADOLID DISTRIBUCION | VDD-115 | 115 | MÉRIDA | PENINSULAR | NACIONAL | SIN ESTUDIOS DE LÍMITE
437 | VILLA DE LAS FLORES | VDF-85 | 85 | CENTRAL | CENTRAL | NACIONAL | SIN ESTUDIOS DE LÍMITE
787 | VILLA DE GARCIA | VDG-115 | 115 | MONTERREY | NORESTE | NACIONAL | SIN ESTUDIOS DE LÍMITE
600 | VILLA DE GARCIA | VDG-230 | 230 | MONTERREY | NORESTE | NACIONAL | SIN ESTUDIOS DE LÍMITE
590 | VILLA DE GARCIA | VDG-400 | 400 | MONTERREY | NORESTE | NACIONAL | SIN ESTUDIOS DE LÍMITE
1776 | VALLE DE LAS DELICIAS | VDL-115 | 115 | AGUASCALIENTES | OCCIDENTAL | NACIONAL | SIN ESTUDIOS DE LÍMITE
885 | VALADECES | VDL-138 | 138 | REYNOSA | NORESTE | NACIONAL | SIN ESTUDIOS DE LÍMITE
438 | VALLE DE MÉXICO (85 KV) | VDM-85 | 85 | CENTRAL | CENTRAL | NACIONAL | SIN ESTUDIOS DE LÍMITE
2458 | VILLA DE REYES | VDR-115 | 115 | SAN LUIS POTOSÍ | OCCIDENTAL | NACIONAL | 30
2382 | VILLA DE REYES | VDR-230 | 230 | SAN LUIS POTOSÍ | OCCIDENTAL | NACIONAL | SIN ESTUDIOS DE LÍMITE
788 | VILLA DE SANTIAGO | VDS-115 | 115 | MONTERREY | NORESTE | NACIONAL | SIN ESTUDIOS DE LÍMITE
439 | VIDRIERA TOLUCA | VDT-85 | 85 | CENTRAL | CENTRAL | NACIONAL | SIN ESTUDIOS DE LÍMITE
1280 | VALLE DEL YAQUI | VDY-115 | 115 | OBREGÓN | NOROESTE | NACIONAL | SIN ESTUDIOS DE LÍMITE
886 | VERDE CO. | VEC-138 | 138 | REYNOSA | NORESTE | NACIONAL | SIN ESTUDIOS DE LÍMITE
2626 | LA VENTA DOS | VED-115 | 115 | COATZACOALCOS | ORIENTAL | NACIONAL | SIN ESTUDIOS DE LÍMITE
2284 | VELCON | VEL-115 | 115 | QUERÉTARO | OCCIDENTAL | NACIONAL | SIN ESTUDIOS DE LÍMITE
2576 | VENTA | VEN-69 | 69 | ACAPULCO | ORIENTAL | NACIONAL | SIN ESTUDIOS DE LÍMITE
2627 | LA VENTA PEMEX | VEP-115 | 115 | COATZACOALCOS | ORIENTAL | NACIONAL | SIN ESTUDIOS DE LÍMITE
266 | VERTIZ | VER-230 | 230 | CENTRAL | CENTRAL | NACIONAL | SIN ESTUDIOS DE LÍMITE
988 | VALLES | VES -115 | 115 | VALLES | NORESTE | NACIONAL | SIN ESTUDIOS DE LÍMITE
2932 | VETROTEX | VET-115 | 115 | PUEBLA | ORIENTAL | NACIONAL | SIN ESTUDIOS DE LÍMITE
1620 | VALLE ESPERANZA | VEZ-115 | 115 | MOCTEZUMA | NORTE | NACIONAL | SIN ESTUDIOS DE LÍMITE
2689 | VILLA FLORES DOS | VFD-115 | 115 | GRIJALVA | ORIENTAL | NACIONAL | SIN ESTUDIOS DE LÍMITE
440 | VITRO FIBRAS | VFI-85 | 85 | CENTRAL | CENTRAL | NACIONAL | SIN ESTUDIOS DE LÍMITE
1777 | VALLE DE GUADALUPE | VGP-115 | 115 | AGUASCALIENTES | OCCIDENTAL | NACIONAL | SIN ESTUDIOS DE LÍMITE
1462 | VICENTE GUERRERO | VGR-115 | 115 | DURANGO | NORTE | NACIONAL | SIN ESTUDIOS DE LÍMITE
2787 | LAS VIGAS DOS | VGS-115 | 115 | POZA RICA | ORIENTAL | NACIONAL | SIN ESTUDIOS DE LÍMITE
325 | VILLA GUERRERO | VGU-115 | 115 | CENTRAL | CENTRAL | NACIONAL | SIN ESTUDIOS DE LÍMITE
3026 | VILLAHERMOSA CENTRO | VHC-115 | 115 | TABASCO | ORIENTAL | NACIONAL | SIN ESTUDIOS DE LÍMITE
887 | VALLE HERMOSO | VHE-138 | 138 | REYNOSA | NORESTE | NACIONAL | SIN ESTUDIOS DE LÍMITE
3027 | VILLAHERMOSA NORTE | VHN-115 | 115 | TABASCO | ORIENTAL | NACIONAL | SIN ESTUDIOS DE LÍMITE
2970 | VILLAHERMOSA NORTE | VHN-230 | 230 | TABASCO | ORIENTAL | NACIONAL | SIN ESTUDIOS DE LÍMITE
1778 | VILLA HIDALGO | VHO-115 | 115 | AGUASCALIENTES | OCCIDENTAL | NACIONAL | SIN ESTUDIOS DE LÍMITE
136 | VIGOBITE | VIB-69 | 69 | TIJUANA | BAJA CALIFORNIA | BAJA CALIFORNIA | SIN ESTUDIOS DE LÍMITE
267 | VICTORIA | VIC-230 | 230 | CENTRAL | CENTRAL | NACIONAL | SIN ESTUDIOS DE LÍMITE
152 | VICTORIA | VIC-400 | 400 | CENTRAL | CENTRAL | NACIONAL | SIN ESTUDIOS DE LÍMITE
441 | VICTORIA | VIC-85 | 85 | CENTRAL | CENTRAL | NACIONAL | SIN ESTUDIOS DE LÍMITE
3028 | VILLAHERMOSA DOS | VID-115 | 115 | TABASCO | ORIENTAL | NACIONAL | SIN ESTUDIOS DE LÍMITE
2063 | VIDRIERA GUADALAJARA | VID-69 | 69 | GUADALAJARA | OCCIDENTAL | NACIONAL | SIN ESTUDIOS DE LÍMITE
2285 | VILLAGRAN | VIG-115 | 115 | QUERÉTARO | OCCIDENTAL | NACIONAL | SIN ESTUDIOS DE LÍMITE
1865 | VISTA HERMOSA | VIH-115 | 115 | CARAPAN | OCCIDENTAL | NACIONAL | SIN ESTUDIOS DE LÍMITE
1281 | VILLA JUAREZ | VIJ-115 | 115 | OBREGÓN | NOROESTE | NACIONAL | SIN ESTUDIOS DE LÍMITE
1866 | VILLA JIMÉNEZ | VIJ-115 | 115 | CARAPAN | OCCIDENTAL | NACIONAL | SIN ESTUDIOS DE LÍMITE
456 | VILLITA | VIL-115 | 115 | LÁZARO CARDENAS | CENTRAL | NACIONAL | SIN ESTUDIOS DE LÍMITE
454 | VILLITA | VIL-230 | 230 | LÁZARO CARDENAS | CENTRAL | NACIONAL | SIN ESTUDIOS DE LÍMITE
789 | VITROMEX | VIM-115 | 115 | MONTERREY | NORESTE | NACIONAL | SIN ESTUDIOS DE LÍMITE
1414 | CUADRO DE MANIOBRAS VITROMEX | VIM-115 | 115 | CHIHUAHUA | NORTE | NACIONAL | SIN ESTUDIOS DE LÍMITE
2064 | VINITECK SA DE CV | VIN-69 | 69 | GUADALAJARA | OCCIDENTAL | NACIONAL | SIN ESTUDIOS DE LÍMITE
3369 | VILLA CONSTITUCION | VIO-115 | 115 | CONSTITUCIÓN | SISTEMA INTERCONECTADO BAJA CALIFORNIA SUR | SISTEMA INTERCONECTADO BAJA CALIFORNIA SUR | 0
3029 | VILLAHERMOSA PONIENTE | VIP-115 | 115 | TABASCO | ORIENTAL | NACIONAL | SIN ESTUDIOS DE LÍMITE
2459 | VILLA DE REYES | VIR-115 | 115 | SAN LUIS POTOSÍ | OCCIDENTAL | NACIONAL | SIN ESTUDIOS DE LÍMITE
790 | VISTEON | VIS-115 | 115 | MONTERREY | NORESTE | NACIONAL | SIN ESTUDIOS DE LÍMITE
2628 | VISTAMAR | VIS-115 | 115 | COATZACOALCOS | ORIENTAL | NACIONAL | SIN ESTUDIOS DE LÍMITE
1415 | VITROMEX | VIT-115 | 115 | CHIHUAHUA | NORTE | NACIONAL | SIN ESTUDIOS DE LÍMITE
442 | VITO | VIT-85 | 85 | CENTRAL | CENTRAL | NACIONAL | SIN ESTUDIOS DE LÍMITE
1516 | VERDE INDEPENCIA UNO | VIU-115 | 115 | JUÁREZ | NORTE | NACIONAL | SIN ESTUDIOS DE LÍMITE
3030 | VILLAHERMOSA UNO | VIU-115 | 115 | TABASCO | ORIENTAL | NACIONAL | SIN ESTUDIOS DE LÍMITE
3373 | VIZCAINO | VIZ-115 | 115 | MULEGÉ | SISTEMA INTERCONECTADO MULEGÉ | PEQUEÑO SISTEMA ELÉCTRICO | 0
2286 | VIZARRON | VIZ-115 | 115 | QUERÉTARO | OCCIDENTAL | NACIONAL | 30
791 | VILLA DE JUAREZ DOS | VJD-115 | 115 | MONTERREY | NORESTE | NACIONAL | SIN ESTUDIOS DE LÍMITE
1779 | VILLA JUAREZ | VJU-115 | 115 | AGUASCALIENTES | OCCIDENTAL | NACIONAL | SIN ESTUDIOS DE LÍMITE
1517 | VALLE DE JUAREZ | VJZ-115 | 115 | JUÁREZ | NORTE | NACIONAL | SIN ESTUDIOS DE LÍMITE
1469 | VALLE DE JUAREZ | VJZ-230 | 230 | JUÁREZ | NORTE | NACIONAL | SIN ESTUDIOS DE LÍMITE
846 | VENTIKA MANIOBRAS | VKM-230 | 230 | REYNOSA | NORESTE | NACIONAL | SIN ESTUDIOS DE LÍMITE
27 | VALLECITOS | VLC-69 | 69 | ENSENADA | BAJA CALIFORNIA | BAJA CALIFORNIA | SIN ESTUDIOS DE LÍMITE
888 | VILLA FLORIDA | VLF-138 | 138 | REYNOSA | NORESTE | NACIONAL | SIN ESTUDIOS DE LÍMITE
792 | VALLE | VLL-115 | 115 | MONTERREY | NORESTE | NACIONAL | SIN ESTUDIOS DE LÍMITE
28 | VALLE DE GUADALUPE | VLP-69 | 69 | ENSENADA | BAJA CALIFORNIA | BAJA CALIFORNIA | SIN ESTUDIOS DE LÍMITE
443 | VIDRIERA LOS REYES | VLR-85 | 85 | CENTRAL | CENTRAL | NACIONAL | SIN ESTUDIOS DE LÍMITE
2460 | LA VENTILLA | VLT-115 | 115 | SAN LUIS POTOSÍ | OCCIDENTAL | NACIONAL | SIN ESTUDIOS DE LÍMITE
2717 | LA VENTA MANIOBRAS | VMN-230 | 230 | IXTEPEC | ORIENTAL | NACIONAL | SIN ESTUDIOS DE LÍMITE
793 | VIDRIERA MONTERREY | VMO-115 | 115 | MONTERREY | NORESTE | NACIONAL | SIN ESTUDIOS DE LÍMITE
1282 | VALLE DEL MAYO | VMY-115 | 115 | OBREGÓN | NOROESTE | NACIONAL | SIN ESTUDIOS DE LÍMITE
1867 | VENUSTIANO CARRANZA | VNC-115 | 115 | CARAPAN | OCCIDENTAL | NACIONAL | SIN ESTUDIOS DE LÍMITE
1202 | VENADILLO | VND-115 | 115 | MAZATLÁN | NOROESTE | NACIONAL | SIN ESTUDIOS DE LÍMITE
1142 | VIÑEDOS | VNO-115 | 115 | HERMOSILLO | NOROESTE | NACIONAL | SIN ESTUDIOS DE LÍMITE
1141 | VIÑEDOS | VNO-13.8 | 115 | HERMOSILLO | NOROESTE | NACIONAL | 15
326 | VOLCÁN GORDO | VOG-115 | 115 | CENTRAL | CENTRAL | NACIONAL | SIN ESTUDIOS DE LÍMITE
153 | VOLCÁN GORDO | VOG-400 | 400 | CENTRAL | CENTRAL | NACIONAL | SIN ESTUDIOS DE LÍMITE
794 | VALLE ORIENTE | VOT-115 | 115 | MONTERREY | NORESTE | NACIONAL | SIN ESTUDIOS DE LÍMITE
48 | VALLE DE PUEBLA | VPA-230 | 230 | MEXICALI | BAJA CALIFORNIA | BAJA CALIFORNIA | SIN ESTUDIOS DE LÍMITE
1143 | VILLAS DEL PITIC | VPI-115 | 115 | HERMOSILLO | NOROESTE | NACIONAL | SIN ESTUDIOS DE LÍMITE
29 | VALLE LAS PALMAS | VPM-69 | 69 | ENSENADA | BAJA CALIFORNIA | BAJA CALIFORNIA | SIN ESTUDIOS DE LÍMITE
444 | VIDRIO PLANO | VPM-85 | 85 | CENTRAL | CENTRAL | NACIONAL | SIN ESTUDIOS DE LÍMITE
1780 | VALPARAISO | VPS-115 | 115 | AGUASCALIENTES | OCCIDENTAL | NACIONAL | SIN ESTUDIOS DE LÍMITE
1641 | VAQUERIAS EOLICA | VQE-230 | 230 | AGUASCALIENTES | OCCIDENTAL | NACIONAL | SIN ESTUDIOS DE LÍMITE
1642 | VAQUERIAS MANIOBRAS | VQM-230 | 230 | AGUASCALIENTES | OCCIDENTAL | NACIONAL | SIN ESTUDIOS DE LÍMITE
480 | VICTORIA | VRA -115 | 115 | GUEMEZ | NORESTE | NACIONAL | SIN ESTUDIOS DE LÍMITE
2461 | VIDRIERA | VRA-115 | 115 | SAN LUIS POTOSÍ | OCCIDENTAL | NACIONAL | SIN ESTUDIOS DE LÍMITE
3200 | VERACRUZ DOS | VRD-115 | 115 | VERACRUZ | ORIENTAL | NACIONAL | SIN ESTUDIOS DE LÍMITE
3161 | VERACRUZ DOS | VRD-230 | 230 | VERACRUZ | ORIENTAL | NACIONAL | SIN ESTUDIOS DE LÍMITE
268 | VERÓNICA | VRN-230 | 230 | CENTRAL | CENTRAL | NACIONAL | SIN ESTUDIOS DE LÍMITE
445 | VERÓNICA | VRN-85 | 85 | CENTRAL | CENTRAL | NACIONAL | SIN ESTUDIOS DE LÍMITE
2287 | VIDRIERA QUERETARO | VRR-115 | 115 | QUERÉTARO | OCCIDENTAL | NACIONAL | SIN ESTUDIOS DE LÍMITE
2500 | LAS VARAS | VRS-115 | 115 | TEPIC | OCCIDENTAL | NACIONAL | SIN ESTUDIOS DE LÍMITE
2501 | VALLARTA UNO | VRT-115 | 115 | TEPIC | OCCIDENTAL | NACIONAL | SIN ESTUDIOS DE LÍMITE
3201 | VERACRUZ UNO | VRU-115 | 115 | VERACRUZ | ORIENTAL | NACIONAL | SIN ESTUDIOS DE LÍMITE
795 | VITRO CRISA | VSA-115 | 115 | MONTERREY | NORESTE | NACIONAL | SIN ESTUDIOS DE LÍMITE
2933 | VALSEQUILLO | VSE-115 | 115 | PUEBLA | ORIENTAL | NACIONAL | SIN ESTUDIOS DE LÍMITE
796 | VALLE SOLEADO DEFINITIVO | VSL-115 | 115 | MONTERREY | NORESTE | NACIONAL | SIN ESTUDIOS DE LÍMITE
1621 | VADO SANTA MARIA | VSM-115 | 115 | MOCTEZUMA | NORTE | NACIONAL | SIN ESTUDIOS DE LÍMITE
889 | VALLE SUR | VSR-138 | 138 | REYNOSA | NORESTE | NACIONAL | SIN ESTUDIOS DE LÍMITE
2288 | MANUFACTURAS VITROMEX II | VT2-115 | 115 | QUERÉTARO | OCCIDENTAL | NACIONAL | SIN ESTUDIOS DE LÍMITE
3150 | VIDRIERA DE TIERRA BLANCA | VTB-115 | 115 | TEMASCAL | ORIENTAL | NACIONAL | SIN ESTUDIOS DE LÍMITE
2289 | FIBERWEB DE MEXICO SA DE CV | VTC-115 | 115 | QUERÉTARO | OCCIDENTAL | NACIONAL | SIN ESTUDIOS DE LÍMITE
1416 | VICTAULIC | VTL-115 | 115 | CHIHUAHUA | NORTE | NACIONAL | SIN ESTUDIOS DE LÍMITE
2290 | MANUFACTURAS VITROMEX I | VTM-115 | 115 | QUERÉTARO | OCCIDENTAL | NACIONAL | SIN ESTUDIOS DE LÍMITE
2502 | VALLARTA POTENCIA | VTP-115 | 115 | TEPIC | OCCIDENTAL | NACIONAL | SIN ESTUDIOS DE LÍMITE
2470 | VALLARTA POTENCIA | VTP-230 | 230 | TEPIC | OCCIDENTAL | NACIONAL | SIN ESTUDIOS DE LÍMITE
2462 | VITROMEX | VTR-115 | 115 | SAN LUIS POTOSÍ | OCCIDENTAL | NACIONAL | SIN ESTUDIOS DE LÍMITE
2463 | VALEO TRANSMISSION | VTS-115 | 115 | SAN LUIS POTOSÍ | OCCIDENTAL | NACIONAL | SIN ESTUDIOS DE LÍMITE
446 | VALLE TULANCINGO | VTU-85 | 85 | CENTRAL | CENTRAL | NACIONAL | SIN ESTUDIOS DE LÍMITE
2934 | VOLKSWAGEN | VWG-115 | 115 | PUEBLA | ORIENTAL | NACIONAL | SIN ESTUDIOS DE LÍMITE
2361 | VOLKSWAGEN | VWS-115 | 115 | SALAMANCA | OCCIDENTAL | NACIONAL | SIN ESTUDIOS DE LÍMITE
1283 | VALLE DEL YAQUI DOS | VYD-115 | 115 | OBREGÓN | NOROESTE | NACIONAL | 30
1518 | WERNER | WER-115 | 115 | JUÁREZ | NORTE | NACIONAL | SIN ESTUDIOS DE LÍMITE
49 | WISTERIA | WIS-230 | 230 | MEXICALI | BAJA CALIFORNIA | BAJA CALIFORNIA | SIN ESTUDIOS DE LÍMITE
2464 | PARQUE LOGÍSTICO WTC | WTC-115 | 115 | SAN LUIS POTOSÍ | OCCIDENTAL | NACIONAL | SIN ESTUDIOS DE LÍMITE
269 | XALOSTOC | XAL-230 | 230 | CENTRAL | CENTRAL | NACIONAL | SIN ESTUDIOS DE LÍMITE
270 | XOCHITLA | XCH-230 | 230 | CENTRAL | CENTRAL | NACIONAL | SIN ESTUDIOS DE LÍMITE
2952 | XOCHICALCO | XCH-85 | 85 | PUEBLA | ORIENTAL | NACIONAL | SIN ESTUDIOS DE LÍMITE
50 | XOCHIMILCO | XCO-230 | 230 | MEXICALI | BAJA CALIFORNIA | BAJA CALIFORNIA | SIN ESTUDIOS DE LÍMITE
548 | XICOTENCATL II | XID -115 | 115 | HUASTECA | NORESTE | NACIONAL | SIN ESTUDIOS DE LÍMITE
447 | XICOTEPEC | XIP-85 | 85 | CENTRAL | CENTRAL | NACIONAL | SIN ESTUDIOS DE LÍMITE
2935 | XICOTENCATL | XIT-115 | 115 | PUEBLA | ORIENTAL | NACIONAL | SIN ESTUDIOS DE LÍMITE
3264 | XCALACOCO | XLC-115 | 115 | CANCÚN | PENINSULAR | NACIONAL | SIN ESTUDIOS DE LÍMITE
2503 | XALISCO | XLS-115 | 115 | TEPIC | OCCIDENTAL | NACIONAL | SIN ESTUDIOS DE LÍMITE
797 | XOCHIPILLI | XOC-115 | 115 | MONTERREY | NORESTE | NACIONAL | SIN ESTUDIOS DE LÍMITE
271 | XOCHIMILCO | XOC-230 | 230 | CENTRAL | CENTRAL | NACIONAL | SIN ESTUDIOS DE LÍMITE
2936 | XOXTLA | XOX-115 | 115 | PUEBLA | ORIENTAL | NACIONAL | SIN ESTUDIOS DE LÍMITE
2718 | XIPE | XPE-230 | 230 | IXTEPEC | ORIENTAL | NACIONAL | SIN ESTUDIOS DE LÍMITE
2695 | XIPE | XPE-400 | 400 | IXTEPEC | ORIENTAL | NACIONAL | SIN ESTUDIOS DE LÍMITE
3227 | XPUJIL | XPU-115 | 115 | CAMPECHE | PENINSULAR | NACIONAL | SIN ESTUDIOS DE LÍMITE
3275 | XUL HA | XUL-115 | 115 | CHETUMAL | PENINSULAR | NACIONAL | SIN ESTUDIOS DE LÍMITE
3267 | XUL HA | XUL-230 | 230 | CHETUMAL | PENINSULAR | NACIONAL | SIN ESTUDIOS DE LÍMITE
327 | YEBUCIBI | YBC-115 | 115 | CENTRAL | CENTRAL | NACIONAL | SIN ESTUDIOS DE LÍMITE
2814 | YECAPIXTLA | YCP-230 | 230 | PUEBLA | ORIENTAL | NACIONAL | SIN ESTUDIOS DE LÍMITE
1595 | YERMO | YMO-115 | 115 | LAGUNA | NORTE | NACIONAL | SIN ESTUDIOS DE LÍMITE
2937 | YOLOMECATL | YOL-115 | 115 | PUEBLA | ORIENTAL | NACIONAL | SIN ESTUDIOS DE LÍMITE
2938 | YAUTEPEC POTENCIA | YTP-115 | 115 | PUEBLA | ORIENTAL | NACIONAL | SIN ESTUDIOS DE LÍMITE
2815 | YAUTEPEC POTENCIA | YTP-230 | 230 | PUEBLA | ORIENTAL | NACIONAL | SIN ESTUDIOS DE LÍMITE
2804 | YAUTEPEC POTENCIA | YTP-400 | 400 | PUEBLA | ORIENTAL | NACIONAL | SIN ESTUDIOS DE LÍMITE
2939 | YUCUDAA | YUC-115 | 115 | PUEBLA | ORIENTAL | NACIONAL | SIN ESTUDIOS DE LÍMITE
1868 | YURÉCUARO | YUR-115 | 115 | CARAPAN | OCCIDENTAL | NACIONAL | SIN ESTUDIOS DE LÍMITE
3265 | YAXCHE | YXE-115 | 115 | CANCÚN | PENINSULAR | NACIONAL | SIN ESTUDIOS DE LÍMITE
1955 | ZAPOTLANEJO DISTRIBUCION | ZAD-115 | 115 | GUADALAJARA | OCCIDENTAL | NACIONAL | SIN ESTUDIOS DE LÍMITE
448 | ZAPATA ENVASES | ZAE-85 | 85 | CENTRAL | CENTRAL | NACIONAL | SIN ESTUDIOS DE LÍMITE
2465 | ZARAGOZA | ZAG-115 | 115 | SAN LUIS POTOSÍ | OCCIDENTAL | NACIONAL | SIN ESTUDIOS DE LÍMITE
2940 | ZAPATA | ZAP-115 | 115 | PUEBLA | ORIENTAL | NACIONAL | SIN ESTUDIOS DE LÍMITE
2816 | ZAPATA | ZAP-230 | 230 | PUEBLA | ORIENTAL | NACIONAL | SIN ESTUDIOS DE LÍMITE
2953 | ZAPATA | ZAP-85 | 85 | PUEBLA | ORIENTAL | NACIONAL | SIN ESTUDIOS DE LÍMITE
272 | ZARAGOZA | ZAR-230 | 230 | CENTRAL | CENTRAL | NACIONAL | SIN ESTUDIOS DE LÍMITE
1781 | ZACATECAS II | ZCD-115 | 115 | AGUASCALIENTES | OCCIDENTAL | NACIONAL | 75
1643 | ZACATECAS II | ZCD-230 | 230 | AGUASCALIENTES | OCCIDENTAL | NACIONAL | SIN ESTUDIOS DE LÍMITE
2941 | ZACATLÁN | ZCN-115 | 115 | PUEBLA | ORIENTAL | NACIONAL | SIN ESTUDIOS DE LÍMITE
1869 | ZACAPU | ZCP-115 | 115 | CARAPAN | OCCIDENTAL | NACIONAL | SIN ESTUDIOS DE LÍMITE
1782 | ZACATECAS SUR | ZCS-115 | 115 | AGUASCALIENTES | OCCIDENTAL | NACIONAL | SIN ESTUDIOS DE LÍMITE
1783 | ZACATECAS | ZCT-115 | 115 | AGUASCALIENTES | OCCIDENTAL | NACIONAL | SIN ESTUDIOS DE LÍMITE
890 | ZENITH | ZEN-138 | 138 | REYNOSA | NORESTE | NACIONAL | SIN ESTUDIOS DE LÍMITE
3151 | ZONGOLICA | ZGL-115 | 115 | TEMASCAL | ORIENTAL | NACIONAL | SIN ESTUDIOS DE LÍMITE
2568 | ZIHUATANEJO DOS | ZHD-115 | 115 | ACAPULCO | ORIENTAL | NACIONAL | SIN ESTUDIOS DE LÍMITE
449 | ZICTEPEC | ZIC-85 | 85 | CENTRAL | CENTRAL | NACIONAL | 6.9
1870 | ZINÁPARO | ZID-115 | 115 | CARAPAN | OCCIDENTAL | NACIONAL | SIN ESTUDIOS DE LÍMITE
2569 | ZIHUATANEJO | ZIH-115 | 115 | ACAPULCO | ORIENTAL | NACIONAL | SIN ESTUDIOS DE LÍMITE
2291 | ZIMAPAN | ZIM-115 | 115 | QUERÉTARO | OCCIDENTAL | NACIONAL | SIN ESTUDIOS DE LÍMITE
1871 | ZINAPÉCUARO | ZIN-115 | 115 | CARAPAN | OCCIDENTAL | NACIONAL | SIN ESTUDIOS DE LÍMITE
2942 | ZINACATEPEC | ZIP-115 | 115 | PUEBLA | ORIENTAL | NACIONAL | SIN ESTUDIOS DE LÍMITE
2956 | ZINACATEPEC | ZIP-69 | 69 | PUEBLA | ORIENTAL | NACIONAL | SIN ESTUDIOS DE LÍMITE
452 | ZIRANDARO | ZIR-69 | 69 | CENTRAL | CENTRAL | NACIONAL | SIN ESTUDIOS DE LÍMITE
1872 | ZITÁCUARO | ZIT-115 | 115 | CARAPAN | OCCIDENTAL | NACIONAL | SIN ESTUDIOS DE LÍMITE
2065 | ZALATITAN | ZLT-69 | 69 | GUADALAJARA | OCCIDENTAL | NACIONAL | SIN ESTUDIOS DE LÍMITE
1873 | ZAMORA | ZMA-115 | 115 | CARAPAN | OCCIDENTAL | NACIONAL | SIN ESTUDIOS DE LÍMITE
2292 | ZIMAPAN | ZMN-115 | 115 | QUERÉTARO | OCCIDENTAL | NACIONAL | SIN ESTUDIOS DE LÍMITE
2155 | ZIMAPAN | ZMN-230 | 230 | QUERÉTARO | OCCIDENTAL | NACIONAL | SIN ESTUDIOS DE LÍMITE
1885 | ZUMPIMITO | ZMP-69 | 69 | CARAPAN | OCCIDENTAL | NACIONAL | SIN ESTUDIOS DE LÍMITE
798 | ZINC NACIONAL | ZNA-115 | 115 | MONTERREY | NORESTE | NACIONAL | SIN ESTUDIOS DE LÍMITE
3266 | ZAC NICTÉ | ZNE-115 | 115 | CANCÚN | PENINSULAR | NACIONAL | SIN ESTUDIOS DE LÍMITE
3152 | ZANATEPEC | ZNT-115 | 115 | TEMASCAL | ORIENTAL | NACIONAL | SIN ESTUDIOS DE LÍMITE
2943 | ZOCAC | ZOC-115 | 115 | PUEBLA | ORIENTAL | NACIONAL | SIN ESTUDIOS DE LÍMITE
2817 | ZOCAC | ZOC-230 | 230 | PUEBLA | ORIENTAL | NACIONAL | 150
3031 | EL ZOPO | ZOP-115 | 115 | TABASCO | ORIENTAL | NACIONAL | SIN ESTUDIOS DE LÍMITE
1916 | ZAPOPAN | ZPA-230 | 230 | GUADALAJARA | OCCIDENTAL | NACIONAL | SIN ESTUDIOS DE LÍMITE
2066 | ZAPOPAN | ZPA-69 | 69 | GUADALAJARA | OCCIDENTAL | NACIONAL | SIN ESTUDIOS DE LÍMITE
3032 | ZAPATA DOS | ZPD-115 | 115 | TABASCO | ORIENTAL | NACIONAL | SIN ESTUDIOS DE LÍMITE
2719 | ZAPOTECA DE ENERGÍA S.A. DE C.V. | ZPE-230 | 230 | IXTEPEC | ORIENTAL | NACIONAL | SIN ESTUDIOS DE LÍMITE
964 | ZAPALINAME | ZPL-115 | 115 | SALTILLO | NORESTE | NACIONAL | SIN ESTUDIOS DE LÍMITE
1917 | ZAPOTLANEJO | ZPO-230 | 230 | GUADALAJARA | OCCIDENTAL | NACIONAL | SIN ESTUDIOS DE LÍMITE
1897 | ZAPOTLANEJO | ZPO-400 | 400 | GUADALAJARA | OCCIDENTAL | NACIONAL | SIN ESTUDIOS DE LÍMITE
2067 | ZOQUIPAN | ZQP-69 | 69 | GUADALAJARA | OCCIDENTAL | NACIONAL | SIN ESTUDIOS DE LÍMITE
1874 | ZAMORA POTENCIA | ZRP-115 | 115 | CARAPAN | OCCIDENTAL | NACIONAL | SIN ESTUDIOS DE LÍMITE
1789 | ZAMORA POTENCIA | ZRP-230 | 230 | CARAPAN | OCCIDENTAL | NACIONAL | SIN ESTUDIOS DE LÍMITE
1875 | ZITÁCUARO DOS | ZTD-115 | 115 | CARAPAN | OCCIDENTAL | NACIONAL | SIN ESTUDIOS DE LÍMITE
1956 | ZAPOTILTIC | ZTI-115 | 115 | GUADALAJARA | OCCIDENTAL | NACIONAL | SIN ESTUDIOS DE LÍMITE
2944 | ZACATEPEC | ZTP-115 | 115 | PUEBLA | ORIENTAL | NACIONAL | SIN ESTUDIOS DE LÍMITE
450 | ZUMPANGO | ZUM-85 | 85 | CENTRAL | CENTRAL | NACIONAL | SIN ESTUDIOS DE LÍMITE
2788 | ZACAPOAXTLA | ZXP-115 | 115 | POZA RICA | ORIENTAL | NACIONAL | 29.1
1519 | ZARAGOZA | ZZA-115 | 115 | JUÁREZ | NORTE | NACIONAL | SIN ESTUDIOS DE LÍMITE