## ACTUALIZACIÓN
Bases de Licitación SLP-1/2017 ANEXO II.4 27 de junio de 2017
ANEXO II.4 Subestaciones
ID | ZONA DE INTERCONEXIÓN o SUBESTACION | ACRONIMO | VOLTAJE (kV) | ZONA DE PRECIOS/ REGIÓN DE TRANSMISIÓN | SUBZONA DE EXPORTACIÓN / REGIONES DE TRANSMISIÓN | ZONA DE EXPORTACIÓN / GERENCIA REGIONAL DE CONTROL | ZONA DE POTENCIA / SISTEMA INTERCONECTADO | CAPACIDAD DE INTERCONEXIÓN SIN PRELACIÓN (MW) | CAPACIDAD DE INTERCONEXIÓN CON PRELACIÓN (MW)
1 | ACEROS CAMESA | ACM-85 | 85 | CENTRAL | CENTRAL | CENTRAL | NACIONAL | SIN ESTUDIOS DE LÍMITE | 0
2 | ACEROS CORSA | ACC-85 | 85 | CENTRAL | CENTRAL | CENTRAL | NACIONAL | SIN ESTUDIOS DE LÍMITE | 0
3 | ACEROS CORSA | ACS-230 | 230 | CENTRAL | CENTRAL | CENTRAL | NACIONAL | SIN ESTUDIOS DE LÍMITE | 0
4 | ACEROS NACIONALES | ACN-85 | 85 | CENTRAL | CENTRAL | CENTRAL | NACIONAL | SIN ESTUDIOS DE LÍMITE | 0
5 | ACOLMAN | ACO-230 | 230 | CENTRAL | CENTRAL | CENTRAL | NACIONAL | SIN ESTUDIOS DE LÍMITE | 0
6 | ACTOPAN | AAN-85 | 85 | CENTRAL | CENTRAL | CENTRAL | NACIONAL | SIN ESTUDIOS DE LÍMITE | 0
7 | ACULCO | AUO-115 | 115 | CENTRAL | CENTRAL | CENTRAL | NACIONAL | SIN ESTUDIOS DE LÍMITE | 0
8 | AEROPUERTO | ATO-85 | 85 | CENTRAL | CENTRAL | CENTRAL | NACIONAL | SIN ESTUDIOS DE LÍMITE | 0
9 | AGUAVIVA | AGV-85 | 85 | CENTRAL | CENTRAL | CENTRAL | NACIONAL | SIN ESTUDIOS DE LÍMITE | 0
10 | AGUILAS | AGU-230 | 230 | CENTRAL | CENTRAL | CENTRAL | NACIONAL | SIN ESTUDIOS DE LÍMITE | 0
11 | AGUSTÍN MILLAN | ANM-115 | 115 | CENTRAL | CENTRAL | CENTRAL | NACIONAL | SIN ESTUDIOS DE LÍMITE | 0
12 | ALMOLOYA | AML-400 | 400 | CENTRAL | CENTRAL | CENTRAL | NACIONAL | SIN ESTUDIOS DE LÍMITE | 0
13 | ALPURA | ALR-85 | 85 | CENTRAL | CENTRAL | CENTRAL | NACIONAL | SIN ESTUDIOS DE LÍMITE | 0
14 | ALTAMIRANO (115 KV) | ATM-115 | 115 | CENTRAL | CENTRAL | CENTRAL | NACIONAL | SIN ESTUDIOS DE LÍMITE | 0
15 | AMOMOLULCO | AMO-85 | 85 | CENTRAL | CENTRAL | CENTRAL | NACIONAL | SIN ESTUDIOS DE LÍMITE | 0
16 | APAPLASTIC | AAP-85 | 85 | CENTRAL | CENTRAL | CENTRAL | NACIONAL | SIN ESTUDIOS DE LÍMITE | 0
17 | APASCO | APA-85 | 85 | CENTRAL | CENTRAL | CENTRAL | NACIONAL | 95 | 0
18 | APASCO | APA-230 | 230 | CENTRAL | CENTRAL | CENTRAL | NACIONAL | SIN ESTUDIOS DE LÍMITE | 0
19 | APM TERMINALS | ATS-115 | 115 | CENTRAL | CENTRAL | CENTRAL | NACIONAL | SIN ESTUDIOS DE LÍMITE | 0
20 | ARAGON | ARA-230 | 230 | CENTRAL | CENTRAL | CENTRAL | NACIONAL | SIN ESTUDIOS DE LÍMITE | 0
21 | ARCELIA NUEVA | ANU-115 | 115 | CENTRAL | CENTRAL | CENTRAL | NACIONAL | SIN ESTUDIOS DE LÍMITE | 0
22 | ARCELIA NUEVA | ANU-69 | 69 | CENTRAL | CENTRAL | CENTRAL | NACIONAL | SIN ESTUDIOS DE LÍMITE | 0
23 | ARMEX | ARX-230 | 230 | CENTRAL | CENTRAL | CENTRAL | NACIONAL | SIN ESTUDIOS DE LÍMITE | 0
24 | ARTEAGA | ATG-69 | 69 | CENTRAL | CENTRAL | CENTRAL | NACIONAL | SIN ESTUDIOS DE LÍMITE | 0
25 | ARTEAGA | ATG-115 | 115 | CENTRAL | CENTRAL | CENTRAL | NACIONAL | SIN ESTUDIOS DE LÍMITE | 0
26 | ASF-K MEXICO | ASK-230 | 230 | CENTRAL | CENTRAL | CENTRAL | NACIONAL | SIN ESTUDIOS DE LÍMITE | 0
27 | ATENCO | ATE-85 | 85 | CENTRAL | CENTRAL | CENTRAL | NACIONAL | SIN ESTUDIOS DE LÍMITE | 0
28 | ATENCO | ATE-230 | 230 | CENTRAL | CENTRAL | CENTRAL | NACIONAL | SIN ESTUDIOS DE LÍMITE | 0
29 | ATIZAPAN | ATI-230 | 230 | CENTRAL | CENTRAL | CENTRAL | NACIONAL | SIN ESTUDIOS DE LÍMITE | 0
30 | ATLACOMULCO | ATU-115 | 115 | CENTRAL | CENTRAL | CENTRAL | NACIONAL | SIN ESTUDIOS DE LÍMITE | 0
31 | ATLACOMULCO INDUSTRIAL | AIN-115 | 115 | CENTRAL | CENTRAL | CENTRAL | NACIONAL | SIN ESTUDIOS DE LÍMITE | 0
32 | ATLACOMULCO POTENCIA | AMP-115 | 115 | CENTRAL | CENTRAL | CENTRAL | NACIONAL | SIN ESTUDIOS DE LÍMITE | 0
33 | ATLACOMULCO POTENCIA | AMP-400 | 400 | CENTRAL | CENTRAL | CENTRAL | NACIONAL | SIN ESTUDIOS DE LÍMITE | 0
34 | ATOTONILCO | ANL-85 | 85 | CENTRAL | CENTRAL | CENTRAL | NACIONAL | SIN ESTUDIOS DE LÍMITE | 0
35 | AURORA | AUR-85 | 85 | CENTRAL | CENTRAL | CENTRAL | NACIONAL | SIN ESTUDIOS DE LÍMITE | 0
36 | AURORA | AUR-230 | 230 | CENTRAL | CENTRAL | CENTRAL | NACIONAL | SIN ESTUDIOS DE LÍMITE | 0
37 | AUTOMETALES | AUM-85 | 85 | CENTRAL | CENTRAL | CENTRAL | NACIONAL | SIN ESTUDIOS DE LÍMITE | 0
38 | AVANDARO | AVA-115 | 115 | CENTRAL | CENTRAL | CENTRAL | NACIONAL | SIN ESTUDIOS DE LÍMITE | 0
39 | AVANTE TEXTIL | AVT-85 | 85 | CENTRAL | CENTRAL | CENTRAL | NACIONAL | SIN ESTUDIOS DE LÍMITE | 0
40 | AYOTLA | AYO-85 | 85 | CENTRAL | CENTRAL | CENTRAL | NACIONAL | SIN ESTUDIOS DE LÍMITE | 0
41 | AYOTLA | AYO-230 | 230 | CENTRAL | CENTRAL | CENTRAL | NACIONAL | SIN ESTUDIOS DE LÍMITE | 0
42 | AZCAPOTZALCO | AZC-230 | 230 | CENTRAL | CENTRAL | CENTRAL | NACIONAL | SIN ESTUDIOS DE LÍMITE | 0
43 | AZTECA | ATK-230 | 230 | CENTRAL | CENTRAL | CENTRAL | NACIONAL | SIN ESTUDIOS DE LÍMITE | 0
44 | BANCOMER | BBV-230 | 230 | CENTRAL | CENTRAL | CENTRAL | NACIONAL | SIN ESTUDIOS DE LÍMITE | 0
45 | BARBARA (SANTA) | BBR-115 | 115 | CENTRAL | CENTRAL | CENTRAL | NACIONAL | SIN ESTUDIOS DE LÍMITE | 0
46 | BARRIENTOS | BAR-85 | 85 | CENTRAL | CENTRAL | CENTRAL | NACIONAL | SIN ESTUDIOS DE LÍMITE | 0
47 | BECTON DICKINSON | BDK-85 | 85 | CENTRAL | CENTRAL | CENTRAL | NACIONAL | SIN ESTUDIOS DE LÍMITE | 0
48 | BOSQUES | BOS-230 | 230 | CENTRAL | CENTRAL | CENTRAL | NACIONAL | SIN ESTUDIOS DE LÍMITE | 0
49 | CAMPO MORADO | CMO-115 | 115 | CENTRAL | CENTRAL | CENTRAL | NACIONAL | SIN ESTUDIOS DE LÍMITE | 0
50 | CAMPOS HERMANOS | CHE-85 | 85 | CENTRAL | CENTRAL | CENTRAL | NACIONAL | SIN ESTUDIOS DE LÍMITE | 0
51 | CANCHESDA NUEVA | CSN-115 | 115 | CENTRAL | CENTRAL | CENTRAL | NACIONAL | SIN ESTUDIOS DE LÍMITE | 0
52 | CARACOL | CRO-230 | 230 | CENTRAL | CENTRAL | CENTRAL | NACIONAL | SIN ESTUDIOS DE LÍMITE | 0
53 | CARBONSER | CSR-115 | 115 | CENTRAL | CENTRAL | CENTRAL | NACIONAL | SIN ESTUDIOS DE LÍMITE | 0
54 | CAREAGA | CAR-85 | 85 | CENTRAL | CENTRAL | CENTRAL | NACIONAL | SIN ESTUDIOS DE LÍMITE | 0
55 | CARTAGENA | CTG-230 | 230 | CENTRAL | CENTRAL | CENTRAL | NACIONAL | SIN ESTUDIOS DE LÍMITE | 0
56 | CARTON Y PAPEL DE MEXICO | CPM-230 | 230 | CENTRAL | CENTRAL | CENTRAL | NACIONAL | SIN ESTUDIOS DE LÍMITE | 0
57 | CAYACAL | CAY-115 | 115 | CENTRAL | CENTRAL | CENTRAL | NACIONAL | SIN ESTUDIOS DE LÍMITE | 0
58 | CEILAN | CEI-230 | 230 | CENTRAL | CENTRAL | CENTRAL | NACIONAL | SIN ESTUDIOS DE LÍMITE | 0
59 | CEMENTOS ANAHUAC | CAH-85 | 85 | CENTRAL | CENTRAL | CENTRAL | NACIONAL | SIN ESTUDIOS DE LÍMITE | 0
60 | CEMENTOS APASCO | CEA-85 | 85 | CENTRAL | CENTRAL | CENTRAL | NACIONAL | SIN ESTUDIOS DE LÍMITE | 0
61 | CEMENTOS FORTALEZA | CFZ-85 | 85 | CENTRAL | CENTRAL | CENTRAL | NACIONAL | SIN ESTUDIOS DE LÍMITE | 0
62 | CEMENTOS HIDALGO | CMH-85 | 85 | CENTRAL | CENTRAL | CENTRAL | NACIONAL | SIN ESTUDIOS DE LÍMITE | 0
63 | CEMENTOS TOLTECA | TLT-85 | 85 | CENTRAL | CENTRAL | CENTRAL | NACIONAL | SIN ESTUDIOS DE LÍMITE | 0
64 | CERRO DEL CAMPO | CCM-115 | 115 | CENTRAL | CENTRAL | CENTRAL | NACIONAL | SIN ESTUDIOS DE LÍMITE | 0
65 | CERRO GORDO | CRG-85 | 85 | CENTRAL | CENTRAL | CENTRAL | NACIONAL | SIN ESTUDIOS DE LÍMITE | 0
66 | CERRO GORDO | CRG-230 | 230 | CENTRAL | CENTRAL | CENTRAL | NACIONAL | SIN ESTUDIOS DE LÍMITE | 0
67 | CERVECERÍA MODELO | CVM-85 | 85 | CENTRAL | CENTRAL | CENTRAL | NACIONAL | SIN ESTUDIOS DE LÍMITE | 0
68 | CHALCO | CHA-85 | 85 | CENTRAL | CENTRAL | CENTRAL | NACIONAL | SIN ESTUDIOS DE LÍMITE | 0
69 | CHALCO | CHA-230 | 230 | CENTRAL | CENTRAL | CENTRAL | NACIONAL | SIN ESTUDIOS DE LÍMITE | 0
70 | CHAPINGO | CPG-230 | 230 | CENTRAL | CENTRAL | CENTRAL | NACIONAL | SIN ESTUDIOS DE LÍMITE | 0
71 | CHICOLOAPAN | CHC-230 | 230 | CENTRAL | CENTRAL | CENTRAL | NACIONAL | SIN ESTUDIOS DE LÍMITE | 0
72 | CHIMALHUACAN | CHN-230 | 230 | CENTRAL | CENTRAL | CENTRAL | NACIONAL | SIN ESTUDIOS DE LÍMITE | 0
73 | CHIMALPA | MLP-230 | 230 | CENTRAL | CENTRAL | CENTRAL | NACIONAL | SIN ESTUDIOS DE LÍMITE | 0
74 | CHIMALPA DOS | MLD-230 | 230 | CENTRAL | CENTRAL | CENTRAL | NACIONAL | SIN ESTUDIOS DE LÍMITE | 0
75 | CHIMALPA DOS | MLD-400 | 400 | CENTRAL | CENTRAL | CENTRAL | NACIONAL | SIN ESTUDIOS DE LÍMITE | 0
76 | CHRYSLER DE MÉXICO | KDM-85 | 85 | CENTRAL | CENTRAL | CENTRAL | NACIONAL | SIN ESTUDIOS DE LÍMITE | 0
77 | COAPA | COA-230 | 230 | CENTRAL | CENTRAL | CENTRAL | NACIONAL | SIN ESTUDIOS DE LÍMITE | 0
78 | COFRADÍA UNO | CFI-230 | 230 | CENTRAL | CENTRAL | CENTRAL | NACIONAL | SIN ESTUDIOS DE LÍMITE | 0
79 | COMALCO | COM-115 | 115 | CENTRAL | CENTRAL | CENTRAL | NACIONAL | SIN ESTUDIOS DE LÍMITE | 0
80 | CONDESA | CDS-230 | 230 | CENTRAL | CENTRAL | CENTRAL | NACIONAL | SIN ESTUDIOS DE LÍMITE | 0
81 | CONDESA | CDS-85 | 85 | CENTRAL | CENTRAL | CENTRAL | NACIONAL | SIN ESTUDIOS DE LÍMITE | 0
82 | CONTADERO | CTD-230 | 230 | CENTRAL | CENTRAL | CENTRAL | NACIONAL | SIN ESTUDIOS DE LÍMITE | 0
83 | CONTRERAS | CRS-230 | 230 | CENTRAL | CENTRAL | CENTRAL | NACIONAL | SIN ESTUDIOS DE LÍMITE | 0
84 | COVADONGA | CVD-85 | 85 | CENTRAL | CENTRAL | CENTRAL | NACIONAL | SIN ESTUDIOS DE LÍMITE | 0
85 | COYOACÁN | COY-230 | 230 | CENTRAL | CENTRAL | CENTRAL | NACIONAL | SIN ESTUDIOS DE LÍMITE | 0
86 | COYOTEPEC | CYO-85 | 85 | CENTRAL | CENTRAL | CENTRAL | NACIONAL | SIN ESTUDIOS DE LÍMITE | 0
87 | CRUZ AZUL | CCZ-230 | 230 | CENTRAL | CENTRAL | CENTRAL | NACIONAL | SIN ESTUDIOS DE LÍMITE | 0
88 | CUAJIMALPA | CJM-230 | 230 | CENTRAL | CENTRAL | CENTRAL | NACIONAL | SIN ESTUDIOS DE LÍMITE | 0
89 | CUAUHTEMOC | CMC-230 | 230 | CENTRAL | CENTRAL | CENTRAL | NACIONAL | SIN ESTUDIOS DE LÍMITE | 0
90 | CUAUTITLAN | CTT-85 | 85 | CENTRAL | CENTRAL | CENTRAL | NACIONAL | SIN ESTUDIOS DE LÍMITE | 0
91 | CULHUACÁN | LUN-230 | 230 | CENTRAL | CENTRAL | CENTRAL | NACIONAL | SIN ESTUDIOS DE LÍMITE | 0
92 | DEACERO | DCO-85 | 85 | CENTRAL | CENTRAL | CENTRAL | NACIONAL | SIN ESTUDIOS DE LÍMITE | 0
93 | DEPORTIVA | DVA-230 | 230 | CENTRAL | CENTRAL | CENTRAL | NACIONAL | SIN ESTUDIOS DE LÍMITE | 0
94 | DEPORTIVA | DVA-400 | 400 | CENTRAL | CENTRAL | CENTRAL | NACIONAL | SIN ESTUDIOS DE LÍMITE | 0
95 | DIANA | DNA-230 | 230 | CENTRAL | CENTRAL | CENTRAL | NACIONAL | SIN ESTUDIOS DE LÍMITE | 0
96 | DONATO GUERRA | DOG-115 | 115 | CENTRAL | CENTRAL | CENTRAL | NACIONAL | SIN ESTUDIOS DE LÍMITE | 0
97 | DONATO GUERRA | DOG-400 | 400 | CENTRAL | CENTRAL | CENTRAL | NACIONAL | SIN ESTUDIOS DE LÍMITE | 0
98 | DOS CARLOS | DCA-85 | 85 | CENTRAL | CENTRAL | CENTRAL | NACIONAL | SIN ESTUDIOS DE LÍMITE | 0
99 | ECATEPEC | ECA-230 | 230 | CENTRAL | CENTRAL | CENTRAL | NACIONAL | SIN ESTUDIOS DE LÍMITE | 0
100 | EL CARMEN | CRM-85 | 85 | CENTRAL | CENTRAL | CENTRAL | NACIONAL | SIN ESTUDIOS DE LÍMITE | 0
101 | EL CERRILLO | ECR-230 | 230 | CENTRAL | CENTRAL | CENTRAL | NACIONAL | SIN ESTUDIOS DE LÍMITE | 0
102 | EL GALLO | ELG-115 | 115 | CENTRAL | CENTRAL | CENTRAL | NACIONAL | SIN ESTUDIOS DE LÍMITE | 0
103 | EL ROSAL | RSL-230 | 230 | CENTRAL | CENTRAL | CENTRAL | NACIONAL | SIN ESTUDIOS DE LÍMITE | 0
104 | EL SALTO | SAO-85 | 85 | CENTRAL | CENTRAL | CENTRAL | NACIONAL | SIN ESTUDIOS DE LÍMITE | 0
105 | EL SALTO | SAO-230 | 230 | CENTRAL | CENTRAL | CENTRAL | NACIONAL | SIN ESTUDIOS DE LÍMITE | 0
106 | EL VIDRIO | EVD-230 | 230 | CENTRAL | CENTRAL | CENTRAL | NACIONAL | SIN ESTUDIOS DE LÍMITE | 0
107 | ESMERALDA | ESR-85 | 85 | CENTRAL | CENTRAL | CENTRAL | NACIONAL | SIN ESTUDIOS DE LÍMITE | 0
108 | ESMERALDA | ESR-230 | 230 | CENTRAL | CENTRAL | CENTRAL | NACIONAL | SIN ESTUDIOS DE LÍMITE | 0
109 | ESTADIO | EST-230 | 230 | CENTRAL | CENTRAL | CENTRAL | NACIONAL | SIN ESTUDIOS DE LÍMITE | 0
110 | ESTRELLA | ETR-230 | 230 | CENTRAL | CENTRAL | CENTRAL | NACIONAL | SIN ESTUDIOS DE LÍMITE | 0
111 | FERROCARRILES NACIONALES | FNL-230 | 230 | CENTRAL | CENTRAL | CENTRAL | NACIONAL | SIN ESTUDIOS DE LÍMITE | 0
112 | FERTIMÉX | FTM-230 | 230 | CENTRAL | CENTRAL | CENTRAL | NACIONAL | SIN ESTUDIOS DE LÍMITE | 0
113 | FISISA | FIS-230 | 230 | CENTRAL | CENTRAL | CENTRAL | NACIONAL | SIN ESTUDIOS DE LÍMITE | 0
114 | FORD MOTOR COMPANY | FMC-85 | 85 | CENTRAL | CENTRAL | CENTRAL | NACIONAL | SIN ESTUDIOS DE LÍMITE | 0
115 | FRANCISCO DE LOS REYES | FRR-115 | 115 | CENTRAL | CENTRAL | CENTRAL | NACIONAL | SIN ESTUDIOS DE LÍMITE | 0
116 | FUNDIDORA MÉXICO | FUM-85 | 85 | CENTRAL | CENTRAL | CENTRAL | NACIONAL | SIN ESTUDIOS DE LÍMITE | 0
117 | GENERAL MOTORS | GMC-85 | 85 | CENTRAL | CENTRAL | CENTRAL | NACIONAL | SIN ESTUDIOS DE LÍMITE | 0
118 | GOOD YEAR OXO | GYO-85 | 85 | CENTRAL | CENTRAL | CENTRAL | NACIONAL | SIN ESTUDIOS DE LÍMITE | 0
119 | GUACAMAYAS | GMY-115 | 115 | CENTRAL | CENTRAL | CENTRAL | NACIONAL | SIN ESTUDIOS DE LÍMITE | 0
120 | GUADALUPE | GUA-85 | 85 | CENTRAL | CENTRAL | CENTRAL | NACIONAL | SIN ESTUDIOS DE LÍMITE | 0
121 | HÉROES DE CARRANZA | HRC-230 | 230 | CENTRAL | CENTRAL | CENTRAL | NACIONAL | SIN ESTUDIOS DE LÍMITE | 0
122 | HIPÓDROMO | HIP-85 | 85 | CENTRAL | CENTRAL | CENTRAL | NACIONAL | SIN ESTUDIOS DE LÍMITE | 0
123 | HUASTECA | HTC-85 | 85 | CENTRAL | CENTRAL | CENTRAL | NACIONAL | SIN ESTUDIOS DE LÍMITE | 0
124 | HUETAMO | HTM-69 | 69 | CENTRAL | CENTRAL | CENTRAL | NACIONAL | SIN ESTUDIOS DE LÍMITE | 0
125 | HUETAMO | HTM-115 | 115 | CENTRAL | CENTRAL | CENTRAL | NACIONAL | SIN ESTUDIOS DE LÍMITE | 0
126 | INDIANILLA | INN-85 | 85 | CENTRAL | CENTRAL | CENTRAL | NACIONAL | SIN ESTUDIOS DE LÍMITE | 0
127 | INDUSTRIA DE LA DEFENSA NAL. | IDN-85 | 85 | CENTRAL | CENTRAL | CENTRAL | NACIONAL | SIN ESTUDIOS DE LÍMITE | 0
128 | INDUSTRIA MILITAR | INM-85 | 85 | CENTRAL | CENTRAL | CENTRAL | NACIONAL | SIN ESTUDIOS DE LÍMITE | 0
129 | INDUSTRIAL SAN CRISTOBAL | ISC-85 | 85 | CENTRAL | CENTRAL | CENTRAL | NACIONAL | SIN ESTUDIOS DE LÍMITE | 0
130 | INDUSTRIAS UNIDAS S. A. | INU-115 | 115 | CENTRAL | CENTRAL | CENTRAL | NACIONAL | SIN ESTUDIOS DE LÍMITE | 0
131 | INFIERNILLO | IFR-69 | 69 | CENTRAL | CENTRAL | CENTRAL | NACIONAL | SIN ESTUDIOS DE LÍMITE | 0
132 | INSURGENTES | INS-85 | 85 | CENTRAL | CENTRAL | CENTRAL | NACIONAL | SIN ESTUDIOS DE LÍMITE | 0
133 | IROLO | IRO-230 | 230 | CENTRAL | CENTRAL | CENTRAL | NACIONAL | SIN ESTUDIOS DE LÍMITE | 0
134 | IUSASOL 1 | IUN-115 | 115 | CENTRAL | CENTRAL | CENTRAL | NACIONAL | SIN ESTUDIOS DE LÍMITE | 0
135 | IXTAPALUCA | IXL-230 | 230 | CENTRAL | CENTRAL | CENTRAL | NACIONAL | 9 | 0
136 | IXTAPAN DE LA SAL | IXS-115 | 115 | CENTRAL | CENTRAL | CENTRAL | NACIONAL | SIN ESTUDIOS DE LÍMITE | 0
137 | IXTAPANTONGO | IXT-115 | 115 | CENTRAL | CENTRAL | CENTRAL | NACIONAL | SIN ESTUDIOS DE LÍMITE | 0
138 | IXTLAHUACA DOS | ITD-115 | 115 | CENTRAL | CENTRAL | CENTRAL | NACIONAL | SIN ESTUDIOS DE LÍMITE | 0
139 | IZTAPALAPA | IZT-230 | 230 | CENTRAL | CENTRAL | CENTRAL | NACIONAL | SIN ESTUDIOS DE LÍMITE | 0
140 | JABON LA CORONA | JLC-230 | 230 | CENTRAL | CENTRAL | CENTRAL | NACIONAL | SIN ESTUDIOS DE LÍMITE | 0
141 | JAMAICA | JAM-85 | 85 | CENTRAL | CENTRAL | CENTRAL | NACIONAL | SIN ESTUDIOS DE LÍMITE | 0
142 | JAMAICA | JAM-230 | 230 | CENTRAL | CENTRAL | CENTRAL | NACIONAL | SIN ESTUDIOS DE LÍMITE | 0
143 | JASSO | JAS-85 | 85 | CENTRAL | CENTRAL | CENTRAL | NACIONAL | SIN ESTUDIOS DE LÍMITE | 0
144 | JASSO | JAS-230 | 230 | CENTRAL | CENTRAL | CENTRAL | NACIONAL | SIN ESTUDIOS DE LÍMITE | 0
145 | JILOTEPEC | JIL-115 | 115 | CENTRAL | CENTRAL | CENTRAL | NACIONAL | SIN ESTUDIOS DE LÍMITE | 0
146 | JILOTEPEC INDUSTRIAL | JID-115 | 115 | CENTRAL | CENTRAL | CENTRAL | NACIONAL | SIN ESTUDIOS DE LÍMITE | 0
147 | JILOTEPEC POTENCIA | JIP-115 | 115 | CENTRAL | CENTRAL | CENTRAL | NACIONAL | SIN ESTUDIOS DE LÍMITE | 0
148 | JILOTEPEC POTENCIA | JIP-230 | 230 | CENTRAL | CENTRAL | CENTRAL | NACIONAL | SIN ESTUDIOS DE LÍMITE | 0
149 | JOROBAS | JRB-230 | 230 | CENTRAL | CENTRAL | CENTRAL | NACIONAL | SIN ESTUDIOS DE LÍMITE | 0
150 | JUANDO | JUA-85 | 85 | CENTRAL | CENTRAL | CENTRAL | NACIONAL | SIN ESTUDIOS DE LÍMITE | 0
151 | JUCHITEPEC | JCP-85 | 85 | CENTRAL | CENTRAL | CENTRAL | NACIONAL | SIN ESTUDIOS DE LÍMITE | 0
152 | JUGOS DEL VALLE | JDV-85 | 85 | CENTRAL | CENTRAL | CENTRAL | NACIONAL | SIN ESTUDIOS DE LÍMITE | 0
153 | KILOMETRO 110 | KMC-85 | 85 | CENTRAL | CENTRAL | CENTRAL | NACIONAL | SIN ESTUDIOS DE LÍMITE | 0
154 | KILOMETRO 110 | KMC-230 | 230 | CENTRAL | CENTRAL | CENTRAL | NACIONAL | SIN ESTUDIOS DE LÍMITE | 0
155 | KILOMETRO 42 | KCD-85 | 85 | CENTRAL | CENTRAL | CENTRAL | NACIONAL | SIN ESTUDIOS DE LÍMITE | 0
156 | KILOMETRO 48 | KCO-85 | 85 | CENTRAL | CENTRAL | CENTRAL | NACIONAL | SIN ESTUDIOS DE LÍMITE | 0
157 | KILOMETRO CERO | KCR-230 | 230 | CENTRAL | CENTRAL | CENTRAL | NACIONAL | SIN ESTUDIOS DE LÍMITE | 0
158 | LA CEIBA | LAC-115 | 115 | CENTRAL | CENTRAL | CENTRAL | NACIONAL | SIN ESTUDIOS DE LÍMITE | 0
159 | LA COSTEÑA | LCT-85 | 85 | CENTRAL | CENTRAL | CENTRAL | NACIONAL | SIN ESTUDIOS DE LÍMITE | 0
160 | LA ESTANCIA | LES-115 | 115 | CENTRAL | CENTRAL | CENTRAL | NACIONAL | SIN ESTUDIOS DE LÍMITE | 0
161 | LA LOMA | LOM-85 | 85 | CENTRAL | CENTRAL | CENTRAL | NACIONAL | SIN ESTUDIOS DE LÍMITE | 0
162 | LA MIRA | MIR-115 | 115 | CENTRAL | CENTRAL | CENTRAL | NACIONAL | SIN ESTUDIOS DE LÍMITE | 0
163 | LA PAZ | LAP-230 | 230 | CENTRAL | CENTRAL | CENTRAL | NACIONAL | SIN ESTUDIOS DE LÍMITE | 0
164 | LA PAZ | LAP-400 | 400 | CENTRAL | CENTRAL | CENTRAL | NACIONAL | SIN ESTUDIOS DE LÍMITE | 0
165 | LA QUEBRADA | LAQ-85 | 85 | CENTRAL | CENTRAL | CENTRAL | NACIONAL | SIN ESTUDIOS DE LÍMITE | 0
166 | LAFARGE | LFG-230 | 230 | CENTRAL | CENTRAL | CENTRAL | NACIONAL | SIN ESTUDIOS DE LÍMITE | 0
167 | LAGO | LGO-230 | 230 | CENTRAL | CENTRAL | CENTRAL | NACIONAL | SIN ESTUDIOS DE LÍMITE | 0
168 | LAGO | LGO-400 | 400 | CENTRAL | CENTRAL | CENTRAL | NACIONAL | SIN ESTUDIOS DE LÍMITE | 0
169 | LAGO DE GUADALUPE | LGD-230 | 230 | CENTRAL | CENTRAL | CENTRAL | NACIONAL | SIN ESTUDIOS DE LÍMITE | 0
170 | LAS AMÉRICAS | LAR-230 | 230 | CENTRAL | CENTRAL | CENTRAL | NACIONAL | SIN ESTUDIOS DE LÍMITE | 0
171 | LAS CAÑAS | CÑA-69 | 69 | CENTRAL | CENTRAL | CENTRAL | NACIONAL | SIN ESTUDIOS DE LÍMITE | 0
172 | LÁZARO CÁRDENAS DISTRIBUCIÓN | LCD-115 | 115 | CENTRAL | CENTRAL | CENTRAL | NACIONAL | SIN ESTUDIOS DE LÍMITE | 0
173 | LÁZARO CÁRDENAS POTENCIA | LCP-115 | 115 | CENTRAL | CENTRAL | CENTRAL | NACIONAL | SIN ESTUDIOS DE LÍMITE | 0
174 | LÁZARO CÁRDENAS POTENCIA | LCP-230 | 230 | CENTRAL | CENTRAL | CENTRAL | NACIONAL | SIN ESTUDIOS DE LÍMITE | 0
175 | LÁZARO CÁRDENAS POTENCIA | LCP-400 | 400 | CENTRAL | CENTRAL | CENTRAL | NACIONAL | SIN ESTUDIOS DE LÍMITE | 0
176 | LECHERIA | LEC-85 | 85 | CENTRAL | CENTRAL | CENTRAL | NACIONAL | SIN ESTUDIOS DE LÍMITE | 0
177 | LERMA | LER-85 | 85 | CENTRAL | CENTRAL | CENTRAL | NACIONAL | SIN ESTUDIOS DE LÍMITE | 0
178 | LIQUIMEX | LQX-85 | 85 | CENTRAL | CENTRAL | CENTRAL | NACIONAL | SIN ESTUDIOS DE LÍMITE | 0
179 | LOMAS VERDES | LVE-230 | 230 | CENTRAL | CENTRAL | CENTRAL | NACIONAL | SIN ESTUDIOS DE LÍMITE | 0
180 | LOS REYES | RES-230 | 230 | CENTRAL | CENTRAL | CENTRAL | NACIONAL | SIN ESTUDIOS DE LÍMITE | 0
181 | MADERO | MAD-230 | 230 | CENTRAL | CENTRAL | CENTRAL | NACIONAL | SIN ESTUDIOS DE LÍMITE | 0
182 | MAGDALENA | MAG-85 | 85 | CENTRAL | CENTRAL | CENTRAL | NACIONAL | SIN ESTUDIOS DE LÍMITE | 0
183 | MAGDALENA | MAG-230 | 230 | CENTRAL | CENTRAL | CENTRAL | NACIONAL | SIN ESTUDIOS DE LÍMITE | 0
184 | MERCED | MER-230 | 230 | CENTRAL | CENTRAL | CENTRAL | NACIONAL | SIN ESTUDIOS DE LÍMITE | 0
185 | MILAGROS | MGR-85 | 85 | CENTRAL | CENTRAL | CENTRAL | NACIONAL | SIN ESTUDIOS DE LÍMITE | 0
186 | MILLÁN DOS | MDO-400 | 400 | CENTRAL | CENTRAL | CENTRAL | NACIONAL | SIN ESTUDIOS DE LÍMITE | 0
187 | MINERA TIZAPA | MTI-115 | 115 | CENTRAL | CENTRAL | CENTRAL | NACIONAL | SIN ESTUDIOS DE LÍMITE | 0
188 | MOCTEZUMA | MZA-85 | 85 | CENTRAL | CENTRAL | CENTRAL | NACIONAL | SIN ESTUDIOS DE LÍMITE | 0
189 | MORALES | MOS-85 | 85 | CENTRAL | CENTRAL | CENTRAL | NACIONAL | SIN ESTUDIOS DE LÍMITE | 0
190 | MORALES | MOS-230 | 230 | CENTRAL | CENTRAL | CENTRAL | NACIONAL | SIN ESTUDIOS DE LÍMITE | 0
191 | MORELOS | MOR-230 | 230 | CENTRAL | CENTRAL | CENTRAL | NACIONAL | SIN ESTUDIOS DE LÍMITE | 0
192 | NACEL Y NACOBRE | NYN-85 | 85 | CENTRAL | CENTRAL | CENTRAL | NACIONAL | SIN ESTUDIOS DE LÍMITE | 0
193 | NARVARTE | NAR-85 | 85 | CENTRAL | CENTRAL | CENTRAL | NACIONAL | SIN ESTUDIOS DE LÍMITE | 0
194 | NARVARTE | NAR-230 | 230 | CENTRAL | CENTRAL | CENTRAL | NACIONAL | SIN ESTUDIOS DE LÍMITE | 0
195 | NAUCALPAN | NAU-85 | 85 | CENTRAL | CENTRAL | CENTRAL | NACIONAL | SIN ESTUDIOS DE LÍMITE | 0
196 | NECAXA | NEC-85 | 85 | CENTRAL | CENTRAL | CENTRAL | NACIONAL | SIN ESTUDIOS DE LÍMITE | 0
197 | NESTLÉ | NLE-85 | 85 | CENTRAL | CENTRAL | CENTRAL | NACIONAL | SIN ESTUDIOS DE LÍMITE | 0
198 | NETZAHUALCOYOTL | NET-85 | 85 | CENTRAL | CENTRAL | CENTRAL | NACIONAL | 72 | 0
199 | NIPPON KOKAN STEEL | NKS-230 | 230 | CENTRAL | CENTRAL | CENTRAL | NACIONAL | SIN ESTUDIOS DE LÍMITE | 0
200 | NISSAN | NIS-85 | 85 | CENTRAL | CENTRAL | CENTRAL | NACIONAL | SIN ESTUDIOS DE LÍMITE | 0
201 | NOCHISTONGO | NOC-115 | 115 | CENTRAL | CENTRAL | CENTRAL | NACIONAL | 30 | 0
202 | NOCHISTONGO | NOC-230 | 230 | CENTRAL | CENTRAL | CENTRAL | NACIONAL | SIN ESTUDIOS DE LÍMITE | 0
203 | NONOALCO | NON-85 | 85 | CENTRAL | CENTRAL | CENTRAL | NACIONAL | SIN ESTUDIOS DE LÍMITE | 0
204 | NOPALA | NOP-230 | 230 | CENTRAL | CENTRAL | CENTRAL | NACIONAL | SIN ESTUDIOS DE LÍMITE | 0
205 | NOPALA | NOP-400 | 400 | CENTRAL | CENTRAL | CENTRAL | NACIONAL | SIN ESTUDIOS DE LÍMITE | 0
206 | NUEVO AEROPUERTO INTERNACIONAL DE LA CDMX | NAI-230 | 230 | CENTRAL | CENTRAL | CENTRAL | NACIONAL | SIN ESTUDIOS DE LÍMITE | 0
207 | NUEVO FANAL | NFA-85 | 85 | CENTRAL | CENTRAL | CENTRAL | NACIONAL | SIN ESTUDIOS DE LÍMITE | 0
208 | NUTRIGO | NTG-115 | 115 | CENTRAL | CENTRAL | CENTRAL | NACIONAL | SIN ESTUDIOS DE LÍMITE | 0
209 | OCEANIA | OCE-230 | 230 | CENTRAL | CENTRAL | CENTRAL | NACIONAL | SIN ESTUDIOS DE LÍMITE | 0
210 | ODON DE BUEN | ODB-230 | 230 | CENTRAL | CENTRAL | CENTRAL | NACIONAL | SIN ESTUDIOS DE LÍMITE | 0
211 | OLIVAR | OLI-230 | 230 | CENTRAL | CENTRAL | CENTRAL | NACIONAL | SIN ESTUDIOS DE LÍMITE | 0
212 | OTUMBA | OTM-230 | 230 | CENTRAL | CENTRAL | CENTRAL | NACIONAL | SIN ESTUDIOS DE LÍMITE | 0
213 | PACHUCA | PAC-85 | 85 | CENTRAL | CENTRAL | CENTRAL | NACIONAL | SIN ESTUDIOS DE LÍMITE | 0
214 | PACHUCA POTENCIA | PHP-230 | 230 | CENTRAL | CENTRAL | CENTRAL | NACIONAL | SIN ESTUDIOS DE LÍMITE | 0
215 | PACHUCA POTENCIA | PHP-400 | 400 | CENTRAL | CENTRAL | CENTRAL | NACIONAL | SIN ESTUDIOS DE LÍMITE | 0
216 | PALIZADA | PLZ-115 | 115 | CENTRAL | CENTRAL | CENTRAL | NACIONAL | SIN ESTUDIOS DE LÍMITE | 0
217 | PANTITLAN | PNT-85 | 85 | CENTRAL | CENTRAL | CENTRAL | NACIONAL | SIN ESTUDIOS DE LÍMITE | 0
218 | PAPELERA EL NEVADO | PDO-115 | 115 | CENTRAL | CENTRAL | CENTRAL | NACIONAL | SIN ESTUDIOS DE LÍMITE | 0
219 | PAPELERA SAN RAFAEL | PSR-85 | 85 | CENTRAL | CENTRAL | CENTRAL | NACIONAL | SIN ESTUDIOS DE LÍMITE | 0
220 | PAPELES HIGIENICOS DEL CENTRO | PHC-230 | 230 | CENTRAL | CENTRAL | CENTRAL | NACIONAL | SIN ESTUDIOS DE LÍMITE | 0
221 | PARQUE INDUSTRIAL | PQI-115 | 115 | CENTRAL | CENTRAL | CENTRAL | NACIONAL | SIN ESTUDIOS DE LÍMITE | 0
222 | PARQUE INDUSTRIAL REFORMA | PIR-85 | 85 | CENTRAL | CENTRAL | CENTRAL | NACIONAL | SIN ESTUDIOS DE LÍMITE | 0
223 | PASO DE CORTES | PDC-115 | 115 | CENTRAL | CENTRAL | CENTRAL | NACIONAL | SIN ESTUDIOS DE LÍMITE | 0
224 | PATERA | PAT-85 | 85 | CENTRAL | CENTRAL | CENTRAL | NACIONAL | SIN ESTUDIOS DE LÍMITE | 0
225 | PATLA | PTL-85 | 85 | CENTRAL | CENTRAL | CENTRAL | NACIONAL | SIN ESTUDIOS DE LÍMITE | 0
226 | PEMEX | PEX-85 | 85 | CENTRAL | CENTRAL | CENTRAL | NACIONAL | SIN ESTUDIOS DE LÍMITE | 0
227 | PEMEX | PMX-230 | 230 | CENTRAL | CENTRAL | CENTRAL | NACIONAL | SIN ESTUDIOS DE LÍMITE | 0
228 | PEMEX AZCAPOTZALCO | PXA-85 | 85 | CENTRAL | CENTRAL | CENTRAL | NACIONAL | SIN ESTUDIOS DE LÍMITE | 0
229 | PÉMEX -ZLCP | PMX-115 | 115 | CENTRAL | CENTRAL | CENTRAL | NACIONAL | SIN ESTUDIOS DE LÍMITE | 0
230 | PÉMEX -ZOTP | PMX-115 | 115 | CENTRAL | CENTRAL | CENTRAL | NACIONAL | SIN ESTUDIOS DE LÍMITE | 0
231 | PENSADOR | PEN-230 | 230 | CENTRAL | CENTRAL | CENTRAL | NACIONAL | SIN ESTUDIOS DE LÍMITE | 0
232 | PENWALT | PEW-85 | 85 | CENTRAL | CENTRAL | CENTRAL | NACIONAL | SIN ESTUDIOS DE LÍMITE | 0
233 | PERALVILLO | PEV-230 | 230 | CENTRAL | CENTRAL | CENTRAL | NACIONAL | SIN ESTUDIOS DE LÍMITE | 0
234 | PITIRERA | PIT-230 | 230 | CENTRAL | CENTRAL | CENTRAL | NACIONAL | SIN ESTUDIOS DE LÍMITE | 0
235 | PITIRERA | PIT-400 | 400 | CENTRAL | CENTRAL | CENTRAL | NACIONAL | SIN ESTUDIOS DE LÍMITE | 0
236 | PLACERES DEL ORO | PLO-115 | 115 | CENTRAL | CENTRAL | CENTRAL | NACIONAL | SIN ESTUDIOS DE LÍMITE | 0
237 | POLANCO | POO-230 | 230 | CENTRAL | CENTRAL | CENTRAL | NACIONAL | SIN ESTUDIOS DE LÍMITE | 0
238 | PROCTER & GAMBLE | PYG-230 | 230 | CENTRAL | CENTRAL | CENTRAL | NACIONAL | SIN ESTUDIOS DE LÍMITE | 0
239 | PRODUCTORA MEXICANA DE TUB. | PMT-115 | 115 | CENTRAL | CENTRAL | CENTRAL | NACIONAL | SIN ESTUDIOS DE LÍMITE | 0
240 | PROPIMEX | PRO-85 | 85 | CENTRAL | CENTRAL | CENTRAL | NACIONAL | SIN ESTUDIOS DE LÍMITE | 0
241 | PUERTA DE HIERRO | PTH-85 | 85 | CENTRAL | CENTRAL | CENTRAL | NACIONAL | SIN ESTUDIOS DE LÍMITE | 0
242 | PUESTO CENTRAL DE CONTROL | PCC-85 | 85 | CENTRAL | CENTRAL | CENTRAL | NACIONAL | SIN ESTUDIOS DE LÍMITE | 0
243 | REFORMA | REF-85 | 85 | CENTRAL | CENTRAL | CENTRAL | NACIONAL | SIN ESTUDIOS DE LÍMITE | 0
244 | REMEDIOS | REM-85 | 85 | CENTRAL | CENTRAL | CENTRAL | NACIONAL | SIN ESTUDIOS DE LÍMITE | 0
245 | REMEDIOS | REM-230 | 230 | CENTRAL | CENTRAL | CENTRAL | NACIONAL | SIN ESTUDIOS DE LÍMITE | 0
246 | ROBERT BOSCH | RBS-85 | 85 | CENTRAL | CENTRAL | CENTRAL | NACIONAL | SIN ESTUDIOS DE LÍMITE | 0
247 | SAFIMEX | SAF-85 | 85 | CENTRAL | CENTRAL | CENTRAL | NACIONAL | SIN ESTUDIOS DE LÍMITE | 0
248 | SAN ANDRES | ANS-85 | 85 | CENTRAL | CENTRAL | CENTRAL | NACIONAL | SIN ESTUDIOS DE LÍMITE | 0
249 | SAN ÁNGEL | SNG-230 | 230 | CENTRAL | CENTRAL | CENTRAL | NACIONAL | SIN ESTUDIOS DE LÍMITE | 0
250 | SAN BERNABE | BRN-230 | 230 | CENTRAL | CENTRAL | CENTRAL | NACIONAL | SIN ESTUDIOS DE LÍMITE | 0
251 | SAN BERNABE | BRN-400 | 400 | CENTRAL | CENTRAL | CENTRAL | NACIONAL | SIN ESTUDIOS DE LÍMITE | 0
252 | SAN DIEGO | SDI-85 | 85 | CENTRAL | CENTRAL | CENTRAL | NACIONAL | SIN ESTUDIOS DE LÍMITE | 0
253 | SAN FELIPE DEL PROGRESO | FPG-115 | 115 | CENTRAL | CENTRAL | CENTRAL | NACIONAL | SIN ESTUDIOS DE LÍMITE | 0
254 | SAN FRANCISCO | SSO-85 | 85 | CENTRAL | CENTRAL | CENTRAL | NACIONAL | SIN ESTUDIOS DE LÍMITE | 0
255 | SAN ISIDRO | ISO-115 | 115 | CENTRAL | CENTRAL | CENTRAL | NACIONAL | SIN ESTUDIOS DE LÍMITE | 0
256 | SAN LAZARO | LAZ-85 | 85 | CENTRAL | CENTRAL | CENTRAL | NACIONAL | SIN ESTUDIOS DE LÍMITE | 0
257 | SAN MATEO | SMT-115 | 115 | CENTRAL | CENTRAL | CENTRAL | NACIONAL | SIN ESTUDIOS DE LÍMITE | 0
258 | SAN SEBASTIÁN | SSE-115 | 115 | CENTRAL | CENTRAL | CENTRAL | NACIONAL | SIN ESTUDIOS DE LÍMITE | 0
259 | SANTA CRUZ | CRU-230 | 230 | CENTRAL | CENTRAL | CENTRAL | NACIONAL | SIN ESTUDIOS DE LÍMITE | 0
260 | SANTA CRUZ | CRU-400 | 400 | CENTRAL | CENTRAL | CENTRAL | NACIONAL | SIN ESTUDIOS DE LÍMITE | 0
261 | SANTA FÉ | SFE-230 | 230 | CENTRAL | CENTRAL | CENTRAL | NACIONAL | SIN ESTUDIOS DE LÍMITE | 0
262 | SANTIAGO TLAUTLA | STU-115 | 115 | CENTRAL | CENTRAL | CENTRAL | NACIONAL | SIN ESTUDIOS DE LÍMITE | 0
263 | SE DE MANIOBRAS DEL NAICM | AIX-230 | 230 | CENTRAL | CENTRAL | CENTRAL | NACIONAL | SIN ESTUDIOS DE LÍMITE | 0
264 | SECRETARÍA DE SEGURIDAD PÚBLICA | SSP-85 | 85 | CENTRAL | CENTRAL | CENTRAL | NACIONAL | SIN ESTUDIOS DE LÍMITE | 0
265 | SICARTSA | SIC-230 | 230 | CENTRAL | CENTRAL | CENTRAL | NACIONAL | SIN ESTUDIOS DE LÍMITE | 0
266 | SICARTSA DOS | SCD-230 | 230 | CENTRAL | CENTRAL | CENTRAL | NACIONAL | SIN ESTUDIOS DE LÍMITE | 0
267 | SMURFIT KAPPA | SKP-85 | 85 | CENTRAL | CENTRAL | CENTRAL | NACIONAL | SIN ESTUDIOS DE LÍMITE | 0
268 | SUBESTACION CINCO BOMBEO | ENB-115 | 115 | CENTRAL | CENTRAL | CENTRAL | NACIONAL | SIN ESTUDIOS DE LÍMITE | 0
269 | SUBESTACION CUATRO BOMBEO | ECB-115 | 115 | CENTRAL | CENTRAL | CENTRAL | NACIONAL | SIN ESTUDIOS DE LÍMITE | 0
270 | SUBESTACIÓN DE TRACCIÓN 1 TIMT | ST1-230 | 230 | CENTRAL | CENTRAL | CENTRAL | NACIONAL | SIN ESTUDIOS DE LÍMITE | 0
271 | SUBESTACIÓN DE TRACCIÓN 2 TIMT | ST2-230 | 230 | CENTRAL | CENTRAL | CENTRAL | NACIONAL | SIN ESTUDIOS DE LÍMITE | 0
272 | SUBESTACION DOS BOMBEO | EDB-115 | 115 | CENTRAL | CENTRAL | CENTRAL | NACIONAL | SIN ESTUDIOS DE LÍMITE | 0
273 | SUBESTACION SEIS BOMBEO | ESB-115 | 115 | CENTRAL | CENTRAL | CENTRAL | NACIONAL | SIN ESTUDIOS DE LÍMITE | 0
274 | SUBESTACION TRES BOMBEO | ETB-115 | 115 | CENTRAL | CENTRAL | CENTRAL | NACIONAL | SIN ESTUDIOS DE LÍMITE | 0
275 | SUBESTACION UNO BOMBEO | EUB-115 | 115 | CENTRAL | CENTRAL | CENTRAL | NACIONAL | SIN ESTUDIOS DE LÍMITE | 0
276 | TACUBA | TAC-85 | 85 | CENTRAL | CENTRAL | CENTRAL | NACIONAL | SIN ESTUDIOS DE LÍMITE | 0
277 | TACUBAYA | TYA-85 | 85 | CENTRAL | CENTRAL | CENTRAL | NACIONAL | SIN ESTUDIOS DE LÍMITE | 0
278 | TACUBAYA | TYA-230 | 230 | CENTRAL | CENTRAL | CENTRAL | NACIONAL | SIN ESTUDIOS DE LÍMITE | 0
279 | TAXQUEÑA | TAX-85 | 85 | CENTRAL | CENTRAL | CENTRAL | NACIONAL | SIN ESTUDIOS DE LÍMITE | 0
280 | TAXQUEÑA | TAX-230 | 230 | CENTRAL | CENTRAL | CENTRAL | NACIONAL | SIN ESTUDIOS DE LÍMITE | 0
281 | TECAMAC | TCM-230 | 230 | CENTRAL | CENTRAL | CENTRAL | NACIONAL | SIN ESTUDIOS DE LÍMITE | 0
282 | TECAMACHALCO | TEH-230 | 230 | CENTRAL | CENTRAL | CENTRAL | NACIONAL | SIN ESTUDIOS DE LÍMITE | 0
283 | TEJUPILCO | TJP-115 | 115 | CENTRAL | CENTRAL | CENTRAL | NACIONAL | SIN ESTUDIOS DE LÍMITE | 0
284 | TELOLOAPAN | TLP-69 | 115 | CENTRAL | CENTRAL | CENTRAL | NACIONAL | SIN ESTUDIOS DE LÍMITE | 0
285 | TENANGO DEL VALLE | TDV-85 | 85 | CENTRAL | CENTRAL | CENTRAL | NACIONAL | SIN ESTUDIOS DE LÍMITE | 0
286 | TEOTIHUACÁN | TTH-230 | 230 | CENTRAL | CENTRAL | CENTRAL | NACIONAL | SIN ESTUDIOS DE LÍMITE | 0
287 | TEOTIHUACÁN | TTH-400 | 400 | CENTRAL | CENTRAL | CENTRAL | NACIONAL | SIN ESTUDIOS DE LÍMITE | 0
288 | TEPEXIC | TEP-85 | 85 | CENTRAL | CENTRAL | CENTRAL | NACIONAL | SIN ESTUDIOS DE LÍMITE | 0
289 | TEXCALTITLAN | TTT-115 | 115 | CENTRAL | CENTRAL | CENTRAL | NACIONAL | SIN ESTUDIOS DE LÍMITE | 0
290 | TEXCOCO | TEX-230 | 230 | CENTRAL | CENTRAL | CENTRAL | NACIONAL | SIN ESTUDIOS DE LÍMITE | 0
291 | TEXCOCO | TEX-400 | 400 | CENTRAL | CENTRAL | CENTRAL | NACIONAL | SIN ESTUDIOS DE LÍMITE | 0
292 | TIANGUISTENCO | TIA-230 | 230 | CENTRAL | CENTRAL | CENTRAL | NACIONAL | SIN ESTUDIOS DE LÍMITE | 0
293 | TINGAMBATO | TIN-115 | 115 | CENTRAL | CENTRAL | CENTRAL | NACIONAL | SIN ESTUDIOS DE LÍMITE | 0
294 | TIQUICHEO | TQC-115 | 115 | CENTRAL | CENTRAL | CENTRAL | NACIONAL | SIN ESTUDIOS DE LÍMITE | 0
295 | TIZAPA MANIOBRAS | TMA-115 | 115 | CENTRAL | CENTRAL | CENTRAL | NACIONAL | SIN ESTUDIOS DE LÍMITE | 0
296 | TIZAYUCA | TIZ-230 | 230 | CENTRAL | CENTRAL | CENTRAL | NACIONAL | SIN ESTUDIOS DE LÍMITE | 0
297 | TLAPEHUALA | TPA-115 | 115 | CENTRAL | CENTRAL | CENTRAL | NACIONAL | 10.732 | 0
298 | TLATELULCO MÓVIL | TTO-85 | 85 | CENTRAL | CENTRAL | CENTRAL | NACIONAL | SIN ESTUDIOS DE LÍMITE | 0
299 | TOLUCA | TOL-85 | 85 | CENTRAL | CENTRAL | CENTRAL | NACIONAL | SIN ESTUDIOS DE LÍMITE | 0
300 | TOLUCA | TOL-230 | 230 | CENTRAL | CENTRAL | CENTRAL | NACIONAL | SIN ESTUDIOS DE LÍMITE | 0
301 | TOLUCA 2000 | TDK-230 | 230 | CENTRAL | CENTRAL | CENTRAL | NACIONAL | SIN ESTUDIOS DE LÍMITE | 0
302 | TOPILEJO | TOP-230 | 230 | CENTRAL | CENTRAL | CENTRAL | NACIONAL | SIN ESTUDIOS DE LÍMITE | 0
303 | TOPILEJO | TOP-400 | 400 | CENTRAL | CENTRAL | CENTRAL | NACIONAL | SIN ESTUDIOS DE LÍMITE | 0
304 | TOTOLTEPEC | TTC-230 | 230 | CENTRAL | CENTRAL | CENTRAL | NACIONAL | SIN ESTUDIOS DE LÍMITE | 0
305 | TRATAMIENTO AGUAS RESIDUALES | RAT-230 | 230 | CENTRAL | CENTRAL | CENTRAL | NACIONAL | 29.876 | 0
306 | TREN SUBURBANO | TSU-230 | 230 | CENTRAL | CENTRAL | CENTRAL | NACIONAL | SIN ESTUDIOS DE LÍMITE | 0
307 | TRIMEX | TRX-85 | 85 | CENTRAL | CENTRAL | CENTRAL | NACIONAL | SIN ESTUDIOS DE LÍMITE | 0
308 | TULA | TUL-230 | 230 | CENTRAL | CENTRAL | CENTRAL | NACIONAL | SIN ESTUDIOS DE LÍMITE | 0
309 | TULA | TUL-400 | 400 | CENTRAL | CENTRAL | CENTRAL | NACIONAL | SIN ESTUDIOS DE LÍMITE | 0
310 | TULANCINGO | TLG-85 | 85 | CENTRAL | CENTRAL | CENTRAL | NACIONAL | SIN ESTUDIOS DE LÍMITE | 0
311 | UNIVERSIDADES | UNI-85 | 85 | CENTRAL | CENTRAL | CENTRAL | NACIONAL | SIN ESTUDIOS DE LÍMITE | 0
312 | VALLE DE MÉXICO (230 KV) | VAE-230 | 230 | CENTRAL | CENTRAL | CENTRAL | NACIONAL | SIN ESTUDIOS DE LÍMITE | 0
313 | VALLE DE MÉXICO (85 KV) | VDM-85 | 85 | CENTRAL | CENTRAL | CENTRAL | NACIONAL | SIN ESTUDIOS DE LÍMITE | 0
314 | VALLE SAN PEDRO | VAP-230 | 230 | CENTRAL | CENTRAL | CENTRAL | NACIONAL | SIN ESTUDIOS DE LÍMITE | 0
315 | VALLE TULANCINGO | VTU-85 | 85 | CENTRAL | CENTRAL | CENTRAL | NACIONAL | SIN ESTUDIOS DE LÍMITE | 0
316 | VALLEJO | VAJ-85 | 85 | CENTRAL | CENTRAL | CENTRAL | NACIONAL | SIN ESTUDIOS DE LÍMITE | 0
317 | VALLEJO | VAJ-230 | 230 | CENTRAL | CENTRAL | CENTRAL | NACIONAL | SIN ESTUDIOS DE LÍMITE | 0
318 | VERÓNICA | VRN-85 | 85 | CENTRAL | CENTRAL | CENTRAL | NACIONAL | SIN ESTUDIOS DE LÍMITE | 0
319 | VERÓNICA | VRN-230 | 230 | CENTRAL | CENTRAL | CENTRAL | NACIONAL | SIN ESTUDIOS DE LÍMITE | 0
320 | VERTIZ | VER-230 | 230 | CENTRAL | CENTRAL | CENTRAL | NACIONAL | SIN ESTUDIOS DE LÍMITE | 0
321 | VICTORIA | VIC-85 | 85 | CENTRAL | CENTRAL | CENTRAL | NACIONAL | SIN ESTUDIOS DE LÍMITE | 0
322 | VICTORIA | VIC-230 | 230 | CENTRAL | CENTRAL | CENTRAL | NACIONAL | SIN ESTUDIOS DE LÍMITE | 0
323 | VICTORIA | VIC-400 | 400 | CENTRAL | CENTRAL | CENTRAL | NACIONAL | SIN ESTUDIOS DE LÍMITE | 0
324 | VIDRIERA LOS REYES | VLR-85 | 85 | CENTRAL | CENTRAL | CENTRAL | NACIONAL | SIN ESTUDIOS DE LÍMITE | 0
325 | VIDRIERA TOLUCA | VDT-85 | 85 | CENTRAL | CENTRAL | CENTRAL | NACIONAL | SIN ESTUDIOS DE LÍMITE | 0
326 | VIDRIO PLANO | VPM-85 | 85 | CENTRAL | CENTRAL | CENTRAL | NACIONAL | SIN ESTUDIOS DE LÍMITE | 0
327 | VIGA TRIFILADOS | VIG-115 | 115 | CENTRAL | CENTRAL | CENTRAL | NACIONAL | SIN ESTUDIOS DE LÍMITE | 0
328 | VILLA DE LAS FLORES | VDF-85 | 85 | CENTRAL | CENTRAL | CENTRAL | NACIONAL | SIN ESTUDIOS DE LÍMITE | 0
329 | VILLA GUERRERO | VGU-115 | 115 | CENTRAL | CENTRAL | CENTRAL | NACIONAL | SIN ESTUDIOS DE LÍMITE | 0
330 | VILLITA | VIL-115 | 115 | CENTRAL | CENTRAL | CENTRAL | NACIONAL | SIN ESTUDIOS DE LÍMITE | 0
331 | VILLITA | VIL-230 | 230 | CENTRAL | CENTRAL | CENTRAL | NACIONAL | SIN ESTUDIOS DE LÍMITE | 0
332 | VITO | VIT-85 | 85 | CENTRAL | CENTRAL | CENTRAL | NACIONAL | SIN ESTUDIOS DE LÍMITE | 0
333 | VITRO FIBRAS | VFI-85 | 85 | CENTRAL | CENTRAL | CENTRAL | NACIONAL | SIN ESTUDIOS DE LÍMITE | 0
334 | VOLCÁN GORDO | VOG-115 | 115 | CENTRAL | CENTRAL | CENTRAL | NACIONAL | SIN ESTUDIOS DE LÍMITE | 0
335 | VOLCÁN GORDO | VOG-400 | 400 | CENTRAL | CENTRAL | CENTRAL | NACIONAL | SIN ESTUDIOS DE LÍMITE | 0
336 | XALOSTOC | XAL-230 | 230 | CENTRAL | CENTRAL | CENTRAL | NACIONAL | SIN ESTUDIOS DE LÍMITE | 0
337 | XICOTEPEC | XIP-85 | 85 | CENTRAL | CENTRAL | CENTRAL | NACIONAL | SIN ESTUDIOS DE LÍMITE | 0
338 | XOCHIMILCO | XOC-230 | 230 | CENTRAL | CENTRAL | CENTRAL | NACIONAL | SIN ESTUDIOS DE LÍMITE | 0
339 | XOCHITLA | XCH-230 | 230 | CENTRAL | CENTRAL | CENTRAL | NACIONAL | SIN ESTUDIOS DE LÍMITE | 0
340 | YEBUCIBI | YBC-115 | 115 | CENTRAL | CENTRAL | CENTRAL | NACIONAL | SIN ESTUDIOS DE LÍMITE | 0
341 | ZAPATA ENVASES | ZAE-85 | 85 | CENTRAL | CENTRAL | CENTRAL | NACIONAL | SIN ESTUDIOS DE LÍMITE | 0
342 | ZARAGOZA | ZAR-230 | 230 | CENTRAL | CENTRAL | CENTRAL | NACIONAL | SIN ESTUDIOS DE LÍMITE | 0
343 | ZICTEPEC | ZIC-85 | 85 | CENTRAL | CENTRAL | CENTRAL | NACIONAL | 0 | 0
344 | ZIRANDARO | ZIR-69 | 69 | CENTRAL | CENTRAL | CENTRAL | NACIONAL | SIN ESTUDIOS DE LÍMITE | 0
345 | ZUMPANGO | ZUM-85 | 85 | CENTRAL | CENTRAL | CENTRAL | NACIONAL | SIN ESTUDIOS DE LÍMITE | 0
346 | AB CALSA | ABL-115 | 115 | VERACRUZ | ORIENTAL- VERACRUZ | ORIENTAL | NACIONAL | SIN ESTUDIOS DE LÍMITE | 0
347 | ABENT 3T | ABT-230 | 230 | TABASCO | ORIENTAL- TABASCO | ORIENTAL | NACIONAL | SIN ESTUDIOS DE LÍMITE | 0
348 | ACACOYAUA | AYA-115 | 115 | GRIJALVA | ORIENTAL- GRIJALVA | ORIENTAL | NACIONAL | SIN ESTUDIOS DE LÍMITE | 0
349 | ACAHUIZOTLA | AHZ-115 | 115 | ACAPULCO | ORIENTAL- ACAPULCO | ORIENTAL | NACIONAL | SIN ESTUDIOS DE LÍMITE | 0
350 | ACAJETE | ACJ-115 | 115 | VERACRUZ | ORIENTAL- VERACRUZ | ORIENTAL | NACIONAL | SIN ESTUDIOS DE LÍMITE | 0
351 | ACALA | AAA-115 | 115 | GRIJALVA | ORIENTAL- GRIJALVA | ORIENTAL | NACIONAL | SIN ESTUDIOS DE LÍMITE | 0
352 | ACAPULCO | APC-115 | 115 | ACAPULCO | ORIENTAL- ACAPULCO | ORIENTAL | NACIONAL | SIN ESTUDIOS DE LÍMITE | 0
353 | ACATLAN | ACA-115 | 115 | PUEBLA | ORIENTAL- PUEBLA | ORIENTAL | NACIONAL | SIN ESTUDIOS DE LÍMITE | 0
354 | ACATZINGO | ACZ-115 | 115 | PUEBLA | ORIENTAL- PUEBLA | ORIENTAL | NACIONAL | SIN ESTUDIOS DE LÍMITE | 0
355 | ACAYUCAN | ACY-115 | 115 | TEMASCAL | ORIENTAL- TEMASCAL | ORIENTAL | NACIONAL | SIN ESTUDIOS DE LÍMITE | 0
356 | ACEROS TLAXCALA | ATX-230 | 230 | PUEBLA | ORIENTAL- PUEBLA | ORIENTAL | NACIONAL | SIN ESTUDIOS DE LÍMITE | 0
357 | ACTOPAN | AOC-115 | 115 | VERACRUZ | ORIENTAL- VERACRUZ | ORIENTAL | NACIONAL | SIN ESTUDIOS DE LÍMITE | 0
358 | ACUITLAPILCO | AUL-115 | 115 | PUEBLA | ORIENTAL- PUEBLA | ORIENTAL | NACIONAL | SIN ESTUDIOS DE LÍMITE | 0
359 | ADOLFO RUIZ CORTINEZ | ARC-115 | 115 | ACAPULCO | ORIENTAL- ACAPULCO | ORIENTAL | NACIONAL | SIN ESTUDIOS DE LÍMITE | 0
360 | AEROPUERTO | ARP-69 | 69 | POZA RICA | ORIENTAL- POZA RICA | ORIENTAL | NACIONAL | SIN ESTUDIOS DE LÍMITE | 0
361 | AEROPUERTO | AEO-115 | 115 | VERACRUZ | ORIENTAL- VERACRUZ | ORIENTAL | NACIONAL | SIN ESTUDIOS DE LÍMITE | 0
362 | AGRONITROGENADOS | ARG-115 | 115 | COATZACOALCOS | ORIENTAL- COATZACOALCOS | ORIENTAL | NACIONAL | SIN ESTUDIOS DE LÍMITE | 0
363 | AGUA DULCE DOS | ADD-115 | 115 | COATZACOALCOS | ORIENTAL- COATZACOALCOS | ORIENTAL | NACIONAL | SIN ESTUDIOS DE LÍMITE | 0
364 | AGUA FRIA | AGF-69 | 69 | POZA RICA | ORIENTAL- POZA RICA | ORIENTAL | NACIONAL | SIN ESTUDIOS DE LÍMITE | 0
365 | AGUA SANTA | AGA-115 | 115 | PUEBLA | ORIENTAL- PUEBLA | ORIENTAL | NACIONAL | SIN ESTUDIOS DE LÍMITE | 0
366 | AGUA ZARCA | AZA-115 | 115 | ACAPULCO | ORIENTAL- ACAPULCO | ORIENTAL | NACIONAL | 30 | 0
367 | ALMACENAMIENTOS SUBTERRÁNEOS DEL SURESTE, S.A. DE C.V. | ASG-115 | 115 | COATZACOALCOS | ORIENTAL- COATZACOALCOS | ORIENTAL | NACIONAL | SIN ESTUDIOS DE LÍMITE | 0
368 | ALMECATLA | LML-115 | 115 | PUEBLA | ORIENTAL- PUEBLA | ORIENTAL | NACIONAL | SIN ESTUDIOS DE LÍMITE | 0
369 | ALTOTONGA DOS | TTG-115 | 115 | POZA RICA | ORIENTAL- POZA RICA | ORIENTAL | NACIONAL | SIN ESTUDIOS DE LÍMITE | 0
370 | ALTZAYANCA | AZY-115 | 115 | PUEBLA | ORIENTAL- PUEBLA | ORIENTAL | NACIONAL | SIN ESTUDIOS DE LÍMITE | 0
371 | ALTZAYANCA MANIOBRAS | AZM-230 | 230 | PUEBLA | ORIENTAL- PUEBLA | ORIENTAL | NACIONAL | SIN ESTUDIOS DE LÍMITE | 0
372 | ALUMINIO | AMN-115 | 115 | VERACRUZ | ORIENTAL- VERACRUZ | ORIENTAL | NACIONAL | SIN ESTUDIOS DE LÍMITE | 0
373 | ALVARADO DOS | AVD-115 | 115 | TEMASCAL | ORIENTAL- TEMASCAL | ORIENTAL | NACIONAL | SIN ESTUDIOS DE LÍMITE | 0
374 | AMATLAN DOS | ATD-115 | 115 | TEMASCAL | ORIENTAL- TEMASCAL | ORIENTAL | NACIONAL | SIN ESTUDIOS DE LÍMITE | 0
375 | AMATLAN DOS | ATD-230 | 230 | TEMASCAL | ORIENTAL- TEMASCAL | ORIENTAL | NACIONAL | SIN ESTUDIOS DE LÍMITE | 0
376 | AMOZOC | AMZ-115 | 115 | PUEBLA | ORIENTAL- PUEBLA | ORIENTAL | NACIONAL | 30 | 0
377 | ANA CHIAUTEMPAN SANTA | ANC-115 | 115 | PUEBLA | ORIENTAL- PUEBLA | ORIENTAL | NACIONAL | SIN ESTUDIOS DE LÍMITE | 0
378 | ANDRES DOS SAN | ADS-115 | 115 | TEMASCAL | ORIENTAL- TEMASCAL | ORIENTAL | NACIONAL | SIN ESTUDIOS DE LÍMITE | 0
379 | ANGOSTURA | ANG-115 | 115 | GRIJALVA | ORIENTAL- GRIJALVA | ORIENTAL | NACIONAL | SIN ESTUDIOS DE LÍMITE | 0
380 | ANGOSTURA | ANG-400 | 400 | GRIJALVA | ORIENTAL- GRIJALVA | ORIENTAL | NACIONAL | SIN ESTUDIOS DE LÍMITE | 0
381 | ANTUÑANO | AUN-115 | 115 | PUEBLA | ORIENTAL- PUEBLA | ORIENTAL | NACIONAL | SIN ESTUDIOS DE LÍMITE | 0
382 | APAXTLA SWITCHEO | AXS-115 | 115 | ACAPULCO | ORIENTAL- ACAPULCO | ORIENTAL | NACIONAL | SIN ESTUDIOS DE LÍMITE | 0
383 | APIZACO DOS | API-115 | 115 | PUEBLA | ORIENTAL- PUEBLA | ORIENTAL | NACIONAL | SIN ESTUDIOS DE LÍMITE | 0
384 | AQUASISTEMAS | ASI-115 | 115 | TEMASCAL | ORIENTAL- TEMASCAL | ORIENTAL | NACIONAL | SIN ESTUDIOS DE LÍMITE | 0
385 | ARRIAGA | ARR-115 | 115 | GRIJALVA | ORIENTAL- GRIJALVA | ORIENTAL | NACIONAL | 30 | 0
386 | ATENCINGO | AEN-115 | 115 | PUEBLA | ORIENTAL- PUEBLA | ORIENTAL | NACIONAL | SIN ESTUDIOS DE LÍMITE | 0
387 | ATEXCACO | AXO-115 | 115 | POZA RICA | ORIENTAL- POZA RICA | ORIENTAL | NACIONAL | SIN ESTUDIOS DE LÍMITE | 0
388 | ATLIHUETZIA | ATZ-115 | 115 | PUEBLA | ORIENTAL- PUEBLA | ORIENTAL | NACIONAL | SIN ESTUDIOS DE LÍMITE | 0
389 | ATLIXCO | ATC-115 | 115 | PUEBLA | ORIENTAL- PUEBLA | ORIENTAL | NACIONAL | SIN ESTUDIOS DE LÍMITE | 0
390 | ATLIXCOYOTL | AXT-115 | 115 | PUEBLA | ORIENTAL- PUEBLA | ORIENTAL | NACIONAL | SIN ESTUDIOS DE LÍMITE | 0
391 | AUTO MANUFACTURAS | AMF-115 | 115 | PUEBLA | ORIENTAL- PUEBLA | ORIENTAL | NACIONAL | SIN ESTUDIOS DE LÍMITE | 0
392 | AYUTLA | AYT-115 | 115 | ACAPULCO | ORIENTAL- ACAPULCO | ORIENTAL | NACIONAL | SIN ESTUDIOS DE LÍMITE | 0
393 | BALSAS | BAA-115 | 115 | ACAPULCO | ORIENTAL- ACAPULCO | ORIENTAL | NACIONAL | SIN ESTUDIOS DE LÍMITE | 0
394 | BARRA NORTE | BRN-115 | 115 | POZA RICA | ORIENTAL- POZA RICA | ORIENTAL | NACIONAL | SIN ESTUDIOS DE LÍMITE | 0
395 | BELISARIO DOMINGUEZ | BDZ-115 | 115 | GRIJALVA | ORIENTAL- GRIJALVA | ORIENTAL | NACIONAL | SIN ESTUDIOS DE LÍMITE | 0
396 | BELISARIO DOMÍNGUEZ II | BDD-115 | 115 | GRIJALVA | ORIENTAL- GRIJALVA | ORIENTAL | NACIONAL | SIN ESTUDIOS DE LÍMITE | 0
397 | BENITO JUAREZ | BJU-115 | 115 | TEMASCAL | ORIENTAL- TEMASCAL | ORIENTAL | NACIONAL | 0 | 50
398 | BENTELER | BEN-115 | 115 | PUEBLA | ORIENTAL- PUEBLA | ORIENTAL | NACIONAL | SIN ESTUDIOS DE LÍMITE | 0
399 | BERRIOZABAL | BRZ-115 | 115 | GRIJALVA | ORIENTAL- GRIJALVA | ORIENTAL | NACIONAL | SIN ESTUDIOS DE LÍMITE | 0
400 | BII HIOXO | BII-115 | 115 | IXTEPEC | ORIENTAL- IXTEPEC | ORIENTAL | NACIONAL | SIN ESTUDIOS DE LÍMITE | 0
401 | BII NEE STIPA | BNS-115 | 115 | IXTEPEC | ORIENTAL- IXTEPEC | ORIENTAL | NACIONAL | SIN ESTUDIOS DE LÍMITE | 0
402 | BII STINÚ I | BSU-115 | 115 | IXTEPEC | ORIENTAL- IXTEPEC | ORIENTAL | NACIONAL | SIN ESTUDIOS DE LÍMITE | 0
403 | BII STINÚ II | BSD-230 | 230 | IXTEPEC | ORIENTAL- IXTEPEC | ORIENTAL | NACIONAL | SIN ESTUDIOS DE LÍMITE | 0
404 | BIO PAPPEL PRINTING | BPP-115 | 115 | TEMASCAL | ORIENTAL- TEMASCAL | ORIENTAL | NACIONAL | SIN ESTUDIOS DE LÍMITE | 0
405 | BOCA DEL MONTE | BDM-115 | 115 | TEMASCAL | ORIENTAL- TEMASCAL | ORIENTAL | NACIONAL | SIN ESTUDIOS DE LÍMITE | 0
406 | BOCA DEL RIO | BDR-115 | 115 | VERACRUZ | ORIENTAL- VERACRUZ | ORIENTAL | NACIONAL | SIN ESTUDIOS DE LÍMITE | 0
407 | BOCHIL | BCH-115 | 115 | GRIJALVA | ORIENTAL- GRIJALVA | ORIENTAL | NACIONAL | SIN ESTUDIOS DE LÍMITE | 0
408 | BONFIL | BNL-115 | 115 | ACAPULCO | ORIENTAL- ACAPULCO | ORIENTAL | NACIONAL | SIN ESTUDIOS DE LÍMITE | 0
409 | BOSQUES | BOE-115 | 115 | PUEBLA | ORIENTAL- PUEBLA | ORIENTAL | NACIONAL | SIN ESTUDIOS DE LÍMITE | 0
410 | BRIDGESTONE | BDG-115 | 115 | PUEBLA | ORIENTAL- PUEBLA | ORIENTAL | NACIONAL | SIN ESTUDIOS DE LÍMITE | 0
411 | BUENA VISTA | BVI-115 | 115 | POZA RICA | ORIENTAL- POZA RICA | ORIENTAL | NACIONAL | SIN ESTUDIOS DE LÍMITE | 0
412 | BUGAMBILIAS | BGB-115 | 115 | PUEBLA | ORIENTAL- PUEBLA | ORIENTAL | NACIONAL | SIN ESTUDIOS DE LÍMITE | 0
413 | BUGAMBILIAS SF6 | BGS-115 | 115 | PUEBLA | ORIENTAL- PUEBLA | ORIENTAL | NACIONAL | SIN ESTUDIOS DE LÍMITE | 0
414 | CACTUS PEMEX | CAX-115 | 115 | TABASCO | ORIENTAL- TABASCO | ORIENTAL | NACIONAL | SIN ESTUDIOS DE LÍMITE | 0
415 | CACTUS SWITCHEO | CSX-115 | 115 | TABASCO | ORIENTAL- TABASCO | ORIENTAL | NACIONAL | SIN ESTUDIOS DE LÍMITE | 0
416 | CALPULALPAN | CPL-115 | 115 | PUEBLA | ORIENTAL- PUEBLA | ORIENTAL | NACIONAL | SIN ESTUDIOS DE LÍMITE | 0
417 | CANTICAS | CIC-115 | 115 | COATZACOALCOS | ORIENTAL- COATZACOALCOS | ORIENTAL | NACIONAL | SIN ESTUDIOS DE LÍMITE | 0
418 | CARACOL | CRL-115 | 115 | ACAPULCO | ORIENTAL- ACAPULCO | ORIENTAL | NACIONAL | SIN ESTUDIOS DE LÍMITE | 0
419 | CARACOL | CRL-230 | 230 | ACAPULCO | ORIENTAL- ACAPULCO | ORIENTAL | NACIONAL | SIN ESTUDIOS DE LÍMITE | 0
420 | CARDEL | CAE-115 | 115 | VERACRUZ | ORIENTAL- VERACRUZ | ORIENTAL | NACIONAL | SIN ESTUDIOS DE LÍMITE | 0
421 | CARDENAS | CDN-115 | 115 | TABASCO | ORIENTAL- TABASCO | ORIENTAL | NACIONAL | SIN ESTUDIOS DE LÍMITE | 0
422 | CARDENAS DOS | CDD-115 | 115 | TABASCO | ORIENTAL- TABASCO | ORIENTAL | NACIONAL | SIN ESTUDIOS DE LÍMITE | 0
423 | CARDENAS DOS | CDD-230 | 230 | TABASCO | ORIENTAL- TABASCO | ORIENTAL | NACIONAL | SIN ESTUDIOS DE LÍMITE | 0
424 | CÁRDENAS SUR | CSU-115 | 115 | TABASCO | ORIENTAL- TABASCO | ORIENTAL | NACIONAL | SIN ESTUDIOS DE LÍMITE | 0
425 | CARLOS A. CARRILLO | CAC-115 | 115 | TEMASCAL | ORIENTAL- TEMASCAL | ORIENTAL | NACIONAL | SIN ESTUDIOS DE LÍMITE | 0
426 | CATEMACO | CTO-115 | 115 | TEMASCAL | ORIENTAL- TEMASCAL | ORIENTAL | NACIONAL | SIN ESTUDIOS DE LÍMITE | 0
427 | CAVERNAS TUZANDEPETL | CVN-115 | 115 | COATZACOALCOS | ORIENTAL- COATZACOALCOS | ORIENTAL | NACIONAL | SIN ESTUDIOS DE LÍMITE | 0
428 | CAYACO | CAY-115 | 115 | ACAPULCO | ORIENTAL- ACAPULCO | ORIENTAL | NACIONAL | SIN ESTUDIOS DE LÍMITE | 0
429 | CAZONES | CZN-115 | 115 | POZA RICA | ORIENTAL- POZA RICA | ORIENTAL | NACIONAL | SIN ESTUDIOS DE LÍMITE | 0
430 | CD. HIDALGO. CHIAPAS. | CGO-115 | 115 | GRIJALVA | ORIENTAL- GRIJALVA | ORIENTAL | NACIONAL | 0 | 30
431 | CD. INDUSTRIAL VILLAHERMOSA | CIH-115 | 115 | TABASCO | ORIENTAL- TABASCO | ORIENTAL | NACIONAL | SIN ESTUDIOS DE LÍMITE | 0
432 | CEBADAS Y MALTA | CBM-115 | 115 | PUEBLA | ORIENTAL- PUEBLA | ORIENTAL | NACIONAL | SIN ESTUDIOS DE LÍMITE | 0
433 | CECILIO DEL VALLE | CCL-69 | 69 | GRIJALVA | ORIENTAL- GRIJALVA | ORIENTAL | NACIONAL | SIN ESTUDIOS DE LÍMITE | 0
434 | CEFERESO | CFS-85 | 85 | PUEBLA | ORIENTAL- PUEBLA | ORIENTAL | NACIONAL | SIN ESTUDIOS DE LÍMITE | 0
435 | CEFERESO VILLACOMALTITLAN | CFV-115 | 115 | GRIJALVA | ORIENTAL- GRIJALVA | ORIENTAL | NACIONAL | SIN ESTUDIOS DE LÍMITE | 0
436 | CELANESE | CLS-115 | 115 | COATZACOALCOS | ORIENTAL- COATZACOALCOS | ORIENTAL | NACIONAL | SIN ESTUDIOS DE LÍMITE | 0
437 | CELANESE | CLS-115 | 115 | COATZACOALCOS | ORIENTAL- COATZACOALCOS | ORIENTAL | NACIONAL | SIN ESTUDIOS DE LÍMITE | 0
438 | CELCSA MANIOBRAS | CCB-115 | 115 | COATZACOALCOS | ORIENTAL- COATZACOALCOS | ORIENTAL | NACIONAL | SIN ESTUDIOS DE LÍMITE | 0
439 | CEMENTOS APASCO | CEM-115 | 115 | TABASCO | ORIENTAL- TABASCO | ORIENTAL | NACIONAL | SIN ESTUDIOS DE LÍMITE | 0
440 | CEMENTOS APASCO | CEN-115 | 115 | ACAPULCO | ORIENTAL- ACAPULCO | ORIENTAL | NACIONAL | SIN ESTUDIOS DE LÍMITE | 0
441 | CEMENTOS CRUZ AZUL | CCA-115 | 115 | TEMASCAL | ORIENTAL- TEMASCAL | ORIENTAL | NACIONAL | SIN ESTUDIOS DE LÍMITE | 0
442 | CEMENTOS MOCTEZUMA | CMT-115 | 115 | VERACRUZ | ORIENTAL- VERACRUZ | ORIENTAL | NACIONAL | SIN ESTUDIOS DE LÍMITE | 0
443 | CEMENTOS MOCTEZUMA | CUM-230 | 230 | PUEBLA | ORIENTAL- PUEBLA | ORIENTAL | NACIONAL | SIN ESTUDIOS DE LÍMITE | 0
444 | CEMENTOS TOLTECA | TOC-230 | 230 | PUEBLA | ORIENTAL- PUEBLA | ORIENTAL | NACIONAL | SIN ESTUDIOS DE LÍMITE | 0
445 | CEMENTOS VERACRUZ | CVE-115 | 115 | TEMASCAL | ORIENTAL- TEMASCAL | ORIENTAL | NACIONAL | SIN ESTUDIOS DE LÍMITE | 0
446 | CENTENARIO | CIO-85 | 85 | PUEBLA | ORIENTAL- PUEBLA | ORIENTAL | NACIONAL | SIN ESTUDIOS DE LÍMITE | 0
447 | CENTRAL EÓLICA MÉXICO SAPI DE CV (CERRO IGUANA) | CEI-230 | 230 | IXTEPEC | ORIENTAL- IXTEPEC | ORIENTAL | NACIONAL | SIN ESTUDIOS DE LÍMITE | 0
448 | CENTRAL EÓLICA MÉXICO SAPI DE CV (LA PALMITA) | PLM-230 | 230 | IXTEPEC | ORIENTAL- IXTEPEC | ORIENTAL | NACIONAL | SIN ESTUDIOS DE LÍMITE | 0
449 | CENTRAL EÓLICA SURESTE UNO FASE DOS | SUD-230 | 230 | IXTEPEC | ORIENTAL- IXTEPEC | ORIENTAL | NACIONAL | SIN ESTUDIOS DE LÍMITE | 0
450 | CENTRO DE EXPOSICIONES Y CONVENCIONES FUERTES | CEF-115 | 115 | PUEBLA | ORIENTAL- PUEBLA | ORIENTAL | NACIONAL | SIN ESTUDIOS DE LÍMITE | 0
451 | CERRO AZUL DOS | CDO-115 | 115 | POZA RICA | ORIENTAL- POZA RICA | ORIENTAL | NACIONAL | SIN ESTUDIOS DE LÍMITE | 0
452 | CERRO DE ORO | EDO-115 | 115 | TEMASCAL | ORIENTAL- TEMASCAL | ORIENTAL | NACIONAL | SIN ESTUDIOS DE LÍMITE | 0
453 | CERRO DE ORO | EDO-400 | 400 | TEMASCAL | ORIENTAL- TEMASCAL | ORIENTAL | NACIONAL | SIN ESTUDIOS DE LÍMITE | 0
454 | CERVECERIA DEL TROPICO | CVT-115 | 115 | TEMASCAL | ORIENTAL- TEMASCAL | ORIENTAL | NACIONAL | SIN ESTUDIOS DE LÍMITE | 0
455 | CERVECERIA MOCTEZUMA | CMA-115 | 115 | TEMASCAL | ORIENTAL- TEMASCAL | ORIENTAL | NACIONAL | SIN ESTUDIOS DE LÍMITE | 0
456 | CHAPULCO | CPO-115 | 115 | PUEBLA | ORIENTAL- PUEBLA | ORIENTAL | NACIONAL | SIN ESTUDIOS DE LÍMITE | 0
457 | CHICOASÉN II | MMD-400 | 400 | GRIJALVA | ORIENTAL- GRIJALVA | ORIENTAL | NACIONAL | SIN ESTUDIOS DE LÍMITE | 0
458 | CHICONTEPEC | CHI-115 | 115 | POZA RICA | ORIENTAL- POZA RICA | ORIENTAL | NACIONAL | SIN ESTUDIOS DE LÍMITE | 0
459 | CHIGNAHUAPAN | CHH-115 | 115 | PUEBLA | ORIENTAL- PUEBLA | ORIENTAL | NACIONAL | SIN ESTUDIOS DE LÍMITE | 0
460 | CHILAPA | CIP-115 | 115 | ACAPULCO | ORIENTAL- ACAPULCO | ORIENTAL | NACIONAL | SIN ESTUDIOS DE LÍMITE | 0
461 | CHILAPAN | CHP-115 | 115 | TEMASCAL | ORIENTAL- TEMASCAL | ORIENTAL | NACIONAL | SIN ESTUDIOS DE LÍMITE | 0
462 | CHILPANCINGO | CHG-69 | 69 | ACAPULCO | ORIENTAL- ACAPULCO | ORIENTAL | NACIONAL | SIN ESTUDIOS DE LÍMITE | 0
463 | CHILPANCINGO | CHG-115 | 115 | ACAPULCO | ORIENTAL- ACAPULCO | ORIENTAL | NACIONAL | SIN ESTUDIOS DE LÍMITE | 0
464 | CHILPANCINGO DOS | CCS-115 | 115 | ACAPULCO | ORIENTAL- ACAPULCO | ORIENTAL | NACIONAL | SIN ESTUDIOS DE LÍMITE | 0
465 | CHILPANCINGO POTENCIA | CGP-115 | 115 | ACAPULCO | ORIENTAL- ACAPULCO | ORIENTAL | NACIONAL | 30 | 0
466 | CHILPANCINGO POTENCIA | CGP-230 | 230 | ACAPULCO | ORIENTAL- ACAPULCO | ORIENTAL | NACIONAL | SIN ESTUDIOS DE LÍMITE | 0
467 | CHINAMECA DOS | CHD-115 | 115 | COATZACOALCOS | ORIENTAL- COATZACOALCOS | ORIENTAL | NACIONAL | SIN ESTUDIOS DE LÍMITE | 0
468 | CHINAMECA POTENCIA | CHM-115 | 115 | COATZACOALCOS | ORIENTAL- COATZACOALCOS | ORIENTAL | NACIONAL | SIN ESTUDIOS DE LÍMITE | 0
469 | CHINAMECA POTENCIA | CHM-400 | 400 | COATZACOALCOS | ORIENTAL- COATZACOALCOS | ORIENTAL | NACIONAL | SIN ESTUDIOS DE LÍMITE | 0
470 | CHOLULA II | COD-115 | 115 | PUEBLA | ORIENTAL- PUEBLA | ORIENTAL | NACIONAL | SIN ESTUDIOS DE LÍMITE | 0
471 | CHONTALPA | CHT-115 | 115 | TABASCO | ORIENTAL- TABASCO | ORIENTAL | NACIONAL | SIN ESTUDIOS DE LÍMITE | 0
472 | CIA. GRESS | GRE-115 | 115 | PUEBLA | ORIENTAL- PUEBLA | ORIENTAL | NACIONAL | SIN ESTUDIOS DE LÍMITE | 0
473 | CICLO COMBINADO CENTRO | CBE-400 | 400 | PUEBLA | ORIENTAL- PUEBLA | ORIENTAL | NACIONAL | SIN ESTUDIOS DE LÍMITE | 0
474 | CINCO DE MAYO | CIY-115 | 115 | PUEBLA | ORIENTAL- PUEBLA | ORIENTAL | NACIONAL | SIN ESTUDIOS DE LÍMITE | 0
475 | CINTALAPA DOS | CIT-115 | 115 | GRIJALVA | ORIENTAL- GRIJALVA | ORIENTAL | NACIONAL | SIN ESTUDIOS DE LÍMITE | 0
476 | CIUDAD HIDALGO SOLAR PV, S.A. DE C.V. | CDH-115 | 115 | GRIJALVA | ORIENTAL- GRIJALVA | ORIENTAL | NACIONAL | SIN ESTUDIOS DE LÍMITE | 0
477 | CIUDAD PEMEX | CPX-115 | 115 | TABASCO | ORIENTAL- TABASCO | ORIENTAL | NACIONAL | SIN ESTUDIOS DE LÍMITE | 0
478 | CIUDAD TEXTIL | CXL-115 | 115 | PUEBLA | ORIENTAL- PUEBLA | ORIENTAL | NACIONAL | SIN ESTUDIOS DE LÍMITE | 0
479 | CIVAC | CIV-115 | 115 | PUEBLA | ORIENTAL- PUEBLA | ORIENTAL | NACIONAL | SIN ESTUDIOS DE LÍMITE | 0
480 | CLEMEX | CLX-115 | 115 | PUEBLA | ORIENTAL- PUEBLA | ORIENTAL | NACIONAL | SIN ESTUDIOS DE LÍMITE | 0
481 | CLORO DE TEHUANTEPEC | CLO-115 | 115 | COATZACOALCOS | ORIENTAL- COATZACOALCOS | ORIENTAL | NACIONAL | SIN ESTUDIOS DE LÍMITE | 0
482 | COAPAN | CPA-115 | 115 | PUEBLA | ORIENTAL- PUEBLA | ORIENTAL | NACIONAL | 30 | 0
483 | COATEPEC | COP-115 | 115 | POZA RICA | ORIENTAL- POZA RICA | ORIENTAL | NACIONAL | 27.38 | 0
484 | COATZACOALCOS DOS | CTS-115 | 115 | COATZACOALCOS | ORIENTAL- COATZACOALCOS | ORIENTAL | NACIONAL | 0 | 0
485 | COATZACOALCOS DOS | CTS-400 | 400 | COATZACOALCOS | ORIENTAL- COATZACOALCOS | ORIENTAL | NACIONAL | SIN ESTUDIOS DE LÍMITE | 0
486 | COATZINTLA | CZT-115 | 115 | POZA RICA | ORIENTAL- POZA RICA | ORIENTAL | NACIONAL | SIN ESTUDIOS DE LÍMITE | 0
487 | COGENERACIÓN DE ENERGÍA LIMPIA DE COSOLEACAQUE | CGC-115 | 115 | COATZACOALCOS | ORIENTAL- COATZACOALCOS | ORIENTAL | NACIONAL | SIN ESTUDIOS DE LÍMITE | 0
488 | COGENERACIÓN NUEVO PEMEX | CNX-115 | 115 | TABASCO | ORIENTAL- TABASCO | ORIENTAL | NACIONAL | SIN ESTUDIOS DE LÍMITE | 0
489 | COLOTLIPA | CLT-69 | 69 | ACAPULCO | ORIENTAL- ACAPULCO | ORIENTAL | NACIONAL | SIN ESTUDIOS DE LÍMITE | 0
490 | COMALCALCO | COM-115 | 115 | TABASCO | ORIENTAL- TABASCO | ORIENTAL | NACIONAL | SIN ESTUDIOS DE LÍMITE | 0
491 | COMALCALCO ORIENTE | CAO-115 | 115 | TABASCO | ORIENTAL- TABASCO | ORIENTAL | NACIONAL | SIN ESTUDIOS DE LÍMITE | 0
492 | COMALCALCO POTENCIA | CMP-115 | 115 | TABASCO | ORIENTAL- TABASCO | ORIENTAL | NACIONAL | SIN ESTUDIOS DE LÍMITE | 0
493 | COMALCALCO POTENCIA | CMP-230 | 230 | TABASCO | ORIENTAL- TABASCO | ORIENTAL | NACIONAL | SIN ESTUDIOS DE LÍMITE | 0
494 | COMALCALCO SUR | CMS-115 | 115 | TABASCO | ORIENTAL- TABASCO | ORIENTAL | NACIONAL | SIN ESTUDIOS DE LÍMITE | 0
495 | COMITAN | CJT-115 | 115 | GRIJALVA | ORIENTAL- GRIJALVA | ORIENTAL | NACIONAL | SIN ESTUDIOS DE LÍMITE | 0
496 | COMPLEJO PETROQUÍMICO CANGREJERA | CGJ-115 | 115 | COATZACOALCOS | ORIENTAL- COATZACOALCOS | ORIENTAL | NACIONAL | SIN ESTUDIOS DE LÍMITE | 0
497 | COMPLEJO PETROQUIMICO COSOLEACAQUE | CPQ-115 | 115 | COATZACOALCOS | ORIENTAL- COATZACOALCOS | ORIENTAL | NACIONAL | SIN ESTUDIOS DE LÍMITE | 0
498 | COMPLEJO PETROQUIMICO INDEPENDENCIA | PEI-115 | 115 | PUEBLA | ORIENTAL- PUEBLA | ORIENTAL | NACIONAL | SIN ESTUDIOS DE LÍMITE | 0
499 | COMPLEJO PETROQUIMICO MORELOS | PMO-115 | 115 | COATZACOALCOS | ORIENTAL- COATZACOALCOS | ORIENTAL | NACIONAL | SIN ESTUDIOS DE LÍMITE | 0
500 | CONALEP | CNP-115 | 115 | TABASCO | ORIENTAL- TABASCO | ORIENTAL | NACIONAL | SIN ESTUDIOS DE LÍMITE | 0
501 | CONEJOS | CNJ-115 | 115 | TEMASCAL | ORIENTAL- TEMASCAL | ORIENTAL | NACIONAL | SIN ESTUDIOS DE LÍMITE | 0
502 | CONTLA | CNU-115 | 115 | PUEBLA | ORIENTAL- PUEBLA | ORIENTAL | NACIONAL | SIN ESTUDIOS DE LÍMITE | 0
503 | CORDOBA | COR-115 | 115 | TEMASCAL | ORIENTAL- TEMASCAL | ORIENTAL | NACIONAL | SIN ESTUDIOS DE LÍMITE | 0
504 | CORDOBA DOS | CBS-115 | 115 | TEMASCAL | ORIENTAL- TEMASCAL | ORIENTAL | NACIONAL | SIN ESTUDIOS DE LÍMITE | 0
505 | COSCOMATEPEC | CSE-115 | 115 | TEMASCAL | ORIENTAL- TEMASCAL | ORIENTAL | NACIONAL | SIN ESTUDIOS DE LÍMITE | 0
506 | COSOLAPA | CSL-115 | 115 | TEMASCAL | ORIENTAL- TEMASCAL | ORIENTAL | NACIONAL | SIN ESTUDIOS DE LÍMITE | 0
507 | COSOLEACAQUE | CSQ-115 | 115 | COATZACOALCOS | ORIENTAL- COATZACOALCOS | ORIENTAL | NACIONAL | SIN ESTUDIOS DE LÍMITE | 0
508 | COSTA AZUL | CAZ-115 | 115 | ACAPULCO | ORIENTAL- ACAPULCO | ORIENTAL | NACIONAL | SIN ESTUDIOS DE LÍMITE | 0
509 | COYUCA | CYC-115 | 115 | ACAPULCO | ORIENTAL- ACAPULCO | ORIENTAL | NACIONAL | SIN ESTUDIOS DE LÍMITE | 0
510 | CRISOL TEXTIL | CTX-115 | 115 | PUEBLA | ORIENTAL- PUEBLA | ORIENTAL | NACIONAL | SIN ESTUDIOS DE LÍMITE | 0
511 | CRISTOBAL SAN | CRI-115 | 115 | GRIJALVA | ORIENTAL- GRIJALVA | ORIENTAL | NACIONAL | SIN ESTUDIOS DE LÍMITE | 0
512 | CRUCES | CRC-69 | 69 | ACAPULCO | ORIENTAL- ACAPULCO | ORIENTAL | NACIONAL | SIN ESTUDIOS DE LÍMITE | 0
513 | CRUCES GENERACIÓN | CUG-115 | 115 | ACAPULCO | ORIENTAL- ACAPULCO | ORIENTAL | NACIONAL | SIN ESTUDIOS DE LÍMITE | 0
514 | CRUZ AZUL MANIOBRAS | CZM-400 | 400 | PUEBLA | ORIENTAL- PUEBLA | ORIENTAL | NACIONAL | SIN ESTUDIOS DE LÍMITE | 0
515 | CRUZ GRANDE | CGN-115 | 115 | ACAPULCO | ORIENTAL- ACAPULCO | ORIENTAL | NACIONAL | SIN ESTUDIOS DE LÍMITE | 0
516 | CRYO INFRA DOS | CRX-115 | 115 | COATZACOALCOS | ORIENTAL- COATZACOALCOS | ORIENTAL | NACIONAL | SIN ESTUDIOS DE LÍMITE | 0
517 | CRYO_INFRA | CRY-115 | 115 | COATZACOALCOS | ORIENTAL- COATZACOALCOS | ORIENTAL | NACIONAL | SIN ESTUDIOS DE LÍMITE | 0
518 | CRYOINFRA - PRAXAIR | CYX-115 | 115 | COATZACOALCOS | ORIENTAL- COATZACOALCOS | ORIENTAL | NACIONAL | SIN ESTUDIOS DE LÍMITE | 0
519 | CRYOINFRA CARDENAS | ICD-115 | 115 | TABASCO | ORIENTAL- TABASCO | ORIENTAL | NACIONAL | SIN ESTUDIOS DE LÍMITE | 0
520 | CUAUHTEMOC | CTM-115 | 115 | PUEBLA | ORIENTAL- PUEBLA | ORIENTAL | NACIONAL | 1 | 0
521 | CUAUTLA | CUA-115 | 115 | PUEBLA | ORIENTAL- PUEBLA | ORIENTAL | NACIONAL | SIN ESTUDIOS DE LÍMITE | 0
522 | CUAUTLA DOS | CUS-115 | 115 | PUEBLA | ORIENTAL- PUEBLA | ORIENTAL | NACIONAL | SIN ESTUDIOS DE LÍMITE | 0
523 | CUAUTLA INDUSTRIAL | CIL-115 | 115 | PUEBLA | ORIENTAL- PUEBLA | ORIENTAL | NACIONAL | SIN ESTUDIOS DE LÍMITE | 0
524 | CUCHAPA PEMEX | CUH-115 | 115 | COATZACOALCOS | ORIENTAL- COATZACOALCOS | ORIENTAL | NACIONAL | SIN ESTUDIOS DE LÍMITE | 0
525 | CUERNAVACA | CUE-85 | 85 | PUEBLA | ORIENTAL- PUEBLA | ORIENTAL | NACIONAL | SIN ESTUDIOS DE LÍMITE | 0
526 | CUETZALAN | CTZ-115 | 115 | POZA RICA | ORIENTAL- POZA RICA | ORIENTAL | NACIONAL | SIN ESTUDIOS DE LÍMITE | 0
527 | CUICATLAN | CUX-115 | 115 | PUEBLA | ORIENTAL- PUEBLA | ORIENTAL | NACIONAL | SIN ESTUDIOS DE LÍMITE | 0
528 | CUICHAPA DOS | CCP-115 | 115 | COATZACOALCOS | ORIENTAL- COATZACOALCOS | ORIENTAL | NACIONAL | SIN ESTUDIOS DE LÍMITE | 0
529 | CUITLAHUAC | CTH-115 | 115 | TEMASCAL | ORIENTAL- TEMASCAL | ORIENTAL | NACIONAL | 28 | 0
530 | CUNDUACAN | DUA-115 | 115 | TABASCO | ORIENTAL- TABASCO | ORIENTAL | NACIONAL | SIN ESTUDIOS DE LÍMITE | 0
531 | CYCNA DE ORIENTE | CYR-400 | 400 | PUEBLA | ORIENTAL- PUEBLA | ORIENTAL | NACIONAL | SIN ESTUDIOS DE LÍMITE | 0
532 | DESARROLLO DE FUERZAS RENOVABLES, S. DE R.L. DE C.V. (EÓLICO IGGU) | IGU-230 | 230 | IXTEPEC | ORIENTAL- IXTEPEC | ORIENTAL | NACIONAL | SIN ESTUDIOS DE LÍMITE | 0
533 | DESARROLLOS EÓLICOS MEXICANOS DE OAXACA | DEM-230 | 230 | IXTEPEC | ORIENTAL- IXTEPEC | ORIENTAL | NACIONAL | SIN ESTUDIOS DE LÍMITE | 0
534 | DESARROLLOS EÓLICOS MEXICANOS DE OAXACA II | DED-230 | 230 | IXTEPEC | ORIENTAL- IXTEPEC | ORIENTAL | NACIONAL | SIN ESTUDIOS DE LÍMITE | 0
535 | DISTRITO INDUSTRIAL | DIN-69 | 69 | POZA RICA | ORIENTAL- POZA RICA | ORIENTAL | NACIONAL | SIN ESTUDIOS DE LÍMITE | 0
536 | DONAJI | DOJ-115 | 115 | TEMASCAL | ORIENTAL- TEMASCAL | ORIENTAL | NACIONAL | SIN ESTUDIOS DE LÍMITE | 0
537 | DOS BOCAS CICLO COMBINADO | DBC-115 | 115 | VERACRUZ | ORIENTAL- VERACRUZ | ORIENTAL | NACIONAL | SIN ESTUDIOS DE LÍMITE | 0
538 | DOS BOCAS CICLO COMBINADO | DBC-230 | 230 | VERACRUZ | ORIENTAL- VERACRUZ | ORIENTAL | NACIONAL | SIN ESTUDIOS DE LÍMITE | 0
539 | DOS BOCAS PEMEX | DBX-115 | 115 | TABASCO | ORIENTAL- TABASCO | ORIENTAL | NACIONAL | SIN ESTUDIOS DE LÍMITE | 0
540 | DPA DRAEXLMAIER, PARTES AUTOMOTORAS DE MÉXICO | DXM-115 | 115 | PUEBLA | ORIENTAL- PUEBLA | ORIENTAL | NACIONAL | SIN ESTUDIOS DE LÍMITE | 0
541 | EASTMAN (CHEMICAL) | EAS-115 | 115 | COATZACOALCOS | ORIENTAL- COATZACOALCOS | ORIENTAL | NACIONAL | SIN ESTUDIOS DE LÍMITE | 0
542 | ECOWIND, S.A. DE C.V. | ECW-230 | 230 | TEMASCAL | ORIENTAL- TEMASCAL | ORIENTAL | NACIONAL | SIN ESTUDIOS DE LÍMITE | 0
543 | EDF ENERGIES NOUVELLES MÉXICO, S. DE R.L. DE C.V. (EÓLICA GUNAA SICARÚ) | EGS-230 | 230 | IXTEPEC | ORIENTAL- IXTEPEC | ORIENTAL | NACIONAL | SIN ESTUDIOS DE LÍMITE | 0
544 | EJUTLA | EJT-115 | 115 | TEMASCAL | ORIENTAL- TEMASCAL | ORIENTAL | NACIONAL | SIN ESTUDIOS DE LÍMITE | 0
545 | EL CARMEN | CNM-115 | 115 | TABASCO | ORIENTAL- TABASCO | ORIENTAL | NACIONAL | SIN ESTUDIOS DE LÍMITE | 0
546 | EL CARMEN | CNM-230 | 230 | TABASCO | ORIENTAL- TABASCO | ORIENTAL | NACIONAL | 0 | 261.71
547 | EL CASTILLO | ELC-115 | 115 | VERACRUZ | ORIENTAL- VERACRUZ | ORIENTAL | NACIONAL | 30 | 0
548 | EL CASTILLO | ELC-230 | 230 | VERACRUZ | ORIENTAL- VERACRUZ | ORIENTAL | NACIONAL | SIN ESTUDIOS DE LÍMITE | 0
549 | EL CERRO | CEO-115 | 115 | VERACRUZ | ORIENTAL- VERACRUZ | ORIENTAL | NACIONAL | SIN ESTUDIOS DE LÍMITE | 0
550 | EL CONDE | ECN-115 | 115 | PUEBLA | ORIENTAL- PUEBLA | ORIENTAL | NACIONAL | SIN ESTUDIOS DE LÍMITE | 0
551 | EL GIRASOL | GIS-115 | 115 | PUEBLA | ORIENTAL- PUEBLA | ORIENTAL | NACIONAL | SIN ESTUDIOS DE LÍMITE | 0
552 | EL GUAYABO | GYB-115 | 115 | VERACRUZ | ORIENTAL- VERACRUZ | ORIENTAL | NACIONAL | SIN ESTUDIOS DE LÍMITE | 0
553 | EL JICARO | JIC-115 | 115 | TEMASCAL | ORIENTAL- TEMASCAL | ORIENTAL | NACIONAL | SIN ESTUDIOS DE LÍMITE | 0
554 | EL MORAL | MOA-115 | 115 | PUEBLA | ORIENTAL- PUEBLA | ORIENTAL | NACIONAL | SIN ESTUDIOS DE LÍMITE | 0
555 | EL MORAL | MOR-115 | 115 | PUEBLA | ORIENTAL- PUEBLA | ORIENTAL | NACIONAL | SIN ESTUDIOS DE LÍMITE | 0
556 | EL PORVENIR | PVR-115 | 115 | GRIJALVA | ORIENTAL- GRIJALVA | ORIENTAL | NACIONAL | SIN ESTUDIOS DE LÍMITE | 0
557 | EL SABINO | SAB-115 | 115 | GRIJALVA | ORIENTAL- GRIJALVA | ORIENTAL | NACIONAL | SIN ESTUDIOS DE LÍMITE | 0
558 | EL SABINO | SAB-400 | 400 | GRIJALVA | ORIENTAL- GRIJALVA | ORIENTAL | NACIONAL | SIN ESTUDIOS DE LÍMITE | 0
559 | EL TEJAR | TJR-115 | 115 | VERACRUZ | ORIENTAL- VERACRUZ | ORIENTAL | NACIONAL | SIN ESTUDIOS DE LÍMITE | 0
560 | EL TREINTA | ETT-115 | 115 | ACAPULCO | ORIENTAL- ACAPULCO | ORIENTAL | NACIONAL | SIN ESTUDIOS DE LÍMITE | 0
561 | EL TULE | TLE-115 | 115 | TEMASCAL | ORIENTAL- TEMASCAL | ORIENTAL | NACIONAL | SIN ESTUDIOS DE LÍMITE | 0
562 | EL ZOPO | ZOP-115 | 115 | TABASCO | ORIENTAL- TABASCO | ORIENTAL | NACIONAL | SIN ESTUDIOS DE LÍMITE | 0
563 | ELECTRICIDAD AGUILA DE TUXPAN | EAT-400 | 400 | POZA RICA | ORIENTAL- POZA RICA | ORIENTAL | NACIONAL | SIN ESTUDIOS DE LÍMITE | 0
564 | ELECTRICIDAD SOL DE TUXPAN | ETS-400 | 400 | POZA RICA | ORIENTAL- POZA RICA | ORIENTAL | NACIONAL | SIN ESTUDIOS DE LÍMITE | 0
565 | ELECTRICIDAD VALLE DE MÉXICO | EVM-115 | 115 | TEMASCAL | ORIENTAL- TEMASCAL | ORIENTAL | NACIONAL | SIN ESTUDIOS DE LÍMITE | 0
566 | EMILIANO ZAPATA | EMZ-115 | 115 | TEMASCAL | ORIENTAL- TEMASCAL | ORIENTAL | NACIONAL | SIN ESTUDIOS DE LÍMITE | 0
567 | ENCANTO | ECT-115 | 115 | POZA RICA | ORIENTAL- POZA RICA | ORIENTAL | NACIONAL | SIN ESTUDIOS DE LÍMITE | 0
568 | ENERGÍA EÓLICA DEL SUR, S.A.P.I DE C.V | EOS-230 | 230 | IXTEPEC | ORIENTAL- IXTEPEC | ORIENTAL | NACIONAL | SIN ESTUDIOS DE LÍMITE | 0
569 | ENERGÍA ESCALONA S. DE R.L. DE C.V. | ESC-69 | 69 | POZA RICA | ORIENTAL- POZA RICA | ORIENTAL | NACIONAL | SIN ESTUDIOS DE LÍMITE | 0
570 | ENERGÍA RENOVABLE DEL ISTMO SAPI DE CV (EL SAUZAL) | SAU-230 | 230 | IXTEPEC | ORIENTAL- IXTEPEC | ORIENTAL | NACIONAL | SIN ESTUDIOS DE LÍMITE | 0
571 | ENTABLADERO | ETD-115 | 115 | POZA RICA | ORIENTAL- POZA RICA | ORIENTAL | NACIONAL | 60 | 0
572 | EOLIATEC DEL PACÍFICO | EDP-230 | 230 | IXTEPEC | ORIENTAL- IXTEPEC | ORIENTAL | NACIONAL | SIN ESTUDIOS DE LÍMITE | 0
573 | EÓLICA DOS ARBOLITOS | EDS-115 | 115 | IXTEPEC | ORIENTAL- IXTEPEC | ORIENTAL | NACIONAL | SIN ESTUDIOS DE LÍMITE | 0
574 | EÓLICA ZOPILOAPAN | EZO-115 | 115 | IXTEPEC | ORIENTAL- IXTEPEC | ORIENTAL | NACIONAL | SIN ESTUDIOS DE LÍMITE | 0
575 | EOLICO STIPA NAYAA | ESN-115 | 115 | IXTEPEC | ORIENTAL- IXTEPEC | ORIENTAL | NACIONAL | SIN ESTUDIOS DE LÍMITE | 0
576 | ESCAMELA | ECM-115 | 115 | TEMASCAL | ORIENTAL- TEMASCAL | ORIENTAL | NACIONAL | SIN ESTUDIOS DE LÍMITE | 0
577 | ESFUERZO | ESF-115 | 115 | POZA RICA | ORIENTAL- POZA RICA | ORIENTAL | NACIONAL | SIN ESTUDIOS DE LÍMITE | 0
578 | ESPERANZA | ERZ-115 | 115 | PUEBLA | ORIENTAL- PUEBLA | ORIENTAL | NACIONAL | 50 | 0
579 | ETLA | ETX-115 | 115 | TEMASCAL | ORIENTAL- TEMASCAL | ORIENTAL | NACIONAL | SIN ESTUDIOS DE LÍMITE | 0
580 | EURUS | EUR-230 | 230 | TEMASCAL | ORIENTAL- TEMASCAL | ORIENTAL | NACIONAL | SIN ESTUDIOS DE LÍMITE | 0
581 | EXCELOPOLIS | EXE-115 | 115 | PUEBLA | ORIENTAL- PUEBLA | ORIENTAL | NACIONAL | SIN ESTUDIOS DE LÍMITE | 0
582 | FENO QUIMIA | FNQ-115 | 115 | COATZACOALCOS | ORIENTAL- COATZACOALCOS | ORIENTAL | NACIONAL | SIN ESTUDIOS DE LÍMITE | 0
583 | FERMEX | FEM-115 | 115 | TEMASCAL | ORIENTAL- TEMASCAL | ORIENTAL | NACIONAL | SIN ESTUDIOS DE LÍMITE | 0
584 | FLORES MAGON | FLM-115 | 115 | GRIJALVA | ORIENTAL- GRIJALVA | ORIENTAL | NACIONAL | SIN ESTUDIOS DE LÍMITE | 0
585 | FORJAMEX | FJM-115 | 115 | PUEBLA | ORIENTAL- PUEBLA | ORIENTAL | NACIONAL | SIN ESTUDIOS DE LÍMITE | 0
586 | FORTIN | FOR-115 | 115 | TEMASCAL | ORIENTAL- TEMASCAL | ORIENTAL | NACIONAL | SIN ESTUDIOS DE LÍMITE | 0
587 | FRANBOYANES | FRY-115 | 115 | VERACRUZ | ORIENTAL- VERACRUZ | ORIENTAL | NACIONAL | SIN ESTUDIOS DE LÍMITE | 0
588 | FRONTERA | FRT-115 | 115 | TABASCO | ORIENTAL- TABASCO | ORIENTAL | NACIONAL | SIN ESTUDIOS DE LÍMITE | 0
589 | FRONTERA COMALAPA | FCM-115 | 115 | GRIJALVA | ORIENTAL- GRIJALVA | ORIENTAL | NACIONAL | SIN ESTUDIOS DE LÍMITE | 0
590 | FUERTES | FUE-115 | 115 | PUEBLA | ORIENTAL- PUEBLA | ORIENTAL | NACIONAL | SIN ESTUDIOS DE LÍMITE | 0
591 | FUERZA EÓLICA DEL ISTMO | FEI-115 | 115 | IXTEPEC | ORIENTAL- IXTEPEC | ORIENTAL | NACIONAL | SIN ESTUDIOS DE LÍMITE | 0
592 | FUERZA VIENTO PAPALOAPAN MANIOBRAS | FVM-115 | 115 | TEMASCAL | ORIENTAL- TEMASCAL | ORIENTAL | NACIONAL | 0 | 40
593 | FUERZA VIENTO PAPALOAPAN, S.A.P.I. DE C.V. | FVP-115 | 115 | TEMASCAL | ORIENTAL- TEMASCAL | ORIENTAL | NACIONAL | SIN ESTUDIOS DE LÍMITE | 0
594 | FUERZA Y ENERGÍA DE TUXPAN | FET-400 | 400 | POZA RICA | ORIENTAL- POZA RICA | ORIENTAL | NACIONAL | SIN ESTUDIOS DE LÍMITE | 0
595 | FV MEXSOLAR XI, S.A.P.I. DE C.V. (PARQUE SOLAR FV TEPEYEHUALCO) | PST-115 | 115 | POZA RICA | ORIENTAL- POZA RICA | ORIENTAL | NACIONAL | SIN ESTUDIOS DE LÍMITE | 0
596 | FV MEXSOLAR XI, S.A.P.I. DE C.V. (PARQUE SOLAR XOXOCOTLA) | PSX-115 | 115 | PUEBLA | ORIENTAL- PUEBLA | ORIENTAL | NACIONAL | SIN ESTUDIOS DE LÍMITE | 0
597 | GABINO BARREDA | GBA-115 | 115 | TEMASCAL | ORIENTAL- TEMASCAL | ORIENTAL | NACIONAL | SIN ESTUDIOS DE LÍMITE | 0
598 | GARITA | GAR-115 | 115 | ACAPULCO | ORIENTAL- ACAPULCO | ORIENTAL | NACIONAL | SIN ESTUDIOS DE LÍMITE | 0
599 | GAVIOTAS | GAV-115 | 115 | TABASCO | ORIENTAL- TABASCO | ORIENTAL | NACIONAL | SIN ESTUDIOS DE LÍMITE | 0
600 | GENERACIÓN ENERGÍA INFRA | GEI-115 | 115 | COATZACOALCOS | ORIENTAL- COATZACOALCOS | ORIENTAL | NACIONAL | SIN ESTUDIOS DE LÍMITE | 0
601 | GENERADORES EÓLICOS DE MÉXICO, S.A. DE C.V. | GEO-115 | 115 | GRIJALVA | ORIENTAL- GRIJALVA | ORIENTAL | NACIONAL | SIN ESTUDIOS DE LÍMITE | 0
602 | GESTAMP PUEBLA II S.A. DE C.V. | GEP-115 | 115 | PUEBLA | ORIENTAL- PUEBLA | ORIENTAL | NACIONAL | SIN ESTUDIOS DE LÍMITE | 0
603 | GIRANDAS PEMEX | GIR-115 | 115 | TABASCO | ORIENTAL- TABASCO | ORIENTAL | NACIONAL | SIN ESTUDIOS DE LÍMITE | 0
604 | GLICOMEX | GLI-115 | 115 | PUEBLA | ORIENTAL- PUEBLA | ORIENTAL | NACIONAL | SIN ESTUDIOS DE LÍMITE | 0
605 | GLOBAL DENIM | GDM-115 | 115 | PUEBLA | ORIENTAL- PUEBLA | ORIENTAL | NACIONAL | SIN ESTUDIOS DE LÍMITE | 0
606 | GRAN PRIDECO | GRA-115 | 115 | VERACRUZ | ORIENTAL- VERACRUZ | ORIENTAL | NACIONAL | SIN ESTUDIOS DE LÍMITE | 0
607 | GRIJALVA | GIA-115 | 115 | GRIJALVA | ORIENTAL- GRIJALVA | ORIENTAL | NACIONAL | SIN ESTUDIOS DE LÍMITE | 0
608 | GUADALUPE ANALCO | GAN-115 | 115 | PUEBLA | ORIENTAL- PUEBLA | ORIENTAL | NACIONAL | SIN ESTUDIOS DE LÍMITE | 0
609 | GUTIERREZ ZAMORA DOS | GZD-115 | 115 | POZA RICA | ORIENTAL- POZA RICA | ORIENTAL | NACIONAL | SIN ESTUDIOS DE LÍMITE | 0
610 | HELIPUERTO | HEL-115 | 115 | ACAPULCO | ORIENTAL- ACAPULCO | ORIENTAL | NACIONAL | SIN ESTUDIOS DE LÍMITE | 0
611 | HUAJUAPAN | HJP-115 | 115 | PUEBLA | ORIENTAL- PUEBLA | ORIENTAL | NACIONAL | SIN ESTUDIOS DE LÍMITE | 0
612 | HUAMANTLA DOS | HUA-115 | 115 | PUEBLA | ORIENTAL- PUEBLA | ORIENTAL | NACIONAL | SIN ESTUDIOS DE LÍMITE | 0
613 | HUAMUXTITLAN | HUU-115 | 115 | ACAPULCO | ORIENTAL- ACAPULCO | ORIENTAL | NACIONAL | SIN ESTUDIOS DE LÍMITE | 0
614 | HUATULCO | HCO-115 | 115 | TEMASCAL | ORIENTAL- TEMASCAL | ORIENTAL | NACIONAL | SIN ESTUDIOS DE LÍMITE | 0
615 | HUATUSCO | HTU-115 | 115 | TEMASCAL | ORIENTAL- TEMASCAL | ORIENTAL | NACIONAL | SIN ESTUDIOS DE LÍMITE | 0
616 | HUAUTLA DE JIMENEZ | HUJ-115 | 115 | PUEBLA | ORIENTAL- PUEBLA | ORIENTAL | NACIONAL | SIN ESTUDIOS DE LÍMITE | 0
617 | HUEJOTZINGO | HJO-115 | 115 | PUEBLA | ORIENTAL- PUEBLA | ORIENTAL | NACIONAL | SIN ESTUDIOS DE LÍMITE | 0
618 | HUEYAPAN | HYN-115 | 115 | POZA RICA | ORIENTAL- POZA RICA | ORIENTAL | NACIONAL | 12 | 0
619 | HUEYAPAN DE OCAMPO | HOC-115 | 115 | TEMASCAL | ORIENTAL- TEMASCAL | ORIENTAL | NACIONAL | SIN ESTUDIOS DE LÍMITE | 0
620 | HUIMANGUILLO | HMG-115 | 115 | TABASCO | ORIENTAL- TABASCO | ORIENTAL | NACIONAL | SIN ESTUDIOS DE LÍMITE | 0
621 | HUIXTLA | HUX-115 | 115 | GRIJALVA | ORIENTAL- GRIJALVA | ORIENTAL | NACIONAL | SIN ESTUDIOS DE LÍMITE | 0
622 | HUMEROS DOS | HMD-115 | 115 | POZA RICA | ORIENTAL- POZA RICA | ORIENTAL | NACIONAL | SIN ESTUDIOS DE LÍMITE | 0
623 | HUMEROS LOS | HMS-115 | 115 | POZA RICA | ORIENTAL- POZA RICA | ORIENTAL | NACIONAL | SIN ESTUDIOS DE LÍMITE | 0
624 | HUMEROS TRES | HMT-115 | 115 | POZA RICA | ORIENTAL- POZA RICA | ORIENTAL | NACIONAL | SIN ESTUDIOS DE LÍMITE | 0
625 | IDESA | IDE-115 | 115 | COATZACOALCOS | ORIENTAL- COATZACOALCOS | ORIENTAL | NACIONAL | SIN ESTUDIOS DE LÍMITE | 0
626 | IDESA BRASKEM | IDB-115 | 115 | COATZACOALCOS | ORIENTAL- COATZACOALCOS | ORIENTAL | NACIONAL | SIN ESTUDIOS DE LÍMITE | 0
627 | IDESA BRASKEM | IDB-400 | 400 | COATZACOALCOS | ORIENTAL- COATZACOALCOS | ORIENTAL | NACIONAL | SIN ESTUDIOS DE LÍMITE | 0
628 | IGSAPAK COGENERACIÓN S.A.P.I. DE C.V. | IGP-115 | 115 | PUEBLA | ORIENTAL- PUEBLA | ORIENTAL | NACIONAL | SIN ESTUDIOS DE LÍMITE | 0
629 | IGUALA | IGU-115 | 115 | ACAPULCO | ORIENTAL- ACAPULCO | ORIENTAL | NACIONAL | SIN ESTUDIOS DE LÍMITE | 0
630 | INDEPENDENCIA | IPD-115 | 115 | GRIJALVA | ORIENTAL- GRIJALVA | ORIENTAL | NACIONAL | SIN ESTUDIOS DE LÍMITE | 0
631 | INDUSTRIAL | INT-115 | 115 | PUEBLA | ORIENTAL- PUEBLA | ORIENTAL | NACIONAL | 3 | 0
632 | INDUSTRIAL CUAUTLA DOS | ICS-115 | 115 | PUEBLA | ORIENTAL- PUEBLA | ORIENTAL | NACIONAL | SIN ESTUDIOS DE LÍMITE | 0
633 | INDUSTRIAL PATRONA | IPA-115 | 115 | TEMASCAL | ORIENTAL- TEMASCAL | ORIENTAL | NACIONAL | SIN ESTUDIOS DE LÍMITE | 0
634 | INFONAVIT | IFN-115 | 115 | VERACRUZ | ORIENTAL- VERACRUZ | ORIENTAL | NACIONAL | SIN ESTUDIOS DE LÍMITE | 0
635 | INFRA VILLA HERMOSA | IVH-115 | 115 | TABASCO | ORIENTAL- TABASCO | ORIENTAL | NACIONAL | SIN ESTUDIOS DE LÍMITE | 0
636 | INGENIO LA GLORIA | GLR-115 | 115 | VERACRUZ | ORIENTAL- VERACRUZ | ORIENTAL | NACIONAL | SIN ESTUDIOS DE LÍMITE | 0
637 | INGENIO SAN NICOLAS | ISN-115 | 115 | TEMASCAL | ORIENTAL- TEMASCAL | ORIENTAL | NACIONAL | SIN ESTUDIOS DE LÍMITE | 0
638 | IQUISA | IQU-115 | 115 | COATZACOALCOS | ORIENTAL- COATZACOALCOS | ORIENTAL | NACIONAL | SIN ESTUDIOS DE LÍMITE | 0
639 | ISLA | ISL-115 | 115 | TEMASCAL | ORIENTAL- TEMASCAL | ORIENTAL | NACIONAL | SIN ESTUDIOS DE LÍMITE | 0
640 | ITUNDUJIA | ITU-115 | 115 | PUEBLA | ORIENTAL- PUEBLA | ORIENTAL | NACIONAL | SIN ESTUDIOS DE LÍMITE | 0
641 | IXHUATLAN DE MADERO | IXH-115 | 115 | POZA RICA | ORIENTAL- POZA RICA | ORIENTAL | NACIONAL | SIN ESTUDIOS DE LÍMITE | 0
642 | IXTAPA POTENCIA | ITP-115 | 115 | ACAPULCO | ORIENTAL- ACAPULCO | ORIENTAL | NACIONAL | SIN ESTUDIOS DE LÍMITE | 0
643 | IXTAPA POTENCIA | ITP-230 | 230 | ACAPULCO | ORIENTAL- ACAPULCO | ORIENTAL | NACIONAL | SIN ESTUDIOS DE LÍMITE | 0
644 | IXTEPEC | IXP-115 | 115 | TEMASCAL | ORIENTAL- TEMASCAL | ORIENTAL | NACIONAL | SIN ESTUDIOS DE LÍMITE | 0
645 | IXTEPEC POTENCIA | IPO-115 | 115 | IXTEPEC | ORIENTAL- IXTEPEC | ORIENTAL | NACIONAL | 0 | 0
646 | IXTEPEC POTENCIA | IPO-230 | 230 | IXTEPEC | ORIENTAL- IXTEPEC | ORIENTAL | NACIONAL | 0 | 396
647 | IXTEPEC POTENCIA | IPO-400 | 400 | IXTEPEC | ORIENTAL- IXTEPEC | ORIENTAL | NACIONAL | 0 | 0
648 | IXTLAN DE JUAREZ | IXJ-115 | 115 | TEMASCAL | ORIENTAL- TEMASCAL | ORIENTAL | NACIONAL | SIN ESTUDIOS DE LÍMITE | 0
649 | IZUCAR DE MATAMOROS | IZM-115 | 115 | PUEBLA | ORIENTAL- PUEBLA | ORIENTAL | NACIONAL | SIN ESTUDIOS DE LÍMITE | 0
650 | IZUCAR DE MATAMOROS DOS | IZD-115 | 115 | PUEBLA | ORIENTAL- PUEBLA | ORIENTAL | NACIONAL | SIN ESTUDIOS DE LÍMITE | 0
651 | J. B. LOBOS | JBL-115 | 115 | VERACRUZ | ORIENTAL- VERACRUZ | ORIENTAL | NACIONAL | SIN ESTUDIOS DE LÍMITE | 0
652 | JALACINGO | JAL-115 | 115 | POZA RICA | ORIENTAL- POZA RICA | ORIENTAL | NACIONAL | SIN ESTUDIOS DE LÍMITE | 0
653 | JALACINGO | JAL-230 | 230 | POZA RICA | ORIENTAL- POZA RICA | ORIENTAL | NACIONAL | SIN ESTUDIOS DE LÍMITE | 0
654 | JALAPA DOS | JLD-115 | 115 | VERACRUZ | ORIENTAL- VERACRUZ | ORIENTAL | NACIONAL | SIN ESTUDIOS DE LÍMITE | 0
655 | JALPA | JAA-115 | 115 | TABASCO | ORIENTAL- TABASCO | ORIENTAL | NACIONAL | SIN ESTUDIOS DE LÍMITE | 0
656 | JARDIN | JDN-115 | 115 | VERACRUZ | ORIENTAL- VERACRUZ | ORIENTAL | NACIONAL | SIN ESTUDIOS DE LÍMITE | 0
657 | JARDIN | JDN-230 | 230 | VERACRUZ | ORIENTAL- VERACRUZ | ORIENTAL | NACIONAL | SIN ESTUDIOS DE LÍMITE | 0
658 | JIUTEPEC | JIU-115 | 115 | PUEBLA | ORIENTAL- PUEBLA | ORIENTAL | NACIONAL | SIN ESTUDIOS DE LÍMITE | 0
659 | JOJUTLA | JJT-115 | 115 | PUEBLA | ORIENTAL- PUEBLA | ORIENTAL | NACIONAL | SIN ESTUDIOS DE LÍMITE | 0
660 | JUCHITAN DOS | JUD-115 | 115 | TEMASCAL | ORIENTAL- TEMASCAL | ORIENTAL | NACIONAL | SIN ESTUDIOS DE LÍMITE | 0
661 | JUCHITAN DOS | JUD-230 | 230 | TEMASCAL | ORIENTAL- TEMASCAL | ORIENTAL | NACIONAL | SIN ESTUDIOS DE LÍMITE | 0
662 | JUCHITAN UNO | JUC-115 | 115 | TEMASCAL | ORIENTAL- TEMASCAL | ORIENTAL | NACIONAL | SIN ESTUDIOS DE LÍMITE | 0
663 | JUILE | JUI-115 | 115 | TEMASCAL | ORIENTAL- TEMASCAL | ORIENTAL | NACIONAL | SIN ESTUDIOS DE LÍMITE | 0
664 | JUILE | JUI-230 | 230 | TEMASCAL | ORIENTAL- TEMASCAL | ORIENTAL | NACIONAL | SIN ESTUDIOS DE LÍMITE | 0
665 | JUILE | JUI-400 | 400 | TEMASCAL | ORIENTAL- TEMASCAL | ORIENTAL | NACIONAL | SIN ESTUDIOS DE LÍMITE | 0
666 | JUY JUY | JUY-115 | 115 | GRIJALVA | ORIENTAL- GRIJALVA | ORIENTAL | NACIONAL | SIN ESTUDIOS DE LÍMITE | 0
667 | KILOMETRO VEINTE | KLV-115 | 115 | TABASCO | ORIENTAL- TABASCO | ORIENTAL | NACIONAL | SIN ESTUDIOS DE LÍMITE | 0
668 | KILOMETRO VEINTE | KLV-230 | 230 | TABASCO | ORIENTAL- TABASCO | ORIENTAL | NACIONAL | SIN ESTUDIOS DE LÍMITE | 0
669 | KIMBERLEY CLARK | KIA-115 | 115 | PUEBLA | ORIENTAL- PUEBLA | ORIENTAL | NACIONAL | SIN ESTUDIOS DE LÍMITE | 0
670 | KIMBERLEY CLARK, PUE. | KIC-115 | 115 | PUEBLA | ORIENTAL- PUEBLA | ORIENTAL | NACIONAL | SIN ESTUDIOS DE LÍMITE | 0
671 | KIMBERLEY CLARK, VER. | KIM-115 | 115 | TEMASCAL | ORIENTAL- TEMASCAL | ORIENTAL | NACIONAL | SIN ESTUDIOS DE LÍMITE | 0
672 | KRUPP METALURGICA | KRU-115 | 115 | PUEBLA | ORIENTAL- PUEBLA | ORIENTAL | NACIONAL | SIN ESTUDIOS DE LÍMITE | 0
673 | LA BARRA | LBR-115 | 115 | POZA RICA | ORIENTAL- POZA RICA | ORIENTAL | NACIONAL | SIN ESTUDIOS DE LÍMITE | 0
674 | LA CHOCA | LCH-115 | 115 | TABASCO | ORIENTAL- TABASCO | ORIENTAL | NACIONAL | SIN ESTUDIOS DE LÍMITE | 0
675 | LA CIENEGA | CIG-115 | 115 | TEMASCAL | ORIENTAL- TEMASCAL | ORIENTAL | NACIONAL | SIN ESTUDIOS DE LÍMITE | 0
676 | LA CIENEGA | CIG-230 | 230 | TEMASCAL | ORIENTAL- TEMASCAL | ORIENTAL | NACIONAL | SIN ESTUDIOS DE LÍMITE | 0
677 | LA CURVA | LVA-115 | 115 | TABASCO | ORIENTAL- TABASCO | ORIENTAL | NACIONAL | SIN ESTUDIOS DE LÍMITE | 0
678 | LA GARZA | LGZ-115 | 115 | GRIJALVA | ORIENTAL- GRIJALVA | ORIENTAL | NACIONAL | SIN ESTUDIOS DE LÍMITE | 0
679 | LA GLORIA MANIOBRAS | GLM-115 | 115 | VERACRUZ | ORIENTAL- VERACRUZ | ORIENTAL | NACIONAL | SIN ESTUDIOS DE LÍMITE | 0
680 | LA GRANJA TRES | GRT-115 | 115 | TEMASCAL | ORIENTAL- TEMASCAL | ORIENTAL | NACIONAL | SIN ESTUDIOS DE LÍMITE | 0
681 | LA GUADALUPE | LGP-115 | 115 | POZA RICA | ORIENTAL- POZA RICA | ORIENTAL | NACIONAL | SIN ESTUDIOS DE LÍMITE | 0
682 | LA MALINCHE | MLC-115 | 115 | PUEBLA | ORIENTAL- PUEBLA | ORIENTAL | NACIONAL | SIN ESTUDIOS DE LÍMITE | 0
683 | LA MALINCHE | MLC-230 | 230 | PUEBLA | ORIENTAL- PUEBLA | ORIENTAL | NACIONAL | SIN ESTUDIOS DE LÍMITE | 0
684 | LA REFORMA | RFA-115 | 115 | TABASCO | ORIENTAL- TABASCO | ORIENTAL | NACIONAL | SIN ESTUDIOS DE LÍMITE | 0
685 | LA REINA | RNA-115 | 115 | VERACRUZ | ORIENTAL- VERACRUZ | ORIENTAL | NACIONAL | SIN ESTUDIOS DE LÍMITE | 0
686 | LA TINAJA | TNJ-115 | 115 | VERACRUZ | ORIENTAL- VERACRUZ | ORIENTAL | NACIONAL | SIN ESTUDIOS DE LÍMITE | 0
687 | LA TRINITARIA | TNI-115 | 115 | GRIJALVA | ORIENTAL- GRIJALVA | ORIENTAL | NACIONAL | SIN ESTUDIOS DE LÍMITE | 0
688 | LA UNION | UNN-115 | 115 | ACAPULCO | ORIENTAL- ACAPULCO | ORIENTAL | NACIONAL | SIN ESTUDIOS DE LÍMITE | 0
689 | LA VENTA DOS | VED-115 | 115 | COATZACOALCOS | ORIENTAL- COATZACOALCOS | ORIENTAL | NACIONAL | SIN ESTUDIOS DE LÍMITE | 0
690 | LA VENTA DOS | LVD-230 | 230 | TEMASCAL | ORIENTAL- TEMASCAL | ORIENTAL | NACIONAL | SIN ESTUDIOS DE LÍMITE | 0
691 | LA VENTA MANIOBRAS | VMN-230 | 230 | TEMASCAL | ORIENTAL- TEMASCAL | ORIENTAL | NACIONAL | SIN ESTUDIOS DE LÍMITE | 0
692 | LA VENTA PEMEX | VEP-115 | 115 | COATZACOALCOS | ORIENTAL- COATZACOALCOS | ORIENTAL | NACIONAL | SIN ESTUDIOS DE LÍMITE | 0
693 | LA VENTA TRES | LVN-230 | 230 | TEMASCAL | ORIENTAL- TEMASCAL | ORIENTAL | NACIONAL | SIN ESTUDIOS DE LÍMITE | 0
694 | LACANJÁ | LCJ-115 | 115 | TABASCO | ORIENTAL- TABASCO | ORIENTAL | NACIONAL | SIN ESTUDIOS DE LÍMITE | 0
695 | LAGUNA DE COYUCA | LCY-115 | 115 | ACAPULCO | ORIENTAL- ACAPULCO | ORIENTAL | NACIONAL | SIN ESTUDIOS DE LÍMITE | 0
696 | LAGUNA DE TRES PALOS | LTP-115 | 115 | ACAPULCO | ORIENTAL- ACAPULCO | ORIENTAL | NACIONAL | SIN ESTUDIOS DE LÍMITE | 0
697 | LAGUNA VERDE | LAV-230 | 230 | VERACRUZ | ORIENTAL- VERACRUZ | ORIENTAL | NACIONAL | SIN ESTUDIOS DE LÍMITE | 0
698 | LAGUNA VERDE | LAV-400 | 400 | VERACRUZ | ORIENTAL- VERACRUZ | ORIENTAL | NACIONAL | SIN ESTUDIOS DE LÍMITE | 0
699 | LAMOSA | LOA-115 | 115 | PUEBLA | ORIENTAL- PUEBLA | ORIENTAL | NACIONAL | SIN ESTUDIOS DE LÍMITE | 0
700 | LAPSOLITE | LSL-115 | 115 | PUEBLA | ORIENTAL- PUEBLA | ORIENTAL | NACIONAL | SIN ESTUDIOS DE LÍMITE | 0
701 | LAS BRISAS | BRS-115 | 115 | VERACRUZ | ORIENTAL- VERACRUZ | ORIENTAL | NACIONAL | SIN ESTUDIOS DE LÍMITE | 0
702 | LAS CHOAPAS DOS | LHD-115 | 115 | COATZACOALCOS | ORIENTAL- COATZACOALCOS | ORIENTAL | NACIONAL | SIN ESTUDIOS DE LÍMITE | 0
703 | LAS JUNTAS | LJU-115 | 115 | PUEBLA | ORIENTAL- PUEBLA | ORIENTAL | NACIONAL | SIN ESTUDIOS DE LÍMITE | 0
704 | LAS MARGARITAS | MGS-115 | 115 | POZA RICA | ORIENTAL- POZA RICA | ORIENTAL | NACIONAL | SIN ESTUDIOS DE LÍMITE | 0
705 | LAS MATAS | MAS-115 | 115 | COATZACOALCOS | ORIENTAL- COATZACOALCOS | ORIENTAL | NACIONAL | SIN ESTUDIOS DE LÍMITE | 0
706 | LAS TRANCAS | TRN-115 | 115 | VERACRUZ | ORIENTAL- VERACRUZ | ORIENTAL | NACIONAL | SIN ESTUDIOS DE LÍMITE | 0
707 | LAS VIGAS DOS | VGS-115 | 115 | POZA RICA | ORIENTAL- POZA RICA | ORIENTAL | NACIONAL | SIN ESTUDIOS DE LÍMITE | 0
708 | LERDO | LRD-115 | 115 | TEMASCAL | ORIENTAL- TEMASCAL | ORIENTAL | NACIONAL | SIN ESTUDIOS DE LÍMITE | 0
709 | LIBERACION MEXICANA | LMX-115 | 115 | GRIJALVA | ORIENTAL- GRIJALVA | ORIENTAL | NACIONAL | SIN ESTUDIOS DE LÍMITE | 0
710 | LIBRES | LIB-115 | 115 | PUEBLA | ORIENTAL- PUEBLA | ORIENTAL | NACIONAL | 1.1 | 0
711 | LOMA BONITA DOS | LBD-115 | 115 | TEMASCAL | ORIENTAL- TEMASCAL | ORIENTAL | NACIONAL | SIN ESTUDIOS DE LÍMITE | 0
712 | LOMAS COCOYOC | LOC-115 | 115 | PUEBLA | ORIENTAL- PUEBLA | ORIENTAL | NACIONAL | SIN ESTUDIOS DE LÍMITE | 0
713 | LOMAS DEL MAR | LMM-115 | 115 | ACAPULCO | ORIENTAL- ACAPULCO | ORIENTAL | NACIONAL | SIN ESTUDIOS DE LÍMITE | 0
714 | LOPEZ MATEOS | LME-115 | 115 | COATZACOALCOS | ORIENTAL- COATZACOALCOS | ORIENTAL | NACIONAL | SIN ESTUDIOS DE LÍMITE | 0
715 | LOS AMATES | LAT-115 | 115 | ACAPULCO | ORIENTAL- ACAPULCO | ORIENTAL | NACIONAL | SIN ESTUDIOS DE LÍMITE | 0
716 | LOS AMATES | LAT-230 | 230 | ACAPULCO | ORIENTAL- ACAPULCO | ORIENTAL | NACIONAL | SIN ESTUDIOS DE LÍMITE | 0
717 | LOS ARCOS | AOS-115 | 115 | PUEBLA | ORIENTAL- PUEBLA | ORIENTAL | NACIONAL | SIN ESTUDIOS DE LÍMITE | 0
718 | LOS RÍOS | LRS-115 | 115 | TABASCO | ORIENTAL- TABASCO | ORIENTAL | NACIONAL | SIN ESTUDIOS DE LÍMITE | 0
719 | LOS RÍOS | LRS-230 | 230 | TABASCO | ORIENTAL- TABASCO | ORIENTAL | NACIONAL | SIN ESTUDIOS DE LÍMITE | 0
720 | MACTUMATZA | MAA-115 | 115 | GRIJALVA | ORIENTAL- GRIJALVA | ORIENTAL | NACIONAL | SIN ESTUDIOS DE LÍMITE | 0
721 | MACULTEPEC | MCL-115 | 115 | TABASCO | ORIENTAL- TABASCO | ORIENTAL | NACIONAL | SIN ESTUDIOS DE LÍMITE | 0
722 | MACUSPANA | MCP-115 | 115 | TABASCO | ORIENTAL- TABASCO | ORIENTAL | NACIONAL | SIN ESTUDIOS DE LÍMITE | 0
723 | MACUSPANA DOS | MCD-115 | 115 | TABASCO | ORIENTAL- TABASCO | ORIENTAL | NACIONAL | SIN ESTUDIOS DE LÍMITE | 0
724 | MACUSPANA DOS | MCD-230 | 230 | TABASCO | ORIENTAL- TABASCO | ORIENTAL | NACIONAL | SIN ESTUDIOS DE LÍMITE | 0
725 | MALINALTEPEC | MLN-115 | 115 | ACAPULCO | ORIENTAL- ACAPULCO | ORIENTAL | NACIONAL | SIN ESTUDIOS DE LÍMITE | 0
726 | MALPASO | MPS-115 | 115 | GRIJALVA | ORIENTAL- GRIJALVA | ORIENTAL | NACIONAL | SIN ESTUDIOS DE LÍMITE | 0
727 | MALPASO | MPS-400 | 400 | GRIJALVA | ORIENTAL- GRIJALVA | ORIENTAL | NACIONAL | SIN ESTUDIOS DE LÍMITE | 0
728 | MALPASO DOS | MPD-230 | 230 | GRIJALVA | ORIENTAL- GRIJALVA | ORIENTAL | NACIONAL | SIN ESTUDIOS DE LÍMITE | 0
729 | MALPASO TRES | MPE-115 | 115 | GRIJALVA | ORIENTAL- GRIJALVA | ORIENTAL | NACIONAL | SIN ESTUDIOS DE LÍMITE | 0
730 | MANDINGA | MDG-115 | 115 | VERACRUZ | ORIENTAL- VERACRUZ | ORIENTAL | NACIONAL | SIN ESTUDIOS DE LÍMITE | 0
731 | MANIOBRAS GENERADORES EÓLICOS DE MÉXICO | GEM-115 | 115 | GRIJALVA | ORIENTAL- GRIJALVA | ORIENTAL | NACIONAL | SIN ESTUDIOS DE LÍMITE | 0
732 | MANIOBRAS PRO MDF | MPR-115 | 115 | TABASCO | ORIENTAL- TABASCO | ORIENTAL | NACIONAL | 0 | 12.9
733 | MANIOBRAS SOLAR XOXOCOTLA | SMX-115 | 115 | PUEBLA | ORIENTAL- PUEBLA | ORIENTAL | NACIONAL | 0 | 70
734 | MANLIO FABIO ALTAMIRANO | MFA-230 | 230 | VERACRUZ | ORIENTAL- VERACRUZ | ORIENTAL | NACIONAL | SIN ESTUDIOS DE LÍMITE | 0
735 | MANLIO FABIO ALTAMIRANO | MFA-400 | 400 | VERACRUZ | ORIENTAL- VERACRUZ | ORIENTAL | NACIONAL | SIN ESTUDIOS DE LÍMITE | 0
736 | MANUEL MORENO TORRES | MMT-115 | 115 | GRIJALVA | ORIENTAL- GRIJALVA | ORIENTAL | NACIONAL | SIN ESTUDIOS DE LÍMITE | 0
737 | MANUEL MORENO TORRES | MMT-400 | 400 | GRIJALVA | ORIENTAL- GRIJALVA | ORIENTAL | NACIONAL | SIN ESTUDIOS DE LÍMITE | 0
738 | MAPASTEPEC | MAP-115 | 115 | GRIJALVA | ORIENTAL- GRIJALVA | ORIENTAL | NACIONAL | SIN ESTUDIOS DE LÍMITE | 0
739 | MARTINES DE LA TORRE TRES | MTT-115 | 115 | POZA RICA | ORIENTAL- POZA RICA | ORIENTAL | NACIONAL | SIN ESTUDIOS DE LÍMITE | 0
740 | MARTINEZ DE LA TORRE DOS | MDD-115 | 115 | POZA RICA | ORIENTAL- POZA RICA | ORIENTAL | NACIONAL | SIN ESTUDIOS DE LÍMITE | 0
741 | MATAPIONCHE | MPH-115 | 115 | VERACRUZ | ORIENTAL- VERACRUZ | ORIENTAL | NACIONAL | SIN ESTUDIOS DE LÍMITE | 0
742 | MATIAS ROMERO | MRO-115 | 115 | TEMASCAL | ORIENTAL- TEMASCAL | ORIENTAL | NACIONAL | SIN ESTUDIOS DE LÍMITE | 0
743 | MATIAS ROMERO POTENCIA | MSP-115 | 115 | TEMASCAL | ORIENTAL- TEMASCAL | ORIENTAL | NACIONAL | SIN ESTUDIOS DE LÍMITE | 0
744 | MATIAS ROMERO POTENCIA | MSP-230 | 230 | TEMASCAL | ORIENTAL- TEMASCAL | ORIENTAL | NACIONAL | SIN ESTUDIOS DE LÍMITE | 0
745 | MAZATAN | MAZ-115 | 115 | GRIJALVA | ORIENTAL- GRIJALVA | ORIENTAL | NACIONAL | SIN ESTUDIOS DE LÍMITE | 0
746 | MAZATEPEC | MZT-230 | 230 | POZA RICA | ORIENTAL- POZA RICA | ORIENTAL | NACIONAL | SIN ESTUDIOS DE LÍMITE | 0
747 | MEDIA LUNA | MLU-115 | 115 | ACAPULCO | ORIENTAL- ACAPULCO | ORIENTAL | NACIONAL | SIN ESTUDIOS DE LÍMITE | 0
748 | METALOIDES | MET-115 | 115 | PUEBLA | ORIENTAL- PUEBLA | ORIENTAL | NACIONAL | SIN ESTUDIOS DE LÍMITE | 0
749 | METEPEC | MEC-115 | 115 | PUEBLA | ORIENTAL- PUEBLA | ORIENTAL | NACIONAL | SIN ESTUDIOS DE LÍMITE | 0
750 | METLATONOC | MTL-115 | 115 | ACAPULCO | ORIENTAL- ACAPULCO | ORIENTAL | NACIONAL | SIN ESTUDIOS DE LÍMITE | 0
751 | MEZCALA | MZL-115 | 115 | ACAPULCO | ORIENTAL- ACAPULCO | ORIENTAL | NACIONAL | SIN ESTUDIOS DE LÍMITE | 0
752 | MEZCALA | MZL-230 | 230 | ACAPULCO | ORIENTAL- ACAPULCO | ORIENTAL | NACIONAL | SIN ESTUDIOS DE LÍMITE | 0
753 | MEZCALAPA | MEZ-115 | 115 | TABASCO | ORIENTAL- TABASCO | ORIENTAL | NACIONAL | SIN ESTUDIOS DE LÍMITE | 0
754 | MEZCALAPA SWITCHEO | MZW-230 | 230 | TABASCO | ORIENTAL- TABASCO | ORIENTAL | NACIONAL | SIN ESTUDIOS DE LÍMITE | 0
755 | MIAHUATLAN | MHT-115 | 115 | TEMASCAL | ORIENTAL- TEMASCAL | ORIENTAL | NACIONAL | SIN ESTUDIOS DE LÍMITE | 0
756 | MIAHUATLÁN DOS | MUD-115 | 115 | TEMASCAL | ORIENTAL- TEMASCAL | ORIENTAL | NACIONAL | SIN ESTUDIOS DE LÍMITE | 0
757 | MINAS | MIS-69 | 69 | POZA RICA | ORIENTAL- POZA RICA | ORIENTAL | NACIONAL | 0 | 15
758 | MINATITLAN DOS | MID-115 | 115 | COATZACOALCOS | ORIENTAL- COATZACOALCOS | ORIENTAL | NACIONAL | SIN ESTUDIOS DE LÍMITE | 0
759 | MINATITLAN DOS | MID-400 | 400 | COATZACOALCOS | ORIENTAL- COATZACOALCOS | ORIENTAL | NACIONAL | SIN ESTUDIOS DE LÍMITE | 0
760 | MINATITLAN UNO | MIU-115 | 115 | COATZACOALCOS | ORIENTAL- COATZACOALCOS | ORIENTAL | NACIONAL | SIN ESTUDIOS DE LÍMITE | 0
761 | MINERA AUTLAN, PUE. | MAU-115 | 115 | POZA RICA | ORIENTAL- POZA RICA | ORIENTAL | NACIONAL | SIN ESTUDIOS DE LÍMITE | 0
762 | MINERA CAPELA | MCA-115 | 115 | ACAPULCO | ORIENTAL- ACAPULCO | ORIENTAL | NACIONAL | SIN ESTUDIOS DE LÍMITE | 0
763 | MINERA CUZCATLAN | MCN-115 | 115 | TEMASCAL | ORIENTAL- TEMASCAL | ORIENTAL | NACIONAL | SIN ESTUDIOS DE LÍMITE | 0
764 | MINERA FILOS-BERMEJAL | MFB-115 | 115 | ACAPULCO | ORIENTAL- ACAPULCO | ORIENTAL | NACIONAL | SIN ESTUDIOS DE LÍMITE | 0
765 | MISANTLA DOS | MSD-115 | 115 | POZA RICA | ORIENTAL- POZA RICA | ORIENTAL | NACIONAL | SIN ESTUDIOS DE LÍMITE | 0
766 | MITLA | MTX-115 | 115 | TEMASCAL | ORIENTAL- TEMASCAL | ORIENTAL | NACIONAL | SIN ESTUDIOS DE LÍMITE | 0
767 | MOCAMBO | MCB-115 | 115 | VERACRUZ | ORIENTAL- VERACRUZ | ORIENTAL | NACIONAL | SIN ESTUDIOS DE LÍMITE | 0
768 | MOTOZINTLA | MTO-115 | 115 | GRIJALVA | ORIENTAL- GRIJALVA | ORIENTAL | NACIONAL | SIN ESTUDIOS DE LÍMITE | 0
769 | MOZIMBA | MOZ-115 | 115 | ACAPULCO | ORIENTAL- ACAPULCO | ORIENTAL | NACIONAL | SIN ESTUDIOS DE LÍMITE | 0
770 | MUNDO IMPERIAL | MIP-115 | 115 | ACAPULCO | ORIENTAL- ACAPULCO | ORIENTAL | NACIONAL | SIN ESTUDIOS DE LÍMITE | 0
771 | NANCHITAL DOS | NND-115 | 115 | COATZACOALCOS | ORIENTAL- COATZACOALCOS | ORIENTAL | NACIONAL | SIN ESTUDIOS DE LÍMITE | 0
772 | NAOLINCO | NCO-115 | 115 | VERACRUZ | ORIENTAL- VERACRUZ | ORIENTAL | NACIONAL | SIN ESTUDIOS DE LÍMITE | 0
773 | NISSAN | NSN-115 | 115 | PUEBLA | ORIENTAL- PUEBLA | ORIENTAL | NACIONAL | SIN ESTUDIOS DE LÍMITE | 0
774 | NOCHIXTLAN | NCH-115 | 115 | PUEBLA | ORIENTAL- PUEBLA | ORIENTAL | NACIONAL | SIN ESTUDIOS DE LÍMITE | 0
775 | NOGALES | NGL-115 | 115 | TEMASCAL | ORIENTAL- TEMASCAL | ORIENTAL | NACIONAL | SIN ESTUDIOS DE LÍMITE | 0
776 | NORTE | NOR-115 | 115 | PUEBLA | ORIENTAL- PUEBLA | ORIENTAL | NACIONAL | SIN ESTUDIOS DE LÍMITE | 0
777 | NUEVO MORELOS | NMO-115 | 115 | TEMASCAL | ORIENTAL- TEMASCAL | ORIENTAL | NACIONAL | SIN ESTUDIOS DE LÍMITE | 0
778 | NUEVO PEMEX | NPX-115 | 115 | TABASCO | ORIENTAL- TABASCO | ORIENTAL | NACIONAL | SIN ESTUDIOS DE LÍMITE | 0
779 | OAXACA | OAX-115 | 115 | TEMASCAL | ORIENTAL- TEMASCAL | ORIENTAL | NACIONAL | SIN ESTUDIOS DE LÍMITE | 0
780 | OAXACA DOS | OXD-115 | 115 | TEMASCAL | ORIENTAL- TEMASCAL | ORIENTAL | NACIONAL | SIN ESTUDIOS DE LÍMITE | 0
781 | OAXACA PONIENTE | OAP-115 | 115 | TEMASCAL | ORIENTAL- TEMASCAL | ORIENTAL | NACIONAL | SIN ESTUDIOS DE LÍMITE | 0
782 | OAXACA POTENCIA | OXP-115 | 115 | TEMASCAL | ORIENTAL- TEMASCAL | ORIENTAL | NACIONAL | SIN ESTUDIOS DE LÍMITE | 0
783 | OAXACA POTENCIA | OXP-230 | 230 | TEMASCAL | ORIENTAL- TEMASCAL | ORIENTAL | NACIONAL | SIN ESTUDIOS DE LÍMITE | 0
784 | OAXACA UNO | OAU-230 | 230 | TEMASCAL | ORIENTAL- TEMASCAL | ORIENTAL | NACIONAL | SIN ESTUDIOS DE LÍMITE | 0
785 | OCOTLAN | OCL-115 | 115 | TEMASCAL | ORIENTAL- TEMASCAL | ORIENTAL | NACIONAL | SIN ESTUDIOS DE LÍMITE | 0
786 | OCOZINGO | OCO-115 | 115 | GRIJALVA | ORIENTAL- GRIJALVA | ORIENTAL | NACIONAL | SIN ESTUDIOS DE LÍMITE | 0
787 | OCOZOCUAUTLA | OCZ-115 | 115 | GRIJALVA | ORIENTAL- GRIJALVA | ORIENTAL | NACIONAL | 100 | 0
788 | OJO DE AGUA POTENCIA | OJP-115 | 115 | TEMASCAL | ORIENTAL- TEMASCAL | ORIENTAL | NACIONAL | SIN ESTUDIOS DE LÍMITE | 0
789 | OJO DE AGUA POTENCIA | OJP-400 | 400 | TEMASCAL | ORIENTAL- TEMASCAL | ORIENTAL | NACIONAL | SIN ESTUDIOS DE LÍMITE | 0
790 | OLINALA | OLN-115 | 115 | ACAPULCO | ORIENTAL- ACAPULCO | ORIENTAL | NACIONAL | SIN ESTUDIOS DE LÍMITE | 0
791 | OMEALCA | OME-115 | 115 | TEMASCAL | ORIENTAL- TEMASCAL | ORIENTAL | NACIONAL | SIN ESTUDIOS DE LÍMITE | 0
792 | OMETEPEC | OMT-115 | 115 | ACAPULCO | ORIENTAL- ACAPULCO | ORIENTAL | NACIONAL | SIN ESTUDIOS DE LÍMITE | 0
793 | ORIENTE | ORT-115 | 115 | PUEBLA | ORIENTAL- PUEBLA | ORIENTAL | NACIONAL | SIN ESTUDIOS DE LÍMITE | 0
794 | ORIZABA | ORI-115 | 115 | TEMASCAL | ORIENTAL- TEMASCAL | ORIENTAL | NACIONAL | SIN ESTUDIOS DE LÍMITE | 0
795 | OXCHUC | OXC-115 | 115 | GRIJALVA | ORIENTAL- GRIJALVA | ORIENTAL | NACIONAL | SIN ESTUDIOS DE LÍMITE | 0
796 | PAGES | PAG-115 | 115 | VERACRUZ | ORIENTAL- VERACRUZ | ORIENTAL | NACIONAL | SIN ESTUDIOS DE LÍMITE | 0
797 | PAJARITOS DOS | PJD-115 | 115 | COATZACOALCOS | ORIENTAL- COATZACOALCOS | ORIENTAL | NACIONAL | SIN ESTUDIOS DE LÍMITE | 0
798 | PAKAL | PKN-115 | 115 | TABASCO | ORIENTAL- TABASCO | ORIENTAL | NACIONAL | SIN ESTUDIOS DE LÍMITE | 0
799 | PALENQUE | PLQ-115 | 115 | TABASCO | ORIENTAL- TABASCO | ORIENTAL | NACIONAL | SIN ESTUDIOS DE LÍMITE | 0
800 | PALMAR DE BRAVO | PLB-115 | 115 | PUEBLA | ORIENTAL- PUEBLA | ORIENTAL | NACIONAL | 8 | 0
801 | PALMAS | PMM-115 | 115 | POZA RICA | ORIENTAL- POZA RICA | ORIENTAL | NACIONAL | SIN ESTUDIOS DE LÍMITE | 0
802 | PANOTLA | PNA-115 | 115 | PUEBLA | ORIENTAL- PUEBLA | ORIENTAL | NACIONAL | SIN ESTUDIOS DE LÍMITE | 0
803 | PANTEPEC | PPC-115 | 115 | POZA RICA | ORIENTAL- POZA RICA | ORIENTAL | NACIONAL | SIN ESTUDIOS DE LÍMITE | 0
804 | PANTEPEC | PPC-230 | 230 | POZA RICA | ORIENTAL- POZA RICA | ORIENTAL | NACIONAL | SIN ESTUDIOS DE LÍMITE | 0
805 | PAPAGAYO | PPG-115 | 115 | ACAPULCO | ORIENTAL- ACAPULCO | ORIENTAL | NACIONAL | SIN ESTUDIOS DE LÍMITE | 0
806 | PAPALOTLA | PPL-115 | 115 | PUEBLA | ORIENTAL- PUEBLA | ORIENTAL | NACIONAL | SIN ESTUDIOS DE LÍMITE | 0
807 | PAPANOA | PPN-115 | 115 | ACAPULCO | ORIENTAL- ACAPULCO | ORIENTAL | NACIONAL | SIN ESTUDIOS DE LÍMITE | 0
808 | PAPANTLA DISTRIBUCIÓN | PPD-115 | 115 | POZA RICA | ORIENTAL- POZA RICA | ORIENTAL | NACIONAL | SIN ESTUDIOS DE LÍMITE | 0
809 | PAPANTLA POTENCIA | PPT-115 | 115 | POZA RICA | ORIENTAL- POZA RICA | ORIENTAL | NACIONAL | SIN ESTUDIOS DE LÍMITE | 0
810 | PAPANTLA POTENCIA | PPT-400 | 400 | POZA RICA | ORIENTAL- POZA RICA | ORIENTAL | NACIONAL | SIN ESTUDIOS DE LÍMITE | 0
811 | PAPELERA TUXTEPEC | PTU-230 | 230 | TEMASCAL | ORIENTAL- TEMASCAL | ORIENTAL | NACIONAL | SIN ESTUDIOS DE LÍMITE | 0
812 | PARAISO | PSO-115 | 115 | TABASCO | ORIENTAL- TABASCO | ORIENTAL | NACIONAL | SIN ESTUDIOS DE LÍMITE | 0
813 | PAREDON PEMEX | PPX-115 | 115 | TABASCO | ORIENTAL- TABASCO | ORIENTAL | NACIONAL | SIN ESTUDIOS DE LÍMITE | 0
814 | PARQUE EÓLICO DE ARRIAGA | EOA-115 | 115 | GRIJALVA | ORIENTAL- GRIJALVA | ORIENTAL | NACIONAL | SIN ESTUDIOS DE LÍMITE | 0
815 | PARQUE EÓLICO EL RETIRO | ERT-115 | 115 | IXTEPEC | ORIENTAL- IXTEPEC | ORIENTAL | NACIONAL | SIN ESTUDIOS DE LÍMITE | 0
816 | PARQUE INDUSTRIAL | PRQ-115 | 115 | TABASCO | ORIENTAL- TABASCO | ORIENTAL | NACIONAL | SIN ESTUDIOS DE LÍMITE | 0
817 | PARQUE INDUSTRIAL DE ENERGÍA RENOVABLE, S.A. DE C.V. | PIE-230 | 230 | PUEBLA | ORIENTAL- PUEBLA | ORIENTAL | NACIONAL | SIN ESTUDIOS DE LÍMITE | 0
818 | PARQUES ECOLÓGICOS DE MÉXICO | PQM-230 | 230 | TEMASCAL | ORIENTAL- TEMASCAL | ORIENTAL | NACIONAL | SIN ESTUDIOS DE LÍMITE | 0
819 | PARQUES EOLICOS OAXACA II | EOD-230 | 230 | IXTEPEC | ORIENTAL- IXTEPEC | ORIENTAL | NACIONAL | SIN ESTUDIOS DE LÍMITE | 0
820 | PARQUES EOLICOS OAXACA III | EOT-230 | 230 | IXTEPEC | ORIENTAL- IXTEPEC | ORIENTAL | NACIONAL | SIN ESTUDIOS DE LÍMITE | 0
821 | PARQUES EOLICOS OAXACA IV | EOC-230 | 230 | IXTEPEC | ORIENTAL- IXTEPEC | ORIENTAL | NACIONAL | SIN ESTUDIOS DE LÍMITE | 0
822 | PARRILLA | PLL-115 | 115 | TABASCO | ORIENTAL- TABASCO | ORIENTAL | NACIONAL | SIN ESTUDIOS DE LÍMITE | 0
823 | PASO DEL TORO | PDT-115 | 115 | VERACRUZ | ORIENTAL- VERACRUZ | ORIENTAL | NACIONAL | SIN ESTUDIOS DE LÍMITE | 0
824 | PE INGENIO | EIN-230 | 230 | TEMASCAL | ORIENTAL- TEMASCAL | ORIENTAL | NACIONAL | SIN ESTUDIOS DE LÍMITE | 0
825 | PENITAS | PEA-115 | 115 | TABASCO | ORIENTAL- TABASCO | ORIENTAL | NACIONAL | SIN ESTUDIOS DE LÍMITE | 0
826 | PEÑITAS | PEA-230 | 230 | TABASCO | ORIENTAL- TABASCO | ORIENTAL | NACIONAL | SIN ESTUDIOS DE LÍMITE | 0
827 | PEÑITAS DOS | PED-115 | 115 | TABASCO | ORIENTAL- TABASCO | ORIENTAL | NACIONAL | SIN ESTUDIOS DE LÍMITE | 0
828 | PEROTE DOS | PEE-115 | 115 | POZA RICA | ORIENTAL- POZA RICA | ORIENTAL | NACIONAL | 100 | 0
829 | PETATLÁN | PTT-115 | 115 | ACAPULCO | ORIENTAL- ACAPULCO | ORIENTAL | NACIONAL | SIN ESTUDIOS DE LÍMITE | 0
830 | PETROQUIMICA ESCOLIN | PQS-115 | 115 | POZA RICA | ORIENTAL- POZA RICA | ORIENTAL | NACIONAL | SIN ESTUDIOS DE LÍMITE | 0
831 | PIASA COGENERACIÓN, S.A. DE C.V. | IAL-115 | 115 | TEMASCAL | ORIENTAL- TEMASCAL | ORIENTAL | NACIONAL | SIN ESTUDIOS DE LÍMITE | 0
832 | PICHUCALCO | PCO-115 | 115 | TABASCO | ORIENTAL- TABASCO | ORIENTAL | NACIONAL | SIN ESTUDIOS DE LÍMITE | 0
833 | PIE DE LA CUESTA | PIC-115 | 115 | ACAPULCO | ORIENTAL- ACAPULCO | ORIENTAL | NACIONAL | SIN ESTUDIOS DE LÍMITE | 0
834 | PIE DE LA CUESTA | PIC-230 | 230 | ACAPULCO | ORIENTAL- ACAPULCO | ORIENTAL | NACIONAL | SIN ESTUDIOS DE LÍMITE | 0
835 | PIEDRAS NEGRAS | PNS-115 | 115 | VERACRUZ | ORIENTAL- VERACRUZ | ORIENTAL | NACIONAL | SIN ESTUDIOS DE LÍMITE | 0
836 | PIER II QUECHOLAC FELIPE ÁNGELES S.A. DE C.V. | PDQ-115 | 115 | PUEBLA | ORIENTAL- PUEBLA | ORIENTAL | NACIONAL | SIN ESTUDIOS DE LÍMITE | 0
837 | PIJIJIAPAM | PJJ-115 | 115 | GRIJALVA | ORIENTAL- GRIJALVA | ORIENTAL | NACIONAL | 15 | 0
838 | PINOTEPA NACIONAL | PIN-115 | 115 | TEMASCAL | ORIENTAL- TEMASCAL | ORIENTAL | NACIONAL | SIN ESTUDIOS DE LÍMITE | 0
839 | PLANTA HIDROELÉCTRICA DE VERACRUZ | PHV-115 | 115 | TEMASCAL | ORIENTAL- TEMASCAL | ORIENTAL | NACIONAL | SIN ESTUDIOS DE LÍMITE | 0
840 | PLAYA DIAMANTE | PDI-115 | 115 | ACAPULCO | ORIENTAL- ACAPULCO | ORIENTAL | NACIONAL | SIN ESTUDIOS DE LÍMITE | 0
841 | PLAYA NORTE | PYN-115 | 115 | VERACRUZ | ORIENTAL- VERACRUZ | ORIENTAL | NACIONAL | SIN ESTUDIOS DE LÍMITE | 0
842 | PLAYA VICENTE | PVC-115 | 115 | TEMASCAL | ORIENTAL- TEMASCAL | ORIENTAL | NACIONAL | SIN ESTUDIOS DE LÍMITE | 0
843 | PLAYAS | PYS-115 | 115 | ACAPULCO | ORIENTAL- ACAPULCO | ORIENTAL | NACIONAL | SIN ESTUDIOS DE LÍMITE | 0
844 | POCHUTLA | POC-115 | 115 | TEMASCAL | ORIENTAL- TEMASCAL | ORIENTAL | NACIONAL | SIN ESTUDIOS DE LÍMITE | 0
845 | POLIDESA | PLS-115 | 115 | PUEBLA | ORIENTAL- PUEBLA | ORIENTAL | NACIONAL | SIN ESTUDIOS DE LÍMITE | 0
846 | POLIFIL | POF-115 | 115 | PUEBLA | ORIENTAL- PUEBLA | ORIENTAL | NACIONAL | SIN ESTUDIOS DE LÍMITE | 0
847 | POMOCA | PMC-115 | 115 | TABASCO | ORIENTAL- TABASCO | ORIENTAL | NACIONAL | SIN ESTUDIOS DE LÍMITE | 0
848 | PONIENTE | PON-115 | 115 | PUEBLA | ORIENTAL- PUEBLA | ORIENTAL | NACIONAL | SIN ESTUDIOS DE LÍMITE | 0
849 | PORCEL | POR-115 | 115 | PUEBLA | ORIENTAL- PUEBLA | ORIENTAL | NACIONAL | SIN ESTUDIOS DE LÍMITE | 0
850 | POTRERO DOS | PTD-115 | 115 | TEMASCAL | ORIENTAL- TEMASCAL | ORIENTAL | NACIONAL | 0 | 0
851 | POZA RICA | PRI-69 | 69 | POZA RICA | ORIENTAL- POZA RICA | ORIENTAL | NACIONAL | SIN ESTUDIOS DE LÍMITE | 0
852 | POZA RICA | PRI-115 | 115 | POZA RICA | ORIENTAL- POZA RICA | ORIENTAL | NACIONAL | SIN ESTUDIOS DE LÍMITE | 0
853 | POZA RICA | PRI-230 | 230 | POZA RICA | ORIENTAL- POZA RICA | ORIENTAL | NACIONAL | SIN ESTUDIOS DE LÍMITE | 0
854 | POZA RICA DOS | PRD-230 | 230 | POZA RICA | ORIENTAL- POZA RICA | ORIENTAL | NACIONAL | SIN ESTUDIOS DE LÍMITE | 0
855 | POZA RICA DOS | PRD-400 | 400 | POZA RICA | ORIENTAL- POZA RICA | ORIENTAL | NACIONAL | SIN ESTUDIOS DE LÍMITE | 0
856 | POZA RICA TRES | PRT-69 | 69 | POZA RICA | ORIENTAL- POZA RICA | ORIENTAL | NACIONAL | SIN ESTUDIOS DE LÍMITE | 0
857 | POZO RANEY | PZR-115 | 115 | ACAPULCO | ORIENTAL- ACAPULCO | ORIENTAL | NACIONAL | SIN ESTUDIOS DE LÍMITE | 0
858 | POZOS HUAZUNTLAN | POZ-115 | 115 | COATZACOALCOS | ORIENTAL- COATZACOALCOS | ORIENTAL | NACIONAL | SIN ESTUDIOS DE LÍMITE | 0
859 | PRO MDF | MDF-115 | 115 | TABASCO | ORIENTAL- TABASCO | ORIENTAL | NACIONAL | SIN ESTUDIOS DE LÍMITE | 0
860 | PROCTER & GAMBLE MANUFACTURAS S DE R.L. DE C.V. | PGC-115 | 115 | PUEBLA | ORIENTAL- PUEBLA | ORIENTAL | NACIONAL | SIN ESTUDIOS DE LÍMITE | 0
861 | PROENERMEX SANTA GERTRUDIS | PSG-115 | 115 | TEMASCAL | ORIENTAL- TEMASCAL | ORIENTAL | NACIONAL | SIN ESTUDIOS DE LÍMITE | 0
862 | PUEBLA DOS | PBD-115 | 115 | PUEBLA | ORIENTAL- PUEBLA | ORIENTAL | NACIONAL | SIN ESTUDIOS DE LÍMITE | 0
863 | PUEBLA DOS | PBD-230 | 230 | PUEBLA | ORIENTAL- PUEBLA | ORIENTAL | NACIONAL | SIN ESTUDIOS DE LÍMITE | 0
864 | PUEBLA DOS | PBD-400 | 400 | PUEBLA | ORIENTAL- PUEBLA | ORIENTAL | NACIONAL | SIN ESTUDIOS DE LÍMITE | 0
865 | PUEBLA DOS MIL | PDM-115 | 115 | PUEBLA | ORIENTAL- PUEBLA | ORIENTAL | NACIONAL | SIN ESTUDIOS DE LÍMITE | 0
866 | PUEBLA UNO SF6 | PSF-115 | 115 | PUEBLA | ORIENTAL- PUEBLA | ORIENTAL | NACIONAL | SIN ESTUDIOS DE LÍMITE | 0
867 | PUENTE DE IXTLA | PTI-85 | 85 | PUEBLA | ORIENTAL- PUEBLA | ORIENTAL | NACIONAL | SIN ESTUDIOS DE LÍMITE | 0
868 | PUERTO CHIAPAS | PUC-115 | 115 | GRIJALVA | ORIENTAL- GRIJALVA | ORIENTAL | NACIONAL | SIN ESTUDIOS DE LÍMITE | 0
869 | PUERTO ESCONDIDO | PUE-115 | 115 | TEMASCAL | ORIENTAL- TEMASCAL | ORIENTAL | NACIONAL | SIN ESTUDIOS DE LÍMITE | 0
870 | PUERTO FRANCO | PFR-115 | 115 | COATZACOALCOS | ORIENTAL- COATZACOALCOS | ORIENTAL | NACIONAL | SIN ESTUDIOS DE LÍMITE | 0
871 | PUERTO MADERO | PTM-115 | 115 | GRIJALVA | ORIENTAL- GRIJALVA | ORIENTAL | NACIONAL | SIN ESTUDIOS DE LÍMITE | 0
872 | PUERTO MARQUEZ | PUM-115 | 115 | ACAPULCO | ORIENTAL- ACAPULCO | ORIENTAL | NACIONAL | SIN ESTUDIOS DE LÍMITE | 0
873 | PUNTA IXTAPA, GRO. | PUI-115 | 115 | ACAPULCO | ORIENTAL- ACAPULCO | ORIENTAL | NACIONAL | SIN ESTUDIOS DE LÍMITE | 0
874 | PUNTA LIMON | PLI-115 | 115 | VERACRUZ | ORIENTAL- VERACRUZ | ORIENTAL | NACIONAL | 50 | 0
875 | QUEMADO | QMD-69 | 69 | ACAPULCO | ORIENTAL- ACAPULCO | ORIENTAL | NACIONAL | SIN ESTUDIOS DE LÍMITE | 0
876 | QUEMADO | QMD-115 | 115 | ACAPULCO | ORIENTAL- ACAPULCO | ORIENTAL | NACIONAL | SIN ESTUDIOS DE LÍMITE | 0
877 | QUEMADO | QMD-230 | 230 | ACAPULCO | ORIENTAL- ACAPULCO | ORIENTAL | NACIONAL | SIN ESTUDIOS DE LÍMITE | 0
878 | REAL DEL BOSQUE | RDB-115 | 115 | GRIJALVA | ORIENTAL- GRIJALVA | ORIENTAL | NACIONAL | SIN ESTUDIOS DE LÍMITE | 0
879 | REFINERIA LAZARO CARDENAS RECONFIGURACIÓN | RLC-115 | 115 | COATZACOALCOS | ORIENTAL- COATZACOALCOS | ORIENTAL | NACIONAL | SIN ESTUDIOS DE LÍMITE | 0
880 | REFINERIA MINATITLAN | RMN-115 | 115 | COATZACOALCOS | ORIENTAL- COATZACOALCOS | ORIENTAL | NACIONAL | SIN ESTUDIOS DE LÍMITE | 0
881 | REFINERIA PEMEX | RFP-115 | 115 | COATZACOALCOS | ORIENTAL- COATZACOALCOS | ORIENTAL | NACIONAL | SIN ESTUDIOS DE LÍMITE | 0
882 | REFINERIA SALINA CRUZ | RSC-115 | 115 | TEMASCAL | ORIENTAL- TEMASCAL | ORIENTAL | NACIONAL | SIN ESTUDIOS DE LÍMITE | 0
883 | RENACIMIENTO | REN-115 | 115 | ACAPULCO | ORIENTAL- ACAPULCO | ORIENTAL | NACIONAL | SIN ESTUDIOS DE LÍMITE | 0
884 | RESURRECCION | RSN-115 | 115 | PUEBLA | ORIENTAL- PUEBLA | ORIENTAL | NACIONAL | SIN ESTUDIOS DE LÍMITE | 0
885 | REYES MANTECON | RMC-115 | 115 | TEMASCAL | ORIENTAL- TEMASCAL | ORIENTAL | NACIONAL | SIN ESTUDIOS DE LÍMITE | 0
886 | RIO BLANCO | RBO-115 | 115 | TEMASCAL | ORIENTAL- TEMASCAL | ORIENTAL | NACIONAL | SIN ESTUDIOS DE LÍMITE | 0
887 | RÍO COATAN | RCT-69 | 69 | GRIJALVA | ORIENTAL- GRIJALVA | ORIENTAL | NACIONAL | SIN ESTUDIOS DE LÍMITE | 0
888 | RÍO COATAN | RCT-115 | 115 | GRIJALVA | ORIENTAL- GRIJALVA | ORIENTAL | NACIONAL | SIN ESTUDIOS DE LÍMITE | 0
889 | RÍO MEDIO | RME-115 | 115 | VERACRUZ | ORIENTAL- VERACRUZ | ORIENTAL | NACIONAL | SIN ESTUDIOS DE LÍMITE | 0
890 | RODRIGUEZ CLARA | RDC-115 | 115 | TEMASCAL | ORIENTAL- TEMASCAL | ORIENTAL | NACIONAL | SIN ESTUDIOS DE LÍMITE | 0
891 | SACRIFICIOS | SCF-115 | 115 | VERACRUZ | ORIENTAL- VERACRUZ | ORIENTAL | NACIONAL | SIN ESTUDIOS DE LÍMITE | 0
892 | SALINA CRUZ | SAC-115 | 115 | TEMASCAL | ORIENTAL- TEMASCAL | ORIENTAL | NACIONAL | SIN ESTUDIOS DE LÍMITE | 0
893 | SALOYA | SYA-115 | 115 | TABASCO | ORIENTAL- TABASCO | ORIENTAL | NACIONAL | SIN ESTUDIOS DE LÍMITE | 0
894 | SAMARIA | SMI-115 | 115 | TABASCO | ORIENTAL- TABASCO | ORIENTAL | NACIONAL | SIN ESTUDIOS DE LÍMITE | 0
895 | SAN CRISTOBAL ORIENTE | SCO-115 | 115 | GRIJALVA | ORIENTAL- GRIJALVA | ORIENTAL | NACIONAL | SIN ESTUDIOS DE LÍMITE | 0
896 | SAN FELIPE OAXACA | SFO-115 | 115 | TEMASCAL | ORIENTAL- TEMASCAL | ORIENTAL | NACIONAL | SIN ESTUDIOS DE LÍMITE | 0
897 | SAN JACINTO TLACOTEPEC | JTL-115 | 115 | TEMASCAL | ORIENTAL- TEMASCAL | ORIENTAL | NACIONAL | SIN ESTUDIOS DE LÍMITE | 0
898 | SAN JERONIMO | JRN-69 | 69 | ACAPULCO | ORIENTAL- ACAPULCO | ORIENTAL | NACIONAL | SIN ESTUDIOS DE LÍMITE | 0
899 | SAN JERONIMO | JRN-115 | 115 | ACAPULCO | ORIENTAL- ACAPULCO | ORIENTAL | NACIONAL | SIN ESTUDIOS DE LÍMITE | 0
900 | SAN JOSÉ CHIAPA | JOC-230 | 230 | PUEBLA | ORIENTAL- PUEBLA | ORIENTAL | NACIONAL | SIN ESTUDIOS DE LÍMITE | 0
901 | SAN LORENZO | LRZ-115 | 115 | PUEBLA | ORIENTAL- PUEBLA | ORIENTAL | NACIONAL | SIN ESTUDIOS DE LÍMITE | 0
902 | SAN LUIS | SNL-115 | 115 | VERACRUZ | ORIENTAL- VERACRUZ | ORIENTAL | NACIONAL | SIN ESTUDIOS DE LÍMITE | 0
903 | SAN LUIS ACATLÁN | SLU-115 | 115 | ACAPULCO | ORIENTAL- ACAPULCO | ORIENTAL | NACIONAL | SIN ESTUDIOS DE LÍMITE | 0
904 | SAN LUIS MORELIA | SSM-115 | 115 | PUEBLA | ORIENTAL- PUEBLA | ORIENTAL | NACIONAL | SIN ESTUDIOS DE LÍMITE | 0
905 | SAN LUIS SAN PEDRO | SLS-115 | 115 | ACAPULCO | ORIENTAL- ACAPULCO | ORIENTAL | NACIONAL | SIN ESTUDIOS DE LÍMITE | 0
906 | SAN MARTIN | MAR-115 | 115 | PUEBLA | ORIENTAL- PUEBLA | ORIENTAL | NACIONAL | SIN ESTUDIOS DE LÍMITE | 0
907 | SAN MARTIN POTENCIA | MPT-115 | 115 | PUEBLA | ORIENTAL- PUEBLA | ORIENTAL | NACIONAL | SIN ESTUDIOS DE LÍMITE | 0
908 | SAN MARTIN POTENCIA | MPT-400 | 400 | PUEBLA | ORIENTAL- PUEBLA | ORIENTAL | NACIONAL | SIN ESTUDIOS DE LÍMITE | 0
909 | SAN MIGUEL | SMG-115 | 115 | PUEBLA | ORIENTAL- PUEBLA | ORIENTAL | NACIONAL | SIN ESTUDIOS DE LÍMITE | 0
910 | SAN MIGUEL SANTA FLOR | SMF-115 | 115 | PUEBLA | ORIENTAL- PUEBLA | ORIENTAL | NACIONAL | 30 | 0
911 | SAN PABLO HUIXTEPEC | HTP-115 | 115 | TEMASCAL | ORIENTAL- TEMASCAL | ORIENTAL | NACIONAL | SIN ESTUDIOS DE LÍMITE | 0
912 | SAN RAFAEL DOS | RFD-115 | 115 | POZA RICA | ORIENTAL- POZA RICA | ORIENTAL | NACIONAL | SIN ESTUDIOS DE LÍMITE | 0
913 | SANCHEZ TABOADA | SNT-115 | 115 | TEMASCAL | ORIENTAL- TEMASCAL | ORIENTAL | NACIONAL | SIN ESTUDIOS DE LÍMITE | 0
914 | SANTA ANITA | STN-115 | 115 | PUEBLA | ORIENTAL- PUEBLA | ORIENTAL | NACIONAL | SIN ESTUDIOS DE LÍMITE | 0
915 | SANTA FE | SNF-115 | 115 | VERACRUZ | ORIENTAL- VERACRUZ | ORIENTAL | NACIONAL | SIN ESTUDIOS DE LÍMITE | 0
916 | SANTA ROSA | RSO-115 | 115 | TEMASCAL | ORIENTAL- TEMASCAL | ORIENTAL | NACIONAL | SIN ESTUDIOS DE LÍMITE | 0
917 | SANTA SOFIA | SNS-115 | 115 | POZA RICA | ORIENTAL- POZA RICA | ORIENTAL | NACIONAL | SIN ESTUDIOS DE LÍMITE | 0
918 | SANTO DOMINGO | STD-115 | 115 | TEMASCAL | ORIENTAL- TEMASCAL | ORIENTAL | NACIONAL | SIN ESTUDIOS DE LÍMITE | 0
919 | SARABIA | SRB-115 | 115 | TEMASCAL | ORIENTAL- TEMASCAL | ORIENTAL | NACIONAL | SIN ESTUDIOS DE LÍMITE | 0
920 | SCHPOINA | SCH-115 | 115 | GRIJALVA | ORIENTAL- GRIJALVA | ORIENTAL | NACIONAL | SIN ESTUDIOS DE LÍMITE | 0
921 | SEDENA | SDN-115 | 115 | TEMASCAL | ORIENTAL- TEMASCAL | ORIENTAL | NACIONAL | SIN ESTUDIOS DE LÍMITE | 0
922 | SIMOJOVEL | SMJ-115 | 115 | TABASCO | ORIENTAL- TABASCO | ORIENTAL | NACIONAL | SIN ESTUDIOS DE LÍMITE | 0
923 | SINTESIS ORGANICAS, TLAXCALA | SIA-115 | 115 | PUEBLA | ORIENTAL- PUEBLA | ORIENTAL | NACIONAL | SIN ESTUDIOS DE LÍMITE | 0
924 | SISTEMAS ENERGÉTICOS SISA, S.A. DE C.V. FASE II | SES-115 | 115 | COATZACOALCOS | ORIENTAL- COATZACOALCOS | ORIENTAL | NACIONAL | SIN ESTUDIOS DE LÍMITE | 0
925 | SIVESA | SIV-115 | 115 | TEMASCAL | ORIENTAL- TEMASCAL | ORIENTAL | NACIONAL | SIN ESTUDIOS DE LÍMITE | 0
926 | SKY EPS SUPPLY, S.A. DE C.V. | SKY-115 | 115 | PUEBLA | ORIENTAL- PUEBLA | ORIENTAL | NACIONAL | SIN ESTUDIOS DE LÍMITE | 0
927 | SN. LORENZO POTENCIA | LRP-115 | 115 | PUEBLA | ORIENTAL- PUEBLA | ORIENTAL | NACIONAL | SIN ESTUDIOS DE LÍMITE | 0
928 | SN. LORENZO POTENCIA | LRP-400 | 400 | PUEBLA | ORIENTAL- PUEBLA | ORIENTAL | NACIONAL | SIN ESTUDIOS DE LÍMITE | 0
929 | SOLEDAD DE DOBLADO | SOD-115 | 115 | VERACRUZ | ORIENTAL- VERACRUZ | ORIENTAL | NACIONAL | SIN ESTUDIOS DE LÍMITE | 0
930 | SOYALÓ | SOY-115 | 115 | GRIJALVA | ORIENTAL- GRIJALVA | ORIENTAL | NACIONAL | SIN ESTUDIOS DE LÍMITE | 0
931 | SWITCHEO VILLACOMALTITLAN | SWV-115 | 115 | GRIJALVA | ORIENTAL- GRIJALVA | ORIENTAL | NACIONAL | 0 | 30
932 | TABACHINES | TBH-85 | 85 | PUEBLA | ORIENTAL- PUEBLA | ORIENTAL | NACIONAL | SIN ESTUDIOS DE LÍMITE | 0
933 | TABASCO POTENCIA | TSP-400 | 400 | TABASCO | ORIENTAL- TABASCO | ORIENTAL | NACIONAL | SIN ESTUDIOS DE LÍMITE | 0
934 | TABASCO POTENCIA | TSP-230 | 230 | TABASCO | ORIENTAL- TABASCO | ORIENTAL | NACIONAL | SIN ESTUDIOS DE LÍMITE | 0
935 | TABASQUILLO | TBQ-115 | 115 | TABASCO | ORIENTAL- TABASCO | ORIENTAL | NACIONAL | SIN ESTUDIOS DE LÍMITE | 0
936 | TACOTALPA | TCT-115 | 115 | TABASCO | ORIENTAL- TABASCO | ORIENTAL | NACIONAL | SIN ESTUDIOS DE LÍMITE | 0
937 | TAJIN | TAJ-115 | 115 | POZA RICA | ORIENTAL- POZA RICA | ORIENTAL | NACIONAL | SIN ESTUDIOS DE LÍMITE | 0
938 | TALLERES Y ACEROS S.A. (TYASA) | TYS-115 | 115 | TEMASCAL | ORIENTAL- TEMASCAL | ORIENTAL | NACIONAL | SIN ESTUDIOS DE LÍMITE | 0
939 | TALLERES Y ACEROS S.A. (TYASA) | TYS-400 | 400 | TEMASCAL | ORIENTAL- TEMASCAL | ORIENTAL | NACIONAL | SIN ESTUDIOS DE LÍMITE | 0
940 | TAMARINDO DOS | TDD-115 | 115 | VERACRUZ | ORIENTAL- VERACRUZ | ORIENTAL | NACIONAL | SIN ESTUDIOS DE LÍMITE | 0
941 | TAMAZULAPAN DOS | TAD-115 | 115 | PUEBLA | ORIENTAL- PUEBLA | ORIENTAL | NACIONAL | SIN ESTUDIOS DE LÍMITE | 0
942 | TAMSA DOS | TSD-230 | 230 | VERACRUZ | ORIENTAL- VERACRUZ | ORIENTAL | NACIONAL | SIN ESTUDIOS DE LÍMITE | 0
943 | TAMULTE | TAT-115 | 115 | TABASCO | ORIENTAL- TABASCO | ORIENTAL | NACIONAL | SIN ESTUDIOS DE LÍMITE | 0
944 | TAMULTE MANIOBRAS | TMM-115 | 115 | TABASCO | ORIENTAL- TABASCO | ORIENTAL | NACIONAL | SIN ESTUDIOS DE LÍMITE | 0
945 | TAPACHULA | TCH-115 | 115 | GRIJALVA | ORIENTAL- GRIJALVA | ORIENTAL | NACIONAL | SIN ESTUDIOS DE LÍMITE | 0
946 | TAPACHULA AEROPUERTO | TAE-115 | 115 | GRIJALVA | ORIENTAL- GRIJALVA | ORIENTAL | NACIONAL | SIN ESTUDIOS DE LÍMITE | 0
947 | TAPACHULA NORTE | TNE-115 | 115 | GRIJALVA | ORIENTAL- GRIJALVA | ORIENTAL | NACIONAL | 28.5 | 0
948 | TAPACHULA ORIENTE | TOE-115 | 115 | GRIJALVA | ORIENTAL- GRIJALVA | ORIENTAL | NACIONAL | SIN ESTUDIOS DE LÍMITE | 0
949 | TAPACHULA POTENCIA | THP-115 | 115 | GRIJALVA | ORIENTAL- GRIJALVA | ORIENTAL | NACIONAL | SIN ESTUDIOS DE LÍMITE | 0
950 | TAPACHULA POTENCIA | THP-400 | 400 | GRIJALVA | ORIENTAL- GRIJALVA | ORIENTAL | NACIONAL | SIN ESTUDIOS DE LÍMITE | 0
951 | TAPANATEPEC | TNP-115 | 115 | TEMASCAL | ORIENTAL- TEMASCAL | ORIENTAL | NACIONAL | SIN ESTUDIOS DE LÍMITE | 0
952 | TAPIJULAPA | TPJ-115 | 115 | TABASCO | ORIENTAL- TABASCO | ORIENTAL | NACIONAL | SIN ESTUDIOS DE LÍMITE | 0
953 | TAXCO | TXO-115 | 115 | ACAPULCO | ORIENTAL- ACAPULCO | ORIENTAL | NACIONAL | SIN ESTUDIOS DE LÍMITE | 0
954 | TEAPA, TABASCO. | TTB-115 | 115 | TABASCO | ORIENTAL- TABASCO | ORIENTAL | NACIONAL | SIN ESTUDIOS DE LÍMITE | 0
955 | TEAPA, VERACRUZ | TEA-115 | 115 | COATZACOALCOS | ORIENTAL- COATZACOALCOS | ORIENTAL | NACIONAL | SIN ESTUDIOS DE LÍMITE | 0
956 | TECALI | TCL-115 | 115 | PUEBLA | ORIENTAL- PUEBLA | ORIENTAL | NACIONAL | 75 | 0
957 | TECALI | TCL-230 | 230 | PUEBLA | ORIENTAL- PUEBLA | ORIENTAL | NACIONAL | 0 | 0
958 | TECALI | TCL-400 | 400 | PUEBLA | ORIENTAL- PUEBLA | ORIENTAL | NACIONAL | SIN ESTUDIOS DE LÍMITE | 0
959 | TECAMACHALCO | TML-115 | 115 | PUEBLA | ORIENTAL- PUEBLA | ORIENTAL | NACIONAL | 20 | 0
960 | TECAMACHALCO II | TLD-115 | 115 | PUEBLA | ORIENTAL- PUEBLA | ORIENTAL | NACIONAL | SIN ESTUDIOS DE LÍMITE | 0
961 | TECNOLOGICO | TNL-115 | 115 | TEMASCAL | ORIENTAL- TEMASCAL | ORIENTAL | NACIONAL | SIN ESTUDIOS DE LÍMITE | 0
962 | TECOMAXTLAHUACA | TCX-115 | 115 | PUEBLA | ORIENTAL- PUEBLA | ORIENTAL | NACIONAL | SIN ESTUDIOS DE LÍMITE | 0
963 | TECPAN | TCA-69 | 69 | ACAPULCO | ORIENTAL- ACAPULCO | ORIENTAL | NACIONAL | SIN ESTUDIOS DE LÍMITE | 0
964 | TECPAN | TCA-115 | 115 | ACAPULCO | ORIENTAL- ACAPULCO | ORIENTAL | NACIONAL | SIN ESTUDIOS DE LÍMITE | 0
965 | TEHUACAN | THN-115 | 115 | PUEBLA | ORIENTAL- PUEBLA | ORIENTAL | NACIONAL | SIN ESTUDIOS DE LÍMITE | 0
966 | TEHUANTEPEC | THT-115 | 115 | TEMASCAL | ORIENTAL- TEMASCAL | ORIENTAL | NACIONAL | SIN ESTUDIOS DE LÍMITE | 0
967 | TEJALPA | TJA-115 | 115 | PUEBLA | ORIENTAL- PUEBLA | ORIENTAL | NACIONAL | SIN ESTUDIOS DE LÍMITE | 0
968 | TELMAC | TLM-115 | 115 | PUEBLA | ORIENTAL- PUEBLA | ORIENTAL | NACIONAL | SIN ESTUDIOS DE LÍMITE | 0
969 | TEMASCAL DOS | TMD-230 | 230 | TEMASCAL | ORIENTAL- TEMASCAL | ORIENTAL | NACIONAL | SIN ESTUDIOS DE LÍMITE | 0
970 | TEMASCAL DOS | TMD-400 | 400 | TEMASCAL | ORIENTAL- TEMASCAL | ORIENTAL | NACIONAL | SIN ESTUDIOS DE LÍMITE | 0
971 | TEMASCAL UNO | TMU-115 | 115 | TEMASCAL | ORIENTAL- TEMASCAL | ORIENTAL | NACIONAL | SIN ESTUDIOS DE LÍMITE | 0
972 | TEMASCAL UNO | TMU-230 | 230 | TEMASCAL | ORIENTAL- TEMASCAL | ORIENTAL | NACIONAL | SIN ESTUDIOS DE LÍMITE | 0
973 | TEMAXCALAC | TXB-115 | 115 | PUEBLA | ORIENTAL- PUEBLA | ORIENTAL | NACIONAL | SIN ESTUDIOS DE LÍMITE | 0
974 | TEMIXCO | TMX-85 | 85 | PUEBLA | ORIENTAL- PUEBLA | ORIENTAL | NACIONAL | SIN ESTUDIOS DE LÍMITE | 0
975 | TENOSIQUE | TNQ-115 | 115 | TABASCO | ORIENTAL- TABASCO | ORIENTAL | NACIONAL | SIN ESTUDIOS DE LÍMITE | 0
976 | TEPALCINGO | TPL-115 | 115 | PUEBLA | ORIENTAL- PUEBLA | ORIENTAL | NACIONAL | SIN ESTUDIOS DE LÍMITE | 0
977 | TEPEACA | TPE-115 | 115 | PUEBLA | ORIENTAL- PUEBLA | ORIENTAL | NACIONAL | SIN ESTUDIOS DE LÍMITE | 0
978 | TEPEJI | TPI-115 | 115 | PUEBLA | ORIENTAL- PUEBLA | ORIENTAL | NACIONAL | SIN ESTUDIOS DE LÍMITE | 0
979 | TEPEYAC, VERACRUZ | TPY-115 | 115 | POZA RICA | ORIENTAL- POZA RICA | ORIENTAL | NACIONAL | SIN ESTUDIOS DE LÍMITE | 0
980 | TEREFTALATOS | TRT-115 | 115 | COATZACOALCOS | ORIENTAL- COATZACOALCOS | ORIENTAL | NACIONAL | SIN ESTUDIOS DE LÍMITE | 0
981 | TERNIUM MÉXICO - LARGOS PUEBLA | TRP-230 | 230 | PUEBLA | ORIENTAL- PUEBLA | ORIENTAL | NACIONAL | SIN ESTUDIOS DE LÍMITE | 0
982 | TEZIUTLAN | TZT-69 | 69 | POZA RICA | ORIENTAL- POZA RICA | ORIENTAL | NACIONAL | SIN ESTUDIOS DE LÍMITE | 0
983 | TEZIUTLAN | TZT-115 | 115 | POZA RICA | ORIENTAL- POZA RICA | ORIENTAL | NACIONAL | SIN ESTUDIOS DE LÍMITE | 0
984 | TEZIUTLAN DOS | TZD-115 | 115 | POZA RICA | ORIENTAL- POZA RICA | ORIENTAL | NACIONAL | SIN ESTUDIOS DE LÍMITE | 0
985 | TEZOYUCA | TEZ-115 | 115 | PUEBLA | ORIENTAL- PUEBLA | ORIENTAL | NACIONAL | SIN ESTUDIOS DE LÍMITE | 0
986 | TIERRA BLANCA | TBL-115 | 115 | TEMASCAL | ORIENTAL- TEMASCAL | ORIENTAL | NACIONAL | SIN ESTUDIOS DE LÍMITE | 0
987 | TIERRA COLORADA | TIE-115 | 115 | ACAPULCO | ORIENTAL- ACAPULCO | ORIENTAL | NACIONAL | SIN ESTUDIOS DE LÍMITE | 0
988 | TIHUATLAN DOS | THD-115 | 115 | POZA RICA | ORIENTAL- POZA RICA | ORIENTAL | NACIONAL | SIN ESTUDIOS DE LÍMITE | 0
989 | TILAPA | TIL-115 | 115 | PUEBLA | ORIENTAL- PUEBLA | ORIENTAL | NACIONAL | SIN ESTUDIOS DE LÍMITE | 0
990 | TIXTLA | TIX-115 | 115 | ACAPULCO | ORIENTAL- ACAPULCO | ORIENTAL | NACIONAL | SIN ESTUDIOS DE LÍMITE | 0
991 | TLACOACHISTLAHUACA | THU-115 | 115 | ACAPULCO | ORIENTAL- ACAPULCO | ORIENTAL | NACIONAL | SIN ESTUDIOS DE LÍMITE | 0
992 | TLACOLULA | TLL-115 | 115 | TEMASCAL | ORIENTAL- TEMASCAL | ORIENTAL | NACIONAL | SIN ESTUDIOS DE LÍMITE | 0
993 | TLACOTALPAN | TTA-115 | 115 | TEMASCAL | ORIENTAL- TEMASCAL | ORIENTAL | NACIONAL | SIN ESTUDIOS DE LÍMITE | 0
994 | TLACOTEPEC | TCE-115 | 115 | ACAPULCO | ORIENTAL- ACAPULCO | ORIENTAL | NACIONAL | SIN ESTUDIOS DE LÍMITE | 0
995 | TLACOTEPEC | TTP-115 | 115 | PUEBLA | ORIENTAL- PUEBLA | ORIENTAL | NACIONAL | SIN ESTUDIOS DE LÍMITE | 0
996 | TLALTIZAPAN | TLZ-85 | 85 | PUEBLA | ORIENTAL- PUEBLA | ORIENTAL | NACIONAL | SIN ESTUDIOS DE LÍMITE | 0
997 | TLAPA NUEVA | TAN-115 | 115 | ACAPULCO | ORIENTAL- ACAPULCO | ORIENTAL | NACIONAL | SIN ESTUDIOS DE LÍMITE | 0
998 | TLAPACOYAN | TLY-115 | 115 | POZA RICA | ORIENTAL- POZA RICA | ORIENTAL | NACIONAL | SIN ESTUDIOS DE LÍMITE | 0
999 | TLATLAHUQUITEPEC | TUQ-115 | 115 | ACAPULCO | ORIENTAL- ACAPULCO | ORIENTAL | NACIONAL | SIN ESTUDIOS DE LÍMITE | 0
1000 | TLAXIACO | TXI-115 | 115 | PUEBLA | ORIENTAL- PUEBLA | ORIENTAL | NACIONAL | SIN ESTUDIOS DE LÍMITE | 0
1001 | TONALA | TNA-115 | 115 | GRIJALVA | ORIENTAL- GRIJALVA | ORIENTAL | NACIONAL | SIN ESTUDIOS DE LÍMITE | 0
1002 | TONANTZINTLA | TNZ-115 | 115 | PUEBLA | ORIENTAL- PUEBLA | ORIENTAL | NACIONAL | SIN ESTUDIOS DE LÍMITE | 0
1003 | TRANSISTMICA (MANIOBRAS SEDENA) | SDM-115 | 115 | TEMASCAL | ORIENTAL- TEMASCAL | ORIENTAL | NACIONAL | 0 | 15
1004 | TRES ESTRELLAS | TTE-400 | 400 | POZA RICA | ORIENTAL- POZA RICA | ORIENTAL | NACIONAL | SIN ESTUDIOS DE LÍMITE | 0
1005 | TRES VALLES | TVS-115 | 115 | TEMASCAL | ORIENTAL- TEMASCAL | ORIENTAL | NACIONAL | SIN ESTUDIOS DE LÍMITE | 0
1006 | TROY | TOY-115 | 115 | COATZACOALCOS | ORIENTAL- COATZACOALCOS | ORIENTAL | NACIONAL | SIN ESTUDIOS DE LÍMITE | 0
1007 | TULIPAN | TLN-115 | 115 | TABASCO | ORIENTAL- TABASCO | ORIENTAL | NACIONAL | SIN ESTUDIOS DE LÍMITE | 0
1008 | TUXPAN DOS | TUD-115 | 115 | POZA RICA | ORIENTAL- POZA RICA | ORIENTAL | NACIONAL | SIN ESTUDIOS DE LÍMITE | 0
1009 | TUXPAN VAPOR | TUV-400 | 400 | POZA RICA | ORIENTAL- POZA RICA | ORIENTAL | NACIONAL | SIN ESTUDIOS DE LÍMITE | 0
1010 | TUXPANGO | TPG-115 | 115 | TEMASCAL | ORIENTAL- TEMASCAL | ORIENTAL | NACIONAL | SIN ESTUDIOS DE LÍMITE | 0
1011 | TUXTEPEC DOS | TXD-115 | 115 | TEMASCAL | ORIENTAL- TEMASCAL | ORIENTAL | NACIONAL | SIN ESTUDIOS DE LÍMITE | 0
1012 | TUXTEPEC TRES | TPS-115 | 115 | TEMASCAL | ORIENTAL- TEMASCAL | ORIENTAL | NACIONAL | SIN ESTUDIOS DE LÍMITE | 0
1013 | TUXTLA GUTIERREZ | TGU-115 | 115 | GRIJALVA | ORIENTAL- GRIJALVA | ORIENTAL | NACIONAL | SIN ESTUDIOS DE LÍMITE | 0
1014 | TUXTLA GUTIERREZ DOS | TGD-115 | 115 | GRIJALVA | ORIENTAL- GRIJALVA | ORIENTAL | NACIONAL | SIN ESTUDIOS DE LÍMITE | 0
1015 | TUXTLA NORTE | TXN-115 | 115 | GRIJALVA | ORIENTAL- GRIJALVA | ORIENTAL | NACIONAL | SIN ESTUDIOS DE LÍMITE | 0
1016 | TUXTLA SUR | TXS-115 | 115 | GRIJALVA | ORIENTAL- GRIJALVA | ORIENTAL | NACIONAL | SIN ESTUDIOS DE LÍMITE | 0
1017 | UNILIVER | UNL-115 | 115 | PUEBLA | ORIENTAL- PUEBLA | ORIENTAL | NACIONAL | SIN ESTUDIOS DE LÍMITE | 0
1018 | UNION CARBIDE TEAPA | UCT-115 | 115 | COATZACOALCOS | ORIENTAL- COATZACOALCOS | ORIENTAL | NACIONAL | SIN ESTUDIOS DE LÍMITE | 0
1019 | UNIÓN HIDALGO | UHI-230 | 230 | IXTEPEC | ORIENTAL- IXTEPEC | ORIENTAL | NACIONAL | 0 | 980
1020 | UNIÓN HIDALGO | UHI-400 | 400 | IXTEPEC | ORIENTAL- IXTEPEC | ORIENTAL | NACIONAL | SIN ESTUDIOS DE LÍMITE | 0
1021 | UXPANAPA DOS | UXD-115 | 115 | COATZACOALCOS | ORIENTAL- COATZACOALCOS | ORIENTAL | NACIONAL | SIN ESTUDIOS DE LÍMITE | 0
1022 | UXPANAPA UNO | UXU-115 | 115 | COATZACOALCOS | ORIENTAL- COATZACOALCOS | ORIENTAL | NACIONAL | SIN ESTUDIOS DE LÍMITE | 0
1023 | VALLE NACIONAL | VAN-115 | 115 | TEMASCAL | ORIENTAL- TEMASCAL | ORIENTAL | NACIONAL | 27.62 | 0
1024 | VALSEQUILLO | VSE-115 | 115 | PUEBLA | ORIENTAL- PUEBLA | ORIENTAL | NACIONAL | SIN ESTUDIOS DE LÍMITE | 0
1025 | VEGA DE ALATORRE | VDA-115 | 115 | POZA RICA | ORIENTAL- POZA RICA | ORIENTAL | NACIONAL | 50 | 0
1026 | VENTA | VEN-69 | 69 | ACAPULCO | ORIENTAL- ACAPULCO | ORIENTAL | NACIONAL | SIN ESTUDIOS DE LÍMITE | 0
1027 | VERACRUZ DOS | VRD-115 | 115 | VERACRUZ | ORIENTAL- VERACRUZ | ORIENTAL | NACIONAL | SIN ESTUDIOS DE LÍMITE | 0
1028 | VERACRUZ DOS | VRD-230 | 230 | VERACRUZ | ORIENTAL- VERACRUZ | ORIENTAL | NACIONAL | SIN ESTUDIOS DE LÍMITE | 0
1029 | VERACRUZ UNO | VRU-115 | 115 | VERACRUZ | ORIENTAL- VERACRUZ | ORIENTAL | NACIONAL | SIN ESTUDIOS DE LÍMITE | 0
1030 | VETROTEX | VET-115 | 115 | PUEBLA | ORIENTAL- PUEBLA | ORIENTAL | NACIONAL | SIN ESTUDIOS DE LÍMITE | 0
1031 | VIDRIERA DE TIERRA BLANCA | VTB-115 | 115 | TEMASCAL | ORIENTAL- TEMASCAL | ORIENTAL | NACIONAL | SIN ESTUDIOS DE LÍMITE | 0
1032 | VILLA COMALTITLÁN SOLAR PV, S.A. DE C.V. | VCS-115 | 115 | GRIJALVA | ORIENTAL- GRIJALVA | ORIENTAL | NACIONAL | SIN ESTUDIOS DE LÍMITE | 0
1033 | VILLA FLORES DOS | VFD-115 | 115 | GRIJALVA | ORIENTAL- GRIJALVA | ORIENTAL | NACIONAL | SIN ESTUDIOS DE LÍMITE | 0
1034 | VILLAHERMOSA CENTRO | VHC-115 | 115 | TABASCO | ORIENTAL- TABASCO | ORIENTAL | NACIONAL | SIN ESTUDIOS DE LÍMITE | 0
1035 | VILLAHERMOSA DOS | VID-115 | 115 | TABASCO | ORIENTAL- TABASCO | ORIENTAL | NACIONAL | SIN ESTUDIOS DE LÍMITE | 0
1036 | VILLAHERMOSA NORTE | VHN-115 | 115 | TABASCO | ORIENTAL- TABASCO | ORIENTAL | NACIONAL | SIN ESTUDIOS DE LÍMITE | 0
1037 | VILLAHERMOSA NORTE | VHN-230 | 230 | TABASCO | ORIENTAL- TABASCO | ORIENTAL | NACIONAL | SIN ESTUDIOS DE LÍMITE | 0
1038 | VILLAHERMOSA PONIENTE | VIP-115 | 115 | TABASCO | ORIENTAL- TABASCO | ORIENTAL | NACIONAL | SIN ESTUDIOS DE LÍMITE | 0
1039 | VILLAHERMOSA UNO | VIU-115 | 115 | TABASCO | ORIENTAL- TABASCO | ORIENTAL | NACIONAL | SIN ESTUDIOS DE LÍMITE | 0
1040 | VISTAMAR | VIS-115 | 115 | COATZACOALCOS | ORIENTAL- COATZACOALCOS | ORIENTAL | NACIONAL | SIN ESTUDIOS DE LÍMITE | 0
1041 | VOLKSWAGEN | VWG-115 | 115 | PUEBLA | ORIENTAL- PUEBLA | ORIENTAL | NACIONAL | SIN ESTUDIOS DE LÍMITE | 0
1042 | XALAPA DE DÍAZ | JDD-230 | 230 | TEMASCAL | ORIENTAL- TEMASCAL | ORIENTAL | NACIONAL | SIN ESTUDIOS DE LÍMITE | 0
1043 | XALOZTOC | XAL-115 | 115 | PUEBLA | ORIENTAL- PUEBLA | ORIENTAL | NACIONAL | SIN ESTUDIOS DE LÍMITE | 0
1044 | XICOTENCATL | XIT-115 | 115 | PUEBLA | ORIENTAL- PUEBLA | ORIENTAL | NACIONAL | SIN ESTUDIOS DE LÍMITE | 0
1045 | XOCHICALCO | XCH-85 | 85 | PUEBLA | ORIENTAL- PUEBLA | ORIENTAL | NACIONAL | SIN ESTUDIOS DE LÍMITE | 0
1046 | XOXTLA | XOX-115 | 115 | PUEBLA | ORIENTAL- PUEBLA | ORIENTAL | NACIONAL | SIN ESTUDIOS DE LÍMITE | 0
1047 | YAUTEPEC POTENCIA | YTP-115 | 115 | PUEBLA | ORIENTAL- PUEBLA | ORIENTAL | NACIONAL | SIN ESTUDIOS DE LÍMITE | 0
1048 | YAUTEPEC POTENCIA | YTP-230 | 230 | PUEBLA | ORIENTAL- PUEBLA | ORIENTAL | NACIONAL | SIN ESTUDIOS DE LÍMITE | 0
1049 | YAUTEPEC POTENCIA | YTP-400 | 400 | PUEBLA | ORIENTAL- PUEBLA | ORIENTAL | NACIONAL | SIN ESTUDIOS DE LÍMITE | 0
1050 | YECAPIXTLA | YCP-230 | 230 | PUEBLA | ORIENTAL- PUEBLA | ORIENTAL | NACIONAL | SIN ESTUDIOS DE LÍMITE | 0
1051 | YOLOMECATL | YOL-115 | 115 | PUEBLA | ORIENTAL- PUEBLA | ORIENTAL | NACIONAL | SIN ESTUDIOS DE LÍMITE | 0
1052 | YUCUDAA | YUC-115 | 115 | PUEBLA | ORIENTAL- PUEBLA | ORIENTAL | NACIONAL | SIN ESTUDIOS DE LÍMITE | 0
1053 | ZACAPOAXTLA | ZXP-115 | 115 | POZA RICA | ORIENTAL- POZA RICA | ORIENTAL | NACIONAL | 29.1 | 0
1054 | ZACATEPEC | ZTP-115 | 115 | PUEBLA | ORIENTAL- PUEBLA | ORIENTAL | NACIONAL | SIN ESTUDIOS DE LÍMITE | 0
1055 | ZACATLÁN | ZAC-115 | 115 | PUEBLA | ORIENTAL- PUEBLA | ORIENTAL | NACIONAL | SIN ESTUDIOS DE LÍMITE | 0
1056 | ZANATEPEC | ZNT-115 | 115 | TEMASCAL | ORIENTAL- TEMASCAL | ORIENTAL | NACIONAL | SIN ESTUDIOS DE LÍMITE | 0
1057 | ZAPATA | ZAP-85 | 85 | PUEBLA | ORIENTAL- PUEBLA | ORIENTAL | NACIONAL | SIN ESTUDIOS DE LÍMITE | 0
1058 | ZAPATA | ZAP-115 | 115 | PUEBLA | ORIENTAL- PUEBLA | ORIENTAL | NACIONAL | SIN ESTUDIOS DE LÍMITE | 0
1059 | ZAPATA | ZAP-230 | 230 | PUEBLA | ORIENTAL- PUEBLA | ORIENTAL | NACIONAL | SIN ESTUDIOS DE LÍMITE | 0
1060 | ZAPATA DOS | ZPD-115 | 115 | TABASCO | ORIENTAL- TABASCO | ORIENTAL | NACIONAL | SIN ESTUDIOS DE LÍMITE | 0
1061 | ZAPATA PONIENTE | EZA-115 | 115 | TABASCO | ORIENTAL- TABASCO | ORIENTAL | NACIONAL | SIN ESTUDIOS DE LÍMITE | 0
1062 | ZAPOTECA DE ENERGÍA S.A. DE C.V. | ZPE-230 | 230 | IXTEPEC | ORIENTAL- IXTEPEC | ORIENTAL | NACIONAL | SIN ESTUDIOS DE LÍMITE | 0
1063 | ZIHUATANEJO | ZIH-115 | 115 | ACAPULCO | ORIENTAL- ACAPULCO | ORIENTAL | NACIONAL | SIN ESTUDIOS DE LÍMITE | 0
1064 | ZIHUATANEJO DOS | ZHD-115 | 115 | ACAPULCO | ORIENTAL- ACAPULCO | ORIENTAL | NACIONAL | SIN ESTUDIOS DE LÍMITE | 0
1065 | ZINACATEPEC | ZIP-69 | 69 | PUEBLA | ORIENTAL- PUEBLA | ORIENTAL | NACIONAL | SIN ESTUDIOS DE LÍMITE | 0
1066 | ZINACATEPEC | ZIP-115 | 115 | PUEBLA | ORIENTAL- PUEBLA | ORIENTAL | NACIONAL | SIN ESTUDIOS DE LÍMITE | 0
1067 | ZOCAC | ZOC-115 | 115 | PUEBLA | ORIENTAL- PUEBLA | ORIENTAL | NACIONAL | 0 | 0
1068 | ZOCAC | ZOC-230 | 230 | PUEBLA | ORIENTAL- PUEBLA | ORIENTAL | NACIONAL | SIN ESTUDIOS DE LÍMITE | 0
1069 | ZONGOLICA | ZGL-115 | 115 | TEMASCAL | ORIENTAL- TEMASCAL | ORIENTAL | NACIONAL | SIN ESTUDIOS DE LÍMITE | 0
1070 | 3M | P3M-115 | 115 | SAN LUIS POTOSÍ | OCCIDENTAL-QUERETARO/ SAN LUIS POTOSÍ | OCCIDENTAL | NACIONAL | SIN ESTUDIOS DE LÍMITE | 0
1071 | 5 DE MAYO | MYO-115 | 115 | TEPIC | OCCIDENTAL-TEPIC | OCCIDENTAL | NACIONAL | SIN ESTUDIOS DE LÍMITE | 0
1072 | ABASOLO | ABS-115 | 115 | SALAMANCA | OCCIDENTAL-CENTRO | OCCIDENTAL | NACIONAL | SIN ESTUDIOS DE LÍMITE | 0
1073 | ABASOLO DOS | ABA-115 | 115 | SALAMANCA | OCCIDENTAL-CENTRO | OCCIDENTAL | NACIONAL | SIN ESTUDIOS DE LÍMITE | 0
1074 | ABASOLO DOS | ABA-230 | 230 | SALAMANCA | OCCIDENTAL-CENTRO | OCCIDENTAL | NACIONAL | SIN ESTUDIOS DE LÍMITE | 0
1075 | ABASTOS | ABT-115 | 115 | CARAPAN | OCCIDENTAL- GUADALAJARA/CARAPAN | OCCIDENTAL | NACIONAL | SIN ESTUDIOS DE LÍMITE | 0
1076 | ACÁMBARO | AQM-115 | 115 | QUERÉTARO | OCCIDENTAL-QUERETARO/ SAN LUIS POTOSÍ | OCCIDENTAL | NACIONAL | SIN ESTUDIOS DE LÍMITE | 15
1077 | ACAPONETA | ACP-115 | 115 | TEPIC | OCCIDENTAL-TEPIC | OCCIDENTAL | NACIONAL | SIN ESTUDIOS DE LÍMITE | 0
1078 | ACATLAN | ATN-69 | 69 | GUADALAJARA | OCCIDENTAL- GUADALAJARA/CARAPAN | OCCIDENTAL | NACIONAL | SIN ESTUDIOS DE LÍMITE | 0
1079 | ACATLAN | ATN-115 | 115 | GUADALAJARA | OCCIDENTAL- GUADALAJARA/CARAPAN | OCCIDENTAL | NACIONAL | SIN ESTUDIOS DE LÍMITE | 0
1080 | ACATLAN | ATN-230 | 230 | GUADALAJARA | OCCIDENTAL- GUADALAJARA/CARAPAN | OCCIDENTAL | NACIONAL | SIN ESTUDIOS DE LÍMITE | 0
1081 | ACATLAN | ATN-400 | 400 | GUADALAJARA | OCCIDENTAL- GUADALAJARA/CARAPAN | OCCIDENTAL | NACIONAL | SIN ESTUDIOS DE LÍMITE | 0
1082 | ACERLAN SA | ACR-69 | 69 | GUADALAJARA | OCCIDENTAL- GUADALAJARA/CARAPAN | OCCIDENTAL | NACIONAL | SIN ESTUDIOS DE LÍMITE | 0
1083 | ACERLAN SA | ACR-115 | 115 | QUERÉTARO | OCCIDENTAL-QUERETARO/ SAN LUIS POTOSÍ | OCCIDENTAL | NACIONAL | SIN ESTUDIOS DE LÍMITE | 0
1084 | ACERO SAN LUIS | ACE-115 | 115 | SAN LUIS POTOSÍ | OCCIDENTAL-QUERETARO/ SAN LUIS POTOSÍ | OCCIDENTAL | NACIONAL | SIN ESTUDIOS DE LÍMITE | 0
1085 | ACEROS JALISCO | ACJ-69 | 69 | GUADALAJARA | OCCIDENTAL- GUADALAJARA/CARAPAN | OCCIDENTAL | NACIONAL | SIN ESTUDIOS DE LÍMITE | 0
1086 | ACUEDUCTO | ACU-69 | 69 | GUADALAJARA | OCCIDENTAL- GUADALAJARA/CARAPAN | OCCIDENTAL | NACIONAL | SIN ESTUDIOS DE LÍMITE | 0
1087 | ACUEDUCTO II | AUD-115 | 115 | QUERÉTARO | OCCIDENTAL-QUERETARO/ SAN LUIS POTOSÍ | OCCIDENTAL | NACIONAL | SIN ESTUDIOS DE LÍMITE | 0
1088 | AEROESPACIAL | ARL-115 | 115 | QUERÉTARO | OCCIDENTAL-QUERETARO/ SAN LUIS POTOSÍ | OCCIDENTAL | NACIONAL | SIN ESTUDIOS DE LÍMITE | 2.7
1089 | AEROPUERTO | AER-115 | 115 | CARAPAN | OCCIDENTAL- GUADALAJARA/CARAPAN | OCCIDENTAL | NACIONAL | SIN ESTUDIOS DE LÍMITE | 0
1090 | AGOSTADERITO | AGO-115 | 115 | AGUASCALIENTES | OCCIDENTAL-CENTRO | OCCIDENTAL | NACIONAL | SIN ESTUDIOS DE LÍMITE | 0
1091 | AGROGEN, S.A. DE C.V. | AGR-115 | 115 | QUERÉTARO | OCCIDENTAL-QUERETARO/ SAN LUIS POTOSÍ | OCCIDENTAL | NACIONAL | SIN ESTUDIOS DE LÍMITE | 0
1092 | AGROINDUSTRIAL | AIL-115 | 115 | SALAMANCA | OCCIDENTAL-CENTRO | OCCIDENTAL | NACIONAL | SIN ESTUDIOS DE LÍMITE | 0
1093 | AGUA AZUL | AGZ-230 | 230 | GUADALAJARA | OCCIDENTAL- GUADALAJARA/CARAPAN | OCCIDENTAL | NACIONAL | SIN ESTUDIOS DE LÍMITE | 0
1094 | AGUAMILPA | AGM-115 | 115 | TEPIC | OCCIDENTAL-TEPIC | OCCIDENTAL | NACIONAL | SIN ESTUDIOS DE LÍMITE | 0
1095 | AGUAMILPA | AGM-400 | 400 | TEPIC | OCCIDENTAL-TEPIC | OCCIDENTAL | NACIONAL | SIN ESTUDIOS DE LÍMITE | 0
1096 | AGUAPRIETA | APR-230 | 230 | GUADALAJARA | OCCIDENTAL- GUADALAJARA/CARAPAN | OCCIDENTAL | NACIONAL | SIN ESTUDIOS DE LÍMITE | 0
1097 | AGUASCALIENTES NORTE | AGN-115 | 115 | AGUASCALIENTES | OCCIDENTAL-CENTRO | OCCIDENTAL | NACIONAL | SIN ESTUDIOS DE LÍMITE | 0
1098 | AGUASCALIENTES ORIENTE | AGS-115 | 115 | AGUASCALIENTES | OCCIDENTAL-CENTRO | OCCIDENTAL | NACIONAL | SIN ESTUDIOS DE LÍMITE | 0
1099 | AGUASCALIENTES ORIENTE | AGS-230 | 230 | AGUASCALIENTES | OCCIDENTAL-CENTRO | OCCIDENTAL | NACIONAL | SIN ESTUDIOS DE LÍMITE | 0
1100 | AGUASCALIENTES PONIENTE | AGP-115 | 115 | AGUASCALIENTES | OCCIDENTAL-CENTRO | OCCIDENTAL | NACIONAL | 66 | 0
1101 | AGUASCALIENTES POTENCIA | APT-115 | 115 | AGUASCALIENTES | OCCIDENTAL-CENTRO | OCCIDENTAL | NACIONAL | 89 | 216
1102 | AGUASCALIENTES POTENCIA | APT-230 | 230 | AGUASCALIENTES | OCCIDENTAL-CENTRO | OCCIDENTAL | NACIONAL | 200 | 0
1103 | AGUASCALIENTES POTENCIA | APT-400 | 400 | AGUASCALIENTES | OCCIDENTAL-CENTRO | OCCIDENTAL | NACIONAL | SIN ESTUDIOS DE LÍMITE | 0
1104 | AGUASCALIENTES SUR | ASS-115 | 115 | AGUASCALIENTES | OCCIDENTAL-CENTRO | OCCIDENTAL | NACIONAL | 10 | 0
1105 | AGUASCALIENTES UNO | AGT-115 | 115 | AGUASCALIENTES | OCCIDENTAL-CENTRO | OCCIDENTAL | NACIONAL | SIN ESTUDIOS DE LÍMITE | 0
1106 | AGUASCALIENTES UNO | AGT-230 | 230 | AGUASCALIENTES | OCCIDENTAL-CENTRO | OCCIDENTAL | NACIONAL | SIN ESTUDIOS DE LÍMITE | 0
1107 | AGYDSA | AGY-69 | 69 | GUADALAJARA | OCCIDENTAL- GUADALAJARA/CARAPAN | OCCIDENTAL | NACIONAL | SIN ESTUDIOS DE LÍMITE | 0
1108 | AHRESTY | ART-115 | 115 | AGUASCALIENTES | OCCIDENTAL-CENTRO | OCCIDENTAL | NACIONAL | SIN ESTUDIOS DE LÍMITE | 0
1109 | AHUACATLAN | AHN-115 | 115 | TEPIC | OCCIDENTAL-TEPIC | OCCIDENTAL | NACIONAL | SIN ESTUDIOS DE LÍMITE | 0
1110 | ALAMEDA | ALA-69 | 69 | GUADALAJARA | OCCIDENTAL- GUADALAJARA/CARAPAN | OCCIDENTAL | NACIONAL | SIN ESTUDIOS DE LÍMITE | 0
1111 | ALAMOS | ALS-69 | 69 | GUADALAJARA | OCCIDENTAL- GUADALAJARA/CARAPAN | OCCIDENTAL | NACIONAL | SIN ESTUDIOS DE LÍMITE | 0
1112 | ALAMOS | ALS-230 | 230 | GUADALAJARA | OCCIDENTAL- GUADALAJARA/CARAPAN | OCCIDENTAL | NACIONAL | SIN ESTUDIOS DE LÍMITE | 0
1113 | ALDESA ENERGIAS RENOVABLE DE MEXICO, S.A. DE C.V. CENTRAL PINOS | PEP-115 | 115 | AGUASCALIENTES | OCCIDENTAL-CENTRO | OCCIDENTAL | NACIONAL | SIN ESTUDIOS DE LÍMITE | 0
1114 | ALFA NISSAN | AIS-115 | 115 | AGUASCALIENTES | OCCIDENTAL-CENTRO | OCCIDENTAL | NACIONAL | SIN ESTUDIOS DE LÍMITE | 0
1115 | ALFA NISSAN | ALF-115 | 115 | AGUASCALIENTES | OCCIDENTAL-CENTRO | OCCIDENTAL | NACIONAL | SIN ESTUDIOS DE LÍMITE | 0
1116 | ALTEN ENERGÍAS RENOVABLES MANIOBRAS | AEM-230 | 230 | AGUASCALIENTES | OCCIDENTAL-CENTRO | OCCIDENTAL | NACIONAL | 0 | 290
1117 | ALUPRINT | ALU-115 | 115 | SAN LUIS POTOSÍ | OCCIDENTAL-QUERETARO/ SAN LUIS POTOSÍ | OCCIDENTAL | NACIONAL | SIN ESTUDIOS DE LÍMITE | 0
1118 | ALZADA | AZA-115 | 115 | MANZANILLO | OCCIDENTAL- MANZANILLO | OCCIDENTAL | NACIONAL | SIN ESTUDIOS DE LÍMITE | 0
1119 | ALZSA | ALZ-115 | 115 | AGUASCALIENTES | OCCIDENTAL-CENTRO | OCCIDENTAL | NACIONAL | SIN ESTUDIOS DE LÍMITE | 0
1120 | AMATITÁN | AMT-69 | 69 | GUADALAJARA | OCCIDENTAL- GUADALAJARA/CARAPAN | OCCIDENTAL | NACIONAL | SIN ESTUDIOS DE LÍMITE | 0
1121 | AMECA | AMK-115 | 115 | GUADALAJARA | OCCIDENTAL- GUADALAJARA/CARAPAN | OCCIDENTAL | NACIONAL | SIN ESTUDIOS DE LÍMITE | 0
1122 | AMERI AXLE& MANUF DE MEX SA | AXL-115 | 115 | SALAMANCA | OCCIDENTAL-CENTRO | OCCIDENTAL | NACIONAL | SIN ESTUDIOS DE LÍMITE | 0
1123 | AMISTAD BAJIO | AMB-115 | 115 | QUERÉTARO | OCCIDENTAL-QUERETARO/ SAN LUIS POTOSÍ | OCCIDENTAL | NACIONAL | SIN ESTUDIOS DE LÍMITE | 0
1124 | ANDARES | ADS-69 | 69 | GUADALAJARA | OCCIDENTAL- GUADALAJARA/CARAPAN | OCCIDENTAL | NACIONAL | SIN ESTUDIOS DE LÍMITE | 0
1125 | ANGAMACUTIRO DOS | ARD-115 | 115 | CARAPAN | OCCIDENTAL- GUADALAJARA/CARAPAN | OCCIDENTAL | NACIONAL | SIN ESTUDIOS DE LÍMITE | 0
1126 | ANTEA | NTA-115 | 115 | QUERÉTARO | OCCIDENTAL-QUERETARO/ SAN LUIS POTOSÍ | OCCIDENTAL | NACIONAL | SIN ESTUDIOS DE LÍMITE | 0
1127 | ANTUNEZ | ANN-69 | 69 | CARAPAN | OCCIDENTAL- GUADALAJARA/CARAPAN | OCCIDENTAL | NACIONAL | SIN ESTUDIOS DE LÍMITE | 0
1128 | ANTUNEZ | ANN-115 | 115 | CARAPAN | OCCIDENTAL- GUADALAJARA/CARAPAN | OCCIDENTAL | NACIONAL | SIN ESTUDIOS DE LÍMITE | 0
1129 | APA | APA-115 | 115 | AGUASCALIENTES | OCCIDENTAL-CENTRO | OCCIDENTAL | NACIONAL | SIN ESTUDIOS DE LÍMITE | 0
1130 | APASCO | APP-115 | 115 | MANZANILLO | OCCIDENTAL- MANZANILLO | OCCIDENTAL | NACIONAL | SIN ESTUDIOS DE LÍMITE | 0
1131 | APASEO | APS-115 | 115 | QUERÉTARO | OCCIDENTAL-QUERETARO/ SAN LUIS POTOSÍ | OCCIDENTAL | NACIONAL | SIN ESTUDIOS DE LÍMITE | 30
1132 | APASEO ORIENTE | APO-115 | 115 | QUERÉTARO | OCCIDENTAL-QUERETARO/ SAN LUIS POTOSÍ | OCCIDENTAL | NACIONAL | SIN ESTUDIOS DE LÍMITE | 0
1133 | APATZINGAN | APZ-115 | 115 | CARAPAN | OCCIDENTAL- GUADALAJARA/CARAPAN | OCCIDENTAL | NACIONAL | SIN ESTUDIOS DE LÍMITE | 0
1134 | APATZINGAN | APZ-161 | 161 | CARAPAN | OCCIDENTAL- GUADALAJARA/CARAPAN | OCCIDENTAL | NACIONAL | SIN ESTUDIOS DE LÍMITE | 0
1135 | ARANCIA | ARA-115 | 115 | QUERÉTARO | OCCIDENTAL-QUERETARO/ SAN LUIS POTOSÍ | OCCIDENTAL | NACIONAL | SIN ESTUDIOS DE LÍMITE | 0
1136 | ARANDAS | ARS-115 | 115 | CARAPAN | OCCIDENTAL- GUADALAJARA/CARAPAN | OCCIDENTAL | NACIONAL | 30 | 0
1137 | ARBOLEDAS | ABL-115 | 115 | CARAPAN | OCCIDENTAL- GUADALAJARA/CARAPAN | OCCIDENTAL | NACIONAL | SIN ESTUDIOS DE LÍMITE | 0
1138 | ARELLANO | ARE-115 | 115 | AGUASCALIENTES | OCCIDENTAL-CENTRO | OCCIDENTAL | NACIONAL | SIN ESTUDIOS DE LÍMITE | 0
1139 | ARIO DE ROSALES | ADR-69 | 69 | CARAPAN | OCCIDENTAL- GUADALAJARA/CARAPAN | OCCIDENTAL | NACIONAL | SIN ESTUDIOS DE LÍMITE | 0
1140 | ARMERIA | AIA-115 | 115 | MANZANILLO | OCCIDENTAL- MANZANILLO | OCCIDENTAL | NACIONAL | SIN ESTUDIOS DE LÍMITE | 0
1141 | ARRAYANAL | AYL-115 | 115 | MANZANILLO | OCCIDENTAL- MANZANILLO | OCCIDENTAL | NACIONAL | SIN ESTUDIOS DE LÍMITE | 0
1142 | ARTEVA SPECIAL TES S.R.L. C.V. | ATV-115 | 115 | QUERÉTARO | OCCIDENTAL-QUERETARO/ SAN LUIS POTOSÍ | OCCIDENTAL | NACIONAL | SIN ESTUDIOS DE LÍMITE | 0
1143 | ASMOLES | ASM-115 | 115 | MANZANILLO | OCCIDENTAL- MANZANILLO | OCCIDENTAL | NACIONAL | SIN ESTUDIOS DE LÍMITE | 0
1144 | ASUNCION | ASU-115 | 115 | AGUASCALIENTES | OCCIDENTAL-CENTRO | OCCIDENTAL | NACIONAL | SIN ESTUDIOS DE LÍMITE | 0
1145 | ATENQUITE GUADALAJARA | TIT-69 | 69 | GUADALAJARA | OCCIDENTAL- GUADALAJARA/CARAPAN | OCCIDENTAL | NACIONAL | SIN ESTUDIOS DE LÍMITE | 0
1146 | ATEQUIZA | ATQ-230 | 230 | GUADALAJARA | OCCIDENTAL- GUADALAJARA/CARAPAN | OCCIDENTAL | NACIONAL | SIN ESTUDIOS DE LÍMITE | 0
1147 | ATEQUIZA | ATQ-69 | 69 | GUADALAJARA | OCCIDENTAL- GUADALAJARA/CARAPAN | OCCIDENTAL | NACIONAL | SIN ESTUDIOS DE LÍMITE | 0
1148 | ATEQUIZA | ATQ-400 | 400 | GUADALAJARA | OCCIDENTAL- GUADALAJARA/CARAPAN | OCCIDENTAL | NACIONAL | SIN ESTUDIOS DE LÍMITE | 0
1149 | ATOTONILCO | ATO-115 | 115 | CARAPAN | OCCIDENTAL- GUADALAJARA/CARAPAN | OCCIDENTAL | NACIONAL | SIN ESTUDIOS DE LÍMITE | 0
1150 | AUTLAN | AUT-115 | 115 | QUERÉTARO | OCCIDENTAL-QUERETARO/ SAN LUIS POTOSÍ | OCCIDENTAL | NACIONAL | SIN ESTUDIOS DE LÍMITE | 0
1151 | AVENTEC | AVN-115 | 115 | SAN LUIS POTOSÍ | OCCIDENTAL-QUERETARO/ SAN LUIS POTOSÍ | OCCIDENTAL | NACIONAL | SIN ESTUDIOS DE LÍMITE | 0
1152 | AYALA | AYA-115 | 115 | AGUASCALIENTES | OCCIDENTAL-CENTRO | OCCIDENTAL | NACIONAL | SIN ESTUDIOS DE LÍMITE | 0
1153 | AYOTLAN | AYN-115 | 115 | CARAPAN | OCCIDENTAL- GUADALAJARA/CARAPAN | OCCIDENTAL | NACIONAL | SIN ESTUDIOS DE LÍMITE | 0
1154 | AYUNTAMIENTO | AYU-115 | 115 | AGUASCALIENTES | OCCIDENTAL-CENTRO | OCCIDENTAL | NACIONAL | SIN ESTUDIOS DE LÍMITE | 0
1155 | AZUFRES GENERACION | AZF-115 | 115 | CARAPAN | OCCIDENTAL- GUADALAJARA/CARAPAN | OCCIDENTAL | NACIONAL | SIN ESTUDIOS DE LÍMITE | 0
1156 | AZUFRES SWITCHEO | AZS-115 | 115 | CARAPAN | OCCIDENTAL- GUADALAJARA/CARAPAN | OCCIDENTAL | NACIONAL | SIN ESTUDIOS DE LÍMITE | 0
1157 | BAJIO | BAJ-230 | 230 | QUERÉTARO | OCCIDENTAL-QUERETARO/ SAN LUIS POTOSÍ | OCCIDENTAL | NACIONAL | SIN ESTUDIOS DE LÍMITE | 0
1158 | BANDERAS | BAN-115 | 115 | TEPIC | OCCIDENTAL-TEPIC | OCCIDENTAL | NACIONAL | SIN ESTUDIOS DE LÍMITE | 0
1159 | BAÑON | BON-115 | 115 | AGUASCALIENTES | OCCIDENTAL-CENTRO | OCCIDENTAL | NACIONAL | SIN ESTUDIOS DE LÍMITE | 15
1160 | BARRACUDA | BCD-115 | 115 | SAN LUIS POTOSÍ | OCCIDENTAL-QUERETARO/ SAN LUIS POTOSÍ | OCCIDENTAL | NACIONAL | SIN ESTUDIOS DE LÍMITE | 0
1161 | BELTICOS S.A. DE C.V. | BEL-69 | 69 | GUADALAJARA | OCCIDENTAL- GUADALAJARA/CARAPAN | OCCIDENTAL | NACIONAL | SIN ESTUDIOS DE LÍMITE | 0
1162 | BICENTENARIO | BCT-115 | 115 | MANZANILLO | OCCIDENTAL- MANZANILLO | OCCIDENTAL | NACIONAL | SIN ESTUDIOS DE LÍMITE | 0
1163 | BLUE MEX POWER 7, S.A. DE C.V. (EL GENERAL) MANIOBRAS | EGM-115 | 115 | QUERÉTARO | OCCIDENTAL-QUERETARO/ SAN LUIS POTOSÍ | OCCIDENTAL | NACIONAL | SIN ESTUDIOS DE LÍMITE | 0
1164 | BMW | BMW-230 | 230 | SAN LUIS POTOSÍ | OCCIDENTAL-QUERETARO/ SAN LUIS POTOSÍ | OCCIDENTAL | NACIONAL | SIN ESTUDIOS DE LÍMITE | 0
1165 | BOCAS | BOC-115 | 115 | SAN LUIS POTOSÍ | OCCIDENTAL-QUERETARO/ SAN LUIS POTOSÍ | OCCIDENTAL | NACIONAL | SIN ESTUDIOS DE LÍMITE | 0
1166 | BOLAÑOS | BLA-115 | 115 | AGUASCALIENTES | OCCIDENTAL-CENTRO | OCCIDENTAL | NACIONAL | SIN ESTUDIOS DE LÍMITE | 0
1167 | BONLAN | BNL-115 | 115 | SAN LUIS POTOSÍ | OCCIDENTAL-QUERETARO/ SAN LUIS POTOSÍ | OCCIDENTAL | NACIONAL | SIN ESTUDIOS DE LÍMITE | 0
1168 | BOQUILLA | BOQ-115 | 115 | QUERÉTARO | OCCIDENTAL-QUERETARO/ SAN LUIS POTOSÍ | OCCIDENTAL | NACIONAL | SIN ESTUDIOS DE LÍMITE | 0
1169 | BOTELLO | BOT-115 | 115 | CARAPAN | OCCIDENTAL- GUADALAJARA/CARAPAN | OCCIDENTAL | NACIONAL | SIN ESTUDIOS DE LÍMITE | 0
1170 | BUENAVISTA | BNA-115 | 115 | QUERÉTARO | OCCIDENTAL-QUERETARO/ SAN LUIS POTOSÍ | OCCIDENTAL | NACIONAL | 0 | 0
1171 | BUENAVISTA NORTE | BVN-115 | 115 | QUERÉTARO | OCCIDENTAL-QUERETARO/ SAN LUIS POTOSÍ | OCCIDENTAL | NACIONAL | 0 | 0
1172 | BUGAMBILIAS | BUG-69 | 69 | GUADALAJARA | OCCIDENTAL- GUADALAJARA/CARAPAN | OCCIDENTAL | NACIONAL | SIN ESTUDIOS DE LÍMITE | 0
1173 | BURNER S | BRN-115 | 115 | QUERÉTARO | OCCIDENTAL-QUERETARO/ SAN LUIS POTOSÍ | OCCIDENTAL | NACIONAL | SIN ESTUDIOS DE LÍMITE | 0
1174 | C. H. SANTA ROSA | SRO-69 | 69 | GUADALAJARA | OCCIDENTAL- GUADALAJARA/CARAPAN | OCCIDENTAL | NACIONAL | SIN ESTUDIOS DE LÍMITE | 0
1175 | C.H. LA YESCA | LYE-400 | 400 | GUADALAJARA | OCCIDENTAL- GUADALAJARA/CARAPAN | OCCIDENTAL | NACIONAL | SIN ESTUDIOS DE LÍMITE | 0
1176 | CABLESA | CAB-115 | 115 | QUERÉTARO | OCCIDENTAL-QUERETARO/ SAN LUIS POTOSÍ | OCCIDENTAL | NACIONAL | SIN ESTUDIOS DE LÍMITE | 0
1177 | CALERA | CAL-115 | 115 | AGUASCALIENTES | OCCIDENTAL-CENTRO | OCCIDENTAL | NACIONAL | 30 | 0
1178 | CALERA | CAL-230 | 230 | AGUASCALIENTES | OCCIDENTAL-CENTRO | OCCIDENTAL | NACIONAL | SIN ESTUDIOS DE LÍMITE | 0
1179 | CALERA INDUSTRIAL | CAI-115 | 115 | AGUASCALIENTES | OCCIDENTAL-CENTRO | OCCIDENTAL | NACIONAL | SIN ESTUDIOS DE LÍMITE | 0
1180 | CALVILLO | CVO-115 | 115 | AGUASCALIENTES | OCCIDENTAL-CENTRO | OCCIDENTAL | NACIONAL | SIN ESTUDIOS DE LÍMITE | 0
1181 | CAMPESTRE | CPE-115 | 115 | CARAPAN | OCCIDENTAL- GUADALAJARA/CARAPAN | OCCIDENTAL | NACIONAL | SIN ESTUDIOS DE LÍMITE | 0
1182 | CAÑADA | KDA-230 | 230 | AGUASCALIENTES | OCCIDENTAL-CENTRO | OCCIDENTAL | NACIONAL | SIN ESTUDIOS DE LÍMITE | 271
1183 | CAÑADA | KDA-115 | 115 | AGUASCALIENTES | OCCIDENTAL-CENTRO | OCCIDENTAL | NACIONAL | SIN ESTUDIOS DE LÍMITE | 0
1184 | CAÑADA | KDA-400 | 400 | AGUASCALIENTES | OCCIDENTAL-CENTRO | OCCIDENTAL | NACIONAL | SIN ESTUDIOS DE LÍMITE | 0
1185 | CAPILLA DE GUADALUPE | CIA-115 | 115 | AGUASCALIENTES | OCCIDENTAL-CENTRO | OCCIDENTAL | NACIONAL | 0.416 | 0
1186 | CARAPAN DISTRIBUCIÓN | CRD-115 | 115 | CARAPAN | OCCIDENTAL- GUADALAJARA/CARAPAN | OCCIDENTAL | NACIONAL | SIN ESTUDIOS DE LÍMITE | 0
1187 | CARAPAN POTENCIA | CRP-115 | 115 | CARAPAN | OCCIDENTAL- GUADALAJARA/CARAPAN | OCCIDENTAL | NACIONAL | SIN ESTUDIOS DE LÍMITE | 0
1188 | CARAPAN POTENCIA | CRP-230 | 230 | CARAPAN | OCCIDENTAL- GUADALAJARA/CARAPAN | OCCIDENTAL | NACIONAL | SIN ESTUDIOS DE LÍMITE | 0
1189 | CARAPAN POTENCIA | CRP-400 | 400 | CARAPAN | OCCIDENTAL- GUADALAJARA/CARAPAN | OCCIDENTAL | NACIONAL | SIN ESTUDIOS DE LÍMITE | 0
1190 | CARTONES PODEROSA S.A. DE | PON-115 | 115 | QUERÉTARO | OCCIDENTAL-QUERETARO/ SAN LUIS POTOSÍ | OCCIDENTAL | NACIONAL | SIN ESTUDIOS DE LÍMITE | 0
1191 | CASTILLO | CST-69 | 69 | GUADALAJARA | OCCIDENTAL- GUADALAJARA/CARAPAN | OCCIDENTAL | NACIONAL | 2.832 | 1.095
1192 | CASTRO DEL RIO | CDR-115 | 115 | SALAMANCA | OCCIDENTAL-CENTRO | OCCIDENTAL | NACIONAL | SIN ESTUDIOS DE LÍMITE | 3.918
1193 | CATARINA | CTA-69 | 69 | GUADALAJARA | OCCIDENTAL- GUADALAJARA/CARAPAN | OCCIDENTAL | NACIONAL | 6.233 | 6.24
1194 | CD. HIDALGO | CDH-115 | 115 | CARAPAN | OCCIDENTAL- GUADALAJARA/CARAPAN | OCCIDENTAL | NACIONAL | SIN ESTUDIOS DE LÍMITE | 0
1195 | CELANECE | CME-115 | 115 | CARAPAN | OCCIDENTAL- GUADALAJARA/CARAPAN | OCCIDENTAL | NACIONAL | SIN ESTUDIOS DE LÍMITE | 0
1196 | CELANESE MEXICANA | CME-115 | 115 | GUADALAJARA | OCCIDENTAL- GUADALAJARA/CARAPAN | OCCIDENTAL | NACIONAL | SIN ESTUDIOS DE LÍMITE | 0
1197 | CELAYA AEROPUERTO | CAE-115 | 115 | QUERÉTARO | OCCIDENTAL-QUERETARO/ SAN LUIS POTOSÍ | OCCIDENTAL | NACIONAL | SIN ESTUDIOS DE LÍMITE | 0
1198 | CELAYA DOS | CYA-115 | 115 | QUERÉTARO | OCCIDENTAL-QUERETARO/ SAN LUIS POTOSÍ | OCCIDENTAL | NACIONAL | SIN ESTUDIOS DE LÍMITE | 0
1199 | CELAYA DOS | CYA-230 | 230 | QUERÉTARO | OCCIDENTAL-QUERETARO/ SAN LUIS POTOSÍ | OCCIDENTAL | NACIONAL | SIN ESTUDIOS DE LÍMITE | 0
1200 | CELAYA III | CEY-230 | 230 | QUERÉTARO | OCCIDENTAL-QUERETARO/ SAN LUIS POTOSÍ | OCCIDENTAL | NACIONAL | SIN ESTUDIOS DE LÍMITE | 0
1201 | CELAYA III | CEY-115 | 115 | QUERÉTARO | OCCIDENTAL-QUERETARO/ SAN LUIS POTOSÍ | OCCIDENTAL | NACIONAL | SIN ESTUDIOS DE LÍMITE | 0
1202 | CELAYA INDUSTRIAL | CYI-115 | 115 | QUERÉTARO | OCCIDENTAL-QUERETARO/ SAN LUIS POTOSÍ | OCCIDENTAL | NACIONAL | SIN ESTUDIOS DE LÍMITE | 0
1203 | CELAYA PONIENTE | CLP-115 | 115 | QUERÉTARO | OCCIDENTAL-QUERETARO/ SAN LUIS POTOSÍ | OCCIDENTAL | NACIONAL | SIN ESTUDIOS DE LÍMITE | 0
1204 | CELAYA SUR | CYS-115 | 115 | QUERÉTARO | OCCIDENTAL-QUERETARO/ SAN LUIS POTOSÍ | OCCIDENTAL | NACIONAL | SIN ESTUDIOS DE LÍMITE | 0
1205 | CEMENTOS MOCTEZUMA | CMZ-115 | 115 | SAN LUIS POTOSÍ | OCCIDENTAL-QUERETARO/ SAN LUIS POTOSÍ | OCCIDENTAL | NACIONAL | SIN ESTUDIOS DE LÍMITE | 0
1206 | CEMEX MEXICO SA DE CV | CMX-69 | 69 | GUADALAJARA | OCCIDENTAL- GUADALAJARA/CARAPAN | OCCIDENTAL | NACIONAL | SIN ESTUDIOS DE LÍMITE | 0
1207 | CEMEX MEXICO SA DE CV | CMX-115 | 115 | GUADALAJARA | OCCIDENTAL- GUADALAJARA/CARAPAN | OCCIDENTAL | NACIONAL | SIN ESTUDIOS DE LÍMITE | 0
1208 | CEMEX MEXICO SA DE CV | CMX-230 | 230 | QUERÉTARO | OCCIDENTAL-QUERETARO/ SAN LUIS POTOSÍ | OCCIDENTAL | NACIONAL | SIN ESTUDIOS DE LÍMITE | 0
1209 | CENTRAL FOTOVOLTAICA SANTIAGO MANIOBRAS | CFM-230 | 230 | SAN LUIS POTOSÍ | OCCIDENTAL-QUERETARO/ SAN LUIS POTOSÍ | OCCIDENTAL | NACIONAL | SIN ESTUDIOS DE LÍMITE | 170
1210 | CENTRO LOGISTICO JALISCO | CLJ-115 | 115 | GUADALAJARA | OCCIDENTAL- GUADALAJARA/CARAPAN | OCCIDENTAL | NACIONAL | SIN ESTUDIOS DE LÍMITE | 0
1211 | CEPAMISA | CMS-115 | 115 | CARAPAN | OCCIDENTAL- GUADALAJARA/CARAPAN | OCCIDENTAL | NACIONAL | SIN ESTUDIOS DE LÍMITE | 0
1212 | CERRO BLANCO | CBL-400 | 400 | GUADALAJARA | OCCIDENTAL- GUADALAJARA/CARAPAN | OCCIDENTAL | NACIONAL | SIN ESTUDIOS DE LÍMITE | 0
1213 | CERRO HUECO | CHC-69 | 69 | CARAPAN | OCCIDENTAL- GUADALAJARA/CARAPAN | OCCIDENTAL | NACIONAL | SIN ESTUDIOS DE LÍMITE | 0
1214 | CERVECERIA MODELO DE | MOD-69 | 69 | GUADALAJARA | OCCIDENTAL- GUADALAJARA/CARAPAN | OCCIDENTAL | NACIONAL | SIN ESTUDIOS DE LÍMITE | 0
1215 | CHAMELA | CML-115 | 115 | MANZANILLO | OCCIDENTAL- MANZANILLO | OCCIDENTAL | NACIONAL | 24 | 0
1216 | CHAPALA | CHA-69 | 69 | GUADALAJARA | OCCIDENTAL- GUADALAJARA/CARAPAN | OCCIDENTAL | NACIONAL | SIN ESTUDIOS DE LÍMITE | 0
1217 | CHAPALILLA | CPI-115 | 115 | TEPIC | OCCIDENTAL-TEPIC | OCCIDENTAL | NACIONAL | SIN ESTUDIOS DE LÍMITE | 35
1218 | CHARAPAN | CHN-115 | 115 | CARAPAN | OCCIDENTAL- GUADALAJARA/CARAPAN | OCCIDENTAL | NACIONAL | SIN ESTUDIOS DE LÍMITE | 0
1219 | CHARCAS | CAK-115 | 115 | SAN LUIS POTOSÍ | OCCIDENTAL-QUERETARO/ SAN LUIS POTOSÍ | OCCIDENTAL | NACIONAL | SIN ESTUDIOS DE LÍMITE | 0
1220 | CHARCAS | CHK-115 | 115 | SAN LUIS POTOSÍ | OCCIDENTAL-QUERETARO/ SAN LUIS POTOSÍ | OCCIDENTAL | NACIONAL | SIN ESTUDIOS DE LÍMITE | 0
1221 | CHARCAS | CHK-230 | 230 | SAN LUIS POTOSÍ | OCCIDENTAL-QUERETARO/ SAN LUIS POTOSÍ | OCCIDENTAL | NACIONAL | SIN ESTUDIOS DE LÍMITE | 0
1222 | CHILATÁN | CHL-115 | 115 | CARAPAN | OCCIDENTAL- GUADALAJARA/CARAPAN | OCCIDENTAL | NACIONAL | SIN ESTUDIOS DE LÍMITE | 0
1223 | CHIPILO | CHI-115 | 115 | QUERÉTARO | OCCIDENTAL-QUERETARO/ SAN LUIS POTOSÍ | OCCIDENTAL | NACIONAL | 0 | 0
1224 | CHURINTZIO | CRZ-115 | 115 | CARAPAN | OCCIDENTAL- GUADALAJARA/CARAPAN | OCCIDENTAL | NACIONAL | SIN ESTUDIOS DE LÍMITE | 0
1225 | CIA MINERA LAS TORRES | MTO-115 | 115 | SALAMANCA | OCCIDENTAL-CENTRO | OCCIDENTAL | NACIONAL | SIN ESTUDIOS DE LÍMITE | 0
1226 | CICLO COMBINADO TIERRA MOJADA S DE RL DE CV | CTM-400 | 400 | GUADALAJARA | OCCIDENTAL- GUADALAJARA/CARAPAN | OCCIDENTAL | NACIONAL | SIN ESTUDIOS DE LÍMITE | 0
1227 | CIENEGUILLAS | CGS-115 | 115 | AGUASCALIENTES | OCCIDENTAL-CENTRO | OCCIDENTAL | NACIONAL | SIN ESTUDIOS DE LÍMITE | 0
1228 | CIFUNSA DEL BAJIO SA DE CV | CIF-115 | 115 | SALAMANCA | OCCIDENTAL-CENTRO | OCCIDENTAL | NACIONAL | SIN ESTUDIOS DE LÍMITE | 0
1229 | CIHUATLAN | CHT-115 | 115 | MANZANILLO | OCCIDENTAL- MANZANILLO | OCCIDENTAL | NACIONAL | SIN ESTUDIOS DE LÍMITE | 0
1230 | CIMATARIO | CIM-115 | 115 | QUERÉTARO | OCCIDENTAL-QUERETARO/ SAN LUIS POTOSÍ | OCCIDENTAL | NACIONAL | SIN ESTUDIOS DE LÍMITE | 0
1231 | CIUDAD GUZMAN | CGM-115 | 115 | GUADALAJARA | OCCIDENTAL- GUADALAJARA/CARAPAN | OCCIDENTAL | NACIONAL | SIN ESTUDIOS DE LÍMITE | 0
1232 | CIUDAD GUZMAN | CGM-230 | 230 | GUADALAJARA | OCCIDENTAL- GUADALAJARA/CARAPAN | OCCIDENTAL | NACIONAL | SIN ESTUDIOS DE LÍMITE | 0
1233 | CNH DE MEXICO SA DE CV | HOL-115 | 115 | QUERÉTARO | OCCIDENTAL-QUERETARO/ SAN LUIS POTOSÍ | OCCIDENTAL | NACIONAL | SIN ESTUDIOS DE LÍMITE | 0
1234 | COAHUAYANA | CHY-115 | 115 | MANZANILLO | OCCIDENTAL- MANZANILLO | OCCIDENTAL | NACIONAL | SIN ESTUDIOS DE LÍMITE | 0
1235 | COALCOMAN | CMN-115 | 115 | MANZANILLO | OCCIDENTAL- MANZANILLO | OCCIDENTAL | NACIONAL | SIN ESTUDIOS DE LÍMITE | 0
1236 | COBANO | CBN-69 | 69 | CARAPAN | OCCIDENTAL- GUADALAJARA/CARAPAN | OCCIDENTAL | NACIONAL | SIN ESTUDIOS DE LÍMITE | 0
1237 | COBANO | CBN-161 | 161 | CARAPAN | OCCIDENTAL- GUADALAJARA/CARAPAN | OCCIDENTAL | NACIONAL | SIN ESTUDIOS DE LÍMITE | 0
1238 | COBRECEL | COB-115 | 115 | QUERÉTARO | OCCIDENTAL-QUERETARO/ SAN LUIS POTOSÍ | OCCIDENTAL | NACIONAL | SIN ESTUDIOS DE LÍMITE | 0
1239 | COCULA | CLA-115 | 115 | GUADALAJARA | OCCIDENTAL- GUADALAJARA/CARAPAN | OCCIDENTAL | NACIONAL | SIN ESTUDIOS DE LÍMITE | 0
1240 | COLIMA DOS | CMD-115 | 115 | MANZANILLO | OCCIDENTAL- MANZANILLO | OCCIDENTAL | NACIONAL | SIN ESTUDIOS DE LÍMITE | 0
1241 | COLIMA DOS | CMD-230 | 230 | MANZANILLO | OCCIDENTAL- MANZANILLO | OCCIDENTAL | NACIONAL | SIN ESTUDIOS DE LÍMITE | 0
1242 | COLIMA NORTE | CNO-115 | 115 | MANZANILLO | OCCIDENTAL- MANZANILLO | OCCIDENTAL | NACIONAL | SIN ESTUDIOS DE LÍMITE | 0
1243 | COLIMILLA | CLL-69 | 69 | GUADALAJARA | OCCIDENTAL- GUADALAJARA/CARAPAN | OCCIDENTAL | NACIONAL | SIN ESTUDIOS DE LÍMITE | 0
1244 | COLINAS | COI-115 | 115 | SAN LUIS POTOSÍ | OCCIDENTAL-QUERETARO/ SAN LUIS POTOSÍ | OCCIDENTAL | NACIONAL | SIN ESTUDIOS DE LÍMITE | 0
1245 | COLOMO | COL-115 | 115 | MANZANILLO | OCCIDENTAL- MANZANILLO | OCCIDENTAL | NACIONAL | SIN ESTUDIOS DE LÍMITE | 0
1246 | COLOMO | COL-230 | 230 | MANZANILLO | OCCIDENTAL- MANZANILLO | OCCIDENTAL | NACIONAL | SIN ESTUDIOS DE LÍMITE | 0
1247 | COLOMO DISTRIBUCION | CDI-115 | 115 | MANZANILLO | OCCIDENTAL- MANZANILLO | OCCIDENTAL | NACIONAL | SIN ESTUDIOS DE LÍMITE | 0
1248 | COLON | CLN-230 | 230 | GUADALAJARA | OCCIDENTAL- GUADALAJARA/CARAPAN | OCCIDENTAL | NACIONAL | SIN ESTUDIOS DE LÍMITE | 0
1249 | COMPOSTELA | CMP-115 | 115 | TEPIC | OCCIDENTAL-TEPIC | OCCIDENTAL | NACIONAL | 30 | 0
1250 | CONDEMBARO | CON-115 | 115 | CARAPAN | OCCIDENTAL- GUADALAJARA/CARAPAN | OCCIDENTAL | NACIONAL | SIN ESTUDIOS DE LÍMITE | 0
1251 | CONDUCTORES MONTERREY | CDM-115 | 115 | SAN LUIS POTOSÍ | OCCIDENTAL-QUERETARO/ SAN LUIS POTOSÍ | OCCIDENTAL | NACIONAL | SIN ESTUDIOS DE LÍMITE | 0
1252 | CONIN | CNI-115 | 115 | QUERÉTARO | OCCIDENTAL-QUERETARO/ SAN LUIS POTOSÍ | OCCIDENTAL | NACIONAL | SIN ESTUDIOS DE LÍMITE | 0
1253 | CONIN | CNI-230 | 230 | QUERÉTARO | OCCIDENTAL-QUERETARO/ SAN LUIS POTOSÍ | OCCIDENTAL | NACIONAL | SIN ESTUDIOS DE LÍMITE | 0
1254 | CONTICON | CON-115 | 115 | QUERÉTARO | OCCIDENTAL-QUERETARO/ SAN LUIS POTOSÍ | OCCIDENTAL | NACIONAL | SIN ESTUDIOS DE LÍMITE | 0
1255 | CORONA | CRN-115 | 115 | AGUASCALIENTES | OCCIDENTAL-CENTRO | OCCIDENTAL | NACIONAL | SIN ESTUDIOS DE LÍMITE | 0
1256 | CORONEO | COO-115 | 115 | QUERÉTARO | OCCIDENTAL-QUERETARO/ SAN LUIS POTOSÍ | OCCIDENTAL | NACIONAL | SIN ESTUDIOS DE LÍMITE | 0
1257 | CORPORACION DE OCCIDENTE | COC-69 | 69 | GUADALAJARA | OCCIDENTAL- GUADALAJARA/CARAPAN | OCCIDENTAL | NACIONAL | SIN ESTUDIOS DE LÍMITE | 0
1258 | CORTAZAR | CZR-115 | 115 | QUERÉTARO | OCCIDENTAL-QUERETARO/ SAN LUIS POTOSÍ | OCCIDENTAL | NACIONAL | SIN ESTUDIOS DE LÍMITE | 0
1259 | COTIJA | CTJ-115 | 115 | CARAPAN | OCCIDENTAL- GUADALAJARA/CARAPAN | OCCIDENTAL | NACIONAL | SIN ESTUDIOS DE LÍMITE | 0
1260 | CRUCERO | CCR-115 | 115 | CARAPAN | OCCIDENTAL- GUADALAJARA/CARAPAN | OCCIDENTAL | NACIONAL | SIN ESTUDIOS DE LÍMITE | 0
1261 | CRUZ AZUL | CZA-230 | 230 | AGUASCALIENTES | OCCIDENTAL-CENTRO | OCCIDENTAL | NACIONAL | SIN ESTUDIOS DE LÍMITE | 0
1262 | CRYOINFRA | CRI-115 | 115 | SALAMANCA | OCCIDENTAL-CENTRO | OCCIDENTAL | NACIONAL | SIN ESTUDIOS DE LÍMITE | 0
1263 | CRYOINFRA | CRY-115 | 115 | QUERÉTARO | OCCIDENTAL-QUERETARO/ SAN LUIS POTOSÍ | OCCIDENTAL | NACIONAL | SIN ESTUDIOS DE LÍMITE | 0
1264 | CUAUHTEMOC | SCC-115 | 115 | MANZANILLO | OCCIDENTAL- MANZANILLO | OCCIDENTAL | NACIONAL | SIN ESTUDIOS DE LÍMITE | 0
1265 | CUERÁMARO | CUE-115 | 115 | SALAMANCA | OCCIDENTAL-CENTRO | OCCIDENTAL | NACIONAL | SIN ESTUDIOS DE LÍMITE | 0
1266 | CUITZEO | CTZ-115 | 115 | GUADALAJARA | OCCIDENTAL- GUADALAJARA/CARAPAN | OCCIDENTAL | NACIONAL | SIN ESTUDIOS DE LÍMITE | 0
1267 | CUITZEO | CZO-115 | 115 | GUADALAJARA | OCCIDENTAL- GUADALAJARA/CARAPAN | OCCIDENTAL | NACIONAL | SIN ESTUDIOS DE LÍMITE | 0
1268 | CUMBRES | CUB-115 | 115 | AGUASCALIENTES | OCCIDENTAL-CENTRO | OCCIDENTAL | NACIONAL | SIN ESTUDIOS DE LÍMITE | 0
1269 | CUMMINS FILTRACION | CSF-115 | 115 | SAN LUIS POTOSÍ | OCCIDENTAL-QUERETARO/ SAN LUIS POTOSÍ | OCCIDENTAL | NACIONAL | SIN ESTUDIOS DE LÍMITE | 0
1270 | CUPATITZIO | CPT-161 | 161 | CARAPAN | OCCIDENTAL- GUADALAJARA/CARAPAN | OCCIDENTAL | NACIONAL | SIN ESTUDIOS DE LÍMITE | 0
1271 | CUPRO | CPO-115 | 115 | SAN LUIS POTOSÍ | OCCIDENTAL-QUERETARO/ SAN LUIS POTOSÍ | OCCIDENTAL | NACIONAL | SIN ESTUDIOS DE LÍMITE | 0
1272 | CUQUIO | CQO-115 | 115 | GUADALAJARA | OCCIDENTAL- GUADALAJARA/CARAPAN | OCCIDENTAL | NACIONAL | SIN ESTUDIOS DE LÍMITE | 0
1273 | DAIDO METAL | DAI-69 | 69 | GUADALAJARA | OCCIDENTAL- GUADALAJARA/CARAPAN | OCCIDENTAL | NACIONAL | SIN ESTUDIOS DE LÍMITE | 0
1274 | DALTILE | DAL-115 | 115 | SALAMANCA | OCCIDENTAL-CENTRO | OCCIDENTAL | NACIONAL | SIN ESTUDIOS DE LÍMITE | 0
1275 | DAL-TILE MEXICO S.DER.L. DEC.V | DLT-115 | 115 | SALAMANCA | OCCIDENTAL-CENTRO | OCCIDENTAL | NACIONAL | SIN ESTUDIOS DE LÍMITE | 0
1276 | DANISCO MEXICANA | DAM-115 | 115 | MANZANILLO | OCCIDENTAL- MANZANILLO | OCCIDENTAL | NACIONAL | SIN ESTUDIOS DE LÍMITE | 0
1277 | DANONE DE MEXICO SA DE CV | DNN-115 | 115 | SALAMANCA | OCCIDENTAL-CENTRO | OCCIDENTAL | NACIONAL | SIN ESTUDIOS DE LÍMITE | 0
1278 | DAÑU | DAN-230 | 230 | QUERÉTARO | OCCIDENTAL-QUERETARO/ SAN LUIS POTOSÍ | OCCIDENTAL | NACIONAL | 50 | 0
1279 | DASA (SLP) | DAS-115 | 115 | SAN LUIS POTOSÍ | OCCIDENTAL-QUERETARO/ SAN LUIS POTOSÍ | OCCIDENTAL | NACIONAL | SIN ESTUDIOS DE LÍMITE | 0
1280 | DE ACERO | DEO-115 | 115 | CARAPAN | OCCIDENTAL- GUADALAJARA/CARAPAN | OCCIDENTAL | NACIONAL | SIN ESTUDIOS DE LÍMITE | 0
1281 | DE ACERO | DEA-230 | 230 | QUERÉTARO | OCCIDENTAL-QUERETARO/ SAN LUIS POTOSÍ | OCCIDENTAL | NACIONAL | SIN ESTUDIOS DE LÍMITE | 0
1282 | DELCO REMY | DLC-115 | 115 | SAN LUIS POTOSÍ | OCCIDENTAL-QUERETARO/ SAN LUIS POTOSÍ | OCCIDENTAL | NACIONAL | SIN ESTUDIOS DE LÍMITE | 0
1283 | DENSO | DEN-115 | 115 | SALAMANCA | OCCIDENTAL-CENTRO | OCCIDENTAL | NACIONAL | SIN ESTUDIOS DE LÍMITE | 0
1284 | DESCANSADERO | DSC-69 | 69 | LÁZARO CARDENAS | OCCIDENTAL-LÁZARO CARDENAS | OCCIDENTAL | NACIONAL | SIN ESTUDIOS DE LÍMITE | 0
1285 | DESTILADERAS | DST-115 | 115 | TEPIC | OCCIDENTAL-TEPIC | OCCIDENTAL | NACIONAL | SIN ESTUDIOS DE LÍMITE | 0
1286 | DICUMSA | DIC-115 | 115 | SAN LUIS POTOSÍ | OCCIDENTAL-QUERETARO/ SAN LUIS POTOSÍ | OCCIDENTAL | NACIONAL | SIN ESTUDIOS DE LÍMITE | 0
1287 | DISTEX | DTX-115 | 115 | QUERÉTARO | OCCIDENTAL-QUERETARO/ SAN LUIS POTOSÍ | OCCIDENTAL | NACIONAL | SIN ESTUDIOS DE LÍMITE | 0
1288 | DOLORES HIDALGO | DHD-115 | 115 | QUERÉTARO | OCCIDENTAL-QUERETARO/ SAN LUIS POTOSÍ | OCCIDENTAL | NACIONAL | 0 | 0
1289 | DOMINICA | DMN-115 | 115 | SAN LUIS POTOSÍ | OCCIDENTAL-QUERETARO/ SAN LUIS POTOSÍ | OCCIDENTAL | NACIONAL | SIN ESTUDIOS DE LÍMITE | 0
1290 | DOMO SAN PEDRO | DSP-115 | 115 | TEPIC | OCCIDENTAL-TEPIC | OCCIDENTAL | NACIONAL | SIN ESTUDIOS DE LÍMITE | 0
1291 | DRAEXELMAIER | DXM-115 | 115 | SAN LUIS POTOSÍ | OCCIDENTAL-QUERETARO/ SAN LUIS POTOSÍ | OCCIDENTAL | NACIONAL | SIN ESTUDIOS DE LÍMITE | 0
1292 | DVO | DVO-115 | 115 | CARAPAN | OCCIDENTAL- GUADALAJARA/CARAPAN | OCCIDENTAL | NACIONAL | SIN ESTUDIOS DE LÍMITE | 0
1293 | EATON | EAT-115 | 115 | SAN LUIS POTOSÍ | OCCIDENTAL-QUERETARO/ SAN LUIS POTOSÍ | OCCIDENTAL | NACIONAL | SIN ESTUDIOS DE LÍMITE | 0
1294 | EDOSA | EDO-69 | 69 | GUADALAJARA | OCCIDENTAL- GUADALAJARA/CARAPAN | OCCIDENTAL | NACIONAL | SIN ESTUDIOS DE LÍMITE | 0
1295 | EFFEM DE MEXICO | EFE-115 | 115 | QUERÉTARO | OCCIDENTAL-QUERETARO/ SAN LUIS POTOSÍ | OCCIDENTAL | NACIONAL | SIN ESTUDIOS DE LÍMITE | 0
1296 | EFFEM MEX INC Y CIA SENNC DE | EFF-115 | 115 | GUADALAJARA | OCCIDENTAL- GUADALAJARA/CARAPAN | OCCIDENTAL | NACIONAL | SIN ESTUDIOS DE LÍMITE | 0
1297 | EL ARBOLITO | ABO-115 | 115 | SAN LUIS POTOSÍ | OCCIDENTAL-QUERETARO/ SAN LUIS POTOSÍ | OCCIDENTAL | NACIONAL | SIN ESTUDIOS DE LÍMITE | 0
1298 | EL CAJON | CJN-400 | 400 | GUADALAJARA | OCCIDENTAL- GUADALAJARA/CARAPAN | OCCIDENTAL | NACIONAL | SIN ESTUDIOS DE LÍMITE | 0
1299 | EL CAMPANARIO | CAM-115 | 115 | QUERÉTARO | OCCIDENTAL-QUERETARO/ SAN LUIS POTOSÍ | OCCIDENTAL | NACIONAL | SIN ESTUDIOS DE LÍMITE | 0
1300 | EL GRANJENO | EGJ-115 | 115 | AGUASCALIENTES | OCCIDENTAL-CENTRO | OCCIDENTAL | NACIONAL | SIN ESTUDIOS DE LÍMITE | 0
1301 | EL GRULLO | GRU-115 | 115 | MANZANILLO | OCCIDENTAL- MANZANILLO | OCCIDENTAL | NACIONAL | 7.5 | 0
1302 | EL MARQUEZ | MRQ-115 | 115 | QUERÉTARO | OCCIDENTAL-QUERETARO/ SAN LUIS POTOSÍ | OCCIDENTAL | NACIONAL | SIN ESTUDIOS DE LÍMITE | 0
1303 | EL MARQUEZ ORIENTE | MQO-115 | 115 | QUERÉTARO | OCCIDENTAL-QUERETARO/ SAN LUIS POTOSÍ | OCCIDENTAL | NACIONAL | SIN ESTUDIOS DE LÍMITE | 0
1304 | EL MIRADOR | MRR-115 | 115 | CARAPAN | OCCIDENTAL- GUADALAJARA/CARAPAN | OCCIDENTAL | NACIONAL | SIN ESTUDIOS DE LÍMITE | 0
1305 | EL PALMAR | EPM-115 | 115 | QUERÉTARO | OCCIDENTAL-QUERETARO/ SAN LUIS POTOSÍ | OCCIDENTAL | NACIONAL | 50 | 0
1306 | EL POTOSI | EPS-115 | 115 | SAN LUIS POTOSÍ | OCCIDENTAL-QUERETARO/ SAN LUIS POTOSÍ | OCCIDENTAL | NACIONAL | SIN ESTUDIOS DE LÍMITE | 0
1307 | EL POTOSI | EPS-230 | 230 | SAN LUIS POTOSÍ | OCCIDENTAL-QUERETARO/ SAN LUIS POTOSÍ | OCCIDENTAL | NACIONAL | SIN ESTUDIOS DE LÍMITE | 0
1308 | EL POTOSI | EPS-400 | 400 | SAN LUIS POTOSÍ | OCCIDENTAL-QUERETARO/ SAN LUIS POTOSÍ | OCCIDENTAL | NACIONAL | SIN ESTUDIOS DE LÍMITE | 0
1309 | EL REALITO | ELR-115 | 115 | QUERÉTARO | OCCIDENTAL-QUERETARO/ SAN LUIS POTOSÍ | OCCIDENTAL | NACIONAL | SIN ESTUDIOS DE LÍMITE | 0
1310 | EL SALTO | ESJ-69 | 69 | GUADALAJARA | OCCIDENTAL- GUADALAJARA/CARAPAN | OCCIDENTAL | NACIONAL | 20.4 | 0
1311 | EL SAUCITO | MSU-115 | 115 | AGUASCALIENTES | OCCIDENTAL-CENTRO | OCCIDENTAL | NACIONAL | SIN ESTUDIOS DE LÍMITE | 0
1312 | EL SAUZ | SAU-115 | 115 | QUERÉTARO | OCCIDENTAL-QUERETARO/ SAN LUIS POTOSÍ | OCCIDENTAL | NACIONAL | 30 | 0
1313 | EL SAUZ | SAU-230 | 230 | QUERÉTARO | OCCIDENTAL-QUERETARO/ SAN LUIS POTOSÍ | OCCIDENTAL | NACIONAL | SIN ESTUDIOS DE LÍMITE | 0
1314 | EL SOL | SOL-69 | 69 | GUADALAJARA | OCCIDENTAL- GUADALAJARA/CARAPAN | OCCIDENTAL | NACIONAL | SIN ESTUDIOS DE LÍMITE | 0
1315 | EL SOL | ESO-115 | 115 | CARAPAN | OCCIDENTAL- GUADALAJARA/CARAPAN | OCCIDENTAL | NACIONAL | SIN ESTUDIOS DE LÍMITE | 1.141
1316 | EL TARAY | TAY-115 | 115 | AGUASCALIENTES | OCCIDENTAL-CENTRO | OCCIDENTAL | NACIONAL | SIN ESTUDIOS DE LÍMITE | 0
1317 | EL TORO | TOO-115 | 115 | AGUASCALIENTES | OCCIDENTAL-CENTRO | OCCIDENTAL | NACIONAL | SIN ESTUDIOS DE LÍMITE | 0
1318 | ELECTROQUIMICA | ELE-115 | 115 | SAN LUIS POTOSÍ | OCCIDENTAL-QUERETARO/ SAN LUIS POTOSÍ | OCCIDENTAL | NACIONAL | SIN ESTUDIOS DE LÍMITE | 0
1319 | EMMAN TABLEROS SA DE CV | EMM-115 | 115 | GUADALAJARA | OCCIDENTAL- GUADALAJARA/CARAPAN | OCCIDENTAL | NACIONAL | SIN ESTUDIOS DE LÍMITE | 0
1320 | EMPALME ESCOBEDO | EME-115 | 115 | QUERÉTARO | OCCIDENTAL-QUERETARO/ SAN LUIS POTOSÍ | OCCIDENTAL | NACIONAL | SIN ESTUDIOS DE LÍMITE | 0
1321 | EMPAQUES MODERNOS DE | EMP-69 | 69 | GUADALAJARA | OCCIDENTAL- GUADALAJARA/CARAPAN | OCCIDENTAL | NACIONAL | SIN ESTUDIOS DE LÍMITE | 0
1322 | ENCARNACION DE DIAZ | ENC-115 | 115 | AGUASCALIENTES | OCCIDENTAL-CENTRO | OCCIDENTAL | NACIONAL | SIN ESTUDIOS DE LÍMITE | 0
1323 | ENERGIA SAN LUIS DE LA PAZ | ELP-230 | 230 | QUERÉTARO | OCCIDENTAL-QUERETARO/ SAN LUIS POTOSÍ | OCCIDENTAL | NACIONAL | SIN ESTUDIOS DE LÍMITE | 0
1324 | ENVASES INNOVATIVOS | ENV-69 | 69 | GUADALAJARA | OCCIDENTAL- GUADALAJARA/CARAPAN | OCCIDENTAL | NACIONAL | SIN ESTUDIOS DE LÍMITE | 0
1325 | ENVASES UNIVERSALES DE | EVS-69 | 69 | GUADALAJARA | OCCIDENTAL- GUADALAJARA/CARAPAN | OCCIDENTAL | NACIONAL | SIN ESTUDIOS DE LÍMITE | 0
1326 | ENVASES Y TAPAS | EYT-115 | 115 | AGUASCALIENTES | OCCIDENTAL-CENTRO | OCCIDENTAL | NACIONAL | SIN ESTUDIOS DE LÍMITE | 0
1327 | EOLICA CERRITOS (Mesa Morenos) MANIOBRAS | ECM-230 | 230 | AGUASCALIENTES | OCCIDENTAL-CENTRO | OCCIDENTAL | NACIONAL | SIN ESTUDIOS DE LÍMITE | 76
1328 | EOLICA HUIMILPAN (San Pedro) MANIOBRAS | HUM-115 | 115 | QUERÉTARO | OCCIDENTAL-QUERETARO/ SAN LUIS POTOSÍ | OCCIDENTAL | NACIONAL | SIN ESTUDIOS DE LÍMITE | 30
1329 | EOLICA SANTIAGO MANIOBRAS | ESM-230 | 230 | SAN LUIS POTOSÍ | OCCIDENTAL-QUERETARO/ SAN LUIS POTOSÍ | OCCIDENTAL | NACIONAL | SIN ESTUDIOS DE LÍMITE | 105
1330 | ESTADIO CORREGIDORA | ECO-115 | 115 | QUERÉTARO | OCCIDENTAL-QUERETARO/ SAN LUIS POTOSÍ | OCCIDENTAL | NACIONAL | SIN ESTUDIOS DE LÍMITE | 0
1331 | ESTANCIA DE ANIMAS | EDA-115 | 115 | AGUASCALIENTES | OCCIDENTAL-CENTRO | OCCIDENTAL | NACIONAL | SIN ESTUDIOS DE LÍMITE | 0
1332 | ESTANCITA | ETA-115 | 115 | GUADALAJARA | OCCIDENTAL- GUADALAJARA/CARAPAN | OCCIDENTAL | NACIONAL | SIN ESTUDIOS DE LÍMITE | 0
1333 | EXPERIENCIA | EXP-69 | 69 | GUADALAJARA | OCCIDENTAL- GUADALAJARA/CARAPAN | OCCIDENTAL | NACIONAL | SIN ESTUDIOS DE LÍMITE | 0
1334 | EZEQUIEL MONTES | EZM-115 | 115 | QUERÉTARO | OCCIDENTAL-QUERETARO/ SAN LUIS POTOSÍ | OCCIDENTAL | NACIONAL | SIN ESTUDIOS DE LÍMITE | 0
1335 | FAJAS | FAJ-115 | 115 | AGUASCALIENTES | OCCIDENTAL-CENTRO | OCCIDENTAL | NACIONAL | SIN ESTUDIOS DE LÍMITE | 0
1336 | FERIA-DELPHI | ALM-69 | 69 | GUADALAJARA | OCCIDENTAL- GUADALAJARA/CARAPAN | OCCIDENTAL | NACIONAL | SIN ESTUDIOS DE LÍMITE | 0
1337 | FERTIMEX | FER-69 | 69 | GUADALAJARA | OCCIDENTAL- GUADALAJARA/CARAPAN | OCCIDENTAL | NACIONAL | SIN ESTUDIOS DE LÍMITE | 0
1338 | FEVISA | FVS-115 | 115 | SAN LUIS POTOSÍ | OCCIDENTAL-QUERETARO/ SAN LUIS POTOSÍ | OCCIDENTAL | NACIONAL | SIN ESTUDIOS DE LÍMITE | 0
1339 | FIBERWEB DE MEXICO SA DE CV | VTC-115 | 115 | QUERÉTARO | OCCIDENTAL-QUERETARO/ SAN LUIS POTOSÍ | OCCIDENTAL | NACIONAL | SIN ESTUDIOS DE LÍMITE | 0
1340 | FLAMINGOS | FLA-115 | 115 | TEPIC | OCCIDENTAL-TEPIC | OCCIDENTAL | NACIONAL | SIN ESTUDIOS DE LÍMITE | 0
1341 | FLEXTRONICS PLANTA SUR | SLT-69 | 69 | GUADALAJARA | OCCIDENTAL- GUADALAJARA/CARAPAN | OCCIDENTAL | NACIONAL | SIN ESTUDIOS DE LÍMITE | 0
1342 | FLUVIAL | FLU-115 | 115 | TEPIC | OCCIDENTAL-TEPIC | OCCIDENTAL | NACIONAL | SIN ESTUDIOS DE LÍMITE | 0
1343 | FORJAS | FRJ-115 | 115 | QUERÉTARO | OCCIDENTAL-QUERETARO/ SAN LUIS POTOSÍ | OCCIDENTAL | NACIONAL | SIN ESTUDIOS DE LÍMITE | 0
1344 | FQX-B-T1 | FXB-115 | 115 | SALAMANCA | OCCIDENTAL-CENTRO | OCCIDENTAL | NACIONAL | SIN ESTUDIOS DE LÍMITE | 0
1345 | FQX-S-T1 | FXS-115 | 115 | SALAMANCA | OCCIDENTAL-CENTRO | OCCIDENTAL | NACIONAL | SIN ESTUDIOS DE LÍMITE | 0
1346 | FRESNILLO | FSO-115 | 115 | AGUASCALIENTES | OCCIDENTAL-CENTRO | OCCIDENTAL | NACIONAL | 30 | 0
1347 | FRESNILLO | FSO-230 | 230 | AGUASCALIENTES | OCCIDENTAL-CENTRO | OCCIDENTAL | NACIONAL | SIN ESTUDIOS DE LÍMITE | 0
1348 | FRESNILLO INDUSTRIAL | FRI-115 | 115 | AGUASCALIENTES | OCCIDENTAL-CENTRO | OCCIDENTAL | NACIONAL | SIN ESTUDIOS DE LÍMITE | 0
1349 | FRESNILLO NORTE | FRN-115 | 115 | AGUASCALIENTES | OCCIDENTAL-CENTRO | OCCIDENTAL | NACIONAL | SIN ESTUDIOS DE LÍMITE | 0
1350 | FRESNILLO SUR | FNO-115 | 115 | AGUASCALIENTES | OCCIDENTAL-CENTRO | OCCIDENTAL | NACIONAL | SIN ESTUDIOS DE LÍMITE | 0
1351 | FRESNO | FRE-69 | 69 | GUADALAJARA | OCCIDENTAL- GUADALAJARA/CARAPAN | OCCIDENTAL | NACIONAL | SIN ESTUDIOS DE LÍMITE | 0
1352 | G. TIRE | GRP-115 | 115 | SAN LUIS POTOSÍ | OCCIDENTAL-QUERETARO/ SAN LUIS POTOSÍ | OCCIDENTAL | NACIONAL | SIN ESTUDIOS DE LÍMITE | 0
1353 | GENERADORA ELÉCTRICA SAN RAFAEL, S.A.P.I. DE C.V. | SRA-115 | 115 | TEPIC | OCCIDENTAL-TEPIC | OCCIDENTAL | NACIONAL | SIN ESTUDIOS DE LÍMITE | 28
1354 | GENERAL MOTORS DE MEXICO | GMC-115 | 115 | SALAMANCA | OCCIDENTAL-CENTRO | OCCIDENTAL | NACIONAL | SIN ESTUDIOS DE LÍMITE | 0
1355 | GKN | GKN-115 | 115 | QUERÉTARO | OCCIDENTAL-QUERETARO/ SAN LUIS POTOSÍ | OCCIDENTAL | NACIONAL | SIN ESTUDIOS DE LÍMITE | 0
1356 | GOMEZ PORTUGAL | GOP-115 | 115 | AGUASCALIENTES | OCCIDENTAL-CENTRO | OCCIDENTAL | NACIONAL | SIN ESTUDIOS DE LÍMITE | 0
1357 | GRAHAM PACKAGING PLASTIC | GRH-115 | 115 | SALAMANCA | OCCIDENTAL-CENTRO | OCCIDENTAL | NACIONAL | SIN ESTUDIOS DE LÍMITE | 0
1358 | GRÁN JARDIN | GJA-115 | 115 | AGUASCALIENTES | OCCIDENTAL-CENTRO | OCCIDENTAL | NACIONAL | SIN ESTUDIOS DE LÍMITE | 0
1359 | GUADALAJARA DOS | GUD-69 | 69 | GUADALAJARA | OCCIDENTAL- GUADALAJARA/CARAPAN | OCCIDENTAL | NACIONAL | SIN ESTUDIOS DE LÍMITE | 0
1360 | GUADALAJARA DOS | GUD-161 | 161 | GUADALAJARA | OCCIDENTAL- GUADALAJARA/CARAPAN | OCCIDENTAL | NACIONAL | SIN ESTUDIOS DE LÍMITE | 0
1361 | GUADALAJARA DOS | GUD-230 | 230 | GUADALAJARA | OCCIDENTAL- GUADALAJARA/CARAPAN | OCCIDENTAL | NACIONAL | SIN ESTUDIOS DE LÍMITE | 0
1362 | GUADALAJARA INDUSTRIAL | GUI-230 | 230 | GUADALAJARA | OCCIDENTAL- GUADALAJARA/CARAPAN | OCCIDENTAL | NACIONAL | SIN ESTUDIOS DE LÍMITE | 0
1363 | GUADALAJARA NORTE | GUN-69 | 69 | GUADALAJARA | OCCIDENTAL- GUADALAJARA/CARAPAN | OCCIDENTAL | NACIONAL | SIN ESTUDIOS DE LÍMITE | 5.7
1364 | GUADALAJARA NORTE | GUN-230 | 230 | GUADALAJARA | OCCIDENTAL- GUADALAJARA/CARAPAN | OCCIDENTAL | NACIONAL | SIN ESTUDIOS DE LÍMITE | 0
1365 | GUADALAJARA ORIENTE | GDO-69 | 69 | GUADALAJARA | OCCIDENTAL- GUADALAJARA/CARAPAN | OCCIDENTAL | NACIONAL | SIN ESTUDIOS DE LÍMITE | 0
1366 | GUADALAJARA ORIENTE | GDO-230 | 230 | GUADALAJARA | OCCIDENTAL- GUADALAJARA/CARAPAN | OCCIDENTAL | NACIONAL | SIN ESTUDIOS DE LÍMITE | 0
1367 | GUADALAJARA UNO | GDU-69 | 69 | GUADALAJARA | OCCIDENTAL- GUADALAJARA/CARAPAN | OCCIDENTAL | NACIONAL | SIN ESTUDIOS DE LÍMITE | 0
1368 | GUADALAJARA UNO | GDU-230 | 230 | GUADALAJARA | OCCIDENTAL- GUADALAJARA/CARAPAN | OCCIDENTAL | NACIONAL | SIN ESTUDIOS DE LÍMITE | 0
1369 | GUADALCAZAR | GDL-115 | 115 | SAN LUIS POTOSÍ | OCCIDENTAL-QUERETARO/ SAN LUIS POTOSÍ | OCCIDENTAL | NACIONAL | SIN ESTUDIOS DE LÍMITE | 0
1370 | GUADALUPE | GPE-115 | 115 | AGUASCALIENTES | OCCIDENTAL-CENTRO | OCCIDENTAL | NACIONAL | SIN ESTUDIOS DE LÍMITE | 0
1371 | GUANAJUATO | GTO-115 | 115 | SALAMANCA | OCCIDENTAL-CENTRO | OCCIDENTAL | NACIONAL | 80 | 0
1372 | GUANAJUATO SUR | GSU-115 | 115 | SALAMANCA | OCCIDENTAL-CENTRO | OCCIDENTAL | NACIONAL | SIN ESTUDIOS DE LÍMITE | 0
1373 | GUARDIAN INDUSTRIE VP | GDI-115 | 115 | QUERÉTARO | OCCIDENTAL-QUERETARO/ SAN LUIS POTOSÍ | OCCIDENTAL | NACIONAL | SIN ESTUDIOS DE LÍMITE | 0
1374 | GUASCARO | GSO-115 | 115 | CARAPAN | OCCIDENTAL- GUADALAJARA/CARAPAN | OCCIDENTAL | NACIONAL | SIN ESTUDIOS DE LÍMITE | 0
1375 | GUAYABITOS | GYS-115 | 115 | TEPIC | OCCIDENTAL-TEPIC | OCCIDENTAL | NACIONAL | SIN ESTUDIOS DE LÍMITE | 0
1376 | GUEVARA | GVA-115 | 69 | GUADALAJARA | OCCIDENTAL- GUADALAJARA/CARAPAN | OCCIDENTAL | NACIONAL | SIN ESTUDIOS DE LÍMITE | 0
1377 | GUEVARA | GVA-115 | 115 | GUADALAJARA | OCCIDENTAL- GUADALAJARA/CARAPAN | OCCIDENTAL | NACIONAL | SIN ESTUDIOS DE LÍMITE | 0
1378 | HACIENDA | HDA-115 | 115 | QUERÉTARO | OCCIDENTAL-QUERETARO/ SAN LUIS POTOSÍ | OCCIDENTAL | NACIONAL | SIN ESTUDIOS DE LÍMITE | 0
1379 | HACIENDA NUEVA | HNV-115 | 115 | AGUASCALIENTES | OCCIDENTAL-CENTRO | OCCIDENTAL | NACIONAL | SIN ESTUDIOS DE LÍMITE | 0
1380 | HENKEL CAPITAL S.A. DE C.V. | RSS-115 | 115 | SALAMANCA | OCCIDENTAL-CENTRO | OCCIDENTAL | NACIONAL | SIN ESTUDIOS DE LÍMITE | 0
1381 | HERDEZ | HER-115 | 115 | SAN LUIS POTOSÍ | OCCIDENTAL-QUERETARO/ SAN LUIS POTOSÍ | OCCIDENTAL | NACIONAL | SIN ESTUDIOS DE LÍMITE | 0
1382 | HIGUERILLAS | HIG-69 | 69 | GUADALAJARA | OCCIDENTAL- GUADALAJARA/CARAPAN | OCCIDENTAL | NACIONAL | SIN ESTUDIOS DE LÍMITE | 0
1383 | HILASAL MEXICANA S.A.B. DE C.V. | HYL-69 | 69 | GUADALAJARA | OCCIDENTAL- GUADALAJARA/CARAPAN | OCCIDENTAL | NACIONAL | SIN ESTUDIOS DE LÍMITE | 0
1384 | HIROTEC MEXICO SA DE CV | AVT-115 | 115 | SALAMANCA | OCCIDENTAL-CENTRO | OCCIDENTAL | NACIONAL | SIN ESTUDIOS DE LÍMITE | 0
1385 | HITACHI | HTA-115 | 115 | QUERÉTARO | OCCIDENTAL-QUERETARO/ SAN LUIS POTOSÍ | OCCIDENTAL | NACIONAL | SIN ESTUDIOS DE LÍMITE | 0
1386 | HITCHINER | HIT-115 | 115 | SAN LUIS POTOSÍ | OCCIDENTAL-QUERETARO/ SAN LUIS POTOSÍ | OCCIDENTAL | NACIONAL | SIN ESTUDIOS DE LÍMITE | 0
1387 | HONDA | HND-115 | 115 | QUERÉTARO | OCCIDENTAL-QUERETARO/ SAN LUIS POTOSÍ | OCCIDENTAL | NACIONAL | SIN ESTUDIOS DE LÍMITE | 0
1388 | HONDA DE MEXICO S.A. DE C.V. | HON-69 | 69 | GUADALAJARA | OCCIDENTAL- GUADALAJARA/CARAPAN | OCCIDENTAL | NACIONAL | SIN ESTUDIOS DE LÍMITE | 0
1389 | HUACANA | HUC-69 | 69 | CARAPAN | OCCIDENTAL- GUADALAJARA/CARAPAN | OCCIDENTAL | NACIONAL | SIN ESTUDIOS DE LÍMITE | 0
1390 | HUANIMARO | HNM-115 | 115 | SALAMANCA | OCCIDENTAL-CENTRO | OCCIDENTAL | NACIONAL | SIN ESTUDIOS DE LÍMITE | 0
1391 | HUENTITÁN | HUN-69 | 69 | GUADALAJARA | OCCIDENTAL- GUADALAJARA/CARAPAN | OCCIDENTAL | NACIONAL | SIN ESTUDIOS DE LÍMITE | 0
1392 | HUICHAPAN | HCH-115 | 115 | QUERÉTARO | OCCIDENTAL-QUERETARO/ SAN LUIS POTOSÍ | OCCIDENTAL | NACIONAL | SIN ESTUDIOS DE LÍMITE | 0
1393 | HUMEDADES | HUM-115 | 115 | QUERÉTARO | OCCIDENTAL-QUERETARO/ SAN LUIS POTOSÍ | OCCIDENTAL | NACIONAL | SIN ESTUDIOS DE LÍMITE | 0
1394 | HUNTSMAN INTERNATIONAL DE | HMA-115 | 115 | GUADALAJARA | OCCIDENTAL- GUADALAJARA/CARAPAN | OCCIDENTAL | NACIONAL | SIN ESTUDIOS DE LÍMITE | 0
1395 | IBERDROLA COGENERACION BAJIO MANIOBRAS | ICM-115 | 115 | QUERÉTARO | OCCIDENTAL-QUERETARO/ SAN LUIS POTOSÍ | OCCIDENTAL | NACIONAL | SIN ESTUDIOS DE LÍMITE | 73.345
1396 | IBIDEM | IBD-115 | 115 | SAN LUIS POTOSÍ | OCCIDENTAL-QUERETARO/ SAN LUIS POTOSÍ | OCCIDENTAL | NACIONAL | SIN ESTUDIOS DE LÍMITE | 0
1397 | IBM DE MEXICO S.A. DE C.V. | IBM-69 | 69 | GUADALAJARA | OCCIDENTAL- GUADALAJARA/CARAPAN | OCCIDENTAL | NACIONAL | SIN ESTUDIOS DE LÍMITE | 0
1398 | IBM-ALKA | IBA-69 | 69 | GUADALAJARA | OCCIDENTAL- GUADALAJARA/CARAPAN | OCCIDENTAL | NACIONAL | SIN ESTUDIOS DE LÍMITE | 0
1399 | IMMSA | IMM-115 | 115 | SAN LUIS POTOSÍ | OCCIDENTAL-QUERETARO/ SAN LUIS POTOSÍ | OCCIDENTAL | NACIONAL | SIN ESTUDIOS DE LÍMITE | 0
1400 | IND MINERA MEXICO | MNR-230 | 230 | SAN LUIS POTOSÍ | OCCIDENTAL-QUERETARO/ SAN LUIS POTOSÍ | OCCIDENTAL | NACIONAL | SIN ESTUDIOS DE LÍMITE | 0
1401 | INDEPENDENCIA | INE-115 | 115 | CARAPAN | OCCIDENTAL- GUADALAJARA/CARAPAN | OCCIDENTAL | NACIONAL | SIN ESTUDIOS DE LÍMITE | 0
1402 | INDUSTRIAL SAN FRANCISCO | ISF-115 | 115 | AGUASCALIENTES | OCCIDENTAL-CENTRO | OCCIDENTAL | NACIONAL | SIN ESTUDIOS DE LÍMITE | 0
1403 | INDUSTRIAS GOSA S.A. DE C.V. | GOS-69 | 69 | GUADALAJARA | OCCIDENTAL- GUADALAJARA/CARAPAN | OCCIDENTAL | NACIONAL | SIN ESTUDIOS DE LÍMITE | 0
1404 | INGENIO TALA | ING-69 | 69 | GUADALAJARA | OCCIDENTAL- GUADALAJARA/CARAPAN | OCCIDENTAL | NACIONAL | SIN ESTUDIOS DE LÍMITE | 0
1405 | INOPACK | INN-115 | 115 | AGUASCALIENTES | OCCIDENTAL-CENTRO | OCCIDENTAL | NACIONAL | SIN ESTUDIOS DE LÍMITE | 0
1406 | INPAMEX | IMP-115 | 115 | CARAPAN | OCCIDENTAL- GUADALAJARA/CARAPAN | OCCIDENTAL | NACIONAL | SIN ESTUDIOS DE LÍMITE | 0
1407 | INVISTA | INV-115 | 115 | QUERÉTARO | OCCIDENTAL-QUERETARO/ SAN LUIS POTOSÍ | OCCIDENTAL | NACIONAL | SIN ESTUDIOS DE LÍMITE | 0
1408 | IRAPUATO | IRP-115 | 115 | SALAMANCA | OCCIDENTAL-CENTRO | OCCIDENTAL | NACIONAL | SIN ESTUDIOS DE LÍMITE | 0
1409 | IRAPUATO II | IRA-115 | 115 | SALAMANCA | OCCIDENTAL-CENTRO | OCCIDENTAL | NACIONAL | SIN ESTUDIOS DE LÍMITE | 0
1410 | IRAPUATO II | IRA-230 | 230 | SALAMANCA | OCCIDENTAL-CENTRO | OCCIDENTAL | NACIONAL | SIN ESTUDIOS DE LÍMITE | 0
1411 | IRAPUATO INDUSTRIAL | IRI-115 | 115 | SALAMANCA | OCCIDENTAL-CENTRO | OCCIDENTAL | NACIONAL | SIN ESTUDIOS DE LÍMITE | 0
1412 | IRAPUATO PONIENTE | IPP-115 | 115 | SALAMANCA | OCCIDENTAL-CENTRO | OCCIDENTAL | NACIONAL | SIN ESTUDIOS DE LÍMITE | 0
1413 | IRAPUATO VILLAS | IRV-115 | 115 | SALAMANCA | OCCIDENTAL-CENTRO | OCCIDENTAL | NACIONAL | SIN ESTUDIOS DE LÍMITE | 0
1414 | IXTLAHUACAN | ITC-400 | 400 | GUADALAJARA | OCCIDENTAL- GUADALAJARA/CARAPAN | OCCIDENTAL | NACIONAL | SIN ESTUDIOS DE LÍMITE | 0
1415 | IXTLAN | ITL-115 | 115 | CARAPAN | OCCIDENTAL- GUADALAJARA/CARAPAN | OCCIDENTAL | NACIONAL | SIN ESTUDIOS DE LÍMITE | 0
1416 | JABIL CIRCUIT DE MEXICO | JBL-69 | 69 | GUADALAJARA | OCCIDENTAL- GUADALAJARA/CARAPAN | OCCIDENTAL | NACIONAL | SIN ESTUDIOS DE LÍMITE | 0
1417 | JACONA | JCN-115 | 115 | CARAPAN | OCCIDENTAL- GUADALAJARA/CARAPAN | OCCIDENTAL | NACIONAL | SIN ESTUDIOS DE LÍMITE | 0
1418 | JAGUAR | CBO-69 | 69 | GUADALAJARA | OCCIDENTAL- GUADALAJARA/CARAPAN | OCCIDENTAL | NACIONAL | SIN ESTUDIOS DE LÍMITE | 0
1419 | JALOSTOTITLAN | JLT-115 | 115 | AGUASCALIENTES | OCCIDENTAL-CENTRO | OCCIDENTAL | NACIONAL | 10 | 0
1420 | JALPA | JAP-115 | 115 | AGUASCALIENTES | OCCIDENTAL-CENTRO | OCCIDENTAL | NACIONAL | SIN ESTUDIOS DE LÍMITE | 0
1421 | JARAL DEL PROGRESO | JDP-115 | 115 | SALAMANCA | OCCIDENTAL-CENTRO | OCCIDENTAL | NACIONAL | SIN ESTUDIOS DE LÍMITE | 0
1422 | JARRETADERAS | JDA-115 | 115 | TEPIC | OCCIDENTAL-TEPIC | OCCIDENTAL | NACIONAL | SIN ESTUDIOS DE LÍMITE | 0
1423 | JATCO | JAT-115 | 115 | AGUASCALIENTES | OCCIDENTAL-CENTRO | OCCIDENTAL | NACIONAL | SIN ESTUDIOS DE LÍMITE | 0
1424 | JATCO II | JTC-115 | 115 | AGUASCALIENTES | OCCIDENTAL-CENTRO | OCCIDENTAL | NACIONAL | SIN ESTUDIOS DE LÍMITE | 0
1425 | JEREZ | JRZ-115 | 115 | AGUASCALIENTES | OCCIDENTAL-CENTRO | OCCIDENTAL | NACIONAL | SIN ESTUDIOS DE LÍMITE | 0
1426 | JESUS DEL MONTE | JEM-115 | 115 | AGUASCALIENTES | OCCIDENTAL-CENTRO | OCCIDENTAL | NACIONAL | SIN ESTUDIOS DE LÍMITE | 0
1427 | JESUS MARIA | JMA-115 | 115 | CARAPAN | OCCIDENTAL- GUADALAJARA/CARAPAN | OCCIDENTAL | NACIONAL | SIN ESTUDIOS DE LÍMITE | 0
1428 | JIQUILPAN | JIQ-115 | 115 | CARAPAN | OCCIDENTAL- GUADALAJARA/CARAPAN | OCCIDENTAL | NACIONAL | SIN ESTUDIOS DE LÍMITE | 0
1429 | JOCOTEPEC | JCT-69 | 69 | GUADALAJARA | OCCIDENTAL- GUADALAJARA/CARAPAN | OCCIDENTAL | NACIONAL | SIN ESTUDIOS DE LÍMITE | 0
1430 | JOYUELA | JYU-115 | 115 | SALAMANCA | OCCIDENTAL-CENTRO | OCCIDENTAL | NACIONAL | SIN ESTUDIOS DE LÍMITE | 0
1431 | JUAN JOSE ARREOLA | JJA-115 | 115 | GUADALAJARA | OCCIDENTAL- GUADALAJARA/CARAPAN | OCCIDENTAL | NACIONAL | SIN ESTUDIOS DE LÍMITE | 0
1432 | JUAN RULFO | JRU-115 | 115 | GUADALAJARA | OCCIDENTAL- GUADALAJARA/CARAPAN | OCCIDENTAL | NACIONAL | SIN ESTUDIOS DE LÍMITE | 0
1433 | JULIAN CARRILLO | JCR-115 | 115 | SAN LUIS POTOSÍ | OCCIDENTAL-QUERETARO/ SAN LUIS POTOSÍ | OCCIDENTAL | NACIONAL | SIN ESTUDIOS DE LÍMITE | 0
1434 | JURICA | JUR-115 | 115 | QUERÉTARO | OCCIDENTAL-QUERETARO/ SAN LUIS POTOSÍ | OCCIDENTAL | NACIONAL | SIN ESTUDIOS DE LÍMITE | 0
1435 | KASAN | KAS-115 | 115 | AGUASCALIENTES | OCCIDENTAL-CENTRO | OCCIDENTAL | NACIONAL | SIN ESTUDIOS DE LÍMITE | 0
1436 | KELLOGG'S DE MEXICO S.R.L. DE | KEL-115 | 115 | QUERÉTARO | OCCIDENTAL-QUERETARO/ SAN LUIS POTOSÍ | OCCIDENTAL | NACIONAL | SIN ESTUDIOS DE LÍMITE | 0
1437 | KIMBERLY CLARK DE MEXICO | KIM-115 | 115 | QUERÉTARO | OCCIDENTAL-QUERETARO/ SAN LUIS POTOSÍ | OCCIDENTAL | NACIONAL | SIN ESTUDIOS DE LÍMITE | 0
1438 | KITAGAWA | KIT-115 | 115 | AGUASCALIENTES | OCCIDENTAL-CENTRO | OCCIDENTAL | NACIONAL | SIN ESTUDIOS DE LÍMITE | 0
1439 | KODAK DE MEXICO S.A. DE C.V. | KDK-69 | 69 | GUADALAJARA | OCCIDENTAL- GUADALAJARA/CARAPAN | OCCIDENTAL | NACIONAL | SIN ESTUDIOS DE LÍMITE | 0
1440 | KRUPP | KRP-115 | 115 | SAN LUIS POTOSÍ | OCCIDENTAL-QUERETARO/ SAN LUIS POTOSÍ | OCCIDENTAL | NACIONAL | SIN ESTUDIOS DE LÍMITE | 0
1441 | LA BARCA | BRC-115 | 115 | GUADALAJARA | OCCIDENTAL- GUADALAJARA/CARAPAN | OCCIDENTAL | NACIONAL | SIN ESTUDIOS DE LÍMITE | 0
1442 | LA CALIFORNIA | CLF-115 | 115 | QUERÉTARO | OCCIDENTAL-QUERETARO/ SAN LUIS POTOSÍ | OCCIDENTAL | NACIONAL | 0 | 0
1443 | LA CUEVA | CUV-115 | 115 | AGUASCALIENTES | OCCIDENTAL-CENTRO | OCCIDENTAL | NACIONAL | SIN ESTUDIOS DE LÍMITE | 0
1444 | LA ESPERANZA | LAE-115 | 115 | CARAPAN | OCCIDENTAL- GUADALAJARA/CARAPAN | OCCIDENTAL | NACIONAL | SIN ESTUDIOS DE LÍMITE | 0
1445 | LA ESTRELLA | ELA-115 | 115 | MANZANILLO | OCCIDENTAL- MANZANILLO | OCCIDENTAL | NACIONAL | SIN ESTUDIOS DE LÍMITE | 0
1446 | LA FRAGUA | FRA-115 | 115 | QUERÉTARO | OCCIDENTAL-QUERETARO/ SAN LUIS POTOSÍ | OCCIDENTAL | NACIONAL | 0 | 0
1447 | LA GRIEGA | GRI-115 | 115 | QUERÉTARO | OCCIDENTAL-QUERETARO/ SAN LUIS POTOSÍ | OCCIDENTAL | NACIONAL | 50 | 0
1448 | LA HUERTA | LHT-115 | 115 | MANZANILLO | OCCIDENTAL- MANZANILLO | OCCIDENTAL | NACIONAL | SIN ESTUDIOS DE LÍMITE | 0
1449 | LA JOYA | LJY-115 | 115 | AGUASCALIENTES | OCCIDENTAL-CENTRO | OCCIDENTAL | NACIONAL | 20 | 0
1450 | LA LOMA | LLM-115 | 115 | QUERÉTARO | OCCIDENTAL-QUERETARO/ SAN LUIS POTOSÍ | OCCIDENTAL | NACIONAL | SIN ESTUDIOS DE LÍMITE | 1.4
1451 | LA MANGA | MAN-230 | 230 | QUERÉTARO | OCCIDENTAL-QUERETARO/ SAN LUIS POTOSÍ | OCCIDENTAL | NACIONAL | SIN ESTUDIOS DE LÍMITE | 0
1452 | LA MANSION | MNS-115 | 115 | QUERÉTARO | OCCIDENTAL-QUERETARO/ SAN LUIS POTOSÍ | OCCIDENTAL | NACIONAL | SIN ESTUDIOS DE LÍMITE | 0
1453 | LA MINITA | LMN-115 | 115 | MANZANILLO | OCCIDENTAL- MANZANILLO | OCCIDENTAL | NACIONAL | SIN ESTUDIOS DE LÍMITE | 0
1454 | LA PIEDAD | LPI-115 | 115 | CARAPAN | OCCIDENTAL- GUADALAJARA/CARAPAN | OCCIDENTAL | NACIONAL | SIN ESTUDIOS DE LÍMITE | 0
1455 | LA PIEDAD PONIENTE | LPP-115 | 115 | CARAPAN | OCCIDENTAL- GUADALAJARA/CARAPAN | OCCIDENTAL | NACIONAL | SIN ESTUDIOS DE LÍMITE | 0
1456 | LA PILA | SPI-115 | 115 | SAN LUIS POTOSÍ | OCCIDENTAL-QUERETARO/ SAN LUIS POTOSÍ | OCCIDENTAL | NACIONAL | 30 | 0
1457 | LA PILA | SPI-230 | 230 | SAN LUIS POTOSÍ | OCCIDENTAL-QUERETARO/ SAN LUIS POTOSÍ | OCCIDENTAL | NACIONAL | SIN ESTUDIOS DE LÍMITE | 0
1458 | LA RESOLANA | LRE-115 | 115 | GUADALAJARA | OCCIDENTAL- GUADALAJARA/CARAPAN | OCCIDENTAL | NACIONAL | SIN ESTUDIOS DE LÍMITE | 0
1459 | LA SOLEDAD | SDD-115 | 115 | QUERÉTARO | OCCIDENTAL-QUERETARO/ SAN LUIS POTOSÍ | OCCIDENTAL | NACIONAL | 0 | 0
1460 | LA VEGA | LVG-69 | 69 | GUADALAJARA | OCCIDENTAL- GUADALAJARA/CARAPAN | OCCIDENTAL | NACIONAL | SIN ESTUDIOS DE LÍMITE | 0
1461 | LA VENTA | LVT-69 | 69 | GUADALAJARA | OCCIDENTAL- GUADALAJARA/CARAPAN | OCCIDENTAL | NACIONAL | SIN ESTUDIOS DE LÍMITE | 1
1462 | LA VENTILLA | VLT-115 | 115 | SAN LUIS POTOSÍ | OCCIDENTAL-QUERETARO/ SAN LUIS POTOSÍ | OCCIDENTAL | NACIONAL | SIN ESTUDIOS DE LÍMITE | 0
1463 | LA VIRGEN | LVR-115 | 115 | AGUASCALIENTES | OCCIDENTAL-CENTRO | OCCIDENTAL | NACIONAL | SIN ESTUDIOS DE LÍMITE | 0
1464 | LABORATORIOS PISA | LBP-69 | 69 | GUADALAJARA | OCCIDENTAL- GUADALAJARA/CARAPAN | OCCIDENTAL | NACIONAL | SIN ESTUDIOS DE LÍMITE | 0
1465 | LAGOS DE MORENO | LGS-115 | 115 | AGUASCALIENTES | OCCIDENTAL-CENTRO | OCCIDENTAL | NACIONAL | SIN ESTUDIOS DE LÍMITE | 0
1466 | LAGOS GALERA | LGG-115 | 115 | AGUASCALIENTES | OCCIDENTAL-CENTRO | OCCIDENTAL | NACIONAL | 65 | 0
1467 | LAGUNA LARGA | LGL-115 | 115 | SALAMANCA | OCCIDENTAL-CENTRO | OCCIDENTAL | NACIONAL | SIN ESTUDIOS DE LÍMITE | 0
1468 | LAGUNA SAN VICENTE | LSV-230 | 230 | SAN LUIS POTOSÍ | OCCIDENTAL-QUERETARO/ SAN LUIS POTOSÍ | OCCIDENTAL | NACIONAL | SIN ESTUDIOS DE LÍMITE | 0
1469 | LAGUNA SECA | LAS-115 | 115 | AGUASCALIENTES | OCCIDENTAL-CENTRO | OCCIDENTAL | NACIONAL | 20 | 0
1470 | LAGUNILLAS | LAG-115 | 115 | CARAPAN | OCCIDENTAL- GUADALAJARA/CARAPAN | OCCIDENTAL | NACIONAL | SIN ESTUDIOS DE LÍMITE | 0
1471 | LALA DERIVADOS LACTEOS SA D | LAL-115 | 115 | SALAMANCA | OCCIDENTAL-CENTRO | OCCIDENTAL | NACIONAL | SIN ESTUDIOS DE LÍMITE | 0
1472 | LAMOSA | LAM-115 | 115 | SAN LUIS POTOSÍ | OCCIDENTAL-QUERETARO/ SAN LUIS POTOSÍ | OCCIDENTAL | NACIONAL | SIN ESTUDIOS DE LÍMITE | 0
1473 | LAMPOTAL | LPL-115 | 115 | AGUASCALIENTES | OCCIDENTAL-CENTRO | OCCIDENTAL | NACIONAL | 20 | 0
1474 | LAPEM | LPM-115 | 115 | SALAMANCA | OCCIDENTAL-CENTRO | OCCIDENTAL | NACIONAL | SIN ESTUDIOS DE LÍMITE | 0
1475 | LAS COLINAS | LCN-115 | 115 | SALAMANCA | OCCIDENTAL-CENTRO | OCCIDENTAL | NACIONAL | SIN ESTUDIOS DE LÍMITE | 0
1476 | LAS DELICIAS | LDE-230 | 230 | QUERÉTARO | OCCIDENTAL-QUERETARO/ SAN LUIS POTOSÍ | OCCIDENTAL | NACIONAL | 22 | 0
1477 | LAS FRESAS | LFR-115 | 115 | SALAMANCA | OCCIDENTAL-CENTRO | OCCIDENTAL | NACIONAL | 50 | 0
1478 | LAS FRESAS | LFR-400 | 400 | SALAMANCA | OCCIDENTAL-CENTRO | OCCIDENTAL | NACIONAL | SIN ESTUDIOS DE LÍMITE | 0
1479 | LAS PINTAS | LPS-69 | 69 | GUADALAJARA | OCCIDENTAL- GUADALAJARA/CARAPAN | OCCIDENTAL | NACIONAL | 0.769 | 0
1480 | LAS TORRES | LTL-115 | 115 | AGUASCALIENTES | OCCIDENTAL-CENTRO | OCCIDENTAL | NACIONAL | SIN ESTUDIOS DE LÍMITE | 0
1481 | LAS VARAS | VRS-115 | 115 | TEPIC | OCCIDENTAL-TEPIC | OCCIDENTAL | NACIONAL | SIN ESTUDIOS DE LÍMITE | 0
1482 | LATINCASA | LTI-115 | 115 | SAN LUIS POTOSÍ | OCCIDENTAL-QUERETARO/ SAN LUIS POTOSÍ | OCCIDENTAL | NACIONAL | SIN ESTUDIOS DE LÍMITE | 0
1483 | LEAR CORP (SELVA) | LCO-115 | 115 | SAN LUIS POTOSÍ | OCCIDENTAL-QUERETARO/ SAN LUIS POTOSÍ | OCCIDENTAL | NACIONAL | SIN ESTUDIOS DE LÍMITE | 0
1484 | LECHERA GUADALAJARA S.A. DE | LEC-69 | 69 | GUADALAJARA | OCCIDENTAL- GUADALAJARA/CARAPAN | OCCIDENTAL | NACIONAL | SIN ESTUDIOS DE LÍMITE | 0
1485 | LEON ALFARO | LNA-115 | 115 | AGUASCALIENTES | OCCIDENTAL-CENTRO | OCCIDENTAL | NACIONAL | SIN ESTUDIOS DE LÍMITE | 0
1486 | LEON CUATRO | LNC-115 | 115 | AGUASCALIENTES | OCCIDENTAL-CENTRO | OCCIDENTAL | NACIONAL | 80 | 0
1487 | LEON CUATRO | LNC-230 | 230 | AGUASCALIENTES | OCCIDENTAL-CENTRO | OCCIDENTAL | NACIONAL | SIN ESTUDIOS DE LÍMITE | 0
1488 | LEON MALECON | LNM-115 | 115 | AGUASCALIENTES | OCCIDENTAL-CENTRO | OCCIDENTAL | NACIONAL | SIN ESTUDIOS DE LÍMITE | 0
1489 | LEON NORTE | LNN-115 | 115 | AGUASCALIENTES | OCCIDENTAL-CENTRO | OCCIDENTAL | NACIONAL | SIN ESTUDIOS DE LÍMITE | 0
1490 | LEON ORIENTE | LNO-115 | 115 | AGUASCALIENTES | OCCIDENTAL-CENTRO | OCCIDENTAL | NACIONAL | SIN ESTUDIOS DE LÍMITE | 0
1491 | LEON PONIENTE | LNP-115 | 115 | AGUASCALIENTES | OCCIDENTAL-CENTRO | OCCIDENTAL | NACIONAL | SIN ESTUDIOS DE LÍMITE | 1.77
1492 | LEON TRES | LNT-115 | 115 | AGUASCALIENTES | OCCIDENTAL-CENTRO | OCCIDENTAL | NACIONAL | SIN ESTUDIOS DE LÍMITE | 0
1493 | LEON TRES | LNT-230 | 230 | AGUASCALIENTES | OCCIDENTAL-CENTRO | OCCIDENTAL | NACIONAL | SIN ESTUDIOS DE LÍMITE | 0
1494 | LEON UNO | LNU-115 | 115 | AGUASCALIENTES | OCCIDENTAL-CENTRO | OCCIDENTAL | NACIONAL | 150 | 0
1495 | LEON UNO | LNU-230 | 230 | AGUASCALIENTES | OCCIDENTAL-CENTRO | OCCIDENTAL | NACIONAL | SIN ESTUDIOS DE LÍMITE | 0
1496 | LOGISTIK | LOG-115 | 115 | SAN LUIS POTOSÍ | OCCIDENTAL-QUERETARO/ SAN LUIS POTOSÍ | OCCIDENTAL | NACIONAL | SIN ESTUDIOS DE LÍMITE | 5.937
1497 | LOMBARDIA | LMB-69 | 69 | CARAPAN | OCCIDENTAL- GUADALAJARA/CARAPAN | OCCIDENTAL | NACIONAL | SIN ESTUDIOS DE LÍMITE | 0
1498 | LORETO | LOR-115 | 115 | AGUASCALIENTES | OCCIDENTAL-CENTRO | OCCIDENTAL | NACIONAL | SIN ESTUDIOS DE LÍMITE | 0
1499 | LOS HERNANDEZ | HDZ-115 | 115 | AGUASCALIENTES | OCCIDENTAL-CENTRO | OCCIDENTAL | NACIONAL | SIN ESTUDIOS DE LÍMITE | 0
1500 | LOS REYES | RYS-115 | 115 | CARAPAN | OCCIDENTAL- GUADALAJARA/CARAPAN | OCCIDENTAL | NACIONAL | SIN ESTUDIOS DE LÍMITE | 0
1501 | LOS SAUCES | LSA-115 | 115 | AGUASCALIENTES | OCCIDENTAL-CENTRO | OCCIDENTAL | NACIONAL | SIN ESTUDIOS DE LÍMITE | 0
1502 | LUIS MOYA | LMY-115 | 115 | AGUASCALIENTES | OCCIDENTAL-CENTRO | OCCIDENTAL | NACIONAL | SIN ESTUDIOS DE LÍMITE | 0
1503 | MABE LEISER | MBL-115 | 115 | SAN LUIS POTOSÍ | OCCIDENTAL-QUERETARO/ SAN LUIS POTOSÍ | OCCIDENTAL | NACIONAL | SIN ESTUDIOS DE LÍMITE | 0
1504 | MABE MEXICO S. DE R.L. DE C.V. | MAB-115 | 115 | SAN LUIS POTOSÍ | OCCIDENTAL-QUERETARO/ SAN LUIS POTOSÍ | OCCIDENTAL | NACIONAL | SIN ESTUDIOS DE LÍMITE | 0
1505 | MABE MEXICO S. DE R.L. DE C.V. | MBE-115 | 115 | QUERÉTARO | OCCIDENTAL-QUERETARO/ SAN LUIS POTOSÍ | OCCIDENTAL | NACIONAL | SIN ESTUDIOS DE LÍMITE | 0
1506 | MAHLE | MAH-115 | 115 | AGUASCALIENTES | OCCIDENTAL-CENTRO | OCCIDENTAL | NACIONAL | SIN ESTUDIOS DE LÍMITE | 0
1507 | MALLA SAN | MLS-115 | 115 | SAN LUIS POTOSÍ | OCCIDENTAL-QUERETARO/ SAN LUIS POTOSÍ | OCCIDENTAL | NACIONAL | SIN ESTUDIOS DE LÍMITE | 0
1508 | MALPASO | MPO-115 | 115 | AGUASCALIENTES | OCCIDENTAL-CENTRO | OCCIDENTAL | NACIONAL | SIN ESTUDIOS DE LÍMITE | 0
1509 | MANIOBRAS HONDA | MHN-115 | 115 | QUERÉTARO | OCCIDENTAL-QUERETARO/ SAN LUIS POTOSÍ | OCCIDENTAL | NACIONAL | SIN ESTUDIOS DE LÍMITE | 0
1510 | MANIOBRAS KASAI | MKI-115 | 115 | AGUASCALIENTES | OCCIDENTAL-CENTRO | OCCIDENTAL | NACIONAL | SIN ESTUDIOS DE LÍMITE | 0
1511 | MANUFACTURAS KALTEX S.A. DE | KAL-115 | 115 | QUERÉTARO | OCCIDENTAL-QUERETARO/ SAN LUIS POTOSÍ | OCCIDENTAL | NACIONAL | SIN ESTUDIOS DE LÍMITE | 0
1512 | MANUFACTURAS VITROMEX I | VTM-115 | 115 | QUERÉTARO | OCCIDENTAL-QUERETARO/ SAN LUIS POTOSÍ | OCCIDENTAL | NACIONAL | SIN ESTUDIOS DE LÍMITE | 0
1513 | MANUFACTURAS VITROMEX II | VT2-115 | 115 | QUERÉTARO | OCCIDENTAL-QUERETARO/ SAN LUIS POTOSÍ | OCCIDENTAL | NACIONAL | SIN ESTUDIOS DE LÍMITE | 0
1514 | MANZANILLO | MNZ-230 | 230 | MANZANILLO | OCCIDENTAL- MANZANILLO | OCCIDENTAL | NACIONAL | SIN ESTUDIOS DE LÍMITE | 0
1515 | MANZANILLO | MNZ-400 | 400 | MANZANILLO | OCCIDENTAL- MANZANILLO | OCCIDENTAL | NACIONAL | SIN ESTUDIOS DE LÍMITE | 0
1516 | MARAVATIO | MAV-115 | 115 | QUERÉTARO | OCCIDENTAL-QUERETARO/ SAN LUIS POTOSÍ | OCCIDENTAL | NACIONAL | SIN ESTUDIOS DE LÍMITE | 0
1517 | MARGARITAS | MRS-115 | 115 | AGUASCALIENTES | OCCIDENTAL-CENTRO | OCCIDENTAL | NACIONAL | SIN ESTUDIOS DE LÍMITE | 0
1518 | MATEHUALA | MHS-115 | 115 | SAN LUIS POTOSÍ | OCCIDENTAL-QUERETARO/ SAN LUIS POTOSÍ | OCCIDENTAL | NACIONAL | SIN ESTUDIOS DE LÍMITE | 0
1519 | MATEHUALA SUR | MHR-115 | 115 | SAN LUIS POTOSÍ | OCCIDENTAL-QUERETARO/ SAN LUIS POTOSÍ | OCCIDENTAL | NACIONAL | SIN ESTUDIOS DE LÍMITE | 0
1520 | MAZAMITLA | MTA-400 | 400 | GUADALAJARA | OCCIDENTAL- GUADALAJARA/CARAPAN | OCCIDENTAL | NACIONAL | SIN ESTUDIOS DE LÍMITE | 0
1521 | MAZDA MANIOBRAS | MMZ-115 | 115 | SALAMANCA | OCCIDENTAL-CENTRO | OCCIDENTAL | NACIONAL | SIN ESTUDIOS DE LÍMITE | 0
1522 | MAZDA MOTOR M DE MEXICO SA | MAZ-115 | 115 | SALAMANCA | OCCIDENTAL-CENTRO | OCCIDENTAL | NACIONAL | SIN ESTUDIOS DE LÍMITE | 0
1523 | MEADWEST VACO (SAINT GO BAIN) | MEA-115 | 115 | SAN LUIS POTOSÍ | OCCIDENTAL-QUERETARO/ SAN LUIS POTOSÍ | OCCIDENTAL | NACIONAL | SIN ESTUDIOS DE LÍMITE | 0
1524 | MELAQUE | MLQ-115 | 115 | MANZANILLO | OCCIDENTAL- MANZANILLO | OCCIDENTAL | NACIONAL | SIN ESTUDIOS DE LÍMITE | 0
1525 | METAL FOARMING | SMF-115 | 115 | SAN LUIS POTOSÍ | OCCIDENTAL-QUERETARO/ SAN LUIS POTOSÍ | OCCIDENTAL | NACIONAL | SIN ESTUDIOS DE LÍMITE | 0
1526 | METALSA | MTL-115 | 115 | SAN LUIS POTOSÍ | OCCIDENTAL-QUERETARO/ SAN LUIS POTOSÍ | OCCIDENTAL | NACIONAL | SIN ESTUDIOS DE LÍMITE | 0
1527 | MEXICHEM DERIVADOS (ANTES | MCH-69 | 69 | GUADALAJARA | OCCIDENTAL- GUADALAJARA/CARAPAN | OCCIDENTAL | NACIONAL | SIN ESTUDIOS DE LÍMITE | 0
1528 | MEXICO | MXJ-69 | 69 | GUADALAJARA | OCCIDENTAL- GUADALAJARA/CARAPAN | OCCIDENTAL | NACIONAL | SIN ESTUDIOS DE LÍMITE | 0
1529 | MEXSOLAR MANIOBRAS | MSM-115 | 115 | QUERÉTARO | OCCIDENTAL-QUERETARO/ SAN LUIS POTOSÍ | OCCIDENTAL | NACIONAL | SIN ESTUDIOS DE LÍMITE | 60
1530 | MEXTICACAN | MXT-115 | 115 | AGUASCALIENTES | OCCIDENTAL-CENTRO | OCCIDENTAL | NACIONAL | 10 | 0
1531 | MEZQUITAN | MZI-115 | 115 | GUADALAJARA | OCCIDENTAL- GUADALAJARA/CARAPAN | OCCIDENTAL | NACIONAL | SIN ESTUDIOS DE LÍMITE | 0
1532 | MGK | MGK-115 | 115 | QUERÉTARO | OCCIDENTAL-QUERETARO/ SAN LUIS POTOSÍ | OCCIDENTAL | NACIONAL | SIN ESTUDIOS DE LÍMITE | 0
1533 | MICHELIN | MIC-115 | 115 | QUERÉTARO | OCCIDENTAL-QUERETARO/ SAN LUIS POTOSÍ | OCCIDENTAL | NACIONAL | SIN ESTUDIOS DE LÍMITE | 0
1534 | MICROPARQUE | MPQ-115 | 115 | QUERÉTARO | OCCIDENTAL-QUERETARO/ SAN LUIS POTOSÍ | OCCIDENTAL | NACIONAL | SIN ESTUDIOS DE LÍMITE | 0
1535 | MIGUEL AUZA | MGU-115 | 115 | AGUASCALIENTES | OCCIDENTAL-CENTRO | OCCIDENTAL | NACIONAL | SIN ESTUDIOS DE LÍMITE | 0
1536 | MINA EL CORONEL | CNL-115 | 115 | AGUASCALIENTES | OCCIDENTAL-CENTRO | OCCIDENTAL | NACIONAL | SIN ESTUDIOS DE LÍMITE | 0
1537 | MINA FRESNILLO | CMF-115 | 115 | AGUASCALIENTES | OCCIDENTAL-CENTRO | OCCIDENTAL | NACIONAL | SIN ESTUDIOS DE LÍMITE | 0
1538 | MINA LA PAZ | MLP-115 | 115 | SAN LUIS POTOSÍ | OCCIDENTAL-QUERETARO/ SAN LUIS POTOSÍ | OCCIDENTAL | NACIONAL | SIN ESTUDIOS DE LÍMITE | 0
1539 | MINA PEÑOLES | PNO-115 | 115 | AGUASCALIENTES | OCCIDENTAL-CENTRO | OCCIDENTAL | NACIONAL | SIN ESTUDIOS DE LÍMITE | 0
1540 | MINA SAN JAVIER | MSJ-115 | 115 | SAN LUIS POTOSÍ | OCCIDENTAL-QUERETARO/ SAN LUIS POTOSÍ | OCCIDENTAL | NACIONAL | SIN ESTUDIOS DE LÍMITE | 0
1541 | MINA SANTA FRANCISCA | SFC-115 | 115 | AGUASCALIENTES | OCCIDENTAL-CENTRO | OCCIDENTAL | NACIONAL | SIN ESTUDIOS DE LÍMITE | 0
1542 | MINA SANTA RITA | STR-115 | 115 | AGUASCALIENTES | OCCIDENTAL-CENTRO | OCCIDENTAL | NACIONAL | SIN ESTUDIOS DE LÍMITE | 0
1543 | MINA SAUCITO | MST-115 | 115 | AGUASCALIENTES | OCCIDENTAL-CENTRO | OCCIDENTAL | NACIONAL | SIN ESTUDIOS DE LÍMITE | 0
1544 | MINATITLAN | MTC-115 | 115 | MANZANILLO | OCCIDENTAL- MANZANILLO | OCCIDENTAL | NACIONAL | SIN ESTUDIOS DE LÍMITE | 0
1545 | MINERA CAPSTON GOLD | CAG-115 | 115 | AGUASCALIENTES | OCCIDENTAL-CENTRO | OCCIDENTAL | NACIONAL | SIN ESTUDIOS DE LÍMITE | 0
1546 | MINERA PEÑASQUITO | PNQ-400 | 400 | SALTILLO | NORESTE-SALTILLO | NORESTE** | NACIONAL | 0 | 0
1547 | MINERA REAL DE ANGELES SA DE | MRA-115 | 115 | AGUASCALIENTES | OCCIDENTAL-CENTRO | OCCIDENTAL | NACIONAL | SIN ESTUDIOS DE LÍMITE | 0
1548 | MINERALES Y MINAS MEXICANAS | BOL-115 | 115 | AGUASCALIENTES | OCCIDENTAL-CENTRO | OCCIDENTAL | NACIONAL | SIN ESTUDIOS DE LÍMITE | 0
1549 | MINSA, S.A. DE C.V. | MIN-69 | 69 | GUADALAJARA | OCCIDENTAL- GUADALAJARA/CARAPAN | OCCIDENTAL | NACIONAL | SIN ESTUDIOS DE LÍMITE | 0
1550 | MIRAMAR | MRM-115 | 115 | MANZANILLO | OCCIDENTAL- MANZANILLO | OCCIDENTAL | NACIONAL | SIN ESTUDIOS DE LÍMITE | 0
1551 | MIRAVALLE | MIL-69 | 69 | GUADALAJARA | OCCIDENTAL- GUADALAJARA/CARAPAN | OCCIDENTAL | NACIONAL | SIN ESTUDIOS DE LÍMITE | 0
1552 | MISSION HILLS | MHI-115 | 115 | QUERÉTARO | OCCIDENTAL-QUERETARO/ SAN LUIS POTOSÍ | OCCIDENTAL | NACIONAL | SIN ESTUDIOS DE LÍMITE | 0
1553 | MOCTEZUMA | MZM-115 | 115 | SAN LUIS POTOSÍ | OCCIDENTAL-QUERETARO/ SAN LUIS POTOSÍ | OCCIDENTAL | NACIONAL | SIN ESTUDIOS DE LÍMITE | 0
1554 | MOJONERA | MOJ-69 | 69 | GUADALAJARA | OCCIDENTAL- GUADALAJARA/CARAPAN | OCCIDENTAL | NACIONAL | SIN ESTUDIOS DE LÍMITE | 0
1555 | MONARCA | MNC-115 | 115 | CARAPAN | OCCIDENTAL- GUADALAJARA/CARAPAN | OCCIDENTAL | NACIONAL | SIN ESTUDIOS DE LÍMITE | 0
1556 | MORALETE | MTE-115 | 115 | MANZANILLO | OCCIDENTAL- MANZANILLO | OCCIDENTAL | NACIONAL | SIN ESTUDIOS DE LÍMITE | 0
1557 | MORELIA DOS | MRD-115 | 115 | CARAPAN | OCCIDENTAL- GUADALAJARA/CARAPAN | OCCIDENTAL | NACIONAL | SIN ESTUDIOS DE LÍMITE | 0
1558 | MORELIA INDUSTRIAL | MOI-115 | 115 | CARAPAN | OCCIDENTAL- GUADALAJARA/CARAPAN | OCCIDENTAL | NACIONAL | SIN ESTUDIOS DE LÍMITE | 0
1559 | MORELIA NORTE | MOR-115 | 115 | CARAPAN | OCCIDENTAL- GUADALAJARA/CARAPAN | OCCIDENTAL | NACIONAL | SIN ESTUDIOS DE LÍMITE | 0
1560 | MORELIA POTENCIA | MRP-115 | 115 | CARAPAN | OCCIDENTAL- GUADALAJARA/CARAPAN | OCCIDENTAL | NACIONAL | SIN ESTUDIOS DE LÍMITE | 0
1561 | MORELIA POTENCIA | MRP-230 | 230 | CARAPAN | OCCIDENTAL- GUADALAJARA/CARAPAN | OCCIDENTAL | NACIONAL | SIN ESTUDIOS DE LÍMITE | 0
1562 | MORELOS | MRE-115 | 115 | AGUASCALIENTES | OCCIDENTAL-CENTRO | OCCIDENTAL | NACIONAL | 10 | 0
1563 | MORELOS | MEL-115 | 115 | CARAPAN | OCCIDENTAL- GUADALAJARA/CARAPAN | OCCIDENTAL | NACIONAL | SIN ESTUDIOS DE LÍMITE | 0
1564 | MOROLEON | MLO-115 | 115 | SALAMANCA | OCCIDENTAL-CENTRO | OCCIDENTAL | NACIONAL | SIN ESTUDIOS DE LÍMITE | 0
1565 | MOTODIESEL | MDM-115 | 115 | AGUASCALIENTES | OCCIDENTAL-CENTRO | OCCIDENTAL | NACIONAL | SIN ESTUDIOS DE LÍMITE | 0
1566 | MUELLE | MLE-115 | 115 | TEPIC | OCCIDENTAL-TEPIC | OCCIDENTAL | NACIONAL | SIN ESTUDIOS DE LÍMITE | 0
1567 | NAL DE CONDUC ELEC S.A DE C.V | CDT-115 | 115 | QUERÉTARO | OCCIDENTAL-QUERETARO/ SAN LUIS POTOSÍ | OCCIDENTAL | NACIONAL | SIN ESTUDIOS DE LÍMITE | 0
1568 | NESTLE | NES-115 | 115 | AGUASCALIENTES | OCCIDENTAL-CENTRO | OCCIDENTAL | NACIONAL | SIN ESTUDIOS DE LÍMITE | 0
1569 | NESTLE MEXICO SA DE CV | NST-115 | 115 | QUERÉTARO | OCCIDENTAL-QUERETARO/ SAN LUIS POTOSÍ | OCCIDENTAL | NACIONAL | SIN ESTUDIOS DE LÍMITE | 0
1570 | NIÑOS HÉROES | NHE-230 | 230 | GUADALAJARA | OCCIDENTAL- GUADALAJARA/CARAPAN | OCCIDENTAL | NACIONAL | SIN ESTUDIOS DE LÍMITE | 0
1571 | NISSAN | NIS-115 | 115 | AGUASCALIENTES | OCCIDENTAL-CENTRO | OCCIDENTAL | NACIONAL | SIN ESTUDIOS DE LÍMITE | 0
1572 | NISSAN | NSS-115 | 115 | AGUASCALIENTES | OCCIDENTAL-CENTRO | OCCIDENTAL | NACIONAL | SIN ESTUDIOS DE LÍMITE | 0
1573 | NITROPISO | NTP-115 | 115 | SAN LUIS POTOSÍ | OCCIDENTAL-QUERETARO/ SAN LUIS POTOSÍ | OCCIDENTAL | NACIONAL | SIN ESTUDIOS DE LÍMITE | 0
1574 | NOGALES | NGA-115 | 115 | QUERÉTARO | OCCIDENTAL-QUERETARO/ SAN LUIS POTOSÍ | OCCIDENTAL | NACIONAL | 0 | 0
1575 | NOGALITO | NGT-115 | 115 | TEPIC | OCCIDENTAL-TEPIC | OCCIDENTAL | NACIONAL | 2.95 | 0
1576 | NUEVA ITALIA | NVI-69 | 69 | LÁZARO CARDENAS | OCCIDENTAL-LÁZARO CARDENAS | OCCIDENTAL | NACIONAL | SIN ESTUDIOS DE LÍMITE | 0
1577 | NUEVO VALLARTA POTENCIA | NVT-115 | 115 | TEPIC | OCCIDENTAL-TEPIC | OCCIDENTAL | NACIONAL | SIN ESTUDIOS DE LÍMITE | 0
1578 | NUEVO VALLARTA POTENCIA | NVT-230 | 230 | TEPIC | OCCIDENTAL-TEPIC | OCCIDENTAL | NACIONAL | SIN ESTUDIOS DE LÍMITE | 0
1579 | NYPRO KANAAK SA CV | NKA-69 | 69 | GUADALAJARA | OCCIDENTAL- GUADALAJARA/CARAPAN | OCCIDENTAL | NACIONAL | SIN ESTUDIOS DE LÍMITE | 0
1580 | OBLATOS | OBL-69 | 69 | GUADALAJARA | OCCIDENTAL- GUADALAJARA/CARAPAN | OCCIDENTAL | NACIONAL | SIN ESTUDIOS DE LÍMITE | 0
1581 | OCOTLÁN | OCN-115 | 115 | GUADALAJARA | OCCIDENTAL- GUADALAJARA/CARAPAN | OCCIDENTAL | NACIONAL | 200 | 0
1582 | OCOTLÁN | OCN-230 | 230 | GUADALAJARA | OCCIDENTAL- GUADALAJARA/CARAPAN | OCCIDENTAL | NACIONAL | SIN ESTUDIOS DE LÍMITE | 0
1583 | OJO CALIENTE | OCL-115 | 115 | AGUASCALIENTES | OCCIDENTAL-CENTRO | OCCIDENTAL | NACIONAL | SIN ESTUDIOS DE LÍMITE | 0
1584 | OJO SECO | OJO-115 | 115 | QUERÉTARO | OCCIDENTAL-QUERETARO/ SAN LUIS POTOSÍ | OCCIDENTAL | NACIONAL | SIN ESTUDIOS DE LÍMITE | 0
1585 | OJUELOS | OJU-115 | 115 | AGUASCALIENTES | OCCIDENTAL-CENTRO | OCCIDENTAL | NACIONAL | SIN ESTUDIOS DE LÍMITE | 70
1586 | OMEGA | OMG-115 | 115 | AGUASCALIENTES | OCCIDENTAL-CENTRO | OCCIDENTAL | NACIONAL | SIN ESTUDIOS DE LÍMITE | 0
1587 | OMYA MEXICO S.A. DE C.V. | OMY-115 | 115 | QUERÉTARO | OCCIDENTAL-QUERETARO/ SAN LUIS POTOSÍ | OCCIDENTAL | NACIONAL | SIN ESTUDIOS DE LÍMITE | 0
1588 | P. H. TROJES | TJS-115 | 115 | MANZANILLO | OCCIDENTAL- MANZANILLO | OCCIDENTAL | NACIONAL | SIN ESTUDIOS DE LÍMITE | 0
1589 | PABELLON | PAB-115 | 115 | AGUASCALIENTES | OCCIDENTAL-CENTRO | OCCIDENTAL | NACIONAL | 30 | 0
1590 | PALO ALTO | PAO-115 | 115 | AGUASCALIENTES | OCCIDENTAL-CENTRO | OCCIDENTAL | NACIONAL | 60 | 0
1591 | PANFILO NATERA | PFN-115 | 115 | AGUASCALIENTES | OCCIDENTAL-CENTRO | OCCIDENTAL | NACIONAL | SIN ESTUDIOS DE LÍMITE | 0
1592 | PAPEL POTOSI | PAP-115 | 115 | SAN LUIS POTOSÍ | OCCIDENTAL-QUERETARO/ SAN LUIS POTOSÍ | OCCIDENTAL | NACIONAL | SIN ESTUDIOS DE LÍMITE | 0
1593 | PARACHO II | POD-115 | 115 | CARAPAN | OCCIDENTAL- GUADALAJARA/CARAPAN | OCCIDENTAL | NACIONAL | SIN ESTUDIOS DE LÍMITE | 0
1594 | PARDILLO | PRL-115 | 115 | AGUASCALIENTES | OCCIDENTAL-CENTRO | OCCIDENTAL | NACIONAL | SIN ESTUDIOS DE LÍMITE | 0
1595 | PARQUE DE TECNOLOGIA | PTE-69 | 69 | GUADALAJARA | OCCIDENTAL- GUADALAJARA/CARAPAN | OCCIDENTAL | NACIONAL | SIN ESTUDIOS DE LÍMITE | 0
1596 | PARQUE INDUSTRIAL | PQI-69 | 69 | GUADALAJARA | OCCIDENTAL- GUADALAJARA/CARAPAN | OCCIDENTAL | NACIONAL | 1.073 | 0
1597 | PARQUE INNOVACION | PQN-115 | 115 | QUERÉTARO | OCCIDENTAL-QUERETARO/ SAN LUIS POTOSÍ | OCCIDENTAL | NACIONAL | SIN ESTUDIOS DE LÍMITE | 0
1598 | PARQUE LOGÍSTICO WTC | WTC-115 | 115 | SAN LUIS POTOSÍ | OCCIDENTAL-QUERETARO/ SAN LUIS POTOSÍ | OCCIDENTAL | NACIONAL | SIN ESTUDIOS DE LÍMITE | 0
1599 | PATZCUARO NORTE | PTN-115 | 115 | CARAPAN | OCCIDENTAL- GUADALAJARA/CARAPAN | OCCIDENTAL | NACIONAL | SIN ESTUDIOS DE LÍMITE | 0
1600 | PATZCUARO SUR | PCS-115 | 115 | CARAPAN | OCCIDENTAL- GUADALAJARA/CARAPAN | OCCIDENTAL | NACIONAL | SIN ESTUDIOS DE LÍMITE | 0
1601 | PEDREGAL | PDG-115 | 115 | CARAPAN | OCCIDENTAL- GUADALAJARA/CARAPAN | OCCIDENTAL | NACIONAL | SIN ESTUDIOS DE LÍMITE | 0
1602 | PELETIZADORA ALZADA | PAL-115 | 115 | MANZANILLO | OCCIDENTAL- MANZANILLO | OCCIDENTAL | NACIONAL | SIN ESTUDIOS DE LÍMITE | 0
1603 | PEMEX | PMX-115 | 115 | SALAMANCA | OCCIDENTAL-CENTRO | OCCIDENTAL | NACIONAL | SIN ESTUDIOS DE LÍMITE | 0
1604 | PEMSA | PEM-115 | 115 | QUERÉTARO | OCCIDENTAL-QUERETARO/ SAN LUIS POTOSÍ | OCCIDENTAL | NACIONAL | SIN ESTUDIOS DE LÍMITE | 0
1605 | PENAL | PNL-69 | 69 | GUADALAJARA | OCCIDENTAL- GUADALAJARA/CARAPAN | OCCIDENTAL | NACIONAL | SIN ESTUDIOS DE LÍMITE | 0
1606 | PÉNJAMO | PNJ-115 | 115 | SALAMANCA | OCCIDENTAL-CENTRO | OCCIDENTAL | NACIONAL | SIN ESTUDIOS DE LÍMITE | 0
1607 | PEÑA COLORADA | PEC-115 | 115 | MANZANILLO | OCCIDENTAL- MANZANILLO | OCCIDENTAL | NACIONAL | SIN ESTUDIOS DE LÍMITE | 0
1608 | PEÑASCO | PNS-115 | 115 | SAN LUIS POTOSÍ | OCCIDENTAL-QUERETARO/ SAN LUIS POTOSÍ | OCCIDENTAL | NACIONAL | SIN ESTUDIOS DE LÍMITE | 0
1609 | PEÑITAS | PEN-115 | 115 | TEPIC | OCCIDENTAL-TEPIC | OCCIDENTAL | NACIONAL | SIN ESTUDIOS DE LÍMITE | 0
1610 | PEÑUELAS | PEN-115 | 115 | AGUASCALIENTES | OCCIDENTAL-CENTRO | OCCIDENTAL | NACIONAL | 20 | 0
1611 | PERFORMANCE FIBERS MEXICO | PER-115 | 115 | QUERÉTARO | OCCIDENTAL-QUERETARO/ SAN LUIS POTOSÍ | OCCIDENTAL | NACIONAL | SIN ESTUDIOS DE LÍMITE | 0
1612 | PERIBAN | PBN-115 | 115 | CARAPAN | OCCIDENTAL- GUADALAJARA/CARAPAN | OCCIDENTAL | NACIONAL | SIN ESTUDIOS DE LÍMITE | 0
1613 | PETROQUÍMICA | INP-69 | 69 | GUADALAJARA | OCCIDENTAL- GUADALAJARA/CARAPAN | OCCIDENTAL | NACIONAL | SIN ESTUDIOS DE LÍMITE | 0
1614 | PGM | PGM-115 | 115 | SALAMANCA | OCCIDENTAL-CENTRO | OCCIDENTAL | NACIONAL | SIN ESTUDIOS DE LÍMITE | 0
1615 | PINAR | PNR-69 | 69 | GUADALAJARA | OCCIDENTAL- GUADALAJARA/CARAPAN | OCCIDENTAL | NACIONAL | SIN ESTUDIOS DE LÍMITE | 5.68
1616 | PINZÁNDARO | PIZ-115 | 115 | CARAPAN | OCCIDENTAL- GUADALAJARA/CARAPAN | OCCIDENTAL | NACIONAL | SIN ESTUDIOS DE LÍMITE | 0
1617 | PIRELLI NEUMATICOS SA DE CV | PIR-115 | 115 | SALAMANCA | OCCIDENTAL-CENTRO | OCCIDENTAL | NACIONAL | SIN ESTUDIOS DE LÍMITE | 0
1618 | PITILLAL | PTL-115 | 115 | TEPIC | OCCIDENTAL-TEPIC | OCCIDENTAL | NACIONAL | SIN ESTUDIOS DE LÍMITE | 0
1619 | PLANTA CELAYA | CLY-115 | 115 | QUERÉTARO | OCCIDENTAL-QUERETARO/ SAN LUIS POTOSÍ | OCCIDENTAL | NACIONAL | SIN ESTUDIOS DE LÍMITE | 0
1620 | PM CIGATAM PS S DE RL DE CV | CIG-69 | 69 | GUADALAJARA | OCCIDENTAL- GUADALAJARA/CARAPAN | OCCIDENTAL | NACIONAL | SIN ESTUDIOS DE LÍMITE | 0
1621 | POLIVIN | POL-115 | 115 | QUERÉTARO | OCCIDENTAL-QUERETARO/ SAN LUIS POTOSÍ | OCCIDENTAL | NACIONAL | SIN ESTUDIOS DE LÍMITE | 0
1622 | PONCITLAN | PNC-115 | 115 | GUADALAJARA | OCCIDENTAL- GUADALAJARA/CARAPAN | OCCIDENTAL | NACIONAL | SIN ESTUDIOS DE LÍMITE | 0
1623 | PORCELANITE SA DE CV | ITA-115 | 115 | QUERÉTARO | OCCIDENTAL-QUERETARO/ SAN LUIS POTOSÍ | OCCIDENTAL | NACIONAL | SIN ESTUDIOS DE LÍMITE | 0
1624 | PORCELANITE SJI | POR-115 | 115 | QUERÉTARO | OCCIDENTAL-QUERETARO/ SAN LUIS POTOSÍ | OCCIDENTAL | NACIONAL | SIN ESTUDIOS DE LÍMITE | 0
1625 | POTRERILLOS | POS-115 | 115 | AGUASCALIENTES | OCCIDENTAL-CENTRO | OCCIDENTAL | NACIONAL | SIN ESTUDIOS DE LÍMITE | 0
1626 | POTRERILLOS | POS-230 | 230 | AGUASCALIENTES | OCCIDENTAL-CENTRO | OCCIDENTAL | NACIONAL | SIN ESTUDIOS DE LÍMITE | 0
1627 | POTRERILLOS | POS-400 | 400 | AGUASCALIENTES | OCCIDENTAL-CENTRO | OCCIDENTAL | NACIONAL | SIN ESTUDIOS DE LÍMITE | 0
1628 | PPG | PPG-115 | 115 | QUERÉTARO | OCCIDENTAL-QUERETARO/ SAN LUIS POTOSÍ | OCCIDENTAL | NACIONAL | SIN ESTUDIOS DE LÍMITE | 0
1629 | PRADERA | PAD-115 | 115 | CARAPAN | OCCIDENTAL- GUADALAJARA/CARAPAN | OCCIDENTAL | NACIONAL | SIN ESTUDIOS DE LÍMITE | 0
1630 | PRAXAIR MEXICO S.A. DE C.V. | PRA-69 | 69 | GUADALAJARA | OCCIDENTAL- GUADALAJARA/CARAPAN | OCCIDENTAL | NACIONAL | SIN ESTUDIOS DE LÍMITE | 0
1631 | PRIMERO DE MAYO | PMY-400 | 400 | SALTILLO | NORESTE-SALTILLO | NORESTE** | NACIONAL | 0 | 740
1632 | PROCTER & GAMBLE | P&G-115 | 115 | QUERÉTARO | OCCIDENTAL-QUERETARO/ SAN LUIS POTOSÍ | OCCIDENTAL | NACIONAL | SIN ESTUDIOS DE LÍMITE | 0
1633 | PROD FARMACEUTICOS COLLINS | CNS-69 | 69 | GUADALAJARA | OCCIDENTAL- GUADALAJARA/CARAPAN | OCCIDENTAL | NACIONAL | SIN ESTUDIOS DE LÍMITE | 0
1634 | PROD MET MEX DE POSTES SA CV | AMX-69 | 69 | GUADALAJARA | OCCIDENTAL- GUADALAJARA/CARAPAN | OCCIDENTAL | NACIONAL | SIN ESTUDIOS DE LÍMITE | 0
1635 | PRODUCTORA NACIONAL DE PAPEL | PRO-115 | 115 | SAN LUIS POTOSÍ | OCCIDENTAL-QUERETARO/ SAN LUIS POTOSÍ | OCCIDENTAL | NACIONAL | SIN ESTUDIOS DE LÍMITE | 0
1636 | PRODUCTOS GATORADE DE | GAT-69 | 69 | GUADALAJARA | OCCIDENTAL- GUADALAJARA/CARAPAN | OCCIDENTAL | NACIONAL | SIN ESTUDIOS DE LÍMITE | 0
1637 | PROSOLIA SAN LUIS DE LA PAZ MANIOBRAS | PRM-115 | 115 | QUERÉTARO | OCCIDENTAL-QUERETARO/ SAN LUIS POTOSÍ | OCCIDENTAL | NACIONAL | SIN ESTUDIOS DE LÍMITE | 0
1638 | PROTEINOL | POT-115 | 115 | QUERÉTARO | OCCIDENTAL-QUERETARO/ SAN LUIS POTOSÍ | OCCIDENTAL | NACIONAL | SIN ESTUDIOS DE LÍMITE | 0
1639 | PUEBLO NUEVO | PNV-115 | 115 | SALAMANCA | OCCIDENTAL-CENTRO | OCCIDENTAL | NACIONAL | SIN ESTUDIOS DE LÍMITE | 0
1640 | PUENTE GRANDE | PGN-69 | 69 | GUADALAJARA | OCCIDENTAL- GUADALAJARA/CARAPAN | OCCIDENTAL | NACIONAL | SIN ESTUDIOS DE LÍMITE | 0
1641 | PUENTE GRANDE DOS | PTD-69 | 69 | GUADALAJARA | OCCIDENTAL- GUADALAJARA/CARAPAN | OCCIDENTAL | NACIONAL | 25 | 0
1642 | PUENTE GRANDE DOS | PTD-115 | 115 | GUADALAJARA | OCCIDENTAL- GUADALAJARA/CARAPAN | OCCIDENTAL | NACIONAL | SIN ESTUDIOS DE LÍMITE | 0
1643 | PUERTO INTERIOR | PTI-115 | 115 | SALAMANCA | OCCIDENTAL-CENTRO | OCCIDENTAL | NACIONAL | SIN ESTUDIOS DE LÍMITE | 0
1644 | PUERTO INTERIOR (FONDEPORT) | FDP-115 | 115 | MANZANILLO | OCCIDENTAL- MANZANILLO | OCCIDENTAL | NACIONAL | SIN ESTUDIOS DE LÍMITE | 0
1645 | PUREPECHA POTENCIA | PRH-115 | 115 | CARAPAN | OCCIDENTAL- GUADALAJARA/CARAPAN | OCCIDENTAL | NACIONAL | SIN ESTUDIOS DE LÍMITE | 0
1646 | PUREPECHA POTENCIA | PRH-400 | 400 | CARAPAN | OCCIDENTAL- GUADALAJARA/CARAPAN | OCCIDENTAL | NACIONAL | SIN ESTUDIOS DE LÍMITE | 0
1647 | PURÉPERO | PRP-115 | 115 | CARAPAN | OCCIDENTAL- GUADALAJARA/CARAPAN | OCCIDENTAL | NACIONAL | SIN ESTUDIOS DE LÍMITE | 0
1648 | PURUANDIRO | PUR-115 | 115 | CARAPAN | OCCIDENTAL- GUADALAJARA/CARAPAN | OCCIDENTAL | NACIONAL | SIN ESTUDIOS DE LÍMITE | 0
1649 | PURUARÁN | PUU-69 | 69 | CARAPAN | OCCIDENTAL- GUADALAJARA/CARAPAN | OCCIDENTAL | NACIONAL | SIN ESTUDIOS DE LÍMITE | 0
1650 | QUERÉTARO | QRO-115 | 115 | QUERÉTARO | OCCIDENTAL-QUERETARO/ SAN LUIS POTOSÍ | OCCIDENTAL | NACIONAL | SIN ESTUDIOS DE LÍMITE | 0
1651 | QUERÉTARO | QRO-230 | 230 | QUERÉTARO | OCCIDENTAL-QUERETARO/ SAN LUIS POTOSÍ | OCCIDENTAL | NACIONAL | SIN ESTUDIOS DE LÍMITE | 0
1652 | QUERETARO INDUSTRIAL | QRI-115 | 115 | QUERÉTARO | OCCIDENTAL-QUERETARO/ SAN LUIS POTOSÍ | OCCIDENTAL | NACIONAL | SIN ESTUDIOS DE LÍMITE | 0
1653 | QUERETARO MANIOBRAS | QMR-115 | 115 | QUERÉTARO | OCCIDENTAL-QUERETARO/ SAN LUIS POTOSÍ | OCCIDENTAL | NACIONAL | SIN ESTUDIOS DE LÍMITE | 0
1654 | QUERETARO NORTE | QRN-115 | 115 | QUERÉTARO | OCCIDENTAL-QUERETARO/ SAN LUIS POTOSÍ | OCCIDENTAL | NACIONAL | SIN ESTUDIOS DE LÍMITE | 0
1655 | QUERÉTARO ORIENTE | QRE-115 | 115 | QUERÉTARO | OCCIDENTAL-QUERETARO/ SAN LUIS POTOSÍ | OCCIDENTAL | NACIONAL | SIN ESTUDIOS DE LÍMITE | 0
1656 | QUERETARO PONIENTE | QPE-115 | 115 | QUERÉTARO | OCCIDENTAL-QUERETARO/ SAN LUIS POTOSÍ | OCCIDENTAL | NACIONAL | SIN ESTUDIOS DE LÍMITE | 0
1657 | QUERÉTARO POTENCIA | QRP-115 | 115 | QUERÉTARO | OCCIDENTAL-QUERETARO/ SAN LUIS POTOSÍ | OCCIDENTAL | NACIONAL | SIN ESTUDIOS DE LÍMITE | 0
1658 | QUERÉTARO POTENCIA | QRP-230 | 230 | QUERÉTARO | OCCIDENTAL-QUERETARO/ SAN LUIS POTOSÍ | OCCIDENTAL | NACIONAL | SIN ESTUDIOS DE LÍMITE | 0
1659 | QUERÉTARO POTENCIA | QRP-400 | 400 | QUERÉTARO | OCCIDENTAL-QUERETARO/ SAN LUIS POTOSÍ | OCCIDENTAL | NACIONAL | SIN ESTUDIOS DE LÍMITE | 0
1660 | QUERETARO POTENCIA MANIOBRAS | QPM-400 | 400 | QUERÉTARO | OCCIDENTAL-QUERETARO/ SAN LUIS POTOSÍ | OCCIDENTAL | NACIONAL | SIN ESTUDIOS DE LÍMITE | 0
1661 | QUERETARO SUR | QRS-115 | 115 | QUERÉTARO | OCCIDENTAL-QUERETARO/ SAN LUIS POTOSÍ | OCCIDENTAL | NACIONAL | SIN ESTUDIOS DE LÍMITE | 0
1662 | RANCHO GRANDE | RAG-115 | 115 | AGUASCALIENTES | OCCIDENTAL-CENTRO | OCCIDENTAL | NACIONAL | SIN ESTUDIOS DE LÍMITE | 0
1663 | REXAM BEVERAGE CAN AM S.A. | RXM-115 | 115 | QUERÉTARO | OCCIDENTAL-QUERETARO/ SAN LUIS POTOSÍ | OCCIDENTAL | NACIONAL | SIN ESTUDIOS DE LÍMITE | 0
1664 | REXEL | RES-115 | 115 | CARAPAN | OCCIDENTAL- GUADALAJARA/CARAPAN | OCCIDENTAL | NACIONAL | SIN ESTUDIOS DE LÍMITE | 0
1665 | REYMA | RYM-115 | 115 | AGUASCALIENTES | OCCIDENTAL-CENTRO | OCCIDENTAL | NACIONAL | SIN ESTUDIOS DE LÍMITE | 0
1666 | RIO GRANDE | RGR-115 | 115 | AGUASCALIENTES | OCCIDENTAL-CENTRO | OCCIDENTAL | NACIONAL | SIN ESTUDIOS DE LÍMITE | 0
1667 | RIO GRANDE II | RIG-115 | 115 | AGUASCALIENTES | OCCIDENTAL-CENTRO | OCCIDENTAL | NACIONAL | 20 | 0
1668 | ROBERT BOSCH | BOS-115 | 115 | SAN LUIS POTOSÍ | OCCIDENTAL-QUERETARO/ SAN LUIS POTOSÍ | OCCIDENTAL | NACIONAL | SIN ESTUDIOS DE LÍMITE | 0
1669 | ROMITA | RTA-115 | 115 | SALAMANCA | OCCIDENTAL-CENTRO | OCCIDENTAL | NACIONAL | SIN ESTUDIOS DE LÍMITE | 0
1670 | S.I.A.P.A. (TOLUQUILLA) | SPB-69 | 69 | GUADALAJARA | OCCIDENTAL- GUADALAJARA/CARAPAN | OCCIDENTAL | NACIONAL | SIN ESTUDIOS DE LÍMITE | 0
1671 | S.I.A.P.A. PLANTA 2 | STO-69 | 69 | GUADALAJARA | OCCIDENTAL- GUADALAJARA/CARAPAN | OCCIDENTAL | NACIONAL | SIN ESTUDIOS DE LÍMITE | 0
1672 | S.I.A.P.A. PTA BOMBEO STA CRUZ | SCH-69 | 69 | GUADALAJARA | OCCIDENTAL- GUADALAJARA/CARAPAN | OCCIDENTAL | NACIONAL | SIN ESTUDIOS DE LÍMITE | 0
1673 | SACH | BOG-69 | 69 | GUADALAJARA | OCCIDENTAL- GUADALAJARA/CARAPAN | OCCIDENTAL | NACIONAL | SIN ESTUDIOS DE LÍMITE | 0
1674 | SAHUAYO | SHY-115 | 115 | CARAPAN | OCCIDENTAL- GUADALAJARA/CARAPAN | OCCIDENTAL | NACIONAL | SIN ESTUDIOS DE LÍMITE | 0
1675 | SALAHUA | SLH-115 | 115 | MANZANILLO | OCCIDENTAL- MANZANILLO | OCCIDENTAL | NACIONAL | SIN ESTUDIOS DE LÍMITE | 0
1676 | SALAMANCA | SLM-115 | 115 | SALAMANCA | OCCIDENTAL-CENTRO | OCCIDENTAL | NACIONAL | SIN ESTUDIOS DE LÍMITE | 0
1677 | SALAMANCA | SLM-230 | 230 | SALAMANCA | OCCIDENTAL-CENTRO | OCCIDENTAL | NACIONAL | SIN ESTUDIOS DE LÍMITE | 0
1678 | SALAMANCA | SLM-400 | 400 | SALAMANCA | OCCIDENTAL-CENTRO | OCCIDENTAL | NACIONAL | SIN ESTUDIOS DE LÍMITE | 0
1679 | SALAMANCA COGENERACIÓN | SCG-230 | 230 | SALAMANCA | OCCIDENTAL-CENTRO | OCCIDENTAL | NACIONAL | SIN ESTUDIOS DE LÍMITE | 0
1680 | SALAMANCA DOS | SMD-115 | 115 | SALAMANCA | OCCIDENTAL-CENTRO | OCCIDENTAL | NACIONAL | SIN ESTUDIOS DE LÍMITE | 0
1681 | SALAMANCA DOS | SMD-230 | 230 | SALAMANCA | OCCIDENTAL-CENTRO | OCCIDENTAL | NACIONAL | SIN ESTUDIOS DE LÍMITE | 0
1682 | SALAMANCA DOS | SMD-400 | 400 | SALAMANCA | OCCIDENTAL-CENTRO | OCCIDENTAL | NACIONAL | SIN ESTUDIOS DE LÍMITE | 0
1683 | SALAMANCA NORTE | SLN-115 | 115 | SALAMANCA | OCCIDENTAL-CENTRO | OCCIDENTAL | NACIONAL | SIN ESTUDIOS DE LÍMITE | 0
1684 | SALAMANCA PONIENTE | SPO-115 | 115 | SALAMANCA | OCCIDENTAL-CENTRO | OCCIDENTAL | NACIONAL | SIN ESTUDIOS DE LÍMITE | 0
1685 | SALAMANCA SUR | SSU-115 | 115 | SALAMANCA | OCCIDENTAL-CENTRO | OCCIDENTAL | NACIONAL | SIN ESTUDIOS DE LÍMITE | 0
1686 | SALINAS | SNA-115 | 115 | AGUASCALIENTES | OCCIDENTAL-CENTRO | OCCIDENTAL | NACIONAL | SIN ESTUDIOS DE LÍMITE | 0
1687 | SALITRE | STE-115 | 115 | AGUASCALIENTES | OCCIDENTAL-CENTRO | OCCIDENTAL | NACIONAL | SIN ESTUDIOS DE LÍMITE | 0
1688 | SALVATIERRA | SVT-115 | 115 | QUERÉTARO | OCCIDENTAL-QUERETARO/ SAN LUIS POTOSÍ | OCCIDENTAL | NACIONAL | SIN ESTUDIOS DE LÍMITE | 0
1689 | SAMSUNG | SAM-115 | 115 | QUERÉTARO | OCCIDENTAL-QUERETARO/ SAN LUIS POTOSÍ | OCCIDENTAL | NACIONAL | SIN ESTUDIOS DE LÍMITE | 0
1690 | SAN AGUSTIN | SAG-69 | 69 | GUADALAJARA | OCCIDENTAL- GUADALAJARA/CARAPAN | OCCIDENTAL | NACIONAL | SIN ESTUDIOS DE LÍMITE | 0
1691 | SAN ANDRES | ADE-115 | 115 | GUADALAJARA | OCCIDENTAL- GUADALAJARA/CARAPAN | OCCIDENTAL | NACIONAL | SIN ESTUDIOS DE LÍMITE | 0
1692 | SAN ANTONIO | SAN-115 | 115 | AGUASCALIENTES | OCCIDENTAL-CENTRO | OCCIDENTAL | NACIONAL | SIN ESTUDIOS DE LÍMITE | 100
1693 | SAN CARLOS | SCA-115 | 115 | AGUASCALIENTES | OCCIDENTAL-CENTRO | OCCIDENTAL | NACIONAL | SIN ESTUDIOS DE LÍMITE | 0
1694 | SAN CLEMENTE | SCM-69 | 69 | GUADALAJARA | OCCIDENTAL- GUADALAJARA/CARAPAN | OCCIDENTAL | NACIONAL | SIN ESTUDIOS DE LÍMITE | 13.16
1695 | SAN CLEMENTE | SCM-115 | 115 | GUADALAJARA | OCCIDENTAL- GUADALAJARA/CARAPAN | OCCIDENTAL | NACIONAL | SIN ESTUDIOS DE LÍMITE | 0
1696 | SAN DIEGO PEÑUELAS | SDP-115 | 115 | QUERÉTARO | OCCIDENTAL-QUERETARO/ SAN LUIS POTOSÍ | OCCIDENTAL | NACIONAL | SIN ESTUDIOS DE LÍMITE | 0
1697 | SAN FELIPE | SFL-115 | 115 | QUERÉTARO | OCCIDENTAL-QUERETARO/ SAN LUIS POTOSÍ | OCCIDENTAL | NACIONAL | 0 | 0
1698 | SAN FRANCISCO | SFR-115 | 115 | AGUASCALIENTES | OCCIDENTAL-CENTRO | OCCIDENTAL | NACIONAL | SIN ESTUDIOS DE LÍMITE | 0
1699 | SAN FRANCISCO DEL RINCÓN | SFQ-115 | 115 | AGUASCALIENTES | OCCIDENTAL-CENTRO | OCCIDENTAL | NACIONAL | SIN ESTUDIOS DE LÍMITE | 0
1700 | SAN GASPAR | GPR-69 | 69 | GUADALAJARA | OCCIDENTAL- GUADALAJARA/CARAPAN | OCCIDENTAL | NACIONAL | SIN ESTUDIOS DE LÍMITE | 0
1701 | SAN ILDEFONSO | SFS-115 | 115 | QUERÉTARO | OCCIDENTAL-QUERETARO/ SAN LUIS POTOSÍ | OCCIDENTAL | NACIONAL | SIN ESTUDIOS DE LÍMITE | 2.657
1702 | SAN JERONIMO | SJE-115 | 115 | AGUASCALIENTES | OCCIDENTAL-CENTRO | OCCIDENTAL | NACIONAL | SIN ESTUDIOS DE LÍMITE | 0
1703 | SAN JORGE | SAJ-69 | 69 | GUADALAJARA | OCCIDENTAL- GUADALAJARA/CARAPAN | OCCIDENTAL | NACIONAL | SIN ESTUDIOS DE LÍMITE | 0
1704 | SAN JORGE | SAJ-115 | 115 | GUADALAJARA | OCCIDENTAL- GUADALAJARA/CARAPAN | OCCIDENTAL | NACIONAL | SIN ESTUDIOS DE LÍMITE | 0
1705 | SAN JOSE ITURBIDE | SJI-115 | 115 | QUERÉTARO | OCCIDENTAL-QUERETARO/ SAN LUIS POTOSÍ | OCCIDENTAL | NACIONAL | 0 | 90
1706 | SAN JUAN ZITACUARO | SJZ-115 | 115 | CARAPAN | OCCIDENTAL- GUADALAJARA/CARAPAN | OCCIDENTAL | NACIONAL | SIN ESTUDIOS DE LÍMITE | 0
1707 | SAN JUAN DE LOS LAGOS | JDL-115 | 115 | AGUASCALIENTES | OCCIDENTAL-CENTRO | OCCIDENTAL | NACIONAL | SIN ESTUDIOS DE LÍMITE | 0
1708 | SAN JUAN DE LOS LAGOS II | SJD-115 | 115 | AGUASCALIENTES | OCCIDENTAL-CENTRO | OCCIDENTAL | NACIONAL | SIN ESTUDIOS DE LÍMITE | 0
1709 | SAN JUAN DE LOS LAGOS II | SJD-230 | 230 | AGUASCALIENTES | OCCIDENTAL-CENTRO | OCCIDENTAL | NACIONAL | SIN ESTUDIOS DE LÍMITE | 0
1710 | SAN JUAN DEL RIO | SJR-115 | 115 | QUERÉTARO | OCCIDENTAL-QUERETARO/ SAN LUIS POTOSÍ | OCCIDENTAL | NACIONAL | SIN ESTUDIOS DE LÍMITE | 0
1711 | SAN JUAN DEL RIO ORIENTE | SJO-115 | 115 | QUERÉTARO | OCCIDENTAL-QUERETARO/ SAN LUIS POTOSÍ | OCCIDENTAL | NACIONAL | 32 | 0
1712 | SAN JUAN MANIOBRAS | SJM-115 | 115 | QUERÉTARO | OCCIDENTAL-QUERETARO/ SAN LUIS POTOSÍ | OCCIDENTAL | NACIONAL | SIN ESTUDIOS DE LÍMITE | 0
1713 | SAN JUAN POTENCIA | SJP-115 | 115 | QUERÉTARO | OCCIDENTAL-QUERETARO/ SAN LUIS POTOSÍ | OCCIDENTAL | NACIONAL | SIN ESTUDIOS DE LÍMITE | 0
1714 | SAN JUAN POTENCIA | SJP-230 | 230 | QUERÉTARO | OCCIDENTAL-QUERETARO/ SAN LUIS POTOSÍ | OCCIDENTAL | NACIONAL | SIN ESTUDIOS DE LÍMITE | 0
1715 | SAN LUIS DE LA PAZ | SAP-115 | 115 | QUERÉTARO | OCCIDENTAL-QUERETARO/ SAN LUIS POTOSÍ | OCCIDENTAL | NACIONAL | 0 | 63
1716 | SAN LUIS DE LA PAZ II | SPA-230 | 230 | QUERÉTARO | OCCIDENTAL-QUERETARO/ SAN LUIS POTOSÍ | OCCIDENTAL | NACIONAL | 0 | 250
1717 | SAN LUIS DE LA PAZ II | SPA-115 | 115 | QUERÉTARO | OCCIDENTAL-QUERETARO/ SAN LUIS POTOSÍ | OCCIDENTAL | NACIONAL | 0 | 90
1718 | SAN LUIS DOS | SLD-115 | 115 | SAN LUIS POTOSÍ | OCCIDENTAL-QUERETARO/ SAN LUIS POTOSÍ | OCCIDENTAL | NACIONAL | SIN ESTUDIOS DE LÍMITE | 0
1719 | SAN LUIS DOS | SLD-230 | 230 | SAN LUIS POTOSÍ | OCCIDENTAL-QUERETARO/ SAN LUIS POTOSÍ | OCCIDENTAL | NACIONAL | SIN ESTUDIOS DE LÍMITE | 0
1720 | SAN LUIS I | SLP-115 | 115 | SAN LUIS POTOSÍ | OCCIDENTAL-QUERETARO/ SAN LUIS POTOSÍ | OCCIDENTAL | NACIONAL | 30 | 0
1721 | SAN LUIS I | SLP-230 | 230 | SAN LUIS POTOSÍ | OCCIDENTAL-QUERETARO/ SAN LUIS POTOSÍ | OCCIDENTAL | NACIONAL | SIN ESTUDIOS DE LÍMITE | 0
1722 | SAN LUIS INDUSTRIAL | SLI-115 | 115 | SAN LUIS POTOSÍ | OCCIDENTAL-QUERETARO/ SAN LUIS POTOSÍ | OCCIDENTAL | NACIONAL | SIN ESTUDIOS DE LÍMITE | 0
1723 | SAN LUIS NORTE | SNE-115 | 115 | SAN LUIS POTOSÍ | OCCIDENTAL-QUERETARO/ SAN LUIS POTOSÍ | OCCIDENTAL | NACIONAL | SIN ESTUDIOS DE LÍMITE | 0
1724 | SAN LUIS ORIENTE | SLO-115 | 115 | SAN LUIS POTOSÍ | OCCIDENTAL-QUERETARO/ SAN LUIS POTOSÍ | OCCIDENTAL | NACIONAL | SIN ESTUDIOS DE LÍMITE | 0
1725 | SAN LUIS PONIENTE | SLW-115 | 115 | SAN LUIS POTOSÍ | OCCIDENTAL-QUERETARO/ SAN LUIS POTOSÍ | OCCIDENTAL | NACIONAL | SIN ESTUDIOS DE LÍMITE | 0
1726 | SAN LUIS PROGRESO | SPR-115 | 115 | SAN LUIS POTOSÍ | OCCIDENTAL-QUERETARO/ SAN LUIS POTOSÍ | OCCIDENTAL | NACIONAL | SIN ESTUDIOS DE LÍMITE | 1.981
1727 | SAN MARTIN | SMR-230 | 230 | GUADALAJARA | OCCIDENTAL- GUADALAJARA/CARAPAN | OCCIDENTAL | NACIONAL | SIN ESTUDIOS DE LÍMITE | 0
1728 | SAN MIGUEL | MIG-115 | 115 | AGUASCALIENTES | OCCIDENTAL-CENTRO | OCCIDENTAL | NACIONAL | SIN ESTUDIOS DE LÍMITE | 40
1729 | SAN MIGUEL ALLENDE SUR | SMS-115 | 115 | QUERÉTARO | OCCIDENTAL-QUERETARO/ SAN LUIS POTOSÍ | OCCIDENTAL | NACIONAL | 0 | 0
1730 | SAN NICOLAS | SNS-69 | 69 | GUADALAJARA | OCCIDENTAL- GUADALAJARA/CARAPAN | OCCIDENTAL | NACIONAL | SIN ESTUDIOS DE LÍMITE | 0
1731 | SAN PEDRO | PDR-115 | 115 | SAN LUIS POTOSÍ | OCCIDENTAL-QUERETARO/ SAN LUIS POTOSÍ | OCCIDENTAL | NACIONAL | SIN ESTUDIOS DE LÍMITE | 0
1732 | SAN ROQUE | SRQ-115 | 115 | AGUASCALIENTES | OCCIDENTAL-CENTRO | OCCIDENTAL | NACIONAL | SIN ESTUDIOS DE LÍMITE | 0
1733 | SANMINA-SCI SYSTEMS DE | SCI-69 | 69 | GUADALAJARA | OCCIDENTAL- GUADALAJARA/CARAPAN | OCCIDENTAL | NACIONAL | SIN ESTUDIOS DE LÍMITE | 0
1734 | SANMINA-SCISYSTEMS MEXICO | SCR-69 | 69 | GUADALAJARA | OCCIDENTAL- GUADALAJARA/CARAPAN | OCCIDENTAL | NACIONAL | SIN ESTUDIOS DE LÍMITE | 0
1735 | SANTA CRUZ | SCU-69 | 69 | GUADALAJARA | OCCIDENTAL- GUADALAJARA/CARAPAN | OCCIDENTAL | NACIONAL | SIN ESTUDIOS DE LÍMITE | 0
1736 | SANTA CRUZ | SCZ-115 | 115 | QUERÉTARO | OCCIDENTAL-QUERETARO/ SAN LUIS POTOSÍ | OCCIDENTAL | NACIONAL | SIN ESTUDIOS DE LÍMITE | 0
1737 | SANTA FE | STF-115 | 115 | QUERÉTARO | OCCIDENTAL-QUERETARO/ SAN LUIS POTOSÍ | OCCIDENTAL | NACIONAL | 0 | 60
1738 | SANTA FE | STF-230 | 230 | QUERÉTARO | OCCIDENTAL-QUERETARO/ SAN LUIS POTOSÍ | OCCIDENTAL | NACIONAL | 0 | 0
1739 | SANTA FE II | SFD-115 | 115 | SALAMANCA | OCCIDENTAL-CENTRO | OCCIDENTAL | NACIONAL | 100 | 1.75
1740 | SANTA MARIA | SNM-115 | 115 | CARAPAN | OCCIDENTAL- GUADALAJARA/CARAPAN | OCCIDENTAL | NACIONAL | SIN ESTUDIOS DE LÍMITE | 0
1741 | SANTA MARIA | STM-115 | 115 | QUERÉTARO | OCCIDENTAL-QUERETARO/ SAN LUIS POTOSÍ | OCCIDENTAL | NACIONAL | SIN ESTUDIOS DE LÍMITE | 0
1742 | SANTA MARIA | STM-400 | 400 | QUERÉTARO | OCCIDENTAL-QUERETARO/ SAN LUIS POTOSÍ | OCCIDENTAL | NACIONAL | SIN ESTUDIOS DE LÍMITE | 0
1743 | SANTIAGO | SNG-115 | 115 | SAN LUIS POTOSÍ | OCCIDENTAL-QUERETARO/ SAN LUIS POTOSÍ | OCCIDENTAL | NACIONAL | SIN ESTUDIOS DE LÍMITE | 0
1744 | SANTIAGO IXCUINTLA | SNI-115 | 115 | TEPIC | OCCIDENTAL-TEPIC | OCCIDENTAL | NACIONAL | SIN ESTUDIOS DE LÍMITE | 0
1745 | SANTIAGO UNDAMEO | SUN-115 | 115 | CARAPAN | OCCIDENTAL- GUADALAJARA/CARAPAN | OCCIDENTAL | NACIONAL | SIN ESTUDIOS DE LÍMITE | 0
1746 | SANTIAGUITO | STG-115 | 115 | CARAPAN | OCCIDENTAL- GUADALAJARA/CARAPAN | OCCIDENTAL | NACIONAL | SIN ESTUDIOS DE LÍMITE | 0
1747 | SAPAL PROC AGUAS RESID | SPL-115 | 115 | AGUASCALIENTES | OCCIDENTAL-CENTRO | OCCIDENTAL | NACIONAL | SIN ESTUDIOS DE LÍMITE | 0
1748 | SATELITE | SAT-115 | 115 | QUERÉTARO | OCCIDENTAL-QUERETARO/ SAN LUIS POTOSÍ | OCCIDENTAL | NACIONAL | SIN ESTUDIOS DE LÍMITE | 0
1749 | SATELITE | SEI-115 | 115 | SAN LUIS POTOSÍ | OCCIDENTAL-QUERETARO/ SAN LUIS POTOSÍ | OCCIDENTAL | NACIONAL | SIN ESTUDIOS DE LÍMITE | 0
1750 | SAYULA | SYL-115 | 115 | GUADALAJARA | OCCIDENTAL- GUADALAJARA/CARAPAN | OCCIDENTAL | NACIONAL | SIN ESTUDIOS DE LÍMITE | 0
1751 | SENDERO | MTS-115 | 115 | SAN LUIS POTOSÍ | OCCIDENTAL-QUERETARO/ SAN LUIS POTOSÍ | OCCIDENTAL | NACIONAL | SIN ESTUDIOS DE LÍMITE | 0
1752 | SERVICIOS AGUAMILPA | SEA-115 | 115 | TEPIC | OCCIDENTAL-TEPIC | OCCIDENTAL | NACIONAL | SIN ESTUDIOS DE LÍMITE | 0
1753 | SERVICIOS EL CAJON | SCJ-115 | 115 | TEPIC | OCCIDENTAL-TEPIC | OCCIDENTAL | NACIONAL | SIN ESTUDIOS DE LÍMITE | 0
1754 | SERVICIOS LA YESCA | SLY-115 | 115 | TEPIC | OCCIDENTAL-TEPIC | OCCIDENTAL | NACIONAL | SIN ESTUDIOS DE LÍMITE | 0
1755 | SHULMANN | SHU-115 | 115 | SAN LUIS POTOSÍ | OCCIDENTAL-QUERETARO/ SAN LUIS POTOSÍ | OCCIDENTAL | NACIONAL | SIN ESTUDIOS DE LÍMITE | 0
1756 | SIBASA | SIB-230 | 230 | QUERÉTARO | OCCIDENTAL-QUERETARO/ SAN LUIS POTOSÍ | OCCIDENTAL | NACIONAL | SIN ESTUDIOS DE LÍMITE | 0
1757 | SIDERURGICA GUADALAJARA | SGG-161 | 161 | GUADALAJARA | OCCIDENTAL- GUADALAJARA/CARAPAN | OCCIDENTAL | NACIONAL | SIN ESTUDIOS DE LÍMITE | 0
1758 | SIDERURGICA POTOSINA | SPT-115 | 115 | SAN LUIS POTOSÍ | OCCIDENTAL-QUERETARO/ SAN LUIS POTOSÍ | OCCIDENTAL | NACIONAL | SIN ESTUDIOS DE LÍMITE | 0
1759 | SIEMENS | SIE-69 | 69 | GUADALAJARA | OCCIDENTAL- GUADALAJARA/CARAPAN | OCCIDENTAL | NACIONAL | SIN ESTUDIOS DE LÍMITE | 0
1760 | SILAO | SIL-115 | 115 | SALAMANCA | OCCIDENTAL-CENTRO | OCCIDENTAL | NACIONAL | SIN ESTUDIOS DE LÍMITE | 3
1761 | SILAO INDUSTRIAL | SII-115 | 115 | SALAMANCA | OCCIDENTAL-CENTRO | OCCIDENTAL | NACIONAL | SIN ESTUDIOS DE LÍMITE | 0
1762 | SILAO POTENCIA | SIP-115 | 115 | SALAMANCA | OCCIDENTAL-CENTRO | OCCIDENTAL | NACIONAL | SIN ESTUDIOS DE LÍMITE | 0
1763 | SILAO POTENCIA | SIP-230 | 230 | AGUASCALIENTES | OCCIDENTAL-CENTRO | OCCIDENTAL | NACIONAL | SIN ESTUDIOS DE LÍMITE | 0
1764 | SIPOSA (GASA) | GAS-115 | 115 | SAN LUIS POTOSÍ | OCCIDENTAL-QUERETARO/ SAN LUIS POTOSÍ | OCCIDENTAL | NACIONAL | SIN ESTUDIOS DE LÍMITE | 0
1765 | SISTEMAS JUAREZ | SIS-69 | 69 | GUADALAJARA | OCCIDENTAL- GUADALAJARA/CARAPAN | OCCIDENTAL | NACIONAL | SIN ESTUDIOS DE LÍMITE | 0
1766 | SITEUR LINEA DOS DEL TREN | TRN-69 | 69 | GUADALAJARA | OCCIDENTAL- GUADALAJARA/CARAPAN | OCCIDENTAL | NACIONAL | SIN ESTUDIOS DE LÍMITE | 0
1767 | SN. MIGUEL ALLENDE | MAL-115 | 115 | QUERÉTARO | OCCIDENTAL-QUERETARO/ SAN LUIS POTOSÍ | OCCIDENTAL | NACIONAL | 0 | 0
1768 | SOLAX ENERGIA ALTIPLANPO MANIOBRAS | VAM-115 | 115 | SAN LUIS POTOSÍ | OCCIDENTAL-QUERETARO/ SAN LUIS POTOSÍ | OCCIDENTAL | NACIONAL | SIN ESTUDIOS DE LÍMITE | 0
1769 | SOLEDAD DE GRACIANO SANCHEZ | SGS-115 | 115 | SAN LUIS POTOSÍ | OCCIDENTAL-QUERETARO/ SAN LUIS POTOSÍ | OCCIDENTAL | NACIONAL | SIN ESTUDIOS DE LÍMITE | 0
1770 | STIVA | STI-115 | 115 | AGUASCALIENTES | OCCIDENTAL-CENTRO | OCCIDENTAL | NACIONAL | SIN ESTUDIOS DE LÍMITE | 0
1771 | T. OMYCA | TMY-115 | 115 | QUERÉTARO | OCCIDENTAL-QUERETARO/ SAN LUIS POTOSÍ | OCCIDENTAL | NACIONAL | SIN ESTUDIOS DE LÍMITE | 0
1772 | TABACALERA | TBK-115 | 115 | TEPIC | OCCIDENTAL-TEPIC | OCCIDENTAL | NACIONAL | SIN ESTUDIOS DE LÍMITE | 0
1773 | TACUBAYA | TYA-115 | 115 | SALAMANCA | OCCIDENTAL-CENTRO | OCCIDENTAL | NACIONAL | SIN ESTUDIOS DE LÍMITE | 0
1774 | TALA | TLA-69 | 69 | GUADALAJARA | OCCIDENTAL- GUADALAJARA/CARAPAN | OCCIDENTAL | NACIONAL | SIN ESTUDIOS DE LÍMITE | 0
1775 | TALPA | TPA-69 | 69 | GUADALAJARA | OCCIDENTAL- GUADALAJARA/CARAPAN | OCCIDENTAL | NACIONAL | SIN ESTUDIOS DE LÍMITE | 0
1776 | TAMARINDOS | TMI-115 | 115 | TEPIC | OCCIDENTAL-TEPIC | OCCIDENTAL | NACIONAL | SIN ESTUDIOS DE LÍMITE | 0
1777 | TAMAZULA | TAZ-115 | 115 | GUADALAJARA | OCCIDENTAL- GUADALAJARA/CARAPAN | OCCIDENTAL | NACIONAL | SIN ESTUDIOS DE LÍMITE | 0
1778 | TANGAMANGA | TMG-115 | 115 | SAN LUIS POTOSÍ | OCCIDENTAL-QUERETARO/ SAN LUIS POTOSÍ | OCCIDENTAL | NACIONAL | SIN ESTUDIOS DE LÍMITE | 0
1779 | TANGANCÍCUARO | TGR-115 | 115 | CARAPAN | OCCIDENTAL- GUADALAJARA/CARAPAN | OCCIDENTAL | NACIONAL | SIN ESTUDIOS DE LÍMITE | 0
1780 | TANQUE TENORIO (DEGREMONT) | TQT-115 | 115 | SAN LUIS POTOSÍ | OCCIDENTAL-QUERETARO/ SAN LUIS POTOSÍ | OCCIDENTAL | NACIONAL | SIN ESTUDIOS DE LÍMITE | 0
1781 | TAPEIXTLES | TAP-115 | 115 | MANZANILLO | OCCIDENTAL- MANZANILLO | OCCIDENTAL | NACIONAL | SIN ESTUDIOS DE LÍMITE | 0
1782 | TAPEIXTLES POTENCIA | TPX-115 | 115 | MANZANILLO | OCCIDENTAL- MANZANILLO | OCCIDENTAL | NACIONAL | SIN ESTUDIOS DE LÍMITE | 0
1783 | TAPEIXTLES POTENCIA | TPX-230 | 230 | MANZANILLO | OCCIDENTAL- MANZANILLO | OCCIDENTAL | NACIONAL | SIN ESTUDIOS DE LÍMITE | 0
1784 | TAPEIXTLES POTENCIA | TPX-400 | 400 | MANZANILLO | OCCIDENTAL- MANZANILLO | OCCIDENTAL | NACIONAL | SIN ESTUDIOS DE LÍMITE | 0
1785 | TARANDACUAO | TDC-115 | 115 | QUERÉTARO | OCCIDENTAL-QUERETARO/ SAN LUIS POTOSÍ | OCCIDENTAL | NACIONAL | SIN ESTUDIOS DE LÍMITE | 0
1786 | TARETAN | TAR-69 | 69 | CARAPAN | OCCIDENTAL- GUADALAJARA/CARAPAN | OCCIDENTAL | NACIONAL | SIN ESTUDIOS DE LÍMITE | 0
1787 | TARIMBARO | TRB-115 | 115 | CARAPAN | OCCIDENTAL- GUADALAJARA/CARAPAN | OCCIDENTAL | NACIONAL | SIN ESTUDIOS DE LÍMITE | 0
1788 | TECHNICOLOR MEXICANA SRL DE | TNI-69 | 69 | GUADALAJARA | OCCIDENTAL- GUADALAJARA/CARAPAN | OCCIDENTAL | NACIONAL | SIN ESTUDIOS DE LÍMITE | 0
1789 | TECNOLOGICO | TAG-115 | 115 | AGUASCALIENTES | OCCIDENTAL-CENTRO | OCCIDENTAL | NACIONAL | SIN ESTUDIOS DE LÍMITE | 0
1790 | TECOLAPA | TOA-115 | 115 | MANZANILLO | OCCIDENTAL- MANZANILLO | OCCIDENTAL | NACIONAL | SIN ESTUDIOS DE LÍMITE | 0
1791 | TECOLOTLAN | TCT-115 | 115 | GUADALAJARA | OCCIDENTAL- GUADALAJARA/CARAPAN | OCCIDENTAL | NACIONAL | SIN ESTUDIOS DE LÍMITE | 0
1792 | TECOMÁN | TEC-115 | 115 | MANZANILLO | OCCIDENTAL- MANZANILLO | OCCIDENTAL | NACIONAL | 30 | 0
1793 | TECOMATES | TCS-115 | 115 | MANZANILLO | OCCIDENTAL- MANZANILLO | OCCIDENTAL | NACIONAL | SIN ESTUDIOS DE LÍMITE | 0
1794 | TECOZAUTLA | TCZ-115 | 115 | QUERÉTARO | OCCIDENTAL-QUERETARO/ SAN LUIS POTOSÍ | OCCIDENTAL | NACIONAL | SIN ESTUDIOS DE LÍMITE | 0
1795 | TECUALA | TEL-115 | 115 | TEPIC | OCCIDENTAL-TEPIC | OCCIDENTAL | NACIONAL | SIN ESTUDIOS DE LÍMITE | 0
1796 | TECUAN | TCN-115 | 115 | AGUASCALIENTES | OCCIDENTAL-CENTRO | OCCIDENTAL | NACIONAL | SIN ESTUDIOS DE LÍMITE | 0
1797 | TEJEDA | TJD-115 | 115 | QUERÉTARO | OCCIDENTAL-QUERETARO/ SAN LUIS POTOSÍ | OCCIDENTAL | NACIONAL | SIN ESTUDIOS DE LÍMITE | 0
1798 | TEKCHEM | TEK-115 | 115 | SALAMANCA | OCCIDENTAL-CENTRO | OCCIDENTAL | NACIONAL | SIN ESTUDIOS DE LÍMITE | 0
1799 | TEOCALTICHE | TEO-115 | 115 | AGUASCALIENTES | OCCIDENTAL-CENTRO | OCCIDENTAL | NACIONAL | SIN ESTUDIOS DE LÍMITE | 0
1800 | TEPALCATEPEC DOS | TPD-115 | 115 | CARAPAN | OCCIDENTAL- GUADALAJARA/CARAPAN | OCCIDENTAL | NACIONAL | SIN ESTUDIOS DE LÍMITE | 0
1801 | TEPATITLAN | TPT-115 | 115 | AGUASCALIENTES | OCCIDENTAL-CENTRO | OCCIDENTAL | NACIONAL | 40 | 0
1802 | TEPETONGO | TGO-115 | 115 | AGUASCALIENTES | OCCIDENTAL-CENTRO | OCCIDENTAL | NACIONAL | SIN ESTUDIOS DE LÍMITE | 0
1803 | TEPEYAC | TPY-115 | 115 | QUERÉTARO | OCCIDENTAL-QUERETARO/ SAN LUIS POTOSÍ | OCCIDENTAL | NACIONAL | SIN ESTUDIOS DE LÍMITE | 0
1804 | TEPIC DOS | TED-115 | 115 | TEPIC | OCCIDENTAL-TEPIC | OCCIDENTAL | NACIONAL | SIN ESTUDIOS DE LÍMITE | 0
1805 | TEPIC DOS | TED-230 | 230 | TEPIC | OCCIDENTAL-TEPIC | OCCIDENTAL | NACIONAL | SIN ESTUDIOS DE LÍMITE | 0
1806 | TEPIC DOS | TED-400 | 400 | TEPIC | OCCIDENTAL-TEPIC | OCCIDENTAL | NACIONAL | SIN ESTUDIOS DE LÍMITE | 0
1807 | TEPIC INDUSTRIAL | TID-115 | 115 | TEPIC | OCCIDENTAL-TEPIC | OCCIDENTAL | NACIONAL | SIN ESTUDIOS DE LÍMITE | 0
1808 | TEPIC UNO | TES-115 | 115 | TEPIC | OCCIDENTAL-TEPIC | OCCIDENTAL | NACIONAL | SIN ESTUDIOS DE LÍMITE | 4
1809 | TEQUILA | TQA-69 | 69 | GUADALAJARA | OCCIDENTAL- GUADALAJARA/CARAPAN | OCCIDENTAL | NACIONAL | SIN ESTUDIOS DE LÍMITE | 0
1810 | TEQUILA | TQA-115 | 115 | GUADALAJARA | OCCIDENTAL- GUADALAJARA/CARAPAN | OCCIDENTAL | NACIONAL | SIN ESTUDIOS DE LÍMITE | 0
1811 | TEQUISQUIAPAN | TEQ-115 | 115 | QUERÉTARO | OCCIDENTAL-QUERETARO/ SAN LUIS POTOSÍ | OCCIDENTAL | NACIONAL | SIN ESTUDIOS DE LÍMITE | 0
1812 | TERMINAL DE GAS MANZANILLO | TGM-115 | 115 | MANZANILLO | OCCIDENTAL- MANZANILLO | OCCIDENTAL | NACIONAL | 25 | 0
1813 | TERMINAL PORTUARIA | PMT-115 | 115 | LÁZARO CARDENAS | OCCIDENTAL-LÁZARO CARDENAS | OCCIDENTAL | NACIONAL | SIN ESTUDIOS DE LÍMITE | 0
1814 | TERMOENVASES EXPANDIBLES, | TER-115 | 115 | AGUASCALIENTES | OCCIDENTAL-CENTRO | OCCIDENTAL | NACIONAL | SIN ESTUDIOS DE LÍMITE | 0
1815 | TESISTAN | TSN-230 | 230 | GUADALAJARA | OCCIDENTAL- GUADALAJARA/CARAPAN | OCCIDENTAL | NACIONAL | 300 | 0
1816 | TESISTAN | TSN-69 | 69 | GUADALAJARA | OCCIDENTAL- GUADALAJARA/CARAPAN | OCCIDENTAL | NACIONAL | SIN ESTUDIOS DE LÍMITE | 0
1817 | TESISTAN | TSN-400 | 400 | GUADALAJARA | OCCIDENTAL- GUADALAJARA/CARAPAN | OCCIDENTAL | NACIONAL | SIN ESTUDIOS DE LÍMITE | 0
1818 | TETRAPAK | TTK-115 | 115 | QUERÉTARO | OCCIDENTAL-QUERETARO/ SAN LUIS POTOSÍ | OCCIDENTAL | NACIONAL | SIN ESTUDIOS DE LÍMITE | 0
1819 | TEXAS INSTRUMENTS | TEX-115 | 115 | AGUASCALIENTES | OCCIDENTAL-CENTRO | OCCIDENTAL | NACIONAL | SIN ESTUDIOS DE LÍMITE | 0
1820 | TISAMATIC | TIS-115 | 115 | SAN LUIS POTOSÍ | OCCIDENTAL-QUERETARO/ SAN LUIS POTOSÍ | OCCIDENTAL | NACIONAL | SIN ESTUDIOS DE LÍMITE | 0
1821 | TLAJOMULCO POTENCIA | TLJ-230 | 230 | GUADALAJARA | OCCIDENTAL- GUADALAJARA/CARAPAN | OCCIDENTAL | NACIONAL | SIN ESTUDIOS DE LÍMITE | 0
1822 | TLAJOMULCO POTENCIA | TLJ-400 | 400 | GUADALAJARA | OCCIDENTAL- GUADALAJARA/CARAPAN | OCCIDENTAL | NACIONAL | SIN ESTUDIOS DE LÍMITE | 0
1823 | TLALTENANGO | TLO-115 | 115 | AGUASCALIENTES | OCCIDENTAL-CENTRO | OCCIDENTAL | NACIONAL | SIN ESTUDIOS DE LÍMITE | 0
1824 | TOTOTLAN | TTO-115 | 115 | GUADALAJARA | OCCIDENTAL- GUADALAJARA/CARAPAN | OCCIDENTAL | NACIONAL | 15 | 0
1825 | TREJO | TRJ-115 | 115 | SALAMANCA | OCCIDENTAL-CENTRO | OCCIDENTAL | NACIONAL | SIN ESTUDIOS DE LÍMITE | 0
1826 | TREMEC | TRE-115 | 115 | QUERÉTARO | OCCIDENTAL-QUERETARO/ SAN LUIS POTOSÍ | OCCIDENTAL | NACIONAL | SIN ESTUDIOS DE LÍMITE | 0
1827 | TRES MARIAS | TSM-115 | 115 | CARAPAN | OCCIDENTAL- GUADALAJARA/CARAPAN | OCCIDENTAL | NACIONAL | SIN ESTUDIOS DE LÍMITE | 0
1828 | TRES NACIONES | TEN-115 | 115 | SAN LUIS POTOSÍ | OCCIDENTAL-QUERETARO/ SAN LUIS POTOSÍ | OCCIDENTAL | NACIONAL | SIN ESTUDIOS DE LÍMITE | 0
1829 | TRIARA | TTR-115 | 115 | QUERÉTARO | OCCIDENTAL-QUERETARO/ SAN LUIS POTOSÍ | OCCIDENTAL | NACIONAL | SIN ESTUDIOS DE LÍMITE | 0
1830 | TRIGUILLOS | TGS-115 | 115 | CARAPAN | OCCIDENTAL- GUADALAJARA/CARAPAN | OCCIDENTAL | NACIONAL | SIN ESTUDIOS DE LÍMITE | 0
1831 | TURBORREACTORES S.A. DE C.V. | REA-115 | 115 | QUERÉTARO | OCCIDENTAL-QUERETARO/ SAN LUIS POTOSÍ | OCCIDENTAL | NACIONAL | SIN ESTUDIOS DE LÍMITE | 0
1832 | TUXPAN | TUX-115 | 115 | GUADALAJARA | OCCIDENTAL- GUADALAJARA/CARAPAN | OCCIDENTAL | NACIONAL | SIN ESTUDIOS DE LÍMITE | 0
1833 | TUXPAN | TXP-115 | 115 | CARAPAN | OCCIDENTAL- GUADALAJARA/CARAPAN | OCCIDENTAL | NACIONAL | SIN ESTUDIOS DE LÍMITE | 0
1834 | TUZANIA | TUZ-230 | 230 | GUADALAJARA | OCCIDENTAL- GUADALAJARA/CARAPAN | OCCIDENTAL | NACIONAL | 15 | 0
1835 | UNIVERSIDAD AUTONOMA DE GUADALJARA | UAG-69 | 69 | GUADALAJARA | OCCIDENTAL- GUADALAJARA/CARAPAN | OCCIDENTAL | NACIONAL | SIN ESTUDIOS DE LÍMITE | 0
1836 | UNIVERSIDAD DEL VALLE DE MEXICO | UVM-69 | 69 | GUADALAJARA | OCCIDENTAL- GUADALAJARA/CARAPAN | OCCIDENTAL | NACIONAL | SIN ESTUDIOS DE LÍMITE | 0
1837 | UNIVEX | UVX-115 | 115 | SALAMANCA | OCCIDENTAL-CENTRO | OCCIDENTAL | NACIONAL | SIN ESTUDIOS DE LÍMITE | 0
1838 | URIANGATO | URG-115 | 115 | SALAMANCA | OCCIDENTAL-CENTRO | OCCIDENTAL | NACIONAL | SIN ESTUDIOS DE LÍMITE | 0
1839 | URUAPAN POTENCIA | UPP-115 | 115 | CARAPAN | OCCIDENTAL- GUADALAJARA/CARAPAN | OCCIDENTAL | NACIONAL | SIN ESTUDIOS DE LÍMITE | 0
1840 | URUAPAN POTENCIA | UPP-161 | 161 | CARAPAN | OCCIDENTAL- GUADALAJARA/CARAPAN | OCCIDENTAL | NACIONAL | SIN ESTUDIOS DE LÍMITE | 0
1841 | URUAPAN POTENCIA | UPP-230 | 230 | CARAPAN | OCCIDENTAL- GUADALAJARA/CARAPAN | OCCIDENTAL | NACIONAL | SIN ESTUDIOS DE LÍMITE | 0
1842 | URUAPAN TRES | UPT-69 | 69 | CARAPAN | OCCIDENTAL- GUADALAJARA/CARAPAN | OCCIDENTAL | NACIONAL | SIN ESTUDIOS DE LÍMITE | 0
1843 | URUAPAN TRES | UPT-115 | 115 | CARAPAN | OCCIDENTAL- GUADALAJARA/CARAPAN | OCCIDENTAL | NACIONAL | SIN ESTUDIOS DE LÍMITE | 0
1844 | USI | USI-69 | 69 | GUADALAJARA | OCCIDENTAL- GUADALAJARA/CARAPAN | OCCIDENTAL | NACIONAL | SIN ESTUDIOS DE LÍMITE | 0
1845 | USM | USM-115 | 115 | SALAMANCA | OCCIDENTAL-CENTRO | OCCIDENTAL | NACIONAL | SIN ESTUDIOS DE LÍMITE | 0
1846 | VALEO TERMICO | VAT-115 | 115 | SAN LUIS POTOSÍ | OCCIDENTAL-QUERETARO/ SAN LUIS POTOSÍ | OCCIDENTAL | NACIONAL | SIN ESTUDIOS DE LÍMITE | 0
1847 | VALEO TRANSMISSION | VTS-115 | 115 | SAN LUIS POTOSÍ | OCCIDENTAL-QUERETARO/ SAN LUIS POTOSÍ | OCCIDENTAL | NACIONAL | SIN ESTUDIOS DE LÍMITE | 0
1848 | VALLARTA POTENCIA | VTP-115 | 115 | TEPIC | OCCIDENTAL-TEPIC | OCCIDENTAL | NACIONAL | SIN ESTUDIOS DE LÍMITE | 0
1849 | VALLARTA POTENCIA | VTP-230 | 230 | TEPIC | OCCIDENTAL-TEPIC | OCCIDENTAL | NACIONAL | SIN ESTUDIOS DE LÍMITE | 0
1850 | VALLARTA UNO | VRT-115 | 115 | TEPIC | OCCIDENTAL-TEPIC | OCCIDENTAL | NACIONAL | SIN ESTUDIOS DE LÍMITE | 0
1851 | VALLE DE GUADALUPE | VGP-115 | 115 | AGUASCALIENTES | OCCIDENTAL-CENTRO | OCCIDENTAL | NACIONAL | SIN ESTUDIOS DE LÍMITE | 0
1852 | VALLE DE LAS DELICIAS | VDL-115 | 115 | AGUASCALIENTES | OCCIDENTAL-CENTRO | OCCIDENTAL | NACIONAL | SIN ESTUDIOS DE LÍMITE | 0
1853 | VALLE DE SANTIAGO | VAS-115 | 115 | SALAMANCA | OCCIDENTAL-CENTRO | OCCIDENTAL | NACIONAL | SIN ESTUDIOS DE LÍMITE | 0
1854 | VALLE VERDE | VAV-115 | 115 | CARAPAN | OCCIDENTAL- GUADALAJARA/CARAPAN | OCCIDENTAL | NACIONAL | SIN ESTUDIOS DE LÍMITE | 0
1855 | VALPARAISO | VPS-115 | 115 | AGUASCALIENTES | OCCIDENTAL-CENTRO | OCCIDENTAL | NACIONAL | SIN ESTUDIOS DE LÍMITE | 0
1856 | VAQUERIAS EOLICA | VQE-230 | 230 | AGUASCALIENTES | OCCIDENTAL-CENTRO | OCCIDENTAL | NACIONAL | SIN ESTUDIOS DE LÍMITE | 0
1857 | VAQUERIAS MANIOBRAS | VQM-230 | 230 | AGUASCALIENTES | OCCIDENTAL-CENTRO | OCCIDENTAL | NACIONAL | SIN ESTUDIOS DE LÍMITE | 164
1858 | VELCON | VEL-115 | 115 | QUERÉTARO | OCCIDENTAL-QUERETARO/ SAN LUIS POTOSÍ | OCCIDENTAL | NACIONAL | SIN ESTUDIOS DE LÍMITE | 0
1859 | VENUSTIANO CARRANZA | VNC-115 | 115 | CARAPAN | OCCIDENTAL- GUADALAJARA/CARAPAN | OCCIDENTAL | NACIONAL | SIN ESTUDIOS DE LÍMITE | 0
1860 | VIDRIERA | VRA-115 | 115 | SAN LUIS POTOSÍ | OCCIDENTAL-QUERETARO/ SAN LUIS POTOSÍ | OCCIDENTAL | NACIONAL | SIN ESTUDIOS DE LÍMITE | 0
1861 | VIDRIERA GUADALAJARA | VID-69 | 69 | GUADALAJARA | OCCIDENTAL- GUADALAJARA/CARAPAN | OCCIDENTAL | NACIONAL | SIN ESTUDIOS DE LÍMITE | 0
1862 | VIDRIERA QUERETARO | VRR-115 | 115 | QUERÉTARO | OCCIDENTAL-QUERETARO/ SAN LUIS POTOSÍ | OCCIDENTAL | NACIONAL | SIN ESTUDIOS DE LÍMITE | 0
1863 | VIENTOS DEL ALTIPLANO | ATL-115 | 115 | GUADALAJARA | OCCIDENTAL- GUADALAJARA/CARAPAN | OCCIDENTAL | NACIONAL | SIN ESTUDIOS DE LÍMITE | 0
1864 | VILLA DE ÁLVAREZ | VDA-115 | 115 | MANZANILLO | OCCIDENTAL- MANZANILLO | OCCIDENTAL | NACIONAL | SIN ESTUDIOS DE LÍMITE | 0
1865 | VILLA DE ARISTA | VAR-115 | 115 | SAN LUIS POTOSÍ | OCCIDENTAL-QUERETARO/ SAN LUIS POTOSÍ | OCCIDENTAL | NACIONAL | SIN ESTUDIOS DE LÍMITE | 30
1866 | VILLA DE REYES | VIR-115 | 115 | SAN LUIS POTOSÍ | OCCIDENTAL-QUERETARO/ SAN LUIS POTOSÍ | OCCIDENTAL | NACIONAL | SIN ESTUDIOS DE LÍMITE | 0
1867 | VILLA DE REYES | VDR-115 | 115 | SAN LUIS POTOSÍ | OCCIDENTAL-QUERETARO/ SAN LUIS POTOSÍ | OCCIDENTAL | NACIONAL | 0 | 0
1868 | VILLA DE REYES | VDR-230 | 230 | SAN LUIS POTOSÍ | OCCIDENTAL-QUERETARO/ SAN LUIS POTOSÍ | OCCIDENTAL | NACIONAL | SIN ESTUDIOS DE LÍMITE | 0
1869 | VILLA HIDALGO | VHO-115 | 115 | AGUASCALIENTES | OCCIDENTAL-CENTRO | OCCIDENTAL | NACIONAL | SIN ESTUDIOS DE LÍMITE | 0
1870 | VILLA JIMÉNEZ | VIJ-115 | 115 | CARAPAN | OCCIDENTAL- GUADALAJARA/CARAPAN | OCCIDENTAL | NACIONAL | SIN ESTUDIOS DE LÍMITE | 0
1871 | VILLA JUAREZ | VJU-115 | 115 | AGUASCALIENTES | OCCIDENTAL-CENTRO | OCCIDENTAL | NACIONAL | SIN ESTUDIOS DE LÍMITE | 0
1872 | VILLAGRAN | VIG-115 | 115 | QUERÉTARO | OCCIDENTAL-QUERETARO/ SAN LUIS POTOSÍ | OCCIDENTAL | NACIONAL | SIN ESTUDIOS DE LÍMITE | 0
1873 | VINITECK SA DE CV | ALK-69 | 69 | GUADALAJARA | OCCIDENTAL- GUADALAJARA/CARAPAN | OCCIDENTAL | NACIONAL | SIN ESTUDIOS DE LÍMITE | 0
1874 | VINITECK SA DE CV | VIN-69 | 69 | GUADALAJARA | OCCIDENTAL- GUADALAJARA/CARAPAN | OCCIDENTAL | NACIONAL | SIN ESTUDIOS DE LÍMITE | 0
1875 | VISTA HERMOSA | VIH-115 | 115 | CARAPAN | OCCIDENTAL- GUADALAJARA/CARAPAN | OCCIDENTAL | NACIONAL | SIN ESTUDIOS DE LÍMITE | 0
1876 | VITROMEX | VTR-115 | 115 | SAN LUIS POTOSÍ | OCCIDENTAL-QUERETARO/ SAN LUIS POTOSÍ | OCCIDENTAL | NACIONAL | SIN ESTUDIOS DE LÍMITE | 0
1877 | VIZARRON | VIZ-115 | 115 | QUERÉTARO | OCCIDENTAL-QUERETARO/ SAN LUIS POTOSÍ | OCCIDENTAL | NACIONAL | SIN ESTUDIOS DE LÍMITE | 0
1878 | VOLCANES | VCS-69 | 69 | GUADALAJARA | OCCIDENTAL- GUADALAJARA/CARAPAN | OCCIDENTAL | NACIONAL | SIN ESTUDIOS DE LÍMITE | 0
1879 | VOLKSWAGEN | VWS-115 | 115 | SALAMANCA | OCCIDENTAL-CENTRO | OCCIDENTAL | NACIONAL | SIN ESTUDIOS DE LÍMITE | 0
1880 | XALISCO | XLS-115 | 115 | TEPIC | OCCIDENTAL-TEPIC | OCCIDENTAL | NACIONAL | SIN ESTUDIOS DE LÍMITE | 0
1881 | YURÉCUARO | YUR-115 | 115 | CARAPAN | OCCIDENTAL- GUADALAJARA/CARAPAN | OCCIDENTAL | NACIONAL | SIN ESTUDIOS DE LÍMITE | 0
1882 | ZACAPU | ZCP-115 | 115 | CARAPAN | OCCIDENTAL- GUADALAJARA/CARAPAN | OCCIDENTAL | NACIONAL | SIN ESTUDIOS DE LÍMITE | 0
1883 | ZACATECAS | ZCT-115 | 115 | AGUASCALIENTES | OCCIDENTAL-CENTRO | OCCIDENTAL | NACIONAL | SIN ESTUDIOS DE LÍMITE | 0
1884 | ZACATECAS II | ZCD-230 | 230 | AGUASCALIENTES | OCCIDENTAL-CENTRO | OCCIDENTAL | NACIONAL | SIN ESTUDIOS DE LÍMITE | 0
1885 | ZACATECAS II | ZCD-115 | 115 | AGUASCALIENTES | OCCIDENTAL-CENTRO | OCCIDENTAL | NACIONAL | SIN ESTUDIOS DE LÍMITE | 0
1886 | ZACATECAS SUR | ZCS-115 | 115 | AGUASCALIENTES | OCCIDENTAL-CENTRO | OCCIDENTAL | NACIONAL | SIN ESTUDIOS DE LÍMITE | 0
1887 | ZALATITAN | ZLT-69 | 69 | GUADALAJARA | OCCIDENTAL- GUADALAJARA/CARAPAN | OCCIDENTAL | NACIONAL | SIN ESTUDIOS DE LÍMITE | 0
1888 | ZAMORA | ZMA-115 | 115 | CARAPAN | OCCIDENTAL- GUADALAJARA/CARAPAN | OCCIDENTAL | NACIONAL | SIN ESTUDIOS DE LÍMITE | 0
1889 | ZAMORA POTENCIA | ZRP-115 | 115 | CARAPAN | OCCIDENTAL- GUADALAJARA/CARAPAN | OCCIDENTAL | NACIONAL | SIN ESTUDIOS DE LÍMITE | 0
1890 | ZAMORA POTENCIA | ZRP-230 | 230 | CARAPAN | OCCIDENTAL- GUADALAJARA/CARAPAN | OCCIDENTAL | NACIONAL | SIN ESTUDIOS DE LÍMITE | 0
1891 | ZAPOPAN | ZPA-69 | 69 | GUADALAJARA | OCCIDENTAL- GUADALAJARA/CARAPAN | OCCIDENTAL | NACIONAL | SIN ESTUDIOS DE LÍMITE | 0
1892 | ZAPOPAN | ZPA-230 | 230 | GUADALAJARA | OCCIDENTAL- GUADALAJARA/CARAPAN | OCCIDENTAL | NACIONAL | SIN ESTUDIOS DE LÍMITE | 0
1893 | ZAPOTILTIC | ZTI-115 | 115 | GUADALAJARA | OCCIDENTAL- GUADALAJARA/CARAPAN | OCCIDENTAL | NACIONAL | SIN ESTUDIOS DE LÍMITE | 0
1894 | ZAPOTLANEJO | ZPO-230 | 230 | GUADALAJARA | OCCIDENTAL- GUADALAJARA/CARAPAN | OCCIDENTAL | NACIONAL | SIN ESTUDIOS DE LÍMITE | 0
1895 | ZAPOTLANEJO | ZPO-400 | 400 | GUADALAJARA | OCCIDENTAL- GUADALAJARA/CARAPAN | OCCIDENTAL | NACIONAL | SIN ESTUDIOS DE LÍMITE | 0
1896 | ZAPOTLANEJO DISTRIBUCION | ZAD-115 | 115 | GUADALAJARA | OCCIDENTAL- GUADALAJARA/CARAPAN | OCCIDENTAL | NACIONAL | SIN ESTUDIOS DE LÍMITE | 0
1897 | ZARAGOZA | ZAG-115 | 115 | SAN LUIS POTOSÍ | OCCIDENTAL-QUERETARO/ SAN LUIS POTOSÍ | OCCIDENTAL | NACIONAL | SIN ESTUDIOS DE LÍMITE | 0
1898 | ZIMAPAN | ZIM-115 | 115 | QUERÉTARO | OCCIDENTAL-QUERETARO/ SAN LUIS POTOSÍ | OCCIDENTAL | NACIONAL | SIN ESTUDIOS DE LÍMITE | 0
1899 | ZIMAPAN | ZMN-115 | 115 | QUERÉTARO | OCCIDENTAL-QUERETARO/ SAN LUIS POTOSÍ | OCCIDENTAL | NACIONAL | SIN ESTUDIOS DE LÍMITE | 0
1900 | ZIMAPAN | ZMN-230 | 230 | QUERÉTARO | OCCIDENTAL-QUERETARO/ SAN LUIS POTOSÍ | OCCIDENTAL | NACIONAL | SIN ESTUDIOS DE LÍMITE | 0
1901 | ZINÁPARO | ZID-115 | 115 | CARAPAN | OCCIDENTAL- GUADALAJARA/CARAPAN | OCCIDENTAL | NACIONAL | SIN ESTUDIOS DE LÍMITE | 0
1902 | ZINAPÉCUARO | ZIN-115 | 115 | CARAPAN | OCCIDENTAL- GUADALAJARA/CARAPAN | OCCIDENTAL | NACIONAL | SIN ESTUDIOS DE LÍMITE | 0
1903 | ZITÁCUARO | ZIT-115 | 115 | CARAPAN | OCCIDENTAL- GUADALAJARA/CARAPAN | OCCIDENTAL | NACIONAL | SIN ESTUDIOS DE LÍMITE | 0
1904 | ZITÁCUARO DOS | ZTD-115 | 115 | CARAPAN | OCCIDENTAL- GUADALAJARA/CARAPAN | OCCIDENTAL | NACIONAL | SIN ESTUDIOS DE LÍMITE | 0
1905 | ZOLTECH | CYD-69 | 69 | GUADALAJARA | OCCIDENTAL- GUADALAJARA/CARAPAN | OCCIDENTAL | NACIONAL | SIN ESTUDIOS DE LÍMITE | 0
1906 | ZOQUIPAN | ZQP-69 | 69 | GUADALAJARA | OCCIDENTAL- GUADALAJARA/CARAPAN | OCCIDENTAL | NACIONAL | SIN ESTUDIOS DE LÍMITE | 0
1907 | ZUMPIMITO | ZMP-69 | 69 | CARAPAN | OCCIDENTAL- GUADALAJARA/CARAPAN | OCCIDENTAL | NACIONAL | SIN ESTUDIOS DE LÍMITE | 0
1908 | SUBESTACION DOS | SBD-115 | 115 | HERMOSILLO | NOROESTE-HERMOSILLO /CANANEA | NOROESTE | NACIONAL | 10 | 30
1909 | INDUSTRIAL CABORCA | ICA-115 | 115 | HERMOSILLO | NOROESTE-HERMOSILLO /CANANEA | NOROESTE | NACIONAL | SIN ESTUDIOS DE LÍMITE | 30
1910 | SANTA ANA | STA-115 | 115 | HERMOSILLO | NOROESTE-HERMOSILLO /CANANEA | NOROESTE | NACIONAL | SIN ESTUDIOS DE LÍMITE | 30
1911 | CIUDAD OBREGON CUATRO | COC-115 | 115 | OBREGÓN | NOROESTE-OBREGÓN /LOS MOCHIS | NOROESTE | NACIONAL | 20 | 29.75
1912 | NUEVO NOGALES | NNG-115 | 115 | HERMOSILLO | NOROESTE-HERMOSILLO /CANANEA | NOROESTE | NACIONAL | SIN ESTUDIOS DE LÍMITE | 26.56
1913 | CAJEME | CAJ-115 | 115 | OBREGÓN | NOROESTE-OBREGÓN /LOS MOCHIS | NOROESTE | NACIONAL | SIN ESTUDIOS DE LÍMITE | 10
1914 | PUERTO PEÑASCO | PPA-115 | 115 | HERMOSILLO | NOROESTE-HERMOSILLO /CANANEA | NOROESTE | NACIONAL | SIN ESTUDIOS DE LÍMITE | 2
1915 | CIUDAD OBREGON DOS | COD-115 | 115 | OBREGÓN | NOROESTE-OBREGÓN /LOS MOCHIS | NOROESTE | NACIONAL | 7.6 | 0
1916 | EL FUERTE PENAL | FPE-115 | 115 | OBREGÓN | NOROESTE-OBREGÓN /LOS MOCHIS | NOROESTE | NACIONAL | 7.76 | 0
1917 | NUEVO PROGRESO | NPO-115 | 115 | CANANEA | NOROESTE-HERMOSILLO /CANANEA | NOROESTE | NACIONAL | 10.5 | 0
1918 | VIÑEDOS | VNO-115 | 115 | HERMOSILLO | NOROESTE-HERMOSILLO /CANANEA | NOROESTE | NACIONAL | 15 | 0
1919 | ESPERANZA | ESP-115 | 115 | HERMOSILLO | NOROESTE-HERMOSILLO /CANANEA | NOROESTE | NACIONAL | 28 | 0
1920 | CHOACAHUI | CHO-230 | 230 | LOS MOCHIS | NOROESTE-OBREGÓN /LOS MOCHIS | NOROESTE | NACIONAL | 30 | 0
1921 | CIUDAD OBREGON TRES | COT-115 | 115 | OBREGÓN | NOROESTE-OBREGÓN /LOS MOCHIS | NOROESTE | NACIONAL | 30 | 0
1922 | COSTA RICA | CSA-115 | 115 | CULIACÁN | NOROESTE-CULIACÁN | NOROESTE | NACIONAL | 30 | 0
1923 | EL FRESNAL | EFR-115 | 115 | CANANEA | NOROESTE-HERMOSILLO /CANANEA | NOROESTE | NACIONAL | 30 | 0
1924 | EL FRESNAL | EFR-230 | 230 | CANANEA | NOROESTE-HERMOSILLO /CANANEA | NOROESTE | NACIONAL | 30 | 0
1925 | EL HABAL | HBL-115 | 115 | MAZATLÁN | NOROESTE-MAZATLÁN | NOROESTE | NACIONAL | 30 | 0
1926 | GUAMUCHIL DOS | GMD-115 | 115 | LOS MOCHIS | NOROESTE-OBREGÓN /LOS MOCHIS | NOROESTE | NACIONAL | 30 | 0
1927 | GUAYMAS CERESO | GYC-115 | 115 | OBREGÓN | NOROESTE-OBREGÓN /LOS MOCHIS | NOROESTE | NACIONAL | 30 | 0
1928 | HERMOSILLO CUATRO | HLC-115 | 115 | HERMOSILLO | NOROESTE-HERMOSILLO /CANANEA | NOROESTE | NACIONAL | 30 | 0
1929 | HERMOSILLO TRES | HLT-115 | 115 | HERMOSILLO | NOROESTE-HERMOSILLO /CANANEA | NOROESTE | NACIONAL | 30 | 0
1930 | LOS MOCHIS INDUSTRIAL | LMI-115 | 115 | LOS MOCHIS | NOROESTE-OBREGÓN /LOS MOCHIS | NOROESTE | NACIONAL | 30 | 0
1931 | LOS MOCHIS INDUSTRIAL | LMI-230 | 230 | LOS MOCHIS | NOROESTE-OBREGÓN /LOS MOCHIS | NOROESTE | NACIONAL | 30 | 0
1932 | LOS MOCHIS UNO | LMU-115 | 115 | LOS MOCHIS | NOROESTE-OBREGÓN /LOS MOCHIS | NOROESTE | NACIONAL | 30 | 0
1933 | MANIOBRA FRESNILLO | MFN-115 | 115 | HERMOSILLO | NOROESTE-HERMOSILLO /CANANEA | NOROESTE | NACIONAL | 30 | 0
1934 | OASIS | OAS-115 | 115 | HERMOSILLO | NOROESTE-HERMOSILLO /CANANEA | NOROESTE | NACIONAL | 30 | 0
1935 | PUEBLO NUEVO | PNO-115 | 115 | OBREGÓN | NOROESTE-OBREGÓN /LOS MOCHIS | NOROESTE | NACIONAL | 30 | 0
1936 | PUERTO LIBERTAD | PLD-230 | 230 | HERMOSILLO | NOROESTE-HERMOSILLO /CANANEA | NOROESTE | NACIONAL | 30 | 0
1937 | SUBESTACION SEIS | SBS-115 | 115 | HERMOSILLO | NOROESTE-HERMOSILLO /CANANEA | NOROESTE | NACIONAL | 30 | 0
1938 | URES | URE-115 | 115 | HERMOSILLO | NOROESTE-HERMOSILLO /CANANEA | NOROESTE | NACIONAL | 30 | 0
1939 | VALLE DEL YAQUI DOS | VYD-115 | 115 | OBREGÓN | NOROESTE-OBREGÓN /LOS MOCHIS | NOROESTE | NACIONAL | 30 | 0
1940 | DESEO | DSE-115 | 115 | HERMOSILLO | NOROESTE-HERMOSILLO /CANANEA | NOROESTE | NACIONAL | 30.6 | 0
1941 | SEIS DE ABRIL | SSA-230 | 230 | HERMOSILLO | NOROESTE-HERMOSILLO /CANANEA | NOROESTE | NACIONAL | 40 | 0
1942 | SUBESTACION PERICOS | SPE-115 | 115 | CULIACÁN | NOROESTE-CULIACÁN | NOROESTE | NACIONAL | 40 | 0
1943 | LLANO BLANCO | LLB-115 | 115 | HERMOSILLO | NOROESTE-HERMOSILLO /CANANEA | NOROESTE | NACIONAL | 40.8 | 0
1944 | ARROYO SECO | ASE-115 | 115 | HERMOSILLO | NOROESTE-HERMOSILLO /CANANEA | NOROESTE | NACIONAL | 50 | 0
1945 | LOS MOCHIS DOS | LMD-115 | 115 | LOS MOCHIS | NOROESTE-OBREGÓN /LOS MOCHIS | NOROESTE | NACIONAL | 50 | 0
1946 | SUBESTACION CUATRO | SBC-115 | 115 | HERMOSILLO | NOROESTE-HERMOSILLO /CANANEA | NOROESTE | NACIONAL | 50 | 0
1947 | HERMOSILLO CINCO | HLI-230 | 230 | HERMOSILLO | NOROESTE-HERMOSILLO /CANANEA | NOROESTE | NACIONAL | 100 | 0
1948 | ACUICOLA | ACU-115 | 115 | HERMOSILLO | NOROESTE-HERMOSILLO /CANANEA | NOROESTE | NACIONAL | SIN ESTUDIOS DE LÍMITE | 0
1949 | AGRICOLA SONOYTA | AGS-115 | 115 | HERMOSILLO | NOROESTE-HERMOSILLO /CANANEA | NOROESTE | NACIONAL | SIN ESTUDIOS DE LÍMITE | 0
1950 | AGUA PRIETA | AGI-115 | 115 | CANANEA | NOROESTE-HERMOSILLO /CANANEA | NOROESTE | NACIONAL | SIN ESTUDIOS DE LÍMITE | 0
1951 | AGUA PRIETA DOS | AGD-230 | 230 | CANANEA | NOROESTE-HERMOSILLO /CANANEA | NOROESTE | NACIONAL | SIN ESTUDIOS DE LÍMITE | 0
1952 | AHOME | AHO-115 | 115 | LOS MOCHIS | NOROESTE-OBREGÓN /LOS MOCHIS | NOROESTE | NACIONAL | SIN ESTUDIOS DE LÍMITE | 0
1953 | ALAMOS | AAM-115 | 115 | OBREGÓN | NOROESTE-OBREGÓN /LOS MOCHIS | NOROESTE | NACIONAL | SIN ESTUDIOS DE LÍMITE | 0
1954 | ALTAR | ALT-115 | 115 | HERMOSILLO | NOROESTE-HERMOSILLO /CANANEA | NOROESTE | NACIONAL | SIN ESTUDIOS DE LÍMITE | 0
1955 | ANGOSTURA | ANG-115 | 115 | LOS MOCHIS | NOROESTE-OBREGÓN /LOS MOCHIS | NOROESTE | NACIONAL | SIN ESTUDIOS DE LÍMITE | 0
1956 | ANTIMONIO | ANT-115 | 115 | HERMOSILLO | NOROESTE-HERMOSILLO /CANANEA | NOROESTE | NACIONAL | SIN ESTUDIOS DE LÍMITE | 0
1957 | BACHIGUALATO | BCH-115 | 115 | CULIACÁN | NOROESTE-CULIACÁN | NOROESTE | NACIONAL | SIN ESTUDIOS DE LÍMITE | 0
1958 | BACUM | BAC-115 | 115 | OBREGÓN | NOROESTE-OBREGÓN /LOS MOCHIS | NOROESTE | NACIONAL | SIN ESTUDIOS DE LÍMITE | 0
1959 | BACUM | BAC-230 | 230 | OBREGÓN | NOROESTE-OBREGÓN /LOS MOCHIS | NOROESTE | NACIONAL | SIN ESTUDIOS DE LÍMITE | 0
1960 | BACUM | BAC-400 | 400 | OBREGÓN | NOROESTE-OBREGÓN /LOS MOCHIS | NOROESTE | NACIONAL | SIN ESTUDIOS DE LÍMITE | 0
1961 | BACURATO | BRT-115 | 115 | LOS MOCHIS | NOROESTE-OBREGÓN /LOS MOCHIS | NOROESTE | NACIONAL | SIN ESTUDIOS DE LÍMITE | 0
1962 | BAGOTES | BGT-115 | 115 | HERMOSILLO | NOROESTE-HERMOSILLO /CANANEA | NOROESTE | NACIONAL | SIN ESTUDIOS DE LÍMITE | 0
1963 | BAMOA | BAM-115 | 115 | LOS MOCHIS | NOROESTE-OBREGÓN /LOS MOCHIS | NOROESTE | NACIONAL | SIN ESTUDIOS DE LÍMITE | 0
1964 | BANDERAS | BND-115 | 115 | OBREGÓN | NOROESTE-OBREGÓN /LOS MOCHIS | NOROESTE | NACIONAL | SIN ESTUDIOS DE LÍMITE | 0
1965 | BIZANI | BZI-115 | 115 | HERMOSILLO | NOROESTE-HERMOSILLO /CANANEA | NOROESTE | NACIONAL | SIN ESTUDIOS DE LÍMITE | 0
1966 | BUENA VISTA | BNV-230 | 230 | CANANEA | NOROESTE-HERMOSILLO /CANANEA | NOROESTE | NACIONAL | SIN ESTUDIOS DE LÍMITE | 0
1967 | CABORCA | CBA-115 | 115 | HERMOSILLO | NOROESTE-HERMOSILLO /CANANEA | NOROESTE | NACIONAL | SIN ESTUDIOS DE LÍMITE | 0
1968 | CARDONAL | CRD-115 | 115 | HERMOSILLO | NOROESTE-HERMOSILLO /CANANEA | NOROESTE | NACIONAL | SIN ESTUDIOS DE LÍMITE | 0
1969 | CARRIZO | CRZ-115 | 115 | LOS MOCHIS | NOROESTE-OBREGÓN /LOS MOCHIS | NOROESTE | NACIONAL | SIN ESTUDIOS DE LÍMITE | 0
1970 | CENTENARIO | CNT-115 | 115 | LOS MOCHIS | NOROESTE-OBREGÓN /LOS MOCHIS | NOROESTE | NACIONAL | SIN ESTUDIOS DE LÍMITE | 0
1971 | CENTINELA | CLA-115 | 115 | OBREGÓN | NOROESTE-OBREGÓN /LOS MOCHIS | NOROESTE | NACIONAL | SIN ESTUDIOS DE LÍMITE | 0
1972 | CERRO CAÑEDO | CCA-115 | 115 | HERMOSILLO | NOROESTE-HERMOSILLO /CANANEA | NOROESTE | NACIONAL | SIN ESTUDIOS DE LÍMITE | 0
1973 | CHINITOS | CHI-115 | 115 | CULIACÁN | NOROESTE-CULIACÁN | NOROESTE | NACIONAL | SIN ESTUDIOS DE LÍMITE | 0
1974 | CHOACAHUI | CHO-400 | 400 | LOS MOCHIS | NOROESTE-OBREGÓN /LOS MOCHIS | NOROESTE | NACIONAL | SIN ESTUDIOS DE LÍMITE | 0
1975 | CIUDAD OBREGON CUATRO | COC-230 | 230 | OBREGÓN | NOROESTE-OBREGÓN /LOS MOCHIS | NOROESTE | NACIONAL | SIN ESTUDIOS DE LÍMITE | 0
1976 | CIUDAD OBREGON TRES | COT-230 | 230 | OBREGÓN | NOROESTE-OBREGÓN /LOS MOCHIS | NOROESTE | NACIONAL | SIN ESTUDIOS DE LÍMITE | 0
1977 | CIUDAD OBREGON UNO | OBU-115 | 115 | OBREGÓN | NOROESTE-OBREGÓN /LOS MOCHIS | NOROESTE | NACIONAL | SIN ESTUDIOS DE LÍMITE | 0
1978 | COCORIT | CCI-115 | 115 | OBREGÓN | NOROESTE-OBREGÓN /LOS MOCHIS | NOROESTE | NACIONAL | SIN ESTUDIOS DE LÍMITE | 0
1979 | COMEDERO | CMR-115 | 115 | CULIACÁN | NOROESTE-CULIACÁN | NOROESTE | NACIONAL | SIN ESTUDIOS DE LÍMITE | 0
1980 | COMPUERTAS | CTS-115 | 115 | OBREGÓN | NOROESTE-OBREGÓN /LOS MOCHIS | NOROESTE | NACIONAL | SIN ESTUDIOS DE LÍMITE | 0
1981 | CORONA | COR-115 | 115 | OBREGÓN | NOROESTE-OBREGÓN /LOS MOCHIS | NOROESTE | NACIONAL | SIN ESTUDIOS DE LÍMITE | 0
1982 | CRUZ DE PIEDRA | CDP-115 | 115 | OBREGÓN | NOROESTE-OBREGÓN /LOS MOCHIS | NOROESTE | NACIONAL | SIN ESTUDIOS DE LÍMITE | 0
1983 | CULIACAN CENTRO | CCC-115 | 115 | CULIACÁN | NOROESTE-CULIACÁN | NOROESTE | NACIONAL | SIN ESTUDIOS DE LÍMITE | 0
1984 | CULIACAN CINCO | CUI-115 | 115 | CULIACÁN | NOROESTE-CULIACÁN | NOROESTE | NACIONAL | SIN ESTUDIOS DE LÍMITE | 0
1985 | CULIACAN CUATRO | CUC-115 | 115 | CULIACÁN | NOROESTE-CULIACÁN | NOROESTE | NACIONAL | SIN ESTUDIOS DE LÍMITE | 0
1986 | CULIACAN DOS | CUD-115 | 115 | CULIACÁN | NOROESTE-CULIACÁN | NOROESTE | NACIONAL | SIN ESTUDIOS DE LÍMITE | 0
1987 | CULIACAN LIBRAMIENTO | CLI-115 | 115 | CULIACÁN | NOROESTE-CULIACÁN | NOROESTE | NACIONAL | SIN ESTUDIOS DE LÍMITE | 0
1988 | CULIACAN MILENIUM | CMI-115 | 115 | CULIACÁN | NOROESTE-CULIACÁN | NOROESTE | NACIONAL | SIN ESTUDIOS DE LÍMITE | 0
1989 | CULIACAN NORTE | CUN-115 | 115 | CULIACÁN | NOROESTE-CULIACÁN | NOROESTE | NACIONAL | SIN ESTUDIOS DE LÍMITE | 0
1990 | CULIACAN ORIENTE | CUO-115 | 115 | CULIACÁN | NOROESTE-CULIACÁN | NOROESTE | NACIONAL | SIN ESTUDIOS DE LÍMITE | 0
1991 | CULIACAN PONIENTE | CPO-115 | 115 | CULIACÁN | NOROESTE-CULIACÁN | NOROESTE | NACIONAL | SIN ESTUDIOS DE LÍMITE | 0
1992 | CULIACAN PONIENTE | CPO-400 | 400 | CULIACÁN | NOROESTE-CULIACÁN | NOROESTE | NACIONAL | SIN ESTUDIOS DE LÍMITE | 0
1993 | CULIACAN SUR | CUS-115 | 115 | CULIACÁN | NOROESTE-CULIACÁN | NOROESTE | NACIONAL | SIN ESTUDIOS DE LÍMITE | 0
1994 | CULIACAN TRES | CUT-115 | 115 | CULIACÁN | NOROESTE-CULIACÁN | NOROESTE | NACIONAL | SIN ESTUDIOS DE LÍMITE | 0
1995 | CULIACAN TRES | CUT-230 | 230 | CULIACÁN | NOROESTE-CULIACÁN | NOROESTE | NACIONAL | SIN ESTUDIOS DE LÍMITE | 0
1996 | CULIACAN UNO | CUU-115 | 115 | CULIACÁN | NOROESTE-CULIACÁN | NOROESTE | NACIONAL | SIN ESTUDIOS DE LÍMITE | 0
1997 | DEL MAR | DMA-115 | 115 | MAZATLÁN | NOROESTE-MAZATLÁN | NOROESTE | NACIONAL | SIN ESTUDIOS DE LÍMITE | 0
1998 | DERIVACION | DER-115 | 115 | HERMOSILLO | NOROESTE-HERMOSILLO /CANANEA | NOROESTE | NACIONAL | SIN ESTUDIOS DE LÍMITE | 0
1999 | DYNATECH | DYN-115 | 115 | HERMOSILLO | NOROESTE-HERMOSILLO /CANANEA | NOROESTE | NACIONAL | SIN ESTUDIOS DE LÍMITE | 0
2000 | EL FUERTE | EFU-115 | 115 | LOS MOCHIS | NOROESTE-OBREGÓN /LOS MOCHIS | NOROESTE | NACIONAL | SIN ESTUDIOS DE LÍMITE | 0
2001 | EL HABAL | HBL-230 | 230 | MAZATLÁN | NOROESTE-MAZATLÁN | NOROESTE | NACIONAL | SIN ESTUDIOS DE LÍMITE | 0
2002 | EL MAYO | EMY-115 | 115 | OBREGÓN | NOROESTE-OBREGÓN /LOS MOCHIS | NOROESTE | NACIONAL | SIN ESTUDIOS DE LÍMITE | 0
2003 | EL MAYO | EMY-230 | 230 | OBREGÓN | NOROESTE-OBREGÓN /LOS MOCHIS | NOROESTE | NACIONAL | SIN ESTUDIOS DE LÍMITE | 0
2004 | EMPALME | EPM-115 | 115 | OBREGÓN | NOROESTE-OBREGÓN /LOS MOCHIS | NOROESTE | NACIONAL | SIN ESTUDIOS DE LÍMITE | 0
2005 | EMPALME CICLO COMBINADO | ECC-230 | 230 | OBREGÓN | NOROESTE-OBREGÓN /LOS MOCHIS | NOROESTE | NACIONAL | SIN ESTUDIOS DE LÍMITE | 0
2006 | EMPALME CICLO COMBINADO | ECC-400 | 400 | OBREGÓN | NOROESTE-OBREGÓN /LOS MOCHIS | NOROESTE | NACIONAL | SIN ESTUDIOS DE LÍMITE | 0
2007 | ESCUINAPA | EPA-115 | 115 | MAZATLÁN | NOROESTE-MAZATLÁN | NOROESTE | NACIONAL | SIN ESTUDIOS DE LÍMITE | 0
2008 | ESPERANZA | ESP-230 | 230 | HERMOSILLO | NOROESTE-HERMOSILLO /CANANEA | NOROESTE | NACIONAL | SIN ESTUDIOS DE LÍMITE | 0
2009 | ESTACION TORRES | ETO-115 | 115 | HERMOSILLO | NOROESTE-HERMOSILLO /CANANEA | NOROESTE | NACIONAL | SIN ESTUDIOS DE LÍMITE | 0
2010 | EVORA | EVO-115 | 115 | CULIACÁN | NOROESTE-CULIACÁN | NOROESTE | NACIONAL | SIN ESTUDIOS DE LÍMITE | 0
2011 | FATIMA | FMA-115 | 115 | OBREGÓN | NOROESTE-OBREGÓN /LOS MOCHIS | NOROESTE | NACIONAL | SIN ESTUDIOS DE LÍMITE | 0
2012 | FUNDICION | FUC-115 | 115 | OBREGÓN | NOROESTE-OBREGÓN /LOS MOCHIS | NOROESTE | NACIONAL | SIN ESTUDIOS DE LÍMITE | 0
2013 | GUAMUCHIL | GML-115 | 115 | LOS MOCHIS | NOROESTE-OBREGÓN /LOS MOCHIS | NOROESTE | NACIONAL | SIN ESTUDIOS DE LÍMITE | 0
2014 | GUAMUCHIL DOS | GMD-230 | 230 | LOS MOCHIS | NOROESTE-OBREGÓN /LOS MOCHIS | NOROESTE | NACIONAL | SIN ESTUDIOS DE LÍMITE | 0
2015 | GUASAVE | GSV-115 | 115 | LOS MOCHIS | NOROESTE-OBREGÓN /LOS MOCHIS | NOROESTE | NACIONAL | SIN ESTUDIOS DE LÍMITE | 0
2016 | GUAYMAS CERESO | GYC-230 | 230 | OBREGÓN | NOROESTE-OBREGÓN /LOS MOCHIS | NOROESTE | NACIONAL | SIN ESTUDIOS DE LÍMITE | 0
2017 | HERMOSILLO AEROPUERTO | HAE-230 | 230 | HERMOSILLO | NOROESTE-HERMOSILLO /CANANEA | NOROESTE | NACIONAL | SIN ESTUDIOS DE LÍMITE | 0
2018 | HERMOSILLO CERESO | HCE-115 | 115 | HERMOSILLO | NOROESTE-HERMOSILLO /CANANEA | NOROESTE | NACIONAL | SIN ESTUDIOS DE LÍMITE | 0
2019 | HERMOSILLO CINCO | HLI-115 | 115 | HERMOSILLO | NOROESTE-HERMOSILLO /CANANEA | NOROESTE | NACIONAL | SIN ESTUDIOS DE LÍMITE | 0
2020 | HERMOSILLO CUATRO | HLC-230 | 230 | HERMOSILLO | NOROESTE-HERMOSILLO /CANANEA | NOROESTE | NACIONAL | SIN ESTUDIOS DE LÍMITE | 0
2021 | HERMOSILLO DOS | HLD-115 | 115 | HERMOSILLO | NOROESTE-HERMOSILLO /CANANEA | NOROESTE | NACIONAL | SIN ESTUDIOS DE LÍMITE | 0
2022 | HERMOSILLO LA MANGA | HMA-115 | 115 | HERMOSILLO | NOROESTE-HERMOSILLO /CANANEA | NOROESTE | NACIONAL | SIN ESTUDIOS DE LÍMITE | 0
2023 | HERMOSILLO LOMAS | HLM-115 | 115 | HERMOSILLO | NOROESTE-HERMOSILLO /CANANEA | NOROESTE | NACIONAL | SIN ESTUDIOS DE LÍMITE | 0
2024 | HERMOSILLO LOMAS | HLM-230 | 230 | HERMOSILLO | NOROESTE-HERMOSILLO /CANANEA | NOROESTE | NACIONAL | SIN ESTUDIOS DE LÍMITE | 0
2025 | HERMOSILLO MISION | HMI-115 | 115 | HERMOSILLO | NOROESTE-HERMOSILLO /CANANEA | NOROESTE | NACIONAL | SIN ESTUDIOS DE LÍMITE | 0
2026 | HERMOSILLO NUEVE | HLN-115 | 115 | HERMOSILLO | NOROESTE-HERMOSILLO /CANANEA | NOROESTE | NACIONAL | SIN ESTUDIOS DE LÍMITE | 0
2027 | HERMOSILLO OCHO | HLO-115 | 115 | HERMOSILLO | NOROESTE-HERMOSILLO /CANANEA | NOROESTE | NACIONAL | SIN ESTUDIOS DE LÍMITE | 0
2028 | HERMOSILLO SEIS | HLS-115 | 115 | HERMOSILLO | NOROESTE-HERMOSILLO /CANANEA | NOROESTE | NACIONAL | SIN ESTUDIOS DE LÍMITE | 0
2029 | HERMOSILLO SIETE | HLE-115 | 115 | HERMOSILLO | NOROESTE-HERMOSILLO /CANANEA | NOROESTE | NACIONAL | SIN ESTUDIOS DE LÍMITE | 0
2030 | HERMOSILLO TRES | HLT-230 | 230 | HERMOSILLO | NOROESTE-HERMOSILLO /CANANEA | NOROESTE | NACIONAL | SIN ESTUDIOS DE LÍMITE | 0
2031 | HERMOSILLO UNO | HLU-115 | 115 | HERMOSILLO | NOROESTE-HERMOSILLO /CANANEA | NOROESTE | NACIONAL | SIN ESTUDIOS DE LÍMITE | 0
2032 | HERNANDO DE VILLAFAÑE | HVF-115 | 115 | LOS MOCHIS | NOROESTE-OBREGÓN /LOS MOCHIS | NOROESTE | NACIONAL | SIN ESTUDIOS DE LÍMITE | 0
2033 | HIERRO DE SONORA | HDS-115 | 115 | OBREGÓN | NOROESTE-OBREGÓN /LOS MOCHIS | NOROESTE | NACIONAL | SIN ESTUDIOS DE LÍMITE | 0
2034 | HIGUERA DE ZARAGOZA | HGZ-115 | 115 | OBREGÓN | NOROESTE-OBREGÓN /LOS MOCHIS | NOROESTE | NACIONAL | SIN ESTUDIOS DE LÍMITE | 0
2035 | HORNILLOS | HRS-115 | 115 | LOS MOCHIS | NOROESTE-OBREGÓN /LOS MOCHIS | NOROESTE | NACIONAL | SIN ESTUDIOS DE LÍMITE | 0
2036 | HUATABAMPO | HPO-115 | 115 | OBREGÓN | NOROESTE-OBREGÓN /LOS MOCHIS | NOROESTE | NACIONAL | SIN ESTUDIOS DE LÍMITE | 0
2037 | HUITES | HTS-230 | 230 | OBREGÓN | NOROESTE-OBREGÓN /LOS MOCHIS | NOROESTE | NACIONAL | SIN ESTUDIOS DE LÍMITE | 0
2038 | HUMAYA | HYA-115 | 115 | CULIACÁN | NOROESTE-CULIACÁN | NOROESTE | NACIONAL | SIN ESTUDIOS DE LÍMITE | 0
2039 | IMURIS | IMR-115 | 115 | HERMOSILLO | NOROESTE-HERMOSILLO /CANANEA | NOROESTE | NACIONAL | SIN ESTUDIOS DE LÍMITE | 0
2040 | INDUSTRIAL CABORCA | ICA-230 | 230 | HERMOSILLO | NOROESTE-HERMOSILLO /CANANEA | NOROESTE | NACIONAL | SIN ESTUDIOS DE LÍMITE | 0
2041 | INDUSTRIAL SAN CARLOS | ISC-115 | 115 | HERMOSILLO | NOROESTE-HERMOSILLO /CANANEA | NOROESTE | NACIONAL | SIN ESTUDIOS DE LÍMITE | 0
2042 | ISLA MUSALA | ISM-115 | 115 | CULIACÁN | NOROESTE-CULIACÁN | NOROESTE | NACIONAL | SIN ESTUDIOS DE LÍMITE | 0
2043 | JAIME SEVILLA POYASTRO | JSP-115 | 115 | CULIACÁN | NOROESTE-CULIACÁN | NOROESTE | NACIONAL | SIN ESTUDIOS DE LÍMITE | 0
2044 | JUAN JOSE RIOS | JJR-115 | 115 | LOS MOCHIS | NOROESTE-OBREGÓN /LOS MOCHIS | NOROESTE | NACIONAL | SIN ESTUDIOS DE LÍMITE | 0
2045 | LA CHOYA | LCH-115 | 115 | HERMOSILLO | NOROESTE-HERMOSILLO /CANANEA | NOROESTE | NACIONAL | SIN ESTUDIOS DE LÍMITE | 0
2046 | LA HIGUERA | HGA-115 | 115 | CULIACÁN | NOROESTE-CULIACÁN | NOROESTE | NACIONAL | SIN ESTUDIOS DE LÍMITE | 0
2047 | LA HIGUERA | HGA-230 | 230 | CULIACÁN | NOROESTE-CULIACÁN | NOROESTE | NACIONAL | SIN ESTUDIOS DE LÍMITE | 0
2048 | LA HIGUERA | HGA-400 | 400 | CULIACÁN | NOROESTE-CULIACÁN | NOROESTE | NACIONAL | SIN ESTUDIOS DE LÍMITE | 0
2049 | LA MISA | LMA-115 | 115 | OBREGÓN | NOROESTE-OBREGÓN /LOS MOCHIS | NOROESTE | NACIONAL | SIN ESTUDIOS DE LÍMITE | 0
2050 | LA PINTA | LPN-115 | 115 | HERMOSILLO | NOROESTE-HERMOSILLO /CANANEA | NOROESTE | NACIONAL | SIN ESTUDIOS DE LÍMITE | 0
2051 | LADRILLERAS | LAD-115 | 115 | HERMOSILLO | NOROESTE-HERMOSILLO /CANANEA | NOROESTE | NACIONAL | SIN ESTUDIOS DE LÍMITE | 0
2052 | LEYVA SOLANO | LVS-115 | 115 | LOS MOCHIS | NOROESTE-OBREGÓN /LOS MOCHIS | NOROESTE | NACIONAL | SIN ESTUDIOS DE LÍMITE | 0
2053 | LOS MOCHIS COLINAS | LMC-115 | 115 | LOS MOCHIS | NOROESTE-OBREGÓN /LOS MOCHIS | NOROESTE | NACIONAL | SIN ESTUDIOS DE LÍMITE | 0
2054 | LOS MOCHIS DOS | LMD-230 | 230 | LOS MOCHIS | NOROESTE-OBREGÓN /LOS MOCHIS | NOROESTE | NACIONAL | SIN ESTUDIOS DE LÍMITE | 0
2055 | LOS MOCHIS TRES | LMT-115 | 115 | LOS MOCHIS | NOROESTE-OBREGÓN /LOS MOCHIS | NOROESTE | NACIONAL | SIN ESTUDIOS DE LÍMITE | 0
2056 | LOUISIANA | LOU-115 | 115 | LOS MOCHIS | NOROESTE-OBREGÓN /LOS MOCHIS | NOROESTE | NACIONAL | SIN ESTUDIOS DE LÍMITE | 0
2057 | LOUISIANA | LOU-230 | 230 | LOS MOCHIS | NOROESTE-OBREGÓN /LOS MOCHIS | NOROESTE | NACIONAL | SIN ESTUDIOS DE LÍMITE | 0
2058 | LUIS DONALDO COLOSIO | LDO-115 | 115 | HERMOSILLO | NOROESTE-HERMOSILLO /CANANEA | NOROESTE | NACIONAL | SIN ESTUDIOS DE LÍMITE | 0
2059 | MANIOBRAS AT SOLAR | ALE-230 | 230 | HERMOSILLO | NOROESTE-HERMOSILLO /CANANEA | NOROESTE | NACIONAL | SIN ESTUDIOS DE LÍMITE | 180
2060 | MANIOBRA MINA COBRE DEL MAYO | MCM-115 | 115 | OBREGÓN | NOROESTE-OBREGÓN /LOS MOCHIS | NOROESTE | NACIONAL | SIN ESTUDIOS DE LÍMITE | 0
2061 | MANIOBRAS APASCO | MAP-115 | 115 | HERMOSILLO | NOROESTE-HERMOSILLO /CANANEA | NOROESTE | NACIONAL | SIN ESTUDIOS DE LÍMITE | 0
2062 | MARINA | MRN-115 | 115 | MAZATLÁN | NOROESTE-MAZATLÁN | NOROESTE | NACIONAL | SIN ESTUDIOS DE LÍMITE | 0
2063 | MAZATLAN AEROPUERTO | MAE-115 | 115 | MAZATLÁN | NOROESTE-MAZATLÁN | NOROESTE | NACIONAL | SIN ESTUDIOS DE LÍMITE | 0
2064 | MAZATLAN CENTRO | MAC-115 | 115 | MAZATLÁN | NOROESTE-MAZATLÁN | NOROESTE | NACIONAL | SIN ESTUDIOS DE LÍMITE | 0
2065 | MAZATLAN DOS | MZD-115 | 115 | MAZATLÁN | NOROESTE-MAZATLÁN | NOROESTE | NACIONAL | SIN ESTUDIOS DE LÍMITE | 0
2066 | MAZATLAN DOS | MZD-230 | 230 | MAZATLÁN | NOROESTE-MAZATLÁN | NOROESTE | NACIONAL | SIN ESTUDIOS DE LÍMITE | 0
2067 | MAZATLAN DOS | MZD-400 | 400 | MAZATLÁN | NOROESTE-MAZATLÁN | NOROESTE | NACIONAL | SIN ESTUDIOS DE LÍMITE | 0
2068 | MAZATLAN NORTE | MZN-115 | 115 | MAZATLÁN | NOROESTE-MAZATLÁN | NOROESTE | NACIONAL | SIN ESTUDIOS DE LÍMITE | 0
2069 | MAZATLAN ORIENTE | MZO-115 | 115 | MAZATLÁN | NOROESTE-MAZATLÁN | NOROESTE | NACIONAL | SIN ESTUDIOS DE LÍMITE | 0
2070 | MAZATLAN TECNOLOGICO | MTE-115 | 115 | MAZATLÁN | NOROESTE-MAZATLÁN | NOROESTE | NACIONAL | SIN ESTUDIOS DE LÍMITE | 0
2071 | MAZATLAN UNO | MZU-115 | 115 | MAZATLÁN | NOROESTE-MAZATLÁN | NOROESTE | NACIONAL | SIN ESTUDIOS DE LÍMITE | 0
2072 | MOCHIS CENTRO | MCE-115 | 115 | LOS MOCHIS | NOROESTE-OBREGÓN /LOS MOCHIS | NOROESTE | NACIONAL | SIN ESTUDIOS DE LÍMITE | 0
2073 | MOCHIS LAS VILLAS | MLV-115 | 115 | LOS MOCHIS | NOROESTE-OBREGÓN /LOS MOCHIS | NOROESTE | NACIONAL | SIN ESTUDIOS DE LÍMITE | 0
2074 | MOCUZARI | MRI-115 | 115 | OBREGÓN | NOROESTE-OBREGÓN /LOS MOCHIS | NOROESTE | NACIONAL | SIN ESTUDIOS DE LÍMITE | 0
2075 | MORELOS-LA ATRAVESADA | MLA-115 | 115 | OBREGÓN | NOROESTE-OBREGÓN /LOS MOCHIS | NOROESTE | NACIONAL | SIN ESTUDIOS DE LÍMITE | 0
2076 | NACOZARI | NRI-230 | 230 | CANANEA | NOROESTE-HERMOSILLO /CANANEA | NOROESTE | NACIONAL | SIN ESTUDIOS DE LÍMITE | 0
2077 | NAINARI | NAI-115 | 115 | OBREGÓN | NOROESTE-OBREGÓN /LOS MOCHIS | NOROESTE | NACIONAL | SIN ESTUDIOS DE LÍMITE | 0
2078 | NAVOJOA | NVJ-115 | 115 | OBREGÓN | NOROESTE-OBREGÓN /LOS MOCHIS | NOROESTE | NACIONAL | SIN ESTUDIOS DE LÍMITE | 0
2079 | NAVOJOA INDUSTRIAL | NVI-115 | 115 | OBREGÓN | NOROESTE-OBREGÓN /LOS MOCHIS | NOROESTE | NACIONAL | SIN ESTUDIOS DE LÍMITE | 0
2080 | NAVOJOA NORTE | NVN-115 | 115 | OBREGÓN | NOROESTE-OBREGÓN /LOS MOCHIS | NOROESTE | NACIONAL | SIN ESTUDIOS DE LÍMITE | 0
2081 | NAVOJOA ORIENTE | NVO-115 | 115 | OBREGÓN | NOROESTE-OBREGÓN /LOS MOCHIS | NOROESTE | NACIONAL | SIN ESTUDIOS DE LÍMITE | 0
2082 | NAVOLATO | NTO-115 | 115 | CULIACÁN | NOROESTE-CULIACÁN | NOROESTE | NACIONAL | SIN ESTUDIOS DE LÍMITE | 0
2083 | NOGALES | NGS-115 | 115 | HERMOSILLO | NOROESTE-HERMOSILLO /CANANEA | NOROESTE | NACIONAL | SIN ESTUDIOS DE LÍMITE | 0
2084 | NOGALES AEROPUERTO | NGA-115 | 115 | HERMOSILLO | NOROESTE-HERMOSILLO /CANANEA | NOROESTE | NACIONAL | SIN ESTUDIOS DE LÍMITE | 0
2085 | NOGALES AEROPUERTO | NGA-230 | 230 | HERMOSILLO | NOROESTE-HERMOSILLO /CANANEA | NOROESTE | NACIONAL | SIN ESTUDIOS DE LÍMITE | 0
2086 | NOGALES NORTE | NGN-115 | 115 | HERMOSILLO | NOROESTE-HERMOSILLO /CANANEA | NOROESTE | NACIONAL | SIN ESTUDIOS DE LÍMITE | 0
2087 | NOVILLO | NVL-115 | 115 | HERMOSILLO | NOROESTE-HERMOSILLO /CANANEA | NOROESTE | NACIONAL | SIN ESTUDIOS DE LÍMITE | 0
2088 | OBSERVATORIO | OBS-230 | 230 | CANANEA | NOROESTE-HERMOSILLO /CANANEA | NOROESTE | NACIONAL | SIN ESTUDIOS DE LÍMITE | 0
2089 | OCUCA | OCU-115 | 115 | HERMOSILLO | NOROESTE-HERMOSILLO /CANANEA | NOROESTE | NACIONAL | SIN ESTUDIOS DE LÍMITE | 0
2090 | ORIENTE | OTE-115 | 115 | HERMOSILLO | NOROESTE-HERMOSILLO /CANANEA | NOROESTE | NACIONAL | SIN ESTUDIOS DE LÍMITE | 0
2091 | OVIACHIC | OVI-115 | 115 | OBREGÓN | NOROESTE-OBREGÓN /LOS MOCHIS | NOROESTE | NACIONAL | SIN ESTUDIOS DE LÍMITE | 0
2092 | PARQUE INDUSTRIAL HERMOSILLO NORTE | PIH-115 | 115 | HERMOSILLO | NOROESTE-HERMOSILLO /CANANEA | NOROESTE | NACIONAL | SIN ESTUDIOS DE LÍMITE | 0
2093 | PIAXTLA | PXT-115 | 115 | MAZATLÁN | NOROESTE-MAZATLÁN | NOROESTE | NACIONAL | SIN ESTUDIOS DE LÍMITE | 0
2094 | PLANTA GUAYMAS DOS | PGD-230 | 230 | OBREGÓN | NOROESTE-OBREGÓN /LOS MOCHIS | NOROESTE | NACIONAL | SIN ESTUDIOS DE LÍMITE | 0
2095 | PLANTA GUAYMAS DOS | PGD-115 | 115 | OBREGÓN | NOROESTE-OBREGÓN /LOS MOCHIS | NOROESTE | NACIONAL | SIN ESTUDIOS DE LÍMITE | 0
2096 | PLAYA ENCANTO | PYE-115 | 115 | HERMOSILLO | NOROESTE-HERMOSILLO /CANANEA | NOROESTE | NACIONAL | SIN ESTUDIOS DE LÍMITE | 0
2097 | PORTALES | PRT-115 | 115 | HERMOSILLO | NOROESTE-HERMOSILLO /CANANEA | NOROESTE | NACIONAL | SIN ESTUDIOS DE LÍMITE | 0
2098 | PROGRESO | PSO-115 | 115 | OBREGÓN | NOROESTE-OBREGÓN /LOS MOCHIS | NOROESTE | NACIONAL | SIN ESTUDIOS DE LÍMITE | 0
2099 | PROVIDENCIA | PRO-115 | 115 | OBREGÓN | NOROESTE-OBREGÓN /LOS MOCHIS | NOROESTE | NACIONAL | SIN ESTUDIOS DE LÍMITE | 0
2100 | PUEBLITOS | PUE-115 | 115 | HERMOSILLO | NOROESTE-HERMOSILLO /CANANEA | NOROESTE | NACIONAL | SIN ESTUDIOS DE LÍMITE | 0
2101 | PUEBLO NUEVO | PNO-230 | 230 | OBREGÓN | NOROESTE-OBREGÓN /LOS MOCHIS | NOROESTE | NACIONAL | SIN ESTUDIOS DE LÍMITE | 0
2102 | QUILA | QLA-115 | 115 | CULIACÁN | NOROESTE-CULIACÁN | NOROESTE | NACIONAL | SIN ESTUDIOS DE LÍMITE | 0
2103 | QUIROGA | QRG-115 | 115 | HERMOSILLO | NOROESTE-HERMOSILLO /CANANEA | NOROESTE | NACIONAL | SIN ESTUDIOS DE LÍMITE | 0
2104 | RIO SONORA | RIS-115 | 115 | HERMOSILLO | NOROESTE-HERMOSILLO /CANANEA | NOROESTE | NACIONAL | SIN ESTUDIOS DE LÍMITE | 0
2105 | ROLANDO GARCIA URREA | RGU-115 | 115 | HERMOSILLO | NOROESTE-HERMOSILLO /CANANEA | NOROESTE | NACIONAL | SIN ESTUDIOS DE LÍMITE | 0
2106 | ROSARIO | ROS-115 | 115 | MAZATLÁN | NOROESTE-MAZATLÁN | NOROESTE | NACIONAL | SIN ESTUDIOS DE LÍMITE | 0
2107 | RUIZ CORTINEZ | RCO-115 | 115 | LOS MOCHIS | NOROESTE-OBREGÓN /LOS MOCHIS | NOROESTE | NACIONAL | SIN ESTUDIOS DE LÍMITE | 0
2108 | SAHUARO | SHO-115 | 115 | HERMOSILLO | NOROESTE-HERMOSILLO /CANANEA | NOROESTE | NACIONAL | SIN ESTUDIOS DE LÍMITE | 0
2109 | SALVADOR ALVARADO | SAA-115 | 115 | LOS MOCHIS | NOROESTE-OBREGÓN /LOS MOCHIS | NOROESTE | NACIONAL | SIN ESTUDIOS DE LÍMITE | 0
2110 | SAN CARLOS | SCR-115 | 115 | OBREGÓN | NOROESTE-OBREGÓN /LOS MOCHIS | NOROESTE | NACIONAL | SIN ESTUDIOS DE LÍMITE | 0
2111 | SAN NICOLAS | SNC-115 | 115 | HERMOSILLO | NOROESTE-HERMOSILLO /CANANEA | NOROESTE | NACIONAL | SIN ESTUDIOS DE LÍMITE | 0
2112 | SAN RAFAEL | SRF-115 | 115 | LOS MOCHIS | NOROESTE-OBREGÓN /LOS MOCHIS | NOROESTE | NACIONAL | SIN ESTUDIOS DE LÍMITE | 0
2113 | SAN RAFAEL AMPLIACION | SRA-115 | 115 | LOS MOCHIS | NOROESTE-OBREGÓN /LOS MOCHIS | NOROESTE | NACIONAL | SIN ESTUDIOS DE LÍMITE | 0
2114 | SANALONA | SLA-115 | 115 | CULIACÁN | NOROESTE-CULIACÁN | NOROESTE | NACIONAL | SIN ESTUDIOS DE LÍMITE | 0
2115 | SANTA ANA | STA-230 | 230 | HERMOSILLO | NOROESTE-HERMOSILLO /CANANEA | NOROESTE | NACIONAL | SIN ESTUDIOS DE LÍMITE | 0
2116 | SANTA MARIA | STM-115 | 115 | LOS MOCHIS | NOROESTE-OBREGÓN /LOS MOCHIS | NOROESTE | NACIONAL | SIN ESTUDIOS DE LÍMITE | 0
2117 | SEIS DE ABRIL | SSA-115 | 115 | HERMOSILLO | NOROESTE-HERMOSILLO /CANANEA | NOROESTE | NACIONAL | SIN ESTUDIOS DE LÍMITE | 0
2118 | SELECTA | SEL-115 | 115 | HERMOSILLO | NOROESTE-HERMOSILLO /CANANEA | NOROESTE | NACIONAL | SIN ESTUDIOS DE LÍMITE | 0
2119 | SERI | SER-230 | 230 | HERMOSILLO | NOROESTE-HERMOSILLO /CANANEA | NOROESTE | NACIONAL | SIN ESTUDIOS DE LÍMITE | 0
2120 | SERI | SER-400 | 400 | HERMOSILLO | NOROESTE-HERMOSILLO /CANANEA | NOROESTE | NACIONAL | SIN ESTUDIOS DE LÍMITE | 0
2121 | SIEMPRE VIVA | SVV-115 | 115 | HERMOSILLO | NOROESTE-HERMOSILLO /CANANEA | NOROESTE | NACIONAL | SIN ESTUDIOS DE LÍMITE | 0
2122 | SONOYTA | SNY-115 | 115 | HERMOSILLO | NOROESTE-HERMOSILLO /CANANEA | NOROESTE | NACIONAL | SIN ESTUDIOS DE LÍMITE | 0
2123 | SUBESTACION BAHIA DE KINO | SBK-115 | 115 | HERMOSILLO | NOROESTE-HERMOSILLO /CANANEA | NOROESTE | NACIONAL | SIN ESTUDIOS DE LÍMITE | 0
2124 | SUBESTACION CANANEA | SCN-115 | 115 | CANANEA | NOROESTE-HERMOSILLO /CANANEA | NOROESTE | NACIONAL | SIN ESTUDIOS DE LÍMITE | 0
2125 | SUBESTACION CANANEA | SCN-230 | 230 | CANANEA | NOROESTE-HERMOSILLO /CANANEA | NOROESTE | NACIONAL | SIN ESTUDIOS DE LÍMITE | 0
2126 | SUBESTACION CINCO | SBI-115 | 115 | HERMOSILLO | NOROESTE-HERMOSILLO /CANANEA | NOROESTE | NACIONAL | SIN ESTUDIOS DE LÍMITE | 0
2127 | SUBESTACION COLINAS | SCL-115 | 115 | HERMOSILLO | NOROESTE-HERMOSILLO /CANANEA | NOROESTE | NACIONAL | SIN ESTUDIOS DE LÍMITE | 0
2128 | SUBESTACION CULIACAN POTENCIA | SCP-115 | 115 | CULIACÁN | NOROESTE-CULIACÁN | NOROESTE | NACIONAL | SIN ESTUDIOS DE LÍMITE | 0
2129 | SUBESTACION CULIACAN POTENCIA | SCP-230 | 230 | CULIACÁN | NOROESTE-CULIACÁN | NOROESTE | NACIONAL | SIN ESTUDIOS DE LÍMITE | 0
2130 | SUBESTACION DIEZ | SBZ-115 | 115 | HERMOSILLO | NOROESTE-HERMOSILLO /CANANEA | NOROESTE | NACIONAL | SIN ESTUDIOS DE LÍMITE | 0
2131 | SUBESTACION EL DORADO | SED-115 | 115 | CULIACÁN | NOROESTE-CULIACÁN | NOROESTE | NACIONAL | SIN ESTUDIOS DE LÍMITE | 0
2132 | SUBESTACION GUAYMAS UNO | SGU-115 | 115 | OBREGÓN | NOROESTE-OBREGÓN /LOS MOCHIS | NOROESTE | NACIONAL | SIN ESTUDIOS DE LÍMITE | 0
2133 | SUBESTACION NUEVE | SBN-115 | 115 | HERMOSILLO | NOROESTE-HERMOSILLO /CANANEA | NOROESTE | NACIONAL | SIN ESTUDIOS DE LÍMITE | 0
2134 | SUBESTACION OCHO | SBO-115 | 115 | HERMOSILLO | NOROESTE-HERMOSILLO /CANANEA | NOROESTE | NACIONAL | SIN ESTUDIOS DE LÍMITE | 0
2135 | SUBESTACION PUNTO P | SPP-115 | 115 | HERMOSILLO | NOROESTE-HERMOSILLO /CANANEA | NOROESTE | NACIONAL | SIN ESTUDIOS DE LÍMITE | 0
2136 | SUBESTACION SANTA INES | STI-115 | 115 | HERMOSILLO | NOROESTE-HERMOSILLO /CANANEA | NOROESTE | NACIONAL | SIN ESTUDIOS DE LÍMITE | 0
2137 | SUBESTACION SIETE | SBE-115 | 115 | HERMOSILLO | NOROESTE-HERMOSILLO /CANANEA | NOROESTE | NACIONAL | SIN ESTUDIOS DE LÍMITE | 0
2138 | SUBESTACION TRES | SBT-115 | 115 | HERMOSILLO | NOROESTE-HERMOSILLO /CANANEA | NOROESTE | NACIONAL | SIN ESTUDIOS DE LÍMITE | 0
2139 | SUBESTACION UNO | SBU-115 | 115 | HERMOSILLO | NOROESTE-HERMOSILLO /CANANEA | NOROESTE | NACIONAL | SIN ESTUDIOS DE LÍMITE | 0
2140 | SUBESTACION VILLA UNION | SVU-115 | 115 | MAZATLÁN | NOROESTE-MAZATLÁN | NOROESTE | NACIONAL | SIN ESTUDIOS DE LÍMITE | 0
2141 | TASTIOTA | TST-115 | 115 | HERMOSILLO | NOROESTE-HERMOSILLO /CANANEA | NOROESTE | NACIONAL | SIN ESTUDIOS DE LÍMITE | 0
2142 | TECAPAN | TPN-115 | 115 | MAZATLÁN | NOROESTE-MAZATLÁN | NOROESTE | NACIONAL | SIN ESTUDIOS DE LÍMITE | 0
2143 | TECNOLOGICO HERMOSILLO | TEC-115 | 115 | HERMOSILLO | NOROESTE-HERMOSILLO /CANANEA | NOROESTE | NACIONAL | SIN ESTUDIOS DE LÍMITE | 0
2144 | TETABIATE | TTB-115 | 115 | OBREGÓN | NOROESTE-OBREGÓN /LOS MOCHIS | NOROESTE | NACIONAL | SIN ESTUDIOS DE LÍMITE | 0
2145 | TOBARITO | TBR-115 | 115 | OBREGÓN | NOROESTE-OBREGÓN /LOS MOCHIS | NOROESTE | NACIONAL | SIN ESTUDIOS DE LÍMITE | 0
2146 | TOPOLOBAMPO | TPO-115 | 115 | LOS MOCHIS | NOROESTE-OBREGÓN /LOS MOCHIS | NOROESTE | NACIONAL | SIN ESTUDIOS DE LÍMITE | 0
2147 | TOPOLOBAMPO | TPO-230 | 230 | LOS MOCHIS | NOROESTE-OBREGÓN /LOS MOCHIS | NOROESTE | NACIONAL | SIN ESTUDIOS DE LÍMITE | 0
2148 | TOPOLOBAMPO DOS | TPD-400 | 400 | LOS MOCHIS | NOROESTE-OBREGÓN /LOS MOCHIS | NOROESTE | NACIONAL | SIN ESTUDIOS DE LÍMITE | 0
2149 | TOPOLOBAMPO TRES | TPT-230 | 230 | LOS MOCHIS | NOROESTE-OBREGÓN /LOS MOCHIS | NOROESTE | NACIONAL | SIN ESTUDIOS DE LÍMITE | 0
2150 | TRES RIOS | TSR-115 | 115 | CULIACÁN | NOROESTE-CULIACÁN | NOROESTE | NACIONAL | SIN ESTUDIOS DE LÍMITE | 0
2151 | VALLE DEL MAYO | VMY-115 | 115 | OBREGÓN | NOROESTE-OBREGÓN /LOS MOCHIS | NOROESTE | NACIONAL | SIN ESTUDIOS DE LÍMITE | 0
2152 | VALLE DEL YAQUI | VDY-115 | 115 | OBREGÓN | NOROESTE-OBREGÓN /LOS MOCHIS | NOROESTE | NACIONAL | SIN ESTUDIOS DE LÍMITE | 0
2153 | VENADILLO | VND-115 | 115 | MAZATLÁN | NOROESTE-MAZATLÁN | NOROESTE | NACIONAL | SIN ESTUDIOS DE LÍMITE | 0
2154 | VICAM | VCM-115 | 115 | OBREGÓN | NOROESTE-OBREGÓN /LOS MOCHIS | NOROESTE | NACIONAL | SIN ESTUDIOS DE LÍMITE | 0
2155 | VILLA GUADALUPE | VGP-115 | 115 | OBREGÓN | NOROESTE-OBREGÓN /LOS MOCHIS | NOROESTE | NACIONAL | SIN ESTUDIOS DE LÍMITE | 0
2156 | VILLA JUAREZ | VIJ-115 | 115 | OBREGÓN | NOROESTE-OBREGÓN /LOS MOCHIS | NOROESTE | NACIONAL | SIN ESTUDIOS DE LÍMITE | 0
2157 | VILLAS DEL CEDRO | VCD-115 | 115 | CULIACÁN | NOROESTE-CULIACÁN | NOROESTE | NACIONAL | SIN ESTUDIOS DE LÍMITE | 0
2158 | VILLAS DEL PITIC | VPI-115 | 115 | HERMOSILLO | NOROESTE-HERMOSILLO /CANANEA | NOROESTE | NACIONAL | SIN ESTUDIOS DE LÍMITE | 0
2159 | ABASTOS | ABA-115 | 115 | LAGUNA | NORTE- LAGUNA | NORTE | NACIONAL | SIN ESTUDIOS DE LÍMITE | 0
2160 | ABRAHAM GONZALEZ | ABG-115 | 115 | CHIHUAHUA | NORTE- JUÁREZ/MOCTEZUMA/CHIHUAHUA | NORTE | NACIONAL | SIN ESTUDIOS DE LÍMITE | 0
2161 | AEROPUERTO | AEP-115 | 115 | JUÁREZ | NORTE- JUÁREZ/MOCTEZUMA/CHIHUAHUA | NORTE | NACIONAL | SIN ESTUDIOS DE LÍMITE | 0
2162 | AGNICO EAGLE | AGE-115 | 115 | CHIHUAHUA | NORTE- JUÁREZ/MOCTEZUMA/CHIHUAHUA | NORTE | NACIONAL | SIN ESTUDIOS DE LÍMITE | 0
2163 | ALAMOS | AMS-115 | 115 | LAGUNA | NORTE- LAGUNA | NORTE | NACIONAL | SIN ESTUDIOS DE LÍMITE | 0
2164 | ALDAMA | AMA-115 | 115 | CHIHUAHUA | NORTE- JUÁREZ/MOCTEZUMA/CHIHUAHUA | NORTE | NACIONAL | SIN ESTUDIOS DE LÍMITE | 0
2165 | ALLENDE | ALL-115 | 115 | LAGUNA | NORTE- LAGUNA | NORTE | NACIONAL | SIN ESTUDIOS DE LÍMITE | 0
2166 | ALTARES | ATR-115 | 115 | DURANGO | NORTE- DURANGO | NORTE | NACIONAL | SIN ESTUDIOS DE LÍMITE | 0
2167 | ALTAVISTA | ALV-115 | 115 | CHIHUAHUA | NORTE- JUÁREZ/MOCTEZUMA/CHIHUAHUA | NORTE | NACIONAL | SIN ESTUDIOS DE LÍMITE | 0
2168 | ALTEC | ALT-115 | 115 | CHIHUAHUA | NORTE- JUÁREZ/MOCTEZUMA/CHIHUAHUA | NORTE | NACIONAL | SIN ESTUDIOS DE LÍMITE | 0
2169 | ALVARO OBREGÓN | AVO-115 | 115 | CHIHUAHUA | NORTE- JUÁREZ/MOCTEZUMA/CHIHUAHUA | NORTE | NACIONAL | SIN ESTUDIOS DE LÍMITE | 0
2170 | AMADO NERVO | AMN-115 | 115 | DURANGO | NORTE- DURANGO | NORTE | NACIONAL | 50 | 0
2171 | AMÉRICAS | AMR-115 | 115 | CHIHUAHUA | NORTE- JUÁREZ/MOCTEZUMA/CHIHUAHUA | NORTE | NACIONAL | SIN ESTUDIOS DE LÍMITE | 0
2172 | ANAPRA | APR-115 | 115 | JUÁREZ | NORTE- JUÁREZ/MOCTEZUMA/CHIHUAHUA | NORTE | NACIONAL | SIN ESTUDIOS DE LÍMITE | 0
2173 | ANDALUCIA | AND-230 | 230 | LAGUNA | NORTE- LAGUNA | NORTE | NACIONAL | SIN ESTUDIOS DE LÍMITE | 82.85
2174 | ANDALUCIA | AND-115 | 115 | LAGUNA | NORTE- LAGUNA | NORTE | NACIONAL | SIN ESTUDIOS DE LÍMITE | 30
2175 | ARCADIO | ADI-115 | 115 | LAGUNA | NORTE- LAGUNA | NORTE | NACIONAL | 2 | 0
2176 | ARENALES | ARE-115 | 115 | CHIHUAHUA | NORTE- JUÁREZ/MOCTEZUMA/CHIHUAHUA | NORTE | NACIONAL | SIN ESTUDIOS DE LÍMITE | 0
2177 | ARMENDARIZ | ARM-115 | 115 | CHIHUAHUA | NORTE- JUÁREZ/MOCTEZUMA/CHIHUAHUA | NORTE | NACIONAL | SIN ESTUDIOS DE LÍMITE | 0
2178 | ASENCION | AON-115 | 115 | MOCTEZUMA | NORTE- JUÁREZ/MOCTEZUMA/CHIHUAHUA | NORTE | NACIONAL | SIN ESTUDIOS DE LÍMITE | 0
2179 | ASENCION DOS | AOD-115 | 115 | MOCTEZUMA | NORTE- JUÁREZ/MOCTEZUMA/CHIHUAHUA | NORTE | NACIONAL | 150 | 0
2180 | ASENCION DOS | AOD-230 | 230 | MOCTEZUMA | NORTE- JUÁREZ/MOCTEZUMA/CHIHUAHUA | NORTE | NACIONAL | SIN ESTUDIOS DE LÍMITE | 0
2181 | AUMA | AUM-115 | 115 | CHIHUAHUA | NORTE- JUÁREZ/MOCTEZUMA/CHIHUAHUA | NORTE | NACIONAL | SIN ESTUDIOS DE LÍMITE | 0
2182 | AUTOMOTIVE LIGHTING | ALI-115 | 115 | JUÁREZ | NORTE- JUÁREZ/MOCTEZUMA/CHIHUAHUA | NORTE | NACIONAL | SIN ESTUDIOS DE LÍMITE | 0
2183 | AVALOS | AVL-115 | 115 | CHIHUAHUA | NORTE- JUÁREZ/MOCTEZUMA/CHIHUAHUA | NORTE | NACIONAL | SIN ESTUDIOS DE LÍMITE | 0
2184 | AVALOS | AVL-230 | 230 | CHIHUAHUA | NORTE- JUÁREZ/MOCTEZUMA/CHIHUAHUA | NORTE | NACIONAL | SIN ESTUDIOS DE LÍMITE | 0
2185 | AVANT ENERGIAS RENOVABLES | AER-115 | 115 | CHIHUAHUA | NORTE- JUÁREZ/MOCTEZUMA/CHIHUAHUA | NORTE | NACIONAL | SIN ESTUDIOS DE LÍMITE | 0
2186 | AZTECAS | AZT-115 | 115 | JUÁREZ | NORTE- JUÁREZ/MOCTEZUMA/CHIHUAHUA | NORTE | NACIONAL | SIN ESTUDIOS DE LÍMITE | 0
2187 | BACIS | BAC-115 | 115 | DURANGO | NORTE- DURANGO | NORTE | NACIONAL | SIN ESTUDIOS DE LÍMITE | 0
2188 | BASASEACHIC | BAS-115 | 115 | CHIHUAHUA | NORTE- JUÁREZ/MOCTEZUMA/CHIHUAHUA | NORTE | NACIONAL | SIN ESTUDIOS DE LÍMITE | 0
2189 | BATOPILAS | BAT-115 | 115 | LAGUNA | NORTE- LAGUNA | NORTE | NACIONAL | SIN ESTUDIOS DE LÍMITE | 0
2190 | BENITO JUÁREZ | BJZ-115 | 115 | MOCTEZUMA | NORTE- JUÁREZ/MOCTEZUMA/CHIHUAHUA | NORTE | NACIONAL | SIN ESTUDIOS DE LÍMITE | 0
2191 | BERMEJILLO | BER-115 | 115 | LAGUNA | NORTE- LAGUNA | NORTE | NACIONAL | SIN ESTUDIOS DE LÍMITE | 0
2192 | BIOPAPEL | BIO-115 | 115 | DURANGO | NORTE- DURANGO | NORTE | NACIONAL | SIN ESTUDIOS DE LÍMITE | 0
2193 | BISMARCK | BSM-115 | 115 | MOCTEZUMA | NORTE- JUÁREZ/MOCTEZUMA/CHIHUAHUA | NORTE | NACIONAL | 40 | 0
2194 | BOLIVAR | BLV-115 | 115 | CHIHUAHUA | NORTE- JUÁREZ/MOCTEZUMA/CHIHUAHUA | NORTE | NACIONAL | 30 | 0
2195 | BOQUILLA | BOQ-115 | 115 | CHIHUAHUA | NORTE- JUÁREZ/MOCTEZUMA/CHIHUAHUA | NORTE | NACIONAL | SIN ESTUDIOS DE LÍMITE | 0
2196 | BUFALO | BUF-115 | 115 | CHIHUAHUA | NORTE- JUÁREZ/MOCTEZUMA/CHIHUAHUA | NORTE | NACIONAL | SIN ESTUDIOS DE LÍMITE | 0
2197 | CAHUISORI | CAH-115 | 115 | CHIHUAHUA | NORTE- JUÁREZ/MOCTEZUMA/CHIHUAHUA | NORTE | NACIONAL | SIN ESTUDIOS DE LÍMITE | 0
2198 | CAHUISORI POTENCIA | CPO-115 | 115 | CHIHUAHUA | NORTE- JUÁREZ/MOCTEZUMA/CHIHUAHUA | NORTE | NACIONAL | SIN ESTUDIOS DE LÍMITE | 0
2199 | CAHUISORI POTENCIA | CPO-230 | 230 | CHIHUAHUA | NORTE- JUÁREZ/MOCTEZUMA/CHIHUAHUA | NORTE | NACIONAL | SIN ESTUDIOS DE LÍMITE | 0
2200 | CALIFORNIA | CFN-115 | 115 | LAGUNA | NORTE- LAGUNA | NORTE | NACIONAL | SIN ESTUDIOS DE LÍMITE | 0
2201 | CAMARGO DOS | CGD-230 | 230 | CHIHUAHUA | NORTE- JUÁREZ/MOCTEZUMA/CHIHUAHUA | NORTE | NACIONAL | 200 | 0
2202 | CAMARGO DOS | CGD-115 | 115 | CHIHUAHUA | NORTE- JUÁREZ/MOCTEZUMA/CHIHUAHUA | NORTE | NACIONAL | SIN ESTUDIOS DE LÍMITE | 0
2203 | CAMARGO UNO | CGU-115 | 115 | CHIHUAHUA | NORTE- JUÁREZ/MOCTEZUMA/CHIHUAHUA | NORTE | NACIONAL | 30 | 30
2204 | CANATLAN DOS | CND-115 | 115 | DURANGO | NORTE- DURANGO | NORTE | NACIONAL | SIN ESTUDIOS DE LÍMITE | 30
2205 | CANATLAN DOS POTENCIA | CAP-115 | 115 | DURANGO | NORTE- DURANGO | NORTE | NACIONAL | SIN ESTUDIOS DE LÍMITE | 0
2206 | CANATLAN DOS POTENCIA | CAP-230 | 230 | DURANGO | NORTE- DURANGO | NORTE | NACIONAL | SIN ESTUDIOS DE LÍMITE | 0
2207 | CARICHIC | CRC-115 | 115 | CHIHUAHUA | NORTE- JUÁREZ/MOCTEZUMA/CHIHUAHUA | NORTE | NACIONAL | SIN ESTUDIOS DE LÍMITE | 0
2208 | CAROLINAS | CAS-115 | 115 | CHIHUAHUA | NORTE- JUÁREZ/MOCTEZUMA/CHIHUAHUA | NORTE | NACIONAL | SIN ESTUDIOS DE LÍMITE | 0
2209 | CARTAGENA | CAR-115 | 115 | JUÁREZ | NORTE- JUÁREZ/MOCTEZUMA/CHIHUAHUA | NORTE | NACIONAL | SIN ESTUDIOS DE LÍMITE | 0
2210 | CASAS GRANDES | CGR-115 | 115 | MOCTEZUMA | NORTE- JUÁREZ/MOCTEZUMA/CHIHUAHUA | NORTE | NACIONAL | SIN ESTUDIOS DE LÍMITE | 0
2211 | CATEDRAL | CAT-115 | 115 | CHIHUAHUA | NORTE- JUÁREZ/MOCTEZUMA/CHIHUAHUA | NORTE | NACIONAL | SIN ESTUDIOS DE LÍMITE | 0
2212 | CEBALLOS | CEB-115 | 115 | LAGUNA | NORTE- LAGUNA | NORTE | NACIONAL | SIN ESTUDIOS DE LÍMITE | 0
2213 | CEMENTOS | CEM-115 | 115 | LAGUNA | NORTE- LAGUNA | NORTE | NACIONAL | SIN ESTUDIOS DE LÍMITE | 0
2214 | CEMENTOS CHIHUAHUA | CCU-115 | 115 | CHIHUAHUA | NORTE- JUÁREZ/MOCTEZUMA/CHIHUAHUA | NORTE | NACIONAL | SIN ESTUDIOS DE LÍMITE | 0
2215 | CEMENTOS SAMALAYUCA | CMS-115 | 115 | JUÁREZ | NORTE- JUÁREZ/MOCTEZUMA/CHIHUAHUA | NORTE | NACIONAL | SIN ESTUDIOS DE LÍMITE | 0
2216 | CERESO | CER-115 | 115 | JUÁREZ | NORTE- JUÁREZ/MOCTEZUMA/CHIHUAHUA | NORTE | NACIONAL | SIN ESTUDIOS DE LÍMITE | 0
2217 | CERESO JUAREZ | CEJ-115 | 115 | JUÁREZ | NORTE- JUÁREZ/MOCTEZUMA/CHIHUAHUA | NORTE | NACIONAL | SIN ESTUDIOS DE LÍMITE | 0
2218 | CERRO DEL MERCADO | CME-115 | 115 | DURANGO | NORTE- DURANGO | NORTE | NACIONAL | SIN ESTUDIOS DE LÍMITE | 0
2219 | CHAMIZAL | CZL-115 | 115 | JUÁREZ | NORTE- JUÁREZ/MOCTEZUMA/CHIHUAHUA | NORTE | NACIONAL | SIN ESTUDIOS DE LÍMITE | 0
2220 | CHARCOS | CHA-115 | 115 | DURANGO | NORTE- DURANGO | NORTE | NACIONAL | SIN ESTUDIOS DE LÍMITE | 0
2221 | CHAVEÑA | CVA-115 | 115 | JUÁREZ | NORTE- JUÁREZ/MOCTEZUMA/CHIHUAHUA | NORTE | NACIONAL | SIN ESTUDIOS DE LÍMITE | 0
2222 | CHAVEZ UNO | CZU-115 | 115 | LAGUNA | NORTE- LAGUNA | NORTE | NACIONAL | SIN ESTUDIOS DE LÍMITE | 0
2223 | CHIHUAHUA NORTE | CUN-115 | 115 | CHIHUAHUA | NORTE- JUÁREZ/MOCTEZUMA/CHIHUAHUA | NORTE | NACIONAL | SIN ESTUDIOS DE LÍMITE | 0
2224 | CHIHUAHUA NORTE | CUN-230 | 230 | CHIHUAHUA | NORTE- JUÁREZ/MOCTEZUMA/CHIHUAHUA | NORTE | NACIONAL | SIN ESTUDIOS DE LÍMITE | 0
2225 | CHIHUAHUA PLANTA | CUP-115 | 115 | CHIHUAHUA | NORTE- JUÁREZ/MOCTEZUMA/CHIHUAHUA | NORTE | NACIONAL | SIN ESTUDIOS DE LÍMITE | 0
2226 | CHIHUAHUA PONIENTE | CPN-115 | 115 | CHIHUAHUA | NORTE- JUÁREZ/MOCTEZUMA/CHIHUAHUA | NORTE | NACIONAL | SIN ESTUDIOS DE LÍMITE | 0
2227 | CHUVISCAR | CHU-115 | 115 | CHIHUAHUA | NORTE- JUÁREZ/MOCTEZUMA/CHIHUAHUA | NORTE | NACIONAL | 30 | 0
2228 | CHUVISCAR | CHU-230 | 230 | CHIHUAHUA | NORTE- JUÁREZ/MOCTEZUMA/CHIHUAHUA | NORTE | NACIONAL | 200 | 0
2229 | CIENEGA | CIE-115 | 115 | DURANGO | NORTE- DURANGO | NORTE | NACIONAL | SIN ESTUDIOS DE LÍMITE | 0
2230 | CIENEGA DOS | CID-115 | 115 | DURANGO | NORTE- DURANGO | NORTE | NACIONAL | SIN ESTUDIOS DE LÍMITE | 0
2231 | CLID | CLI-115 | 115 | DURANGO | NORTE- DURANGO | NORTE | NACIONAL | SIN ESTUDIOS DE LÍMITE | 48
2232 | COLEGIO | CLG-115 | 115 | JUÁREZ | NORTE- JUÁREZ/MOCTEZUMA/CHIHUAHUA | NORTE | NACIONAL | SIN ESTUDIOS DE LÍMITE | 0
2233 | COMPLEJO DE SEGURIDAD | CSG-115 | 115 | CHIHUAHUA | NORTE- JUÁREZ/MOCTEZUMA/CHIHUAHUA | NORTE | NACIONAL | SIN ESTUDIOS DE LÍMITE | 0
2234 | COMPLEJO INDUSTRIAL | CIN-115 | 115 | CHIHUAHUA | NORTE- JUÁREZ/MOCTEZUMA/CHIHUAHUA | NORTE | NACIONAL | SIN ESTUDIOS DE LÍMITE | 0
2235 | COMPLEJO LALA | CLA-115 | 115 | LAGUNA | NORTE- LAGUNA | NORTE | NACIONAL | 40.2 | 0
2236 | COMPONENTES | COM-115 | 115 | CHIHUAHUA | NORTE- JUÁREZ/MOCTEZUMA/CHIHUAHUA | NORTE | NACIONAL | SIN ESTUDIOS DE LÍMITE | 0
2237 | CONCHEÑO | CON-115 | 115 | CHIHUAHUA | NORTE- JUÁREZ/MOCTEZUMA/CHIHUAHUA | NORTE | NACIONAL | SIN ESTUDIOS DE LÍMITE | 0
2238 | CONCORDIA | CCD-115 | 115 | CHIHUAHUA | NORTE- JUÁREZ/MOCTEZUMA/CHIHUAHUA | NORTE | NACIONAL | SIN ESTUDIOS DE LÍMITE | 0
2239 | CONEJOS MEDANOS | CJM-115 | 115 | JUÁREZ | NORTE- JUÁREZ/MOCTEZUMA/CHIHUAHUA | NORTE | NACIONAL | 20 | 90
2240 | CORONEL | CRN-115 | 115 | LAGUNA | NORTE- LAGUNA | NORTE | NACIONAL | SIN ESTUDIOS DE LÍMITE | 2
2241 | CREEL | CRL-115 | 115 | CHIHUAHUA | NORTE- JUÁREZ/MOCTEZUMA/CHIHUAHUA | NORTE | NACIONAL | SIN ESTUDIOS DE LÍMITE | 0
2242 | CUADRO DE MANIOBRAS BISMARK | CMB-115 | 115 | MOCTEZUMA | NORTE- JUÁREZ/MOCTEZUMA/CHIHUAHUA | NORTE | NACIONAL | SIN ESTUDIOS DE LÍMITE | 0
2243 | CUADRO DE MANIOBRAS BOLIVAR | CMB-115 | 115 | CHIHUAHUA | NORTE- JUÁREZ/MOCTEZUMA/CHIHUAHUA | NORTE | NACIONAL | SIN ESTUDIOS DE LÍMITE | 0
2244 | CUADRO DE MANIOBRAS CEMENTOS | CMC-115 | 115 | JUÁREZ | NORTE- JUÁREZ/MOCTEZUMA/CHIHUAHUA | NORTE | NACIONAL | SIN ESTUDIOS DE LÍMITE | 0
2245 | CUADRO DE MANIOBRAS ELECTROLUX | CME-115 | 115 | JUÁREZ | NORTE- JUÁREZ/MOCTEZUMA/CHIHUAHUA | NORTE | NACIONAL | SIN ESTUDIOS DE LÍMITE | 0
2246 | CUADRO DE MANIOBRAS INTENATIONAL WIRE | CMI-115 | 115 | DURANGO | NORTE- DURANGO | NORTE | NACIONAL | SIN ESTUDIOS DE LÍMITE | 0
2247 | CUADRO DE MANIOBRAS LA PARRILLA | CMP-115 | 115 | DURANGO | NORTE- DURANGO | NORTE | NACIONAL | SIN ESTUDIOS DE LÍMITE | 0
2248 | CUADRO DE MANIOBRAS MONTIAC | CMM-115 | 115 | LAGUNA | NORTE- LAGUNA | NORTE | NACIONAL | SIN ESTUDIOS DE LÍMITE | 0
2249 | CUADRO DE MANIOBRAS NAICA | CMN-115 | 115 | CHIHUAHUA | NORTE- JUÁREZ/MOCTEZUMA/CHIHUAHUA | NORTE | NACIONAL | SIN ESTUDIOS DE LÍMITE | 0
2250 | CUADRO DE MANIOBRAS NAICA | NAC-115 | 115 | CHIHUAHUA | NORTE- JUÁREZ/MOCTEZUMA/CHIHUAHUA | NORTE | NACIONAL | SIN ESTUDIOS DE LÍMITE | 0
2251 | CUADRO DE MANIOBRAS VITROMEX | VIM-115 | 115 | CHIHUAHUA | NORTE- JUÁREZ/MOCTEZUMA/CHIHUAHUA | NORTE | NACIONAL | SIN ESTUDIOS DE LÍMITE | 0
2252 | CUANDRO DE MANIOBRAS FOX | CMF-115 | 115 | JUÁREZ | NORTE- JUÁREZ/MOCTEZUMA/CHIHUAHUA | NORTE | NACIONAL | SIN ESTUDIOS DE LÍMITE | 0
2253 | CUANDRO DE MANIOBRAS SAN FRANCISCO | CMF-115 | 115 | CHIHUAHUA | NORTE- JUÁREZ/MOCTEZUMA/CHIHUAHUA | NORTE | NACIONAL | SIN ESTUDIOS DE LÍMITE | 0
2254 | CUATRO SIGLOS | CSS-115 | 115 | JUÁREZ | NORTE- JUÁREZ/MOCTEZUMA/CHIHUAHUA | NORTE | NACIONAL | SIN ESTUDIOS DE LÍMITE | 0
2255 | CUAUHTÉMOC | CHC-115 | 115 | CHIHUAHUA | NORTE- JUÁREZ/MOCTEZUMA/CHIHUAHUA | NORTE | NACIONAL | SIN ESTUDIOS DE LÍMITE | 0
2256 | CUAUHTÉMOC DOS | CHD-115 | 115 | CHIHUAHUA | NORTE- JUÁREZ/MOCTEZUMA/CHIHUAHUA | NORTE | NACIONAL | 30 | 0
2257 | CUAUHTÉMOC DOS | CHD-230 | 230 | CHIHUAHUA | NORTE- JUÁREZ/MOCTEZUMA/CHIHUAHUA | NORTE | NACIONAL | SIN ESTUDIOS DE LÍMITE | 0
2258 | CUESTA | CUE-115 | 115 | JUÁREZ | NORTE- JUÁREZ/MOCTEZUMA/CHIHUAHUA | NORTE | NACIONAL | SIN ESTUDIOS DE LÍMITE | 0
2259 | DELICIAS | DEL-115 | 115 | CHIHUAHUA | NORTE- JUÁREZ/MOCTEZUMA/CHIHUAHUA | NORTE | NACIONAL | SIN ESTUDIOS DE LÍMITE | 0
2260 | DELICIAS DOS | DLD-115 | 115 | CHIHUAHUA | NORTE- JUÁREZ/MOCTEZUMA/CHIHUAHUA | NORTE | NACIONAL | SIN ESTUDIOS DE LÍMITE | 15
2261 | DELICIAS SOLAR | DES-115 | 115 | CHIHUAHUA | NORTE- JUÁREZ/MOCTEZUMA/CHIHUAHUA | NORTE | NACIONAL | SIN ESTUDIOS DE LÍMITE | 0
2262 | DELPHI | DPH-115 | 115 | LAGUNA | NORTE- LAGUNA | NORTE | NACIONAL | SIN ESTUDIOS DE LÍMITE | 0
2263 | DIAGONAL | DGN-115 | 115 | LAGUNA | NORTE- LAGUNA | NORTE | NACIONAL | SIN ESTUDIOS DE LÍMITE | 0
2264 | DINAMITA | DIN-115 | 115 | LAGUNA | NORTE- LAGUNA | NORTE | NACIONAL | SIN ESTUDIOS DE LÍMITE | 0
2265 | DIVISADERO | DIV-115 | 115 | CHIHUAHUA | NORTE- JUÁREZ/MOCTEZUMA/CHIHUAHUA | NORTE | NACIONAL | SIN ESTUDIOS DE LÍMITE | 0
2266 | DIVISION DEL NORTE | DDN-115 | 115 | CHIHUAHUA | NORTE- JUÁREZ/MOCTEZUMA/CHIHUAHUA | NORTE | NACIONAL | SIN ESTUDIOS DE LÍMITE | 0
2267 | DIVISION DEL NORTE | DDN-230 | 230 | CHIHUAHUA | NORTE- JUÁREZ/MOCTEZUMA/CHIHUAHUA | NORTE | NACIONAL | SIN ESTUDIOS DE LÍMITE | 0
2268 | DUNAS | DUN-115 | 115 | JUÁREZ | NORTE- JUÁREZ/MOCTEZUMA/CHIHUAHUA | NORTE | NACIONAL | SIN ESTUDIOS DE LÍMITE | 0
2269 | DURANGO DOS | DGD-115 | 115 | DURANGO | NORTE- DURANGO | NORTE | NACIONAL | 85 | 0
2270 | DURANGO DOS | DGD-230 | 230 | DURANGO | NORTE- DURANGO | NORTE | NACIONAL | SIN ESTUDIOS DE LÍMITE | 0
2271 | DURANGO UNO | DGU-115 | 115 | DURANGO | NORTE- DURANGO | NORTE | NACIONAL | 4.6 | 0
2272 | EL PILAR | ELP-115 | 115 | LAGUNA | NORTE- LAGUNA | NORTE | NACIONAL | 20 | 30
2273 | EL SALTO | ESL-115 | 115 | DURANGO | NORTE- DURANGO | NORTE | NACIONAL | SIN ESTUDIOS DE LÍMITE | 0
2274 | EL SAUCITO | SAU-115 | 115 | CHIHUAHUA | NORTE- JUÁREZ/MOCTEZUMA/CHIHUAHUA | NORTE | NACIONAL | SIN ESTUDIOS DE LÍMITE | 0
2275 | EL SAUZ | ESZ-115 | 115 | CHIHUAHUA | NORTE- JUÁREZ/MOCTEZUMA/CHIHUAHUA | NORTE | NACIONAL | SIN ESTUDIOS DE LÍMITE | 0
2276 | EL TREBOL | ETB-115 | 115 | CHIHUAHUA | NORTE- JUÁREZ/MOCTEZUMA/CHIHUAHUA | NORTE | NACIONAL | SIN ESTUDIOS DE LÍMITE | 0
2277 | EL VERGEL | ELV-115 | 115 | LAGUNA | NORTE- LAGUNA | NORTE | NACIONAL | SIN ESTUDIOS DE LÍMITE | 0
2278 | EMILIANO ZAPATA | EZT-115 | 115 | LAGUNA | NORTE- LAGUNA | NORTE | NACIONAL | SIN ESTUDIOS DE LÍMITE | 0
2279 | ENCINO | ENO-230 | 230 | CHIHUAHUA | NORTE- JUÁREZ/MOCTEZUMA/CHIHUAHUA | NORTE | NACIONAL | SIN ESTUDIOS DE LÍMITE | 0
2280 | ENCINO | ENO-400 | 400 | CHIHUAHUA | NORTE- JUÁREZ/MOCTEZUMA/CHIHUAHUA | NORTE | NACIONAL | SIN ESTUDIOS DE LÍMITE | 0
2281 | ENCINO DOS | END-230 | 230 | CHIHUAHUA | NORTE- JUÁREZ/MOCTEZUMA/CHIHUAHUA | NORTE | NACIONAL | SIN ESTUDIOS DE LÍMITE | 0
2282 | ESCALON | ESC-115 | 115 | CHIHUAHUA | NORTE- JUÁREZ/MOCTEZUMA/CHIHUAHUA | NORTE | NACIONAL | SIN ESTUDIOS DE LÍMITE | 0
2283 | ESCUADRON 201 | EDU-115 | 115 | LAGUNA | NORTE- LAGUNA | NORTE | NACIONAL | SIN ESTUDIOS DE LÍMITE | 0
2284 | FELIPE PESCADOR | FPR-115 | 115 | DURANGO | NORTE- DURANGO | NORTE | NACIONAL | SIN ESTUDIOS DE LÍMITE | 0
2285 | FLEXTRONICS | FLE-115 | 115 | JUÁREZ | NORTE- JUÁREZ/MOCTEZUMA/CHIHUAHUA | NORTE | NACIONAL | SIN ESTUDIOS DE LÍMITE | 0
2286 | FORD | FRD-115 | 115 | CHIHUAHUA | NORTE- JUÁREZ/MOCTEZUMA/CHIHUAHUA | NORTE | NACIONAL | SIN ESTUDIOS DE LÍMITE | 0
2287 | FORD MANIOBRAS | FOM-115 | 115 | CHIHUAHUA | NORTE- JUÁREZ/MOCTEZUMA/CHIHUAHUA | NORTE | NACIONAL | SIN ESTUDIOS DE LÍMITE | 0
2288 | FOXCONN DOS | FXD-115 | 115 | JUÁREZ | NORTE- JUÁREZ/MOCTEZUMA/CHIHUAHUA | NORTE | NACIONAL | SIN ESTUDIOS DE LÍMITE | 0
2289 | FRANCISCO VILLA | FVL-115 | 115 | CHIHUAHUA | NORTE- JUÁREZ/MOCTEZUMA/CHIHUAHUA | NORTE | NACIONAL | SIN ESTUDIOS DE LÍMITE | 30
2290 | FRANCISCO VILLA | FVL-230 | 230 | CHIHUAHUA | NORTE- JUÁREZ/MOCTEZUMA/CHIHUAHUA | NORTE | NACIONAL | SIN ESTUDIOS DE LÍMITE | 0
2291 | FRANCISCO ZARCO | FZA-115 | 115 | LAGUNA | NORTE- LAGUNA | NORTE | NACIONAL | SIN ESTUDIOS DE LÍMITE | 0
2292 | FRANCKE | FRC-115 | 115 | LAGUNA | NORTE- LAGUNA | NORTE | NACIONAL | SIN ESTUDIOS DE LÍMITE | 0
2293 | FUENTES | FTS-115 | 115 | JUÁREZ | NORTE- JUÁREZ/MOCTEZUMA/CHIHUAHUA | NORTE | NACIONAL | SIN ESTUDIOS DE LÍMITE | 0
2294 | FUENTES MARES | FMR-115 | 115 | CHIHUAHUA | NORTE- JUÁREZ/MOCTEZUMA/CHIHUAHUA | NORTE | NACIONAL | SIN ESTUDIOS DE LÍMITE | 0
2295 | FUNDILAG | FDL-115 | 115 | LAGUNA | NORTE- LAGUNA | NORTE | NACIONAL | SIN ESTUDIOS DE LÍMITE | 0
2296 | GALEANA | GNA-115 | 115 | MOCTEZUMA | NORTE- JUÁREZ/MOCTEZUMA/CHIHUAHUA | NORTE | NACIONAL | SIN ESTUDIOS DE LÍMITE | 0
2297 | GAMMON LAKE | GML-115 | 115 | CHIHUAHUA | NORTE- JUÁREZ/MOCTEZUMA/CHIHUAHUA | NORTE | NACIONAL | SIN ESTUDIOS DE LÍMITE | 0
2298 | GASASEACHIC | GAS-115 | 115 | CHIHUAHUA | NORTE- JUÁREZ/MOCTEZUMA/CHIHUAHUA | NORTE | NACIONAL | SIN ESTUDIOS DE LÍMITE | 0
2299 | GAVILAN | GAV-115 | 115 | MOCTEZUMA | NORTE- JUÁREZ/MOCTEZUMA/CHIHUAHUA | NORTE | NACIONAL | SIN ESTUDIOS DE LÍMITE | 0
2300 | GEMINIS | GEM-115 | 115 | JUÁREZ | NORTE- JUÁREZ/MOCTEZUMA/CHIHUAHUA | NORTE | NACIONAL | SIN ESTUDIOS DE LÍMITE | 0
2301 | GENERAL TRIAS | GTR-115 | 115 | CHIHUAHUA | NORTE- JUÁREZ/MOCTEZUMA/CHIHUAHUA | NORTE | NACIONAL | SIN ESTUDIOS DE LÍMITE | 0
2302 | GOMEZ PALACIO | GPL-115 | 115 | LAGUNA | NORTE- LAGUNA | NORTE | NACIONAL | SIN ESTUDIOS DE LÍMITE | 0
2303 | GOMEZ PALACIO | GPL-230 | 230 | LAGUNA | NORTE- LAGUNA | NORTE | NACIONAL | SIN ESTUDIOS DE LÍMITE | 0
2304 | GRANJERO | GJO-115 | 115 | JUÁREZ | NORTE- JUÁREZ/MOCTEZUMA/CHIHUAHUA | NORTE | NACIONAL | SIN ESTUDIOS DE LÍMITE | 0
2305 | GUACHOCHI | GCH-115 | 115 | CHIHUAHUA | NORTE- JUÁREZ/MOCTEZUMA/CHIHUAHUA | NORTE | NACIONAL | SIN ESTUDIOS DE LÍMITE | 0
2306 | GUADALUPE VICTORIA | GVR-115 | 115 | DURANGO | NORTE- DURANGO | NORTE | NACIONAL | SIN ESTUDIOS DE LÍMITE | 0
2307 | GUADIANA | GDN-115 | 115 | DURANGO | NORTE- DURANGO | NORTE | NACIONAL | SIN ESTUDIOS DE LÍMITE | 0
2308 | GUANACEVI | GVI-115 | 115 | CHIHUAHUA | NORTE- JUÁREZ/MOCTEZUMA/CHIHUAHUA | NORTE | NACIONAL | SIN ESTUDIOS DE LÍMITE | 0
2309 | HACIENDAS | HDS-115 | 115 | CHIHUAHUA | NORTE- JUÁREZ/MOCTEZUMA/CHIHUAHUA | NORTE | NACIONAL | SIN ESTUDIOS DE LÍMITE | 0
2310 | HERCULES | HCL-230 | 230 | CHIHUAHUA | NORTE- JUÁREZ/MOCTEZUMA/CHIHUAHUA | NORTE | NACIONAL | SIN ESTUDIOS DE LÍMITE | 0
2311 | HERCULES POTENCIA | HCP-400 | 400 | CHIHUAHUA | NORTE- JUÁREZ/MOCTEZUMA/CHIHUAHUA | NORTE | NACIONAL | SIN ESTUDIOS DE LÍMITE | 0
2312 | HONEYWELL | HNW-115 | 115 | CHIHUAHUA | NORTE- JUÁREZ/MOCTEZUMA/CHIHUAHUA | NORTE | NACIONAL | SIN ESTUDIOS DE LÍMITE | 0
2313 | IBERDROLA | IEL-115 | 115 | LAGUNA | NORTE- LAGUNA | NORTE | NACIONAL | SIN ESTUDIOS DE LÍMITE | 0
2314 | INDUSTRIAL JUÁREZ | INJ-115 | 115 | JUÁREZ | NORTE- JUÁREZ/MOCTEZUMA/CHIHUAHUA | NORTE | NACIONAL | SIN ESTUDIOS DE LÍMITE | 0
2315 | INDUSTRIAS SUPERIOR | ISP-115 | 115 | CHIHUAHUA | NORTE- JUÁREZ/MOCTEZUMA/CHIHUAHUA | NORTE | NACIONAL | SIN ESTUDIOS DE LÍMITE | 0
2316 | INDUSTRIAS SUPERIOR DOS | ISD-115 | 115 | CHIHUAHUA | NORTE- JUÁREZ/MOCTEZUMA/CHIHUAHUA | NORTE | NACIONAL | SIN ESTUDIOS DE LÍMITE | 0
2317 | INSURGENTES | IGS-115 | 115 | JUÁREZ | NORTE- JUÁREZ/MOCTEZUMA/CHIHUAHUA | NORTE | NACIONAL | SIN ESTUDIOS DE LÍMITE | 0
2318 | INTERCERAMIC | ITC-115 | 115 | CHIHUAHUA | NORTE- JUÁREZ/MOCTEZUMA/CHIHUAHUA | NORTE | NACIONAL | SIN ESTUDIOS DE LÍMITE | 0
2319 | INTERMEX SUR | INS-115 | 115 | JUÁREZ | NORTE- JUÁREZ/MOCTEZUMA/CHIHUAHUA | NORTE | NACIONAL | SIN ESTUDIOS DE LÍMITE | 0
2320 | INTERNATIONAL WIRE | INW-115 | 115 | DURANGO | NORTE- DURANGO | NORTE | NACIONAL | 0 | 0
2321 | JABIL | JAB-115 | 115 | CHIHUAHUA | NORTE- JUÁREZ/MOCTEZUMA/CHIHUAHUA | NORTE | NACIONAL | SIN ESTUDIOS DE LÍMITE | 0
2322 | JANOS | JOS-115 | 115 | MOCTEZUMA | NORTE- JUÁREZ/MOCTEZUMA/CHIHUAHUA | NORTE | NACIONAL | 30 | 0
2323 | JARDIN | JAR-115 | 115 | LAGUNA | NORTE- LAGUNA | NORTE | NACIONAL | SIN ESTUDIOS DE LÍMITE | 0
2324 | JERÓNIMO ORTIZ MARTÍNEZ | JOM-115 | 115 | DURANGO | NORTE- DURANGO | NORTE | NACIONAL | 30 | 0
2325 | JERÓNIMO ORTIZ MARTÍNEZ | JOM-400 | 400 | DURANGO | NORTE- DURANGO | NORTE | NACIONAL | SIN ESTUDIOS DE LÍMITE | 0
2326 | JERÓNIMO ORTIZ MARTÍNEZ | JOM-230 | 230 | DURANGO | NORTE- DURANGO | NORTE | NACIONAL | SIN ESTUDIOS DE LÍMITE | 0
2327 | JIMENEZ | JEZ-115 | 115 | CHIHUAHUA | NORTE- JUÁREZ/MOCTEZUMA/CHIHUAHUA | NORTE | NACIONAL | SIN ESTUDIOS DE LÍMITE | 0
2328 | JIMULCO | JIM-115 | 115 | LAGUNA | NORTE- LAGUNA | NORTE | NACIONAL | SIN ESTUDIOS DE LÍMITE | 0
2329 | JOHN DEREE | JND-115 | 115 | LAGUNA | NORTE- LAGUNA | NORTE | NACIONAL | SIN ESTUDIOS DE LÍMITE | 0
2330 | KILOMETRO OCHENTA Y OCHO | KOO-115 | 115 | CHIHUAHUA | NORTE- JUÁREZ/MOCTEZUMA/CHIHUAHUA | NORTE | NACIONAL | SIN ESTUDIOS DE LÍMITE | 0
2331 | LA FLOR | LAF-115 | 115 | DURANGO | NORTE- DURANGO | NORTE | NACIONAL | SIN ESTUDIOS DE LÍMITE | 0
2332 | LA LAGUNA | LGA-115 | 115 | LAGUNA | NORTE- LAGUNA | NORTE | NACIONAL | SIN ESTUDIOS DE LÍMITE | 0
2333 | LA PALMA | LAP-115 | 115 | MOCTEZUMA | NORTE- JUÁREZ/MOCTEZUMA/CHIHUAHUA | NORTE | NACIONAL | SIN ESTUDIOS DE LÍMITE | 0
2334 | LA PARILLA | LPA-115 | 115 | DURANGO | NORTE- DURANGO | NORTE | NACIONAL | SIN ESTUDIOS DE LÍMITE | 0
2335 | LA PERLA | LPL-115 | 115 | CHIHUAHUA | NORTE- JUÁREZ/MOCTEZUMA/CHIHUAHUA | NORTE | NACIONAL | SIN ESTUDIOS DE LÍMITE | 0
2336 | LA ROSITA | LRT-115 | 115 | LAGUNA | NORTE- LAGUNA | NORTE | NACIONAL | SIN ESTUDIOS DE LÍMITE | 0
2337 | LA SALADA | LSA-115 | 115 | MOCTEZUMA | NORTE- JUÁREZ/MOCTEZUMA/CHIHUAHUA | NORTE | NACIONAL | 50 | 0
2338 | LA TRINIDAD | LTR-230 | 230 | DURANGO | NORTE- DURANGO | NORTE | NACIONAL | 100 | 90
2339 | LAGOS | LAG-115 | 115 | JUÁREZ | NORTE- JUÁREZ/MOCTEZUMA/CHIHUAHUA | NORTE | NACIONAL | SIN ESTUDIOS DE LÍMITE | 0
2340 | LAGUNA DEL REY | LRE-115 | 115 | LAGUNA | NORTE- LAGUNA | NORTE | NACIONAL | SIN ESTUDIOS DE LÍMITE | 0
2341 | LAGUNA DOS | LGD-115 | 115 | LAGUNA | NORTE- LAGUNA | NORTE | NACIONAL | SIN ESTUDIOS DE LÍMITE | 0
2342 | LAGUNA ENCINILLAS | LEN-230 | 230 | CHIHUAHUA | NORTE- JUÁREZ/MOCTEZUMA/CHIHUAHUA | NORTE | NACIONAL | SIN ESTUDIOS DE LÍMITE | 0
2343 | LAGUNA SECA | LSC-115 | 115 | LAGUNA | NORTE- LAGUNA | NORTE | NACIONAL | SIN ESTUDIOS DE LÍMITE | 0
2344 | LAJAT | LJT-115 | 115 | LAGUNA | NORTE- LAGUNA | NORTE | NACIONAL | SIN ESTUDIOS DE LÍMITE | 0
2345 | LALA | LAL-115 | 115 | LAGUNA | NORTE- LAGUNA | NORTE | NACIONAL | SIN ESTUDIOS DE LÍMITE | 0
2346 | LAS CUATAS | CUA-115 | 115 | MOCTEZUMA | NORTE- JUÁREZ/MOCTEZUMA/CHIHUAHUA | NORTE | NACIONAL | SIN ESTUDIOS DE LÍMITE | 0
2347 | LAZARO CARDENAS | LCS-115 | 115 | CHIHUAHUA | NORTE- JUÁREZ/MOCTEZUMA/CHIHUAHUA | NORTE | NACIONAL | SIN ESTUDIOS DE LÍMITE | 0
2348 | LEÓN GUZMAN | LGM-115 | 115 | LAGUNA | NORTE- LAGUNA | NORTE | NACIONAL | SIN ESTUDIOS DE LÍMITE | 0
2349 | LEONI CABLE | LEO-115 | 115 | CHIHUAHUA | NORTE- JUÁREZ/MOCTEZUMA/CHIHUAHUA | NORTE | NACIONAL | SIN ESTUDIOS DE LÍMITE | 0
2350 | LERDO | LED-230 | 230 | LAGUNA | NORTE- LAGUNA | NORTE | NACIONAL | SIN ESTUDIOS DE LÍMITE | 0
2351 | LEXMARK | LEX-115 | 115 | JUÁREZ | NORTE- JUÁREZ/MOCTEZUMA/CHIHUAHUA | NORTE | NACIONAL | SIN ESTUDIOS DE LÍMITE | 0
2352 | LIBERTAD | LTD-115 | 115 | JUÁREZ | NORTE- JUÁREZ/MOCTEZUMA/CHIHUAHUA | NORTE | NACIONAL | SIN ESTUDIOS DE LÍMITE | 0
2353 | LÓPEZ MATEOS | LZM-115 | 115 | CHIHUAHUA | NORTE- JUÁREZ/MOCTEZUMA/CHIHUAHUA | NORTE | NACIONAL | SIN ESTUDIOS DE LÍMITE | 0
2354 | LUCERO | LCR-115 | 115 | LAGUNA | NORTE- LAGUNA | NORTE | NACIONAL | SIN ESTUDIOS DE LÍMITE | 0
2355 | MANIOBRAS CENTAURO | MAC-115 | 115 | DURANGO | NORTE- DURANGO | NORTE | NACIONAL | SIN ESTUDIOS DE LÍMITE | 0
2356 | MANIOBRAS CERRO DEL MERCADO | MCM-115 | 115 | DURANGO | NORTE- DURANGO | NORTE | NACIONAL | SIN ESTUDIOS DE LÍMITE | 0
2357 | MANIOBRAS CIENTO OCHO | MCO-115 | 115 | CHIHUAHUA | NORTE- JUÁREZ/MOCTEZUMA/CHIHUAHUA | NORTE | NACIONAL | SIN ESTUDIOS DE LÍMITE | 0
2358 | MANIOBRAS MIELERAS | MMI-115 | 115 | LAGUNA | NORTE- LAGUNA | NORTE | NACIONAL | SIN ESTUDIOS DE LÍMITE | 0
2359 | MANIOBRAS SABINAS | MAS-115 | 115 | DURANGO | NORTE- DURANGO | NORTE | NACIONAL | SIN ESTUDIOS DE LÍMITE | 0
2360 | MANIOBRAS SANTA ROSA | MSR-115 | 115 | CHIHUAHUA | NORTE- JUÁREZ/MOCTEZUMA/CHIHUAHUA | NORTE | NACIONAL | SIN ESTUDIOS DE LÍMITE | 0
2361 | MANIOBRAS SEXTO SOL | SSE-230 | 230 | CHIHUAHUA | NORTE- JUÁREZ/MOCTEZUMA/CHIHUAHUA | NORTE | NACIONAL | SIN ESTUDIOS DE LÍMITE | 60
2362 | MANIOBRAS TREINTA Y CUATRO | MTC-115 | 115 | CHIHUAHUA | NORTE- JUÁREZ/MOCTEZUMA/CHIHUAHUA | NORTE | NACIONAL | SIN ESTUDIOS DE LÍMITE | 0
2363 | MANIOBRAS VILLANUEVA | VIU-400 | 400 | LAGUNA | NORTE- LAGUNA | NORTE | NACIONAL | SIN ESTUDIOS DE LÍMITE | 730
2364 | MANITOBA | MBA-115 | 115 | CHIHUAHUA | NORTE- JUÁREZ/MOCTEZUMA/CHIHUAHUA | NORTE | NACIONAL | SIN ESTUDIOS DE LÍMITE | 0
2365 | MAPIMI | MPI-115 | 115 | LAGUNA | NORTE- LAGUNA | NORTE | NACIONAL | SIN ESTUDIOS DE LÍMITE | 0
2366 | MASISA | MSS-115 | 115 | DURANGO | NORTE- DURANGO | NORTE | NACIONAL | SIN ESTUDIOS DE LÍMITE | 0
2367 | MATAMOROS | MAT-115 | 115 | LAGUNA | NORTE- LAGUNA | NORTE | NACIONAL | SIN ESTUDIOS DE LÍMITE | 0
2368 | MAYRAN | MAY-115 | 115 | LAGUNA | NORTE- LAGUNA | NORTE | NACIONAL | SIN ESTUDIOS DE LÍMITE | 0
2369 | MEDANOS | MED-115 | 115 | JUÁREZ | NORTE- JUÁREZ/MOCTEZUMA/CHIHUAHUA | NORTE | NACIONAL | SIN ESTUDIOS DE LÍMITE | 0
2370 | MENONITAS | MEN-115 | 115 | CHIHUAHUA | NORTE- JUÁREZ/MOCTEZUMA/CHIHUAHUA | NORTE | NACIONAL | SIN ESTUDIOS DE LÍMITE | 0
2371 | MEOQUI | MOQ-115 | 115 | CHIHUAHUA | NORTE- JUÁREZ/MOCTEZUMA/CHIHUAHUA | NORTE | NACIONAL | SIN ESTUDIOS DE LÍMITE | 0
2372 | MESTEÑAS | MES-115 | 115 | CHIHUAHUA | NORTE- JUÁREZ/MOCTEZUMA/CHIHUAHUA | NORTE | NACIONAL | 150 | 0
2373 | MESTEÑAS | MES-230 | 230 | CHIHUAHUA | NORTE- JUÁREZ/MOCTEZUMA/CHIHUAHUA | NORTE | NACIONAL | 200 | 0
2374 | MILENIO | MLN-115 | 115 | DURANGO | NORTE- DURANGO | NORTE | NACIONAL | SIN ESTUDIOS DE LÍMITE | 0
2375 | MINA CERRO DEL MERCADO | CDM-115 | 115 | DURANGO | NORTE- DURANGO | NORTE | NACIONAL | SIN ESTUDIOS DE LÍMITE | 0
2376 | MINERA AUTLAN | MAU-115 | 115 | LAGUNA | NORTE- LAGUNA | NORTE | NACIONAL | SIN ESTUDIOS DE LÍMITE | 1
2377 | MINERA AUTLAN TAP | MAX-115 | 115 | LAGUNA | NORTE- LAGUNA | NORTE | NACIONAL | SIN ESTUDIOS DE LÍMITE | 0
2378 | MINERA DEL TORO | MDT-115 | 115 | DURANGO | NORTE- DURANGO | NORTE | NACIONAL | SIN ESTUDIOS DE LÍMITE | 0
2379 | MINERA HECLA | MHE-115 | 115 | DURANGO | NORTE- DURANGO | NORTE | NACIONAL | SIN ESTUDIOS DE LÍMITE | 0
2380 | MINERA ROBLE | MRO-115 | 115 | LAGUNA | NORTE- LAGUNA | NORTE | NACIONAL | SIN ESTUDIOS DE LÍMITE | 0
2381 | MINERA SAN JULIAN | MSJ-115 | 115 | CHIHUAHUA | NORTE- JUÁREZ/MOCTEZUMA/CHIHUAHUA | NORTE | NACIONAL | SIN ESTUDIOS DE LÍMITE | 0
2382 | MIRAVALLE | MIR-115 | 115 | LAGUNA | NORTE- LAGUNA | NORTE | NACIONAL | SIN ESTUDIOS DE LÍMITE | 0
2383 | MOCTEZUMA | MCZ-230 | 230 | MOCTEZUMA | NORTE- JUÁREZ/MOCTEZUMA/CHIHUAHUA | NORTE | NACIONAL | SIN ESTUDIOS DE LÍMITE | 96
2384 | MOCTEZUMA | MCZ-115 | 115 | MOCTEZUMA | NORTE- JUÁREZ/MOCTEZUMA/CHIHUAHUA | NORTE | NACIONAL | SIN ESTUDIOS DE LÍMITE | 180
2385 | MOCTEZUMA | MCZ-400 | 400 | MOCTEZUMA | NORTE- JUÁREZ/MOCTEZUMA/CHIHUAHUA | NORTE | NACIONAL | SIN ESTUDIOS DE LÍMITE | 0
2386 | MONTE VERDE | MTV-115 | 115 | MOCTEZUMA | NORTE- JUÁREZ/MOCTEZUMA/CHIHUAHUA | NORTE | NACIONAL | SIN ESTUDIOS DE LÍMITE | 0
2387 | MOTOROLA | MTR-115 | 115 | CHIHUAHUA | NORTE- JUÁREZ/MOCTEZUMA/CHIHUAHUA | NORTE | NACIONAL | SIN ESTUDIOS DE LÍMITE | 0
2388 | NAICA | NAI-115 | 115 | CHIHUAHUA | NORTE- JUÁREZ/MOCTEZUMA/CHIHUAHUA | NORTE | NACIONAL | SIN ESTUDIOS DE LÍMITE | 0
2389 | NAMIQUIPA | NAM-115 | 115 | CHIHUAHUA | NORTE- JUÁREZ/MOCTEZUMA/CHIHUAHUA | NORTE | NACIONAL | SIN ESTUDIOS DE LÍMITE | 0
2390 | NAZAS | NAZ-115 | 115 | LAGUNA | NORTE- LAGUNA | NORTE | NACIONAL | SIN ESTUDIOS DE LÍMITE | 0
2391 | NAZAS | NAZ-230 | 230 | LAGUNA | NORTE- LAGUNA | NORTE | NACIONAL | SIN ESTUDIOS DE LÍMITE | 0
2392 | NICOLAS BRAVO | NCB-115 | 115 | CHIHUAHUA | NORTE- JUÁREZ/MOCTEZUMA/CHIHUAHUA | NORTE | NACIONAL | SIN ESTUDIOS DE LÍMITE | 0
2393 | NOMBRE DE DIOS | NDD-115 | 115 | CHIHUAHUA | NORTE- JUÁREZ/MOCTEZUMA/CHIHUAHUA | NORTE | NACIONAL | SIN ESTUDIOS DE LÍMITE | 0
2394 | NORTE III | CER-230 | 230 | JUÁREZ | NORTE- JUÁREZ/MOCTEZUMA/CHIHUAHUA | NORTE | NACIONAL | SIN ESTUDIOS DE LÍMITE | 0
2395 | NUEVA HOLANDA | NHO-115 | 115 | CHIHUAHUA | NORTE- JUÁREZ/MOCTEZUMA/CHIHUAHUA | NORTE | NACIONAL | SIN ESTUDIOS DE LÍMITE | 0
2396 | NUEVO CASAS GRANDES | NCG-115 | 115 | MOCTEZUMA | NORTE- JUÁREZ/MOCTEZUMA/CHIHUAHUA | NORTE | NACIONAL | 140 | 0
2397 | NUEVO CASAS GRANDES | NCG-230 | 230 | MOCTEZUMA | NORTE- JUÁREZ/MOCTEZUMA/CHIHUAHUA | NORTE | NACIONAL | SIN ESTUDIOS DE LÍMITE | 0
2398 | NUEVO IDEAL | NID-115 | 115 | DURANGO | NORTE- DURANGO | NORTE | NACIONAL | SIN ESTUDIOS DE LÍMITE | 0
2399 | OASIS | OAS-115 | 115 | CHIHUAHUA | NORTE- JUÁREZ/MOCTEZUMA/CHIHUAHUA | NORTE | NACIONAL | 30 | 0
2400 | OCAMPO | OCP-115 | 115 | CHIHUAHUA | NORTE- JUÁREZ/MOCTEZUMA/CHIHUAHUA | NORTE | NACIONAL | SIN ESTUDIOS DE LÍMITE | 0
2401 | OJINAGA | OJI-115 | 115 | CHIHUAHUA | NORTE- JUÁREZ/MOCTEZUMA/CHIHUAHUA | NORTE | NACIONAL | SIN ESTUDIOS DE LÍMITE | 0
2402 | ORIENTE VEINTIUNO | OTV-115 | 115 | JUÁREZ | NORTE- JUÁREZ/MOCTEZUMA/CHIHUAHUA | NORTE | NACIONAL | SIN ESTUDIOS DE LÍMITE | 0
2403 | PAILA | PLA-115 | 115 | LAGUNA | NORTE- LAGUNA | NORTE | NACIONAL | SIN ESTUDIOS DE LÍMITE | 0
2404 | PALMAREJO | PAL-115 | 115 | CHIHUAHUA | NORTE- JUÁREZ/MOCTEZUMA/CHIHUAHUA | NORTE | NACIONAL | SIN ESTUDIOS DE LÍMITE | 0
2405 | PALOMAR | PMR-115 | 115 | CHIHUAHUA | NORTE- JUÁREZ/MOCTEZUMA/CHIHUAHUA | NORTE | NACIONAL | SIN ESTUDIOS DE LÍMITE | 0
2406 | PALOMAS | PMS-115 | 115 | MOCTEZUMA | NORTE- JUÁREZ/MOCTEZUMA/CHIHUAHUA | NORTE | NACIONAL | 15 | 0
2407 | PANELES PONDEROSA | PPS-115 | 115 | CHIHUAHUA | NORTE- JUÁREZ/MOCTEZUMA/CHIHUAHUA | NORTE | NACIONAL | SIN ESTUDIOS DE LÍMITE | 0
2408 | PAPAELERA CHIHUAHUA | PCH-115 | 115 | CHIHUAHUA | NORTE- JUÁREZ/MOCTEZUMA/CHIHUAHUA | NORTE | NACIONAL | SIN ESTUDIOS DE LÍMITE | 0
2409 | PARQUE | PQE-115 | 115 | JUÁREZ | NORTE- JUÁREZ/MOCTEZUMA/CHIHUAHUA | NORTE | NACIONAL | 6 | 0
2410 | PARRAL | PAR-115 | 115 | CHIHUAHUA | NORTE- JUÁREZ/MOCTEZUMA/CHIHUAHUA | NORTE | NACIONAL | 30 | 0
2411 | PARRAS | PRA-115 | 115 | LAGUNA | NORTE- LAGUNA | NORTE | NACIONAL | SIN ESTUDIOS DE LÍMITE | 0
2412 | PASO DEL AGULIA | PSA-115 | 115 | LAGUNA | NORTE- LAGUNA | NORTE | NACIONAL | SIN ESTUDIOS DE LÍMITE | 0
2413 | PASO DEL NORTE | PNR-115 | 115 | JUÁREZ | NORTE- JUÁREZ/MOCTEZUMA/CHIHUAHUA | NORTE | NACIONAL | 90 | 0
2414 | PASO DEL NORTE | PNR-230 | 230 | JUÁREZ | NORTE- JUÁREZ/MOCTEZUMA/CHIHUAHUA | NORTE | NACIONAL | SIN ESTUDIOS DE LÍMITE | 0
2415 | PATRIA | PAT-115 | 115 | JUÁREZ | NORTE- JUÁREZ/MOCTEZUMA/CHIHUAHUA | NORTE | NACIONAL | SIN ESTUDIOS DE LÍMITE | 0
2416 | PEDRICEÑA | PDA-115 | 115 | LAGUNA | NORTE- LAGUNA | NORTE | NACIONAL | 56 | 0
2417 | PEÑOLES | PEL-230 | 230 | LAGUNA | NORTE- LAGUNA | NORTE | NACIONAL | SIN ESTUDIOS DE LÍMITE | 0
2418 | PHILIPS | PHS-115 | 115 | LAGUNA | NORTE- LAGUNA | NORTE | NACIONAL | SIN ESTUDIOS DE LÍMITE | 0
2419 | PONDERCEL | POE-115 | 115 | CHIHUAHUA | NORTE- JUÁREZ/MOCTEZUMA/CHIHUAHUA | NORTE | NACIONAL | SIN ESTUDIOS DE LÍMITE | 0
2420 | POPULAR | PPR-115 | 115 | LAGUNA | NORTE- LAGUNA | NORTE | NACIONAL | SIN ESTUDIOS DE LÍMITE | 0
2421 | PORVENIR | PRR-115 | 115 | JUÁREZ | NORTE- JUÁREZ/MOCTEZUMA/CHIHUAHUA | NORTE | NACIONAL | SIN ESTUDIOS DE LÍMITE | 0
2422 | PUERTO JUSTO | PTJ-115 | 115 | CHIHUAHUA | NORTE- JUÁREZ/MOCTEZUMA/CHIHUAHUA | NORTE | NACIONAL | SIN ESTUDIOS DE LÍMITE | 0
2423 | QUEVEDO | QVD-115 | 115 | CHIHUAHUA | NORTE- JUÁREZ/MOCTEZUMA/CHIHUAHUA | NORTE | NACIONAL | 100 | 0
2424 | QUEVEDO | QVD-230 | 230 | CHIHUAHUA | NORTE- JUÁREZ/MOCTEZUMA/CHIHUAHUA | NORTE | NACIONAL | SIN ESTUDIOS DE LÍMITE | 0
2425 | QUIMICA DEL REY | QRE-115 | 115 | LAGUNA | NORTE- LAGUNA | NORTE | NACIONAL | SIN ESTUDIOS DE LÍMITE | 0
2426 | QUINCE DE OCTUBRE | QDO-115 | 115 | DURANGO | NORTE- DURANGO | NORTE | NACIONAL | SIN ESTUDIOS DE LÍMITE | 0
2427 | RANCHO EL TRECE SOLAR | RET-115 | 115 | CHIHUAHUA | NORTE- JUÁREZ/MOCTEZUMA/CHIHUAHUA | NORTE | NACIONAL | SIN ESTUDIOS DE LÍMITE | 0
2428 | REFORMA | REA-115 | 115 | JUÁREZ | NORTE- JUÁREZ/MOCTEZUMA/CHIHUAHUA | NORTE | NACIONAL | SIN ESTUDIOS DE LÍMITE | 0
2429 | REFORMA | REA-230 | 230 | JUÁREZ | NORTE- JUÁREZ/MOCTEZUMA/CHIHUAHUA | NORTE | NACIONAL | SIN ESTUDIOS DE LÍMITE | 0
2430 | REGIO MARMOL | REM-115 | 115 | LAGUNA | NORTE- LAGUNA | NORTE | NACIONAL | SIN ESTUDIOS DE LÍMITE | 0
2431 | REVOLUCIÓN | REV-115 | 115 | LAGUNA | NORTE- LAGUNA | NORTE | NACIONAL | SIN ESTUDIOS DE LÍMITE | 0
2432 | RIO FLORIDO | RIF-115 | 115 | CHIHUAHUA | NORTE- JUÁREZ/MOCTEZUMA/CHIHUAHUA | NORTE | NACIONAL | SIN ESTUDIOS DE LÍMITE | 30
2433 | RIVEREÑA | RVA-115 | 115 | JUÁREZ | NORTE- JUÁREZ/MOCTEZUMA/CHIHUAHUA | NORTE | NACIONAL | SIN ESTUDIOS DE LÍMITE | 0
2434 | ROBERT BOSH | ROB-115 | 115 | JUÁREZ | NORTE- JUÁREZ/MOCTEZUMA/CHIHUAHUA | NORTE | NACIONAL | SIN ESTUDIOS DE LÍMITE | 0
2435 | ROBINSON | RNN-115 | 115 | CHIHUAHUA | NORTE- JUÁREZ/MOCTEZUMA/CHIHUAHUA | NORTE | NACIONAL | SIN ESTUDIOS DE LÍMITE | 0
2436 | RUIZ CORTINES | RCS-115 | 115 | CHIHUAHUA | NORTE- JUÁREZ/MOCTEZUMA/CHIHUAHUA | NORTE | NACIONAL | SIN ESTUDIOS DE LÍMITE | 0
2437 | SABINAS | SAB-115 | 115 | DURANGO | NORTE- DURANGO | NORTE | NACIONAL | SIN ESTUDIOS DE LÍMITE | 0
2438 | SACRAMENTO | SCT-115 | 115 | LAGUNA | NORTE- LAGUNA | NORTE | NACIONAL | SIN ESTUDIOS DE LÍMITE | 0
2439 | SALVARCAR | SVC-115 | 115 | JUÁREZ | NORTE- JUÁREZ/MOCTEZUMA/CHIHUAHUA | NORTE | NACIONAL | SIN ESTUDIOS DE LÍMITE | 0
2440 | SAMALAYACA SUR | SYS-230 | 230 | JUÁREZ | NORTE- JUÁREZ/MOCTEZUMA/CHIHUAHUA | NORTE | NACIONAL | SIN ESTUDIOS DE LÍMITE | 0
2441 | SAMALAYUCA | SYC-230 | 230 | JUÁREZ | NORTE- JUÁREZ/MOCTEZUMA/CHIHUAHUA | NORTE | NACIONAL | SIN ESTUDIOS DE LÍMITE | 0
2442 | SAN ANTONIO DE BELEN | ABE-115 | 115 | DURANGO | NORTE- DURANGO | NORTE | NACIONAL | SIN ESTUDIOS DE LÍMITE | 0
2443 | SAN BUENAVENTURA | SBV-115 | 115 | MOCTEZUMA | NORTE- JUÁREZ/MOCTEZUMA/CHIHUAHUA | NORTE | NACIONAL | SIN ESTUDIOS DE LÍMITE | 0
2444 | SAN FRANCISCO DE BORJA | SFB-115 | 115 | CHIHUAHUA | NORTE- JUÁREZ/MOCTEZUMA/CHIHUAHUA | NORTE | NACIONAL | SIN ESTUDIOS DE LÍMITE | 0
2445 | SAN FRANCISCO DEL ORO | SFO-115 | 115 | CHIHUAHUA | NORTE- JUÁREZ/MOCTEZUMA/CHIHUAHUA | NORTE | NACIONAL | SIN ESTUDIOS DE LÍMITE | 0
2446 | SAN IGNACIO | SIG-115 | 115 | JUÁREZ | NORTE- JUÁREZ/MOCTEZUMA/CHIHUAHUA | NORTE | NACIONAL | SIN ESTUDIOS DE LÍMITE | 0
2447 | SAN ISIDRO | SID-115 | 115 | JUÁREZ | NORTE- JUÁREZ/MOCTEZUMA/CHIHUAHUA | NORTE | NACIONAL | SIN ESTUDIOS DE LÍMITE | 0
2448 | SAN JERÓNIMO | SJE-115 | 115 | JUÁREZ | NORTE- JUÁREZ/MOCTEZUMA/CHIHUAHUA | NORTE | NACIONAL | 30 | 0
2449 | SAN MARTIN | MRT-115 | 115 | DURANGO | NORTE- DURANGO | NORTE | NACIONAL | SIN ESTUDIOS DE LÍMITE | 0
2450 | SAN PEDRO | SPD-115 | 115 | LAGUNA | NORTE- LAGUNA | NORTE | NACIONAL | 30 | 0
2451 | SAN PEDRO POTENCIA | SPP-230 | 230 | CHIHUAHUA | NORTE- JUÁREZ/MOCTEZUMA/CHIHUAHUA | NORTE | NACIONAL | 99 | 0
2452 | SAN PEDRO POTENCIA | SPP-115 | 115 | CHIHUAHUA | NORTE- JUÁREZ/MOCTEZUMA/CHIHUAHUA | NORTE | NACIONAL | SIN ESTUDIOS DE LÍMITE | 0
2453 | SANTA BARBARA | BBA-115 | 115 | CHIHUAHUA | NORTE- JUÁREZ/MOCTEZUMA/CHIHUAHUA | NORTE | NACIONAL | SIN ESTUDIOS DE LÍMITE | 0
2454 | SANTA MARIA DEL ORO | SMO-115 | 115 | CHIHUAHUA | NORTE- JUÁREZ/MOCTEZUMA/CHIHUAHUA | NORTE | NACIONAL | SIN ESTUDIOS DE LÍMITE | 0
2455 | SANTIAGO DOS | SGD-115 | 115 | CHIHUAHUA | NORTE- JUÁREZ/MOCTEZUMA/CHIHUAHUA | NORTE | NACIONAL | 60 | 0
2456 | SANTIAGO DOS | SGD-230 | 230 | CHIHUAHUA | NORTE- JUÁREZ/MOCTEZUMA/CHIHUAHUA | NORTE | NACIONAL | SIN ESTUDIOS DE LÍMITE | 0
2457 | SANTIAGO PAPASQUIARO | SGP-115 | 115 | DURANGO | NORTE- DURANGO | NORTE | NACIONAL | SIN ESTUDIOS DE LÍMITE | 0
2458 | SANTIAGO UNO | SGU-115 | 115 | CHIHUAHUA | NORTE- JUÁREZ/MOCTEZUMA/CHIHUAHUA | NORTE | NACIONAL | SIN ESTUDIOS DE LÍMITE | 0
2459 | SEXTO SOL ENERGÍAS | SSE-230 | 230 | CHIHUAHUA | NORTE- JUÁREZ/MOCTEZUMA/CHIHUAHUA | NORTE | NACIONAL | SIN ESTUDIOS DE LÍMITE | 0
2460 | SOMBRERETE | SOM-115 | 115 | DURANGO | NORTE- DURANGO | NORTE | NACIONAL | SIN ESTUDIOS DE LÍMITE | 0
2461 | TABALAOPA | TBL-115 | 115 | CHIHUAHUA | NORTE- JUÁREZ/MOCTEZUMA/CHIHUAHUA | NORTE | NACIONAL | SIN ESTUDIOS DE LÍMITE | 0
2462 | TACUBAYA | TBA-115 | 115 | CHIHUAHUA | NORTE- JUÁREZ/MOCTEZUMA/CHIHUAHUA | NORTE | NACIONAL | SIN ESTUDIOS DE LÍMITE | 0
2463 | TAKATA | TAK-115 | 115 | LAGUNA | NORTE- LAGUNA | NORTE | NACIONAL | SIN ESTUDIOS DE LÍMITE | 0
2464 | TECNOLOGICO | TEC-115 | 115 | JUÁREZ | NORTE- JUÁREZ/MOCTEZUMA/CHIHUAHUA | NORTE | NACIONAL | SIN ESTUDIOS DE LÍMITE | 0
2465 | TERRANOVA | TER-115 | 115 | JUÁREZ | NORTE- JUÁREZ/MOCTEZUMA/CHIHUAHUA | NORTE | NACIONAL | SIN ESTUDIOS DE LÍMITE | 0
2466 | TERRANOVA | TER-230 | 230 | JUÁREZ | NORTE- JUÁREZ/MOCTEZUMA/CHIHUAHUA | NORTE | NACIONAL | SIN ESTUDIOS DE LÍMITE | 0
2467 | TORREÓN | TRR-115 | 115 | LAGUNA | NORTE- LAGUNA | NORTE | NACIONAL | SIN ESTUDIOS DE LÍMITE | 0
2468 | TORREÓN ORIENTE | TOT-115 | 115 | LAGUNA | NORTE- LAGUNA | NORTE | NACIONAL | 10 | 0
2469 | TORREON SUR | TRS-115 | 115 | LAGUNA | NORTE- LAGUNA | NORTE | NACIONAL | 30 | 191
2470 | TORREON SUR | TRS-230 | 230 | LAGUNA | NORTE- LAGUNA | NORTE | NACIONAL | 200 | 0
2471 | TORREON SUR | TRS-400 | 400 | LAGUNA | NORTE- LAGUNA | NORTE | NACIONAL | SIN ESTUDIOS DE LÍMITE | 0
2472 | TORREONCITOS SOLAR | TOS-115 | 115 | CHIHUAHUA | NORTE- JUÁREZ/MOCTEZUMA/CHIHUAHUA | NORTE | NACIONAL | SIN ESTUDIOS DE LÍMITE | 0
2473 | TORRES | TOR-115 | 115 | JUÁREZ | NORTE- JUÁREZ/MOCTEZUMA/CHIHUAHUA | NORTE | NACIONAL | SIN ESTUDIOS DE LÍMITE | 0
2474 | TRES HERMANOS | THS-115 | 115 | CHIHUAHUA | NORTE- JUÁREZ/MOCTEZUMA/CHIHUAHUA | NORTE | NACIONAL | SIN ESTUDIOS DE LÍMITE | 0
2475 | TRES MANANTIALES | TMA-115 | 115 | LAGUNA | NORTE- LAGUNA | NORTE | NACIONAL | 10 | 0
2476 | VADO SANTA MARIA | VSM-115 | 115 | MOCTEZUMA | NORTE- JUÁREZ/MOCTEZUMA/CHIHUAHUA | NORTE | NACIONAL | SIN ESTUDIOS DE LÍMITE | 0
2477 | VALLE DE JUAREZ | VJZ-115 | 115 | JUÁREZ | NORTE- JUÁREZ/MOCTEZUMA/CHIHUAHUA | NORTE | NACIONAL | SIN ESTUDIOS DE LÍMITE | 0
2478 | VALLE DE JUAREZ | VJZ-230 | 230 | JUÁREZ | NORTE- JUÁREZ/MOCTEZUMA/CHIHUAHUA | NORTE | NACIONAL | SIN ESTUDIOS DE LÍMITE | 0
2479 | VALLE ESPERANZA | VEZ-115 | 115 | MOCTEZUMA | NORTE- JUÁREZ/MOCTEZUMA/CHIHUAHUA | NORTE | NACIONAL | SIN ESTUDIOS DE LÍMITE | 0
2480 | VALLE VERDE | VAE-115 | 115 | LAGUNA | NORTE- LAGUNA | NORTE | NACIONAL | SIN ESTUDIOS DE LÍMITE | 0
2481 | VERDE INDEPENCIA UNO | VIU-115 | 115 | JUÁREZ | NORTE- JUÁREZ/MOCTEZUMA/CHIHUAHUA | NORTE | NACIONAL | SIN ESTUDIOS DE LÍMITE | 0
2482 | VICENTE GUERRERO | VGR-115 | 115 | DURANGO | NORTE- DURANGO | NORTE | NACIONAL | SIN ESTUDIOS DE LÍMITE | 0
2483 | VICTAULIC | VTL-115 | 115 | CHIHUAHUA | NORTE- JUÁREZ/MOCTEZUMA/CHIHUAHUA | NORTE | NACIONAL | SIN ESTUDIOS DE LÍMITE | 0
2484 | VILLA AHUMADA | VAH-115 | 115 | MOCTEZUMA | NORTE- JUÁREZ/MOCTEZUMA/CHIHUAHUA | NORTE | NACIONAL | SIN ESTUDIOS DE LÍMITE | 0
2485 | VITROMEX | VIT-115 | 115 | CHIHUAHUA | NORTE- JUÁREZ/MOCTEZUMA/CHIHUAHUA | NORTE | NACIONAL | SIN ESTUDIOS DE LÍMITE | 0
2486 | WERNER | WER-115 | 115 | JUÁREZ | NORTE- JUÁREZ/MOCTEZUMA/CHIHUAHUA | NORTE | NACIONAL | SIN ESTUDIOS DE LÍMITE | 0
2487 | YERMO | YMO-115 | 115 | LAGUNA | NORTE- LAGUNA | NORTE | NACIONAL | SIN ESTUDIOS DE LÍMITE | 0
2488 | ZARAGOZA | ZZA-115 | 115 | JUÁREZ | NORTE- JUÁREZ/MOCTEZUMA/CHIHUAHUA | NORTE | NACIONAL | SIN ESTUDIOS DE LÍMITE | 0.9
2489 | SALERO | SLR-400 | 400 | SALTILLO | NORESTE-SALTILLO | NORESTE** | NACIONAL | 0 | 0
2490 | ACERO | AEO-115 | 115 | MONTERREY | NORESTE-MONTERREY | NORESTE | NACIONAL | SIN ESTUDIOS DE LÍMITE | 0
2491 | ACEROS PLANOS | APM-115 | 115 | MONTERREY | NORESTE-MONTERREY | NORESTE | NACIONAL | SIN ESTUDIOS DE LÍMITE | 0
2492 | ACUÑA | AUA-138 | 138 | RÍO ESCONDIDO | NORESTE - COAHUILA | NORESTE | NACIONAL | SIN ESTUDIOS DE LÍMITE | 0
2493 | ACUÑA DOS | ACD-138 | 138 | RÍO ESCONDIDO | NORESTE - COAHUILA | NORESTE | NACIONAL | SIN ESTUDIOS DE LÍMITE | 0
2494 | AEROPUERTO | AER-138 | 138 | REYNOSA | NORESTE- TAMAULIPAS | NORESTE | NACIONAL | SIN ESTUDIOS DE LÍMITE | 99
2495 | AEROPUERTO | AER-400 | 400 | REYNOSA | NORESTE- TAMAULIPAS | NORESTE | NACIONAL | 99 | 599
2496 | AEROPUERTO | AER-230 | 230 | REYNOSA | NORESTE- TAMAULIPAS | NORESTE | NACIONAL | SIN ESTUDIOS DE LÍMITE | 269
2497 | AEROPUERTO NORTE | ANE-115 | 115 | MONTERREY | NORESTE-MONTERREY | NORESTE | NACIONAL | SIN ESTUDIOS DE LÍMITE | 0
2498 | AEROPUERTO OMA MONTERREY | OMA-115 | 115 | MONTERREY | NORESTE-MONTERREY | NORESTE | NACIONAL | SIN ESTUDIOS DE LÍMITE | 0
2499 | AFI STEEL FOUNDRY | ASF-115 | 115 | SALTILLO | NORESTE-SALTILLO | NORESTE | NACIONAL | SIN ESTUDIOS DE LÍMITE | 0
2500 | AGUA NUEVA | AGN-115 | 115 | SALTILLO | NORESTE-SALTILLO | NORESTE | NACIONAL | 0 | 0
2501 | AGUAS TRATADAS | ATM-115 | 115 | HUASTECA | NORESTE- HUASTECA | NORESTE | NACIONAL | SIN ESTUDIOS DE LÍMITE | 0
2502 | AKRA POLIESTER | AKP-115 | 115 | HUASTECA | NORESTE- HUASTECA | NORESTE | NACIONAL | SIN ESTUDIOS DE LÍMITE | 0
2503 | ALAMO | ALM-115 | 115 | SALTILLO | NORESTE-SALTILLO | NORESTE | NACIONAL | SIN ESTUDIOS DE LÍMITE | 0
2504 | ALCALI MANIOBRAS | ACM-ACL-115 | 115 | MONTERREY | NORESTE-MONTERREY | NORESTE | NACIONAL | SIN ESTUDIOS DE LÍMITE | 0
2505 | ALCOA PRIVADA | APV-115 | 115 | MONTERREY | NORESTE-MONTERREY | NORESTE | NACIONAL | SIN ESTUDIOS DE LÍMITE | 0
2506 | ALDAMA | ALD-115 | 115 | HUASTECA | NORESTE- HUASTECA | NORESTE | NACIONAL | SIN ESTUDIOS DE LÍMITE | 0
2507 | ALEN DEL NORTE | ADN-115 | 115 | MONTERREY | NORESTE-MONTERREY | NORESTE | NACIONAL | SIN ESTUDIOS DE LÍMITE | 0
2508 | ALIANZA | ALI-115 | 115 | SALTILLO | NORESTE-SALTILLO | NORESTE | NACIONAL | SIN ESTUDIOS DE LÍMITE | 0
2509 | ALIANZA REAL | ARE-115 | 115 | MONTERREY | NORESTE-MONTERREY | NORESTE | NACIONAL | SIN ESTUDIOS DE LÍMITE | 0
2510 | ALLENDE | ALN-115 | 115 | MONTERREY | NORESTE-MONTERREY | NORESTE | NACIONAL | SIN ESTUDIOS DE LÍMITE | 0
2511 | ALLENDE DOS | AED-138 | 138 | RÍO ESCONDIDO | NORESTE - COAHUILA | NORESTE | NACIONAL | SIN ESTUDIOS DE LÍMITE | 0
2512 | ALMACENTRO DEFINITIVO | ALE-115 | 115 | MONTERREY | NORESTE-MONTERREY | NORESTE | NACIONAL | SIN ESTUDIOS DE LÍMITE | 0
2513 | ALPES | ALP-115 | 115 | SALTILLO | NORESTE-SALTILLO | NORESTE | NACIONAL | SIN ESTUDIOS DE LÍMITE | 0
2514 | ALTAMIRA | ALT-115 | 115 | HUASTECA | NORESTE- HUASTECA | NORESTE | NACIONAL | SIN ESTUDIOS DE LÍMITE | 0
2515 | ALTAMIRA | ALT-230 | 230 | HUASTECA | NORESTE- HUASTECA | NORESTE | NACIONAL | SIN ESTUDIOS DE LÍMITE | 0
2516 | ALTAMIRA | ALT-400 | 400 | HUASTECA | NORESTE- HUASTECA | NORESTE | NACIONAL | SIN ESTUDIOS DE LÍMITE | 0
2517 | ALTAMIRA III Y IV | ATC-400 | 400 | HUASTECA | NORESTE- HUASTECA | NORESTE | NACIONAL | SIN ESTUDIOS DE LÍMITE | 0
2518 | ALTAMIRA V | ATV-400 | 400 | HUASTECA | NORESTE- HUASTECA | NORESTE | NACIONAL | SIN ESTUDIOS DE LÍMITE | 0
2519 | ALTAMIRANO | ATR-115 | 115 | MONTERREY | NORESTE-MONTERREY | NORESTE | NACIONAL | SIN ESTUDIOS DE LÍMITE | 0
2520 | ALTOS HORNOS DE MEXICO | AHM-400 | 400 | MONTERREY | NORESTE-MONTERREY | NORESTE | NACIONAL | SIN ESTUDIOS DE LÍMITE | 0
2521 | AMERICAN INDUSTRIES | AIN-138 | 138 | REYNOSA | NORESTE- TAMAULIPAS | NORESTE | NACIONAL | SIN ESTUDIOS DE LÍMITE | 0
2522 | AMERICAN INDUSTRIES DULCES NOMBRES | AID-115 | 115 | MONTERREY | NORESTE-MONTERREY | NORESTE | NACIONAL | SIN ESTUDIOS DE LÍMITE | 0
2523 | AMERICAS | AME-115 | 115 | MONTERREY | NORESTE-MONTERREY | NORESTE | NACIONAL | SIN ESTUDIOS DE LÍMITE | 0
2524 | AMISTAD | AMI-138 | 138 | RÍO ESCONDIDO | NORESTE - COAHUILA | NORESTE | NACIONAL | 25 | 0
2525 | AMPAD | AMP-138 | 138 | MATAMOROS | NORESTE- TAMAULIPAS | NORESTE | NACIONAL | SIN ESTUDIOS DE LÍMITE | 0
2526 | ANAHUAC | ANH-138 | 138 | NUEVO LAREDO | NORESTE - COAHUILA | NORESTE | NACIONAL | SIN ESTUDIOS DE LÍMITE | 0
2527 | ANAHUAC POTENCIA | ANP-115 | 115 | VALLES | NORESTE- HUASTECA | NORESTE | NACIONAL | SIN ESTUDIOS DE LÍMITE | 0
2528 | ANAHUAC POTENCIA | ANP-400 | 400 | VALLES | NORESTE- HUASTECA | NORESTE | NACIONAL | SIN ESTUDIOS DE LÍMITE | 0
2529 | ANAHUAC TAM.POTENCIA | ATP-230 | 230 | REYNOSA | NORESTE- TAMAULIPAS | NORESTE | NACIONAL | SIN ESTUDIOS DE LÍMITE | 0
2530 | ANAHUAC TAM.POTENCIA | ATP-400 | 400 | REYNOSA | NORESTE- TAMAULIPAS | NORESTE | NACIONAL | SIN ESTUDIOS DE LÍMITE | 0
2531 | ANZALDUAS | ANZ-138 | 138 | REYNOSA | NORESTE- TAMAULIPAS | NORESTE | NACIONAL | SIN ESTUDIOS DE LÍMITE | 0
2532 | ANZALDUAS RODE | ANR-138 | 138 | REYNOSA | NORESTE- TAMAULIPAS | NORESTE | NACIONAL | SIN ESTUDIOS DE LÍMITE | 0
2533 | APA SALT | APS-115 | 115 | SALTILLO | NORESTE-SALTILLO | NORESTE | NACIONAL | SIN ESTUDIOS DE LÍMITE | 0
2534 | APASCO | APC-230 | 230 | SALTILLO | NORESTE-SALTILLO | NORESTE | NACIONAL | SIN ESTUDIOS DE LÍMITE | 0
2535 | APODACA | APO-115 | 115 | MONTERREY | NORESTE-MONTERREY | NORESTE | NACIONAL | SIN ESTUDIOS DE LÍMITE | 0
2536 | ARCO VIAL | ARV-115 | 115 | MONTERREY | NORESTE-MONTERREY | NORESTE | NACIONAL | SIN ESTUDIOS DE LÍMITE | 0
2537 | ARROYO DEL COYOTE | ADC-138 | 138 | NUEVO LAREDO | NORESTE - COAHUILA | NORESTE | NACIONAL | SIN ESTUDIOS DE LÍMITE | 0
2538 | ARROYO DEL COYOTE | ADC-230 | 230 | NUEVO LAREDO | NORESTE - COAHUILA | NORESTE | NACIONAL | SIN ESTUDIOS DE LÍMITE | 0
2539 | ARROYO DEL COYOTE | ADC-400 | 400 | NUEVO LAREDO | NORESTE - COAHUILA | NORESTE | NACIONAL | SIN ESTUDIOS DE LÍMITE | 0
2540 | ARTES GRAFICAS | AGR-115 | 115 | MONTERREY | NORESTE-MONTERREY | NORESTE | NACIONAL | SIN ESTUDIOS DE LÍMITE | 0
2541 | ARVIN MERITOR | AVM-115 | 115 | MONTERREY | NORESTE-MONTERREY | NORESTE | NACIONAL | SIN ESTUDIOS DE LÍMITE | 0
2542 | ATLAPEXCO | APX-115 | 115 | HUASTECA | NORESTE- HUASTECA | NORESTE | NACIONAL | SIN ESTUDIOS DE LÍMITE | 0
2543 | AUTOTEMPLEX | AUX-115 | 115 | MONTERREY | NORESTE-MONTERREY | NORESTE | NACIONAL | SIN ESTUDIOS DE LÍMITE | 0
2544 | AXTLA | AXA-115 | 115 | TAMAZUNCHALE | NORESTE- HUASTECA | NORESTE | NACIONAL | SIN ESTUDIOS DE LÍMITE | 0
2545 | AZTECAS | AZT -115 | 115 | HUASTECA | NORESTE- HUASTECA | NORESTE | NACIONAL | SIN ESTUDIOS DE LÍMITE | 0
2546 | AZTLAN | AZN-138 | 138 | REYNOSA | NORESTE- TAMAULIPAS | NORESTE | NACIONAL | SIN ESTUDIOS DE LÍMITE | 0
2547 | BAJIO | BAO-115 | 115 | RÍO ESCONDIDO | NORESTE - COAHUILA | NORESTE | NACIONAL | SIN ESTUDIOS DE LÍMITE | 0
2548 | BALL METAL BEVERAGE | BMB-115 | 115 | MONTERREY | NORESTE-MONTERREY | NORESTE | NACIONAL | SIN ESTUDIOS DE LÍMITE | 0
2549 | BARRETAL | BET -115 | 115 | GUEMEZ | NORESTE-GUEMEZ | NORESTE | NACIONAL | SIN ESTUDIOS DE LÍMITE | 0
2550 | BARRY CALLEBAUT | BAC-115 | 115 | MONTERREY | NORESTE-MONTERREY | NORESTE | NACIONAL | SIN ESTUDIOS DE LÍMITE | 0
2551 | BASF | BSF -115 | 115 | HUASTECA | NORESTE- HUASTECA | NORESTE | NACIONAL | SIN ESTUDIOS DE LÍMITE | 0
2552 | BERLIN | BRN-115 | 115 | MONTERREY | NORESTE-MONTERREY | NORESTE | NACIONAL | SIN ESTUDIOS DE LÍMITE | 0
2553 | BICENTENARIO | BIC-115 | 115 | GUEMEZ | NORESTE-GUEMEZ | NORESTE | NACIONAL | SIN ESTUDIOS DE LÍMITE | 0
2554 | BIOFILM | BFL-115 | 115 | HUASTECA | NORESTE- HUASTECA | NORESTE | NACIONAL | SIN ESTUDIOS DE LÍMITE | 0
2555 | BLACK & DECKER | BAD-138 | 138 | REYNOSA | NORESTE- TAMAULIPAS | NORESTE | NACIONAL | SIN ESTUDIOS DE LÍMITE | 0
2556 | BLACK HAWK | BLH-115 | 115 | MONTERREY | NORESTE-MONTERREY | NORESTE | NACIONAL | SIN ESTUDIOS DE LÍMITE | 0
2557 | BOMBEO NUEVA CASTILLA III | BNC-115 | 115 | MONTERREY | NORESTE-MONTERREY | NORESTE | NACIONAL | SIN ESTUDIOS DE LÍMITE | 0
2558 | BOMBEO PORVENIR | POR-115 | 115 | HUASTECA | NORESTE- HUASTECA | NORESTE | NACIONAL | SIN ESTUDIOS DE LÍMITE | 0
2559 | BRAVO | BRA -115 | 115 | VALLES | NORESTE- HUASTECA | NORESTE | NACIONAL | SIN ESTUDIOS DE LÍMITE | 0
2560 | CADEREYTA | CYN-115 | 115 | MONTERREY | NORESTE-MONTERREY | NORESTE | NACIONAL | SIN ESTUDIOS DE LÍMITE | 0
2561 | CADEREYTA II | CDT-115 | 115 | MONTERREY | NORESTE-MONTERREY | NORESTE | NACIONAL | SIN ESTUDIOS DE LÍMITE | 0
2562 | CAMARGO | CAM-138 | 138 | REYNOSA | NORESTE- TAMAULIPAS | NORESTE | NACIONAL | SIN ESTUDIOS DE LÍMITE | 0
2563 | CAMPESTRE | CPR-138 | 138 | NUEVO LAREDO | NORESTE - COAHUILA | NORESTE | NACIONAL | SIN ESTUDIOS DE LÍMITE | 0
2564 | CAMPO TAMAULIPAS | CTS -115 | 115 | HUASTECA | NORESTE- HUASTECA | NORESTE | NACIONAL | SIN ESTUDIOS DE LÍMITE | 0
2565 | CAPELLANIA | CAP-115 | 115 | SALTILLO | NORESTE-SALTILLO | NORESTE | NACIONAL | SIN ESTUDIOS DE LÍMITE | 0
2566 | CARBON DOS | CBD-400 | 400 | RÍO ESCONDIDO | NORESTE - COAHUILA | NORESTE | NACIONAL | SIN ESTUDIOS DE LÍMITE | 0
2567 | CARPLASTIC | CIS-115 | 115 | MONTERREY | NORESTE-MONTERREY | NORESTE | NACIONAL | SIN ESTUDIOS DE LÍMITE | 0
2568 | CASTECH | CAS-115 | 115 | SALTILLO | NORESTE-SALTILLO | NORESTE | NACIONAL | SIN ESTUDIOS DE LÍMITE | 0
2569 | CATERPILA JAGUAR | CJR-115 | 115 | MONTERREY | NORESTE-MONTERREY | NORESTE | NACIONAL | SIN ESTUDIOS DE LÍMITE | 0
2570 | CEDROS | CED-115 | 115 | SALTILLO | NORESTE-SALTILLO | NORESTE | NACIONAL | SIN ESTUDIOS DE LÍMITE | 0
2571 | CEDROS | CED-230 | 230 | SALTILLO | NORESTE-SALTILLO | NORESTE | NACIONAL | SIN ESTUDIOS DE LÍMITE | 0
2572 | CEJA | CJA-115 | 115 | MONTERREY | NORESTE-MONTERREY | NORESTE | NACIONAL | SIN ESTUDIOS DE LÍMITE | 0
2573 | CELULOSA | CEL-115 | 115 | MONTERREY | NORESTE-MONTERREY | NORESTE | NACIONAL | SIN ESTUDIOS DE LÍMITE | 0
2574 | CEMENTOS ANAHUAC | CAN-115 | 115 | VALLES | NORESTE- HUASTECA | NORESTE | NACIONAL | SIN ESTUDIOS DE LÍMITE | 0
2575 | CEMENTOS HIDALGO | CEH-115 | 115 | MONTERREY | NORESTE-MONTERREY | NORESTE | NACIONAL | SIN ESTUDIOS DE LÍMITE | 0
2576 | CEMENTOS MEXICANOS | CEM-115 | 115 | MONTERREY | NORESTE-MONTERREY | NORESTE | NACIONAL | SIN ESTUDIOS DE LÍMITE | 0
2577 | CEMEX (VALLES) | CMX-115 | 115 | VALLES | NORESTE- HUASTECA | NORESTE | NACIONAL | SIN ESTUDIOS DE LÍMITE | 0
2578 | CENTEC | CNE-115 | 115 | SALTILLO | NORESTE-SALTILLO | NORESTE | NACIONAL | SIN ESTUDIOS DE LÍMITE | 0
2579 | CENTRAL | CEN-138 | 138 | MATAMOROS | NORESTE- TAMAULIPAS | NORESTE | NACIONAL | SIN ESTUDIOS DE LÍMITE | 0
2580 | CENTRAL ANAHUAC | CAH-230 | 230 | REYNOSA | NORESTE- TAMAULIPAS | NORESTE | NACIONAL | SIN ESTUDIOS DE LÍMITE | 0
2581 | CENTRAL DULCES NOMBRES | CDU-115 | 115 | MONTERREY | NORESTE-MONTERREY | NORESTE | NACIONAL | SIN ESTUDIOS DE LÍMITE | 0
2582 | CENTRAL DULCES NOMBRES | CDU-400 | 400 | MONTERREY | NORESTE-MONTERREY | NORESTE | NACIONAL | SIN ESTUDIOS DE LÍMITE | 0
2583 | CENTRAL DULCES NOMBRES II | DNO-115 | 115 | MONTERREY | NORESTE-MONTERREY | NORESTE | NACIONAL | SIN ESTUDIOS DE LÍMITE | 0
2584 | CENTRAL IBERDROLA COGENERACION RAMOS | ICR-115 | 115 | SALTILLO | NORESTE-SALTILLO | NORESTE | NACIONAL | SIN ESTUDIOS DE LÍMITE | 0
2585 | CERRALVO | CER-115 | 115 | MONTERREY | NORESTE-MONTERREY | NORESTE | NACIONAL | SIN ESTUDIOS DE LÍMITE | 0
2586 | CERRO PRIETO | CEP-115 | 115 | MONTERREY | NORESTE-MONTERREY | NORESTE | NACIONAL | SIN ESTUDIOS DE LÍMITE | 0
2587 | CHAIREL | CHR -115 | 115 | HUASTECA | NORESTE- HUASTECA | NORESTE | NACIONAL | SIN ESTUDIOS DE LÍMITE | 0
2588 | CHAMPAYAN | CPY-400 | 400 | HUASTECA | NORESTE- HUASTECA | NORESTE | NACIONAL | SIN ESTUDIOS DE LÍMITE | 0
2589 | CHAPACAO | CHW-115 | 115 | HUASTECA | NORESTE- HUASTECA | NORESTE | NACIONAL | SIN ESTUDIOS DE LÍMITE | 0
2590 | CHRYSLER CAMIONES PLANTA MOTORES SUR | CPS-115 | 115 | SALTILLO | NORESTE-SALTILLO | NORESTE | NACIONAL | SIN ESTUDIOS DE LÍMITE | 0
2591 | CHRYSLER DE MEXICO | CYM-115 | 115 | SALTILLO | NORESTE-SALTILLO | NORESTE | NACIONAL | SIN ESTUDIOS DE LÍMITE | 0
2592 | CHRYSLER PLANTA CAMIONES | CYC-115 | 115 | SALTILLO | NORESTE-SALTILLO | NORESTE | NACIONAL | SIN ESTUDIOS DE LÍMITE | 0
2593 | CIBIOSA (FERSINSA) | CIB-115 | 115 | SALTILLO | NORESTE-SALTILLO | NORESTE | NACIONAL | SIN ESTUDIOS DE LÍMITE | 0
2594 | CICLO COMBINADO ESCOBEDO | IEE-400 | 400 | MONTERREY | NORESTE-MONTERREY | NORESTE | NACIONAL | SIN ESTUDIOS DE LÍMITE | 0
2595 | CIENEGA DE FLORES DOS | CFD-115 | 115 | MONTERREY | NORESTE-MONTERREY | NORESTE | NACIONAL | SIN ESTUDIOS DE LÍMITE | 0
2596 | CIFUNSA | CIF-115 | 115 | SALTILLO | NORESTE-SALTILLO | NORESTE | NACIONAL | SIN ESTUDIOS DE LÍMITE | 0
2597 | CIMA | CIM-138 | 138 | MATAMOROS | NORESTE- TAMAULIPAS | NORESTE | NACIONAL | SIN ESTUDIOS DE LÍMITE | 0
2598 | CIUDAD INDUSTRIAL | CID-138 | 138 | NUEVO LAREDO | NORESTE - COAHUILA | NORESTE | NACIONAL | SIN ESTUDIOS DE LÍMITE | 0
2599 | CIUDAD INDUSTRIAL | CID-230 | 230 | NUEVO LAREDO | NORESTE - COAHUILA | NORESTE | NACIONAL | SIN ESTUDIOS DE LÍMITE | 0
2600 | CLOSURES INTERIORES | CLI-138 | 138 | MATAMOROS | NORESTE- TAMAULIPAS | NORESTE | NACIONAL | SIN ESTUDIOS DE LÍMITE | 0
2601 | CODEFRONT | CFT-138 | 138 | NUEVO LAREDO | NORESTE - COAHUILA | NORESTE | NACIONAL | SIN ESTUDIOS DE LÍMITE | 0
2602 | COMPAÑIA CERVECERA DE COAHUILA | CVC-138 | 138 | RÍO ESCONDIDO | NORESTE - COAHUILA | NORESTE | NACIONAL | SIN ESTUDIOS DE LÍMITE | 0
2603 | CONCEPCION DEL ORO | CDO-115 | 115 | SALTILLO | NORESTE-SALTILLO | NORESTE | NACIONAL | SIN ESTUDIOS DE LÍMITE | 0
2604 | CONDUCTORES MONTERREY | CDY-115 | 115 | MONTERREY | NORESTE-MONTERREY | NORESTE | NACIONAL | SIN ESTUDIOS DE LÍMITE | 0
2605 | CONEK | CNK-115 | 115 | MONTERREY | NORESTE-MONTERREY | NORESTE | NACIONAL | SIN ESTUDIOS DE LÍMITE | 0
2606 | CONEK II | COK-115 | 115 | MONTERREY | NORESTE-MONTERREY | NORESTE | NACIONAL | SIN ESTUDIOS DE LÍMITE | 0
2607 | CONTEC MEXICANA | CON-115 | 115 | MONTERREY | NORESTE-MONTERREY | NORESTE | NACIONAL | SIN ESTUDIOS DE LÍMITE | 0
2608 | CONTROLADORA DE TERMINALES | COT-115 | 115 | MONTERREY | NORESTE-MONTERREY | NORESTE | NACIONAL | SIN ESTUDIOS DE LÍMITE | 0
2609 | CONTRY | CNY-115 | 115 | MONTERREY | NORESTE-MONTERREY | NORESTE | NACIONAL | SIN ESTUDIOS DE LÍMITE | 0
2610 | CORONA | CRO-138 | 138 | RÍO ESCONDIDO | NORESTE - COAHUILA | NORESTE | NACIONAL | SIN ESTUDIOS DE LÍMITE | 0
2611 | CORPORATE PROPERTIES OF AMERICA | CPA-115 | 115 | MONTERREY | NORESTE-MONTERREY | NORESTE | NACIONAL | SIN ESTUDIOS DE LÍMITE | 0
2612 | CRUZ DE ATAQUE | CRQ-115 | 115 | HUASTECA | NORESTE- HUASTECA | NORESTE | NACIONAL | SIN ESTUDIOS DE LÍMITE | 0
2613 | CRYOINFRA | CRY-115 | 115 | HUASTECA | NORESTE- HUASTECA | NORESTE | NACIONAL | SIN ESTUDIOS DE LÍMITE | 0
2614 | CRYOINFRA SCMS | COF-115 | 115 | MONTERREY | NORESTE-MONTERREY | NORESTE | NACIONAL | SIN ESTUDIOS DE LÍMITE | 0
2615 | CUADRO DE MANIOBRAS EL MEZQUITE | CMM-230 | 230 | MONTERREY | NORESTE-MONTERREY | NORESTE | NACIONAL | SIN ESTUDIOS DE LÍMITE | 250
2616 | CUADRO DE MANIOBRAS MAMULIQUE | MMQ-115 | 115 | MONTERREY | NORESTE-MONTERREY | NORESTE | NACIONAL | 20 | 40
2617 | CUADRO DE MANIOBRAS PROMAX | MPX-115 | 115 | MONTERREY | NORESTE-MONTERREY | NORESTE | NACIONAL | SIN ESTUDIOS DE LÍMITE | 0
2618 | CUADRO DE MANOOBRAS EOLICA DE COAHUILA | MEH-230 | 230 | SALTILLO | NORESTE-SALTILLO | NORESTE | NACIONAL | 0 | 0
2619 | CUADRO MANIOBRAS AGUA NUEVA | CAG-115 | 115 | SALTILLO | NORESTE-SALTILLO | NORESTE | NACIONAL | SIN ESTUDIOS DE LÍMITE | 0
2620 | CUADRO MANIOBRAS DE ABSORMEX | MBX-115 | 115 | HUASTECA | NORESTE- HUASTECA | NORESTE | NACIONAL | SIN ESTUDIOS DE LÍMITE | 0
2621 | CUADRO MANIOBRAS EOLICO SANTA CATARINA | MEO-230 | 230 | MONTERREY | NORESTE-MONTERREY | NORESTE | NACIONAL | 131.1 | 0
2622 | CUATRO CIENEGAS | CCE-115 | 115 | MONTERREY | NORESTE-MONTERREY | NORESTE | NACIONAL | SIN ESTUDIOS DE LÍMITE | 0
2623 | CUMBRES FRONTERA | CUF-138 | 138 | REYNOSA | NORESTE- TAMAULIPAS | NORESTE | NACIONAL | SIN ESTUDIOS DE LÍMITE | 0
2624 | CUMBRES FRONTERA | CUF-230 | 230 | REYNOSA | NORESTE- TAMAULIPAS | NORESTE | NACIONAL | SIN ESTUDIOS DE LÍMITE | 0
2625 | CUMBRES PONIENTE | CMN-115 | 115 | MONTERREY | NORESTE-MONTERREY | NORESTE | NACIONAL | SIN ESTUDIOS DE LÍMITE | 0
2626 | CUNMBRES ORIENTE | CBO-115 | 115 | MONTERREY | NORESTE-MONTERREY | NORESTE | NACIONAL | SIN ESTUDIOS DE LÍMITE | 0
2627 | DAL TILE | DTL-115 | 115 | MONTERREY | NORESTE-MONTERREY | NORESTE | NACIONAL | SIN ESTUDIOS DE LÍMITE | 0
2628 | DE ACERO | DEA-230 | 230 | SALTILLO | NORESTE-SALTILLO | NORESTE | NACIONAL | SIN ESTUDIOS DE LÍMITE | 0
2629 | DE ACERO CLAVOS MONTERREY | DCM-115 | 115 | SALTILLO | NORESTE-SALTILLO | NORESTE | NACIONAL | SIN ESTUDIOS DE LÍMITE | 0
2630 | DE ACERO POTENCIA | DEP-400 | 400 | SALTILLO | NORESTE-SALTILLO | NORESTE | NACIONAL | SIN ESTUDIOS DE LÍMITE | 0
2631 | DEACERO POWER | DPW-400 | 400 | MONTERREY | NORESTE-MONTERREY | NORESTE | NACIONAL | SIN ESTUDIOS DE LÍMITE | 0
2632 | DECOFINMEX | DFX-138 | 138 | MATAMOROS | NORESTE- TAMAULIPAS | NORESTE | NACIONAL | SIN ESTUDIOS DE LÍMITE | 0
2633 | DELNOSA | DNS-138 | 138 | REYNOSA | NORESTE- TAMAULIPAS | NORESTE | NACIONAL | SIN ESTUDIOS DE LÍMITE | 0
2634 | DELNOSA II | DND-138 | 138 | REYNOSA | NORESTE- TAMAULIPAS | NORESTE | NACIONAL | SIN ESTUDIOS DE LÍMITE | 0
2635 | DENSO | DSO-115 | 115 | MONTERREY | NORESTE-MONTERREY | NORESTE | NACIONAL | SIN ESTUDIOS DE LÍMITE | 0
2636 | DENSO GUADALUPE | DGP-115 | 115 | MONTERREY | NORESTE-MONTERREY | NORESTE | NACIONAL | SIN ESTUDIOS DE LÍMITE | 0
2637 | DERRAMADERO | DER-115 | 115 | SALTILLO | NORESTE-SALTILLO | NORESTE | NACIONAL | 0 | 0
2638 | DERRAMADERO | DER-400 | 400 | SALTILLO | NORESTE-SALTILLO | NORESTE | NACIONAL | 0 | 0
2639 | DIAZ ORDAZ | DOR-138 | 138 | REYNOSA | NORESTE- TAMAULIPAS | NORESTE | NACIONAL | SIN ESTUDIOS DE LÍMITE | 0
2640 | DINASTIA | DNA (DIN)-115 | 115 | MONTERREY | NORESTE-MONTERREY | NORESTE | NACIONAL | SIN ESTUDIOS DE LÍMITE | 0
2641 | DIRONA | DIR-115 | 115 | MONTERREY | NORESTE-MONTERREY | NORESTE | NACIONAL | SIN ESTUDIOS DE LÍMITE | 0
2642 | DIRONA Y FORJA | DFO-115 | 115 | MONTERREY | NORESTE-MONTERREY | NORESTE | NACIONAL | SIN ESTUDIOS DE LÍMITE | 0
2643 | DOFASCO DE MEXICO | DAO-115 | 115 | MONTERREY | NORESTE-MONTERREY | NORESTE | NACIONAL | SIN ESTUDIOS DE LÍMITE | 0
2644 | DULCES NOMBRES AYD | RDN-115 | 115 | MONTERREY | NORESTE-MONTERREY | NORESTE | NACIONAL | SIN ESTUDIOS DE LÍMITE | 0
2645 | DYNASOL | DYN-115 | 115 | HUASTECA | NORESTE- HUASTECA | NORESTE | NACIONAL | SIN ESTUDIOS DE LÍMITE | 0
2646 | EARTH TECH | ETH-115 | 115 | MONTERREY | NORESTE-MONTERREY | NORESTE | NACIONAL | SIN ESTUDIOS DE LÍMITE | 0
2647 | ÉBANO | EBA -115 | 115 | HUASTECA | NORESTE- HUASTECA | NORESTE | NACIONAL | SIN ESTUDIOS DE LÍMITE | 0
2648 | EL ABRA | ABR -115 | 115 | VALLES | NORESTE- HUASTECA | NORESTE | NACIONAL | SIN ESTUDIOS DE LÍMITE | 0
2649 | EL CANADA | ECN-115 | 115 | MONTERREY | NORESTE-MONTERREY | NORESTE | NACIONAL | SIN ESTUDIOS DE LÍMITE | 0
2650 | EL COCO | COC -115 | 115 | VALLES | NORESTE- HUASTECA | NORESTE | NACIONAL | SIN ESTUDIOS DE LÍMITE | 0
2651 | EL CUCHILLO | CCL-115 | 115 | MONTERREY | NORESTE-MONTERREY | NORESTE | NACIONAL | SIN ESTUDIOS DE LÍMITE | 0
2652 | EL CUCHILLO | CCL-230 | 230 | MONTERREY | NORESTE-MONTERREY | NORESTE | NACIONAL | SIN ESTUDIOS DE LÍMITE | 0
2653 | EL FRAILE | FRA-400 | 400 | MONTERREY | NORESTE-MONTERREY | NORESTE | NACIONAL | SIN ESTUDIOS DE LÍMITE | 0
2654 | EL GUERREÑO | GRR-138 | 138 | REYNOSA | NORESTE- TAMAULIPAS | NORESTE | NACIONAL | SIN ESTUDIOS DE LÍMITE | 0
2655 | EL GUERREÑO | GRR-400 | 400 | REYNOSA | NORESTE- TAMAULIPAS | NORESTE | NACIONAL | SIN ESTUDIOS DE LÍMITE | 0
2656 | EL HIGO DOS | HGD-115 | 115 | HUASTECA | NORESTE- HUASTECA | NORESTE | NACIONAL | SIN ESTUDIOS DE LÍMITE | 0
2657 | EL PORVENIR | EPR-138 | 138 | REYNOSA | NORESTE- TAMAULIPAS | NORESTE | NACIONAL | SIN ESTUDIOS DE LÍMITE | 0
2658 | EL REGIOMONTANO | RGM-115 | 115 | MONTERREY | NORESTE-MONTERREY | NORESTE | NACIONAL | SIN ESTUDIOS DE LÍMITE | 0
2659 | EL REGIOMONTANO | RGM-400 | 400 | MONTERREY | NORESTE-MONTERREY | NORESTE | NACIONAL | SIN ESTUDIOS DE LÍMITE | 0
2660 | ELECTRICIDAD AGUILA ALTAMIRA | EAA-400 | 400 | HUASTECA | NORESTE- HUASTECA | NORESTE | NACIONAL | SIN ESTUDIOS DE LÍMITE | 0
2661 | ELENA | ELN-115 | 115 | HUASTECA | NORESTE- HUASTECA | NORESTE | NACIONAL | SIN ESTUDIOS DE LÍMITE | 0
2662 | EMERSON | EMR-138 | 138 | REYNOSA | NORESTE- TAMAULIPAS | NORESTE | NACIONAL | SIN ESTUDIOS DE LÍMITE | 0
2663 | EMERSON DOS | EMD-138 | 138 | REYNOSA | NORESTE- TAMAULIPAS | NORESTE | NACIONAL | SIN ESTUDIOS DE LÍMITE | 0
2664 | EMPALME | EML-138 | 138 | REYNOSA | NORESTE- TAMAULIPAS | NORESTE | NACIONAL | SIN ESTUDIOS DE LÍMITE | 0
2665 | ENERGIA LIMPIA DE AMISTAD | PEA-230 | 230 | RÍO ESCONDIDO | NORESTE - COAHUILA | NORESTE | NACIONAL | SIN ESTUDIOS DE LÍMITE | 0
2666 | ENERGIA MK KF | KAF-115 | 115 | HUASTECA | NORESTE- HUASTECA | NORESTE | NACIONAL | SIN ESTUDIOS DE LÍMITE | 0
2667 | ENERTEK | ETK-115 | 115 | HUASTECA | NORESTE- HUASTECA | NORESTE | NACIONAL | SIN ESTUDIOS DE LÍMITE | 0
2668 | EOLICA CIUDAD VICTORIA | ECV-115 | 115 | HUASTECA | NORESTE- HUASTECA | NORESTE | NACIONAL | SIN ESTUDIOS DE LÍMITE | 0
2669 | EÓLICA DE COAHUILA | ECH-230 | 230 | SALTILLO | NORESTE-SALTILLO | NORESTE | NACIONAL | SIN ESTUDIOS DE LÍMITE | 0
2670 | EOLICA LA MESA | ELM-115 | 115 | GUEMEZ | NORESTE-GUEMEZ | NORESTE | NACIONAL | SIN ESTUDIOS DE LÍMITE | 0
2671 | EOLICA TRES MESAS FASE 2 | TSS-115 | 115 | GUEMEZ | NORESTE-GUEMEZ | NORESTE | NACIONAL | SIN ESTUDIOS DE LÍMITE | 0
2672 | EÓLICO MAMULIQUE | MAM-115 | 115 | MONTERREY | NORESTE-MONTERREY | NORESTE | NACIONAL | SIN ESTUDIOS DE LÍMITE | 0
2673 | ESCOBEDO | ESC-115 | 115 | MONTERREY | NORESTE-MONTERREY | NORESTE | NACIONAL | SIN ESTUDIOS DE LÍMITE | 0
2674 | ESCOBEDO | ESC-230 | 230 | MONTERREY | NORESTE-MONTERREY | NORESTE | NACIONAL | SIN ESTUDIOS DE LÍMITE | 0
2675 | ESCOBEDO | ESC-400 | 400 | MONTERREY | NORESTE-MONTERREY | NORESTE | NACIONAL | SIN ESTUDIOS DE LÍMITE | 0
2676 | ESPERANZAS | ESP-115 | 115 | RÍO ESCONDIDO | NORESTE - COAHUILA | NORESTE | NACIONAL | SIN ESTUDIOS DE LÍMITE | 0
2677 | ESTANZUELA | ETZ-115 | 115 | MONTERREY | NORESTE-MONTERREY | NORESTE | NACIONAL | SIN ESTUDIOS DE LÍMITE | 0
2678 | ESTRELLA | ELL-115 | 115 | GUEMEZ | NORESTE-GUEMEZ | NORESTE | NACIONAL | SIN ESTUDIOS DE LÍMITE | 0
2679 | FALCON MEXICANO | FAM-138 | 138 | NUEVO LAREDO | NORESTE - COAHUILA | NORESTE | NACIONAL | 131 | 0
2680 | FARO | FAR-115 | 115 | MONTERREY | NORESTE-MONTERREY | NORESTE | NACIONAL | SIN ESTUDIOS DE LÍMITE | 0
2681 | FELIX U. GOMEZ | FUG-115 | 115 | MONTERREY | NORESTE-MONTERREY | NORESTE | NACIONAL | SIN ESTUDIOS DE LÍMITE | 0
2682 | FINSA | FIS-115 | 115 | MONTERREY | NORESTE-MONTERREY | NORESTE | NACIONAL | SIN ESTUDIOS DE LÍMITE | 0
2683 | FINSA | FIT-115 | 115 | MONTERREY | NORESTE-MONTERREY | NORESTE | NACIONAL | SIN ESTUDIOS DE LÍMITE | 0
2684 | FINSA GUADALUPE | FIG-115 | 115 | MONTERREY | NORESTE-MONTERREY | NORESTE | NACIONAL | SIN ESTUDIOS DE LÍMITE | 0
2685 | FINSA LAREDO | FIL-138 | 138 | NUEVO LAREDO | NORESTE - COAHUILA | NORESTE | NACIONAL | SIN ESTUDIOS DE LÍMITE | 0
2686 | FIRESTONE | FRS-115 | 115 | MONTERREY | NORESTE-MONTERREY | NORESTE | NACIONAL | SIN ESTUDIOS DE LÍMITE | 0
2687 | FLEX AMERICAS | FME-115 | 115 | HUASTECA | NORESTE- HUASTECA | NORESTE | NACIONAL | SIN ESTUDIOS DE LÍMITE | 0
2688 | FOMERREY | FOM-115 | 115 | MONTERREY | NORESTE-MONTERREY | NORESTE | NACIONAL | SIN ESTUDIOS DE LÍMITE | 0
2689 | FREIGHTLINER | FRI-115 | 115 | SALTILLO | NORESTE-SALTILLO | NORESTE | NACIONAL | SIN ESTUDIOS DE LÍMITE | 0
2690 | FRISA | FSA-115 | 115 | MONTERREY | NORESTE-MONTERREY | NORESTE | NACIONAL | SIN ESTUDIOS DE LÍMITE | 0
2691 | FRISA FORJADOS | FFO-230 | 230 | MONTERREY | NORESTE-MONTERREY | NORESTE | NACIONAL | SIN ESTUDIOS DE LÍMITE | 0
2692 | FRONTERA | FRO-115 | 115 | MONTERREY | NORESTE-MONTERREY | NORESTE | NACIONAL | 65 | 90
2693 | FRONTERA | FRO-230 | 230 | MONTERREY | NORESTE-MONTERREY | NORESTE | NACIONAL | SIN ESTUDIOS DE LÍMITE | 0
2694 | FRONTERA | FRO-400 | 400 | MONTERREY | NORESTE-MONTERREY | NORESTE | NACIONAL | SIN ESTUDIOS DE LÍMITE | 0
2695 | FUENTES | FTE-138 | 138 | RÍO ESCONDIDO | NORESTE - COAHUILA | NORESTE | NACIONAL | SIN ESTUDIOS DE LÍMITE | 0
2696 | FUNDICIÓN | FDC-115 | 115 | SALTILLO | NORESTE-SALTILLO | NORESTE | NACIONAL | SIN ESTUDIOS DE LÍMITE | 0
2697 | FUNDIDORA | FUN-115 | 115 | MONTERREY | NORESTE-MONTERREY | NORESTE | NACIONAL | SIN ESTUDIOS DE LÍMITE | 0
2698 | G. E. PLASTIC | GEP-115 | 115 | HUASTECA | NORESTE- HUASTECA | NORESTE | NACIONAL | SIN ESTUDIOS DE LÍMITE | 0
2699 | GALVASID | GLS-115 | 115 | MONTERREY | NORESTE-MONTERREY | NORESTE | NACIONAL | SIN ESTUDIOS DE LÍMITE | 0
2700 | GARCIA | GAC-115 | 115 | MONTERREY | NORESTE-MONTERREY | NORESTE | NACIONAL | SIN ESTUDIOS DE LÍMITE | 0
2701 | GENERACION ELECTRICA HUINALA | GEH-115 | 115 | MONTERREY | NORESTE-MONTERREY | NORESTE | NACIONAL | SIN ESTUDIOS DE LÍMITE | 0
2702 | GENERAL MOTOR | GMO-115 | 115 | SALTILLO | NORESTE-SALTILLO | NORESTE | NACIONAL | SIN ESTUDIOS DE LÍMITE | 0
2703 | GIRASOLES | GRS-115 | 115 | MONTERREY | NORESTE-MONTERREY | NORESTE | NACIONAL | SIN ESTUDIOS DE LÍMITE | 0
2704 | GOLDEN DRAGON | GOD-115 | 115 | MONTERREY | NORESTE-MONTERREY | NORESTE | NACIONAL | SIN ESTUDIOS DE LÍMITE | 0
2705 | GOLLEK | GOK-115 | 115 | MONTERREY | NORESTE-MONTERREY | NORESTE | NACIONAL | SIN ESTUDIOS DE LÍMITE | 0
2706 | GP BIENES INMUEBLES | GPI-115 | 115 | MONTERREY | NORESTE-MONTERREY | NORESTE | NACIONAL | SIN ESTUDIOS DE LÍMITE | 0
2707 | GRANJAS | GRA-115 | 115 | MONTERREY | NORESTE-MONTERREY | NORESTE | NACIONAL | SIN ESTUDIOS DE LÍMITE | 0
2708 | GUADALUPE | GDL-115 | 115 | MONTERREY | NORESTE-MONTERREY | NORESTE | NACIONAL | SIN ESTUDIOS DE LÍMITE | 0
2709 | GUEMEZ | GUE-115 | 115 | GUEMEZ | NORESTE-GUEMEZ | NORESTE | NACIONAL | 118 | 0
2710 | GUEMEZ | GUE-400 | 400 | GUEMEZ | NORESTE-GUEMEZ | NORESTE | NACIONAL | SIN ESTUDIOS DE LÍMITE | 0
2711 | GUILLFORD MILLS | GUI-115 | 115 | HUASTECA | NORESTE- HUASTECA | NORESTE | NACIONAL | SIN ESTUDIOS DE LÍMITE | 0
2712 | H.C. INDUSTRIAS | HCI-115 | 115 | SALTILLO | NORESTE-SALTILLO | NORESTE | NACIONAL | SIN ESTUDIOS DE LÍMITE | 0
2713 | HERSHEY DE MÉXICO | HER-115 | 115 | MONTERREY | NORESTE-MONTERREY | NORESTE | NACIONAL | SIN ESTUDIOS DE LÍMITE | 0
2714 | HIDALGO | HID-115 | 115 | MONTERREY | NORESTE-MONTERREY | NORESTE | NACIONAL | SIN ESTUDIOS DE LÍMITE | 0
2715 | HUASTECA | HST-115 | 115 | TAMAZUNCHALE | NORESTE- HUASTECA | NORESTE | NACIONAL | SIN ESTUDIOS DE LÍMITE | 0
2716 | HUEJUTLA II | HJD-115 | 115 | HUASTECA | NORESTE- HUASTECA | NORESTE | NACIONAL | SIN ESTUDIOS DE LÍMITE | 0
2717 | HUERTAS | HUS-115 | 115 | MONTERREY | NORESTE-MONTERREY | NORESTE | NACIONAL | SIN ESTUDIOS DE LÍMITE | 0
2718 | HUICHIHUAYAN | HUH -115 | 115 | TAMAZUNCHALE | NORESTE- HUASTECA | NORESTE | NACIONAL | SIN ESTUDIOS DE LÍMITE | 0
2719 | HUINALA | HUI-115 | 115 | MONTERREY | NORESTE-MONTERREY | NORESTE | NACIONAL | SIN ESTUDIOS DE LÍMITE | 0
2720 | HUINALA | HUI-230 | 230 | MONTERREY | NORESTE-MONTERREY | NORESTE | NACIONAL | SIN ESTUDIOS DE LÍMITE | 0
2721 | HUINALA | HUI-400 | 400 | MONTERREY | NORESTE-MONTERREY | NORESTE | NACIONAL | SIN ESTUDIOS DE LÍMITE | 0
2722 | HUINALA DOS | HUO-400 | 400 | MONTERREY | NORESTE-MONTERREY | NORESTE | NACIONAL | SIN ESTUDIOS DE LÍMITE | 0
2723 | HYLSA ACEROS PLANOS | HAP-400 | 400 | MONTERREY | NORESTE-MONTERREY | NORESTE | NACIONAL | SIN ESTUDIOS DE LÍMITE | 0
2724 | HYLSA MANIOBRAS | HYM-400 | 400 | MONTERREY | NORESTE-MONTERREY | NORESTE | NACIONAL | SIN ESTUDIOS DE LÍMITE | 0
2725 | HYLSA NORTE | EHN-HNO-230 | 230 | MONTERREY | NORESTE-MONTERREY | NORESTE | NACIONAL | SIN ESTUDIOS DE LÍMITE | 0
2726 | IBERDROLA COGENERACION ALTAMIRA | IBC-115 | 115 | HUASTECA | NORESTE- HUASTECA | NORESTE | NACIONAL | SIN ESTUDIOS DE LÍMITE | 0
2727 | IMIS | IMI-115 | 115 | SALTILLO | NORESTE-SALTILLO | NORESTE | NACIONAL | SIN ESTUDIOS DE LÍMITE | 0
2728 | IMSA | INM-115 | 115 | MONTERREY | NORESTE-MONTERREY | NORESTE | NACIONAL | SIN ESTUDIOS DE LÍMITE | 0
2729 | IMSA PARTICULARES | IMO-115 | 115 | MONTERREY | NORESTE-MONTERREY | NORESTE | NACIONAL | SIN ESTUDIOS DE LÍMITE | 0
2730 | INDELPRO | IND-115 | 115 | HUASTECA | NORESTE- HUASTECA | NORESTE | NACIONAL | SIN ESTUDIOS DE LÍMITE | 0
2731 | INDUSTRIA VIDRIERA DE COAHUILA | IVC-138 | 138 | RÍO ESCONDIDO | NORESTE - COAHUILA | NORESTE | NACIONAL | SIN ESTUDIOS DE LÍMITE | 0
2732 | INFONAVIT | INF -115 | 115 | HUASTECA | NORESTE- HUASTECA | NORESTE | NACIONAL | SIN ESTUDIOS DE LÍMITE | 0
2733 | INFONAVIT | INV-138 | 138 | MATAMOROS | NORESTE- TAMAULIPAS | NORESTE | NACIONAL | SIN ESTUDIOS DE LÍMITE | 0
2734 | INGENIO SAN MIGUEL EL NARANJO | MGN-115 | 115 | VALLES | NORESTE- HUASTECA | NORESTE | NACIONAL | SIN ESTUDIOS DE LÍMITE | 0
2735 | INTERNACIONAL REGIOMONTANA DE ACERO | IRG-115 | 115 | MONTERREY | NORESTE-MONTERREY | NORESTE | NACIONAL | SIN ESTUDIOS DE LÍMITE | 0
2736 | INTERPUERTO | IPR-115 | 115 | MONTERREY | NORESTE-MONTERREY | NORESTE | NACIONAL | SIN ESTUDIOS DE LÍMITE | 0
2737 | IQUISA NORESTE | IQN-115 | 115 | MONTERREY | NORESTE-MONTERREY | NORESTE | NACIONAL | SIN ESTUDIOS DE LÍMITE | 0
2738 | JABIL | JAB-138 | 138 | REYNOSA | NORESTE- TAMAULIPAS | NORESTE | NACIONAL | SIN ESTUDIOS DE LÍMITE | 0
2739 | JARACHINA | JRA-138 | 138 | REYNOSA | NORESTE- TAMAULIPAS | NORESTE | NACIONAL | SIN ESTUDIOS DE LÍMITE | 0
2740 | JARDIN DOS | JAD-138 | 138 | MATAMOROS | NORESTE- TAMAULIPAS | NORESTE | NACIONAL | SIN ESTUDIOS DE LÍMITE | 0
2741 | JERONIMO POTENCIA | JEP-115 | 115 | MONTERREY | NORESTE-MONTERREY | NORESTE | NACIONAL | SIN ESTUDIOS DE LÍMITE | 0
2742 | JERONIMO POTENCIA | JEP-400 | 400 | MONTERREY | NORESTE-MONTERREY | NORESTE | NACIONAL | SIN ESTUDIOS DE LÍMITE | 0
2743 | JIMÉNEZ | JIM -115 | 115 | GUEMEZ | NORESTE-GUEMEZ | NORESTE | NACIONAL | SIN ESTUDIOS DE LÍMITE | 0
2744 | JOHNSON AND CONTROL | JCC-115 | 115 | MONTERREY | NORESTE-MONTERREY | NORESTE | NACIONAL | SIN ESTUDIOS DE LÍMITE | 0
2745 | JOHNSON CONTROL | JHC-115 | 115 | MONTERREY | NORESTE-MONTERREY | NORESTE | NACIONAL | SIN ESTUDIOS DE LÍMITE | 0
2746 | JOSEFA ZOZAYA | JZO-115 | 115 | MONTERREY | NORESTE-MONTERREY | NORESTE | NACIONAL | SIN ESTUDIOS DE LÍMITE | 0
2747 | JUAREZ | JUZ-138 | 138 | REYNOSA | NORESTE- TAMAULIPAS | NORESTE | NACIONAL | SIN ESTUDIOS DE LÍMITE | 0
2748 | JUAREZ NORTE | JNO-115 | 115 | MONTERREY | NORESTE-MONTERREY | NORESTE | NACIONAL | SIN ESTUDIOS DE LÍMITE | 0
2749 | KALOS GUADALUPE | KGP-115 | 115 | MONTERREY | NORESTE-MONTERREY | NORESTE | NACIONAL | SIN ESTUDIOS DE LÍMITE | 0
2750 | KALTEX FIBER | FIN-115 | 115 | HUASTECA | NORESTE- HUASTECA | NORESTE | NACIONAL | SIN ESTUDIOS DE LÍMITE | 0
2751 | KEMET | KMT-115 | 115 | MONTERREY | NORESTE-MONTERREY | NORESTE | NACIONAL | SIN ESTUDIOS DE LÍMITE | 0
2752 | KEMET | KMM-138 | 138 | MONTERREY | NORESTE-MONTERREY | NORESTE | NACIONAL | SIN ESTUDIOS DE LÍMITE | 0
2753 | KEMET VICTORIA | KWM-115 | 115 | GUEMEZ | NORESTE-GUEMEZ | NORESTE | NACIONAL | SIN ESTUDIOS DE LÍMITE | 0
2754 | KIA MOTORS | KMO (KIA)-115 | 115 | MONTERREY | NORESTE-MONTERREY | NORESTE | NACIONAL | SIN ESTUDIOS DE LÍMITE | 0
2755 | KIKAPU | KIK-115 | 115 | RIO ESCONDIDO | NORESTE - COAHUILA | NORESTE | NACIONAL | SIN ESTUDIOS DE LÍMITE | 0
2756 | KIMBERLY CLARK | KYC -115 | 115 | MONTERREY | NORESTE-MONTERREY | NORESTE | NACIONAL | SIN ESTUDIOS DE LÍMITE | 0
2757 | KRAFT | KRA-115 | 115 | MONTERREY | NORESTE-MONTERREY | NORESTE | NACIONAL | SIN ESTUDIOS DE LÍMITE | 0
2758 | KRAFT FOODS DE MEXICO | KRF-115 | 115 | MONTERREY | NORESTE-MONTERREY | NORESTE | NACIONAL | SIN ESTUDIOS DE LÍMITE | 0
2759 | LA FE | LAF-115 | 115 | MONTERREY | NORESTE-MONTERREY | NORESTE | NACIONAL | SIN ESTUDIOS DE LÍMITE | 0
2760 | LA ROSITA | RSI-115 | 115 | HUASTECA | NORESTE- HUASTECA | NORESTE | NACIONAL | SIN ESTUDIOS DE LÍMITE | 0
2761 | LA SILLA | SLL-115 | 115 | MONTERREY | NORESTE-MONTERREY | NORESTE | NACIONAL | SIN ESTUDIOS DE LÍMITE | 0
2762 | LADRILLERA | LDA-115 | 115 | MONTERREY | NORESTE-MONTERREY | NORESTE | NACIONAL | SIN ESTUDIOS DE LÍMITE | 0
2763 | LADRILLERA REVOLUCION | LRR-115 | 115 | MONTERREY | NORESTE-MONTERREY | NORESTE | NACIONAL | SIN ESTUDIOS DE LÍMITE | 0
2764 | LAGO | LAO-138 | 138 | NUEVO LAREDO | NORESTE - COAHUILA | NORESTE | NACIONAL | SIN ESTUDIOS DE LÍMITE | 0
2765 | LAGUNA DEL CONEJO | LDC-115 | 115 | HUASTECA | NORESTE- HUASTECA | NORESTE | NACIONAL | SIN ESTUDIOS DE LÍMITE | 0
2766 | LAJAS | LAJ-115 | 115 | MONTERREY | NORESTE-MONTERREY | NORESTE | NACIONAL | SIN ESTUDIOS DE LÍMITE | 0
2767 | LAJAS | LAJ-400 | 400 | MONTERREY | NORESTE-MONTERREY | NORESTE | NACIONAL | SIN ESTUDIOS DE LÍMITE | 0
2768 | LAMOSA | LMS-115 | 115 | MONTERREY | NORESTE-MONTERREY | NORESTE | NACIONAL | SIN ESTUDIOS DE LÍMITE | 0
2769 | LAMOSA LAREDO | LAL-138 | 138 | NUEVO LAREDO | NORESTE - COAHUILA | NORESTE | NACIONAL | SIN ESTUDIOS DE LÍMITE | 0
2770 | LAMPAZOS | LAM-400 | 400 | MONTERREY | NORESTE-MONTERREY | NORESTE | NACIONAL | SIN ESTUDIOS DE LÍMITE | 0
2771 | LAREDO PONIENTE | LAP-138 | 138 | NUEVO LAREDO | NORESTE - COAHUILA | NORESTE | NACIONAL | SIN ESTUDIOS DE LÍMITE | 0
2772 | LAS BRISAS | BRI-115 | 115 | SALTILLO | NORESTE-SALTILLO | NORESTE | NACIONAL | SIN ESTUDIOS DE LÍMITE | 0
2773 | LAS CRUCES | CRU -115 | 115 | VALLES | NORESTE- HUASTECA | NORESTE | NACIONAL | SIN ESTUDIOS DE LÍMITE | 0
2774 | LAS GLORIAS | GLO-115 | 115 | MONTERREY | NORESTE-MONTERREY | NORESTE | NACIONAL | SIN ESTUDIOS DE LÍMITE | 0
2775 | LAS GLORIAS | GLO-400 | 400 | MONTERREY | NORESTE-MONTERREY | NORESTE | NACIONAL | SIN ESTUDIOS DE LÍMITE | 0
2776 | LAS PUENTES | PTS-115 | 115 | MONTERREY | NORESTE-MONTERREY | NORESTE | NACIONAL | SIN ESTUDIOS DE LÍMITE | 0
2777 | LAS TORRES | LTO-138 | 138 | MATAMOROS | NORESTE- TAMAULIPAS | NORESTE | NACIONAL | SIN ESTUDIOS DE LÍMITE | 0
2778 | LAURO VILLAR | LVI-138 | 138 | MATAMOROS | NORESTE- TAMAULIPAS | NORESTE | NACIONAL | SIN ESTUDIOS DE LÍMITE | 0
2779 | LAURO VILLAR | LVI-230 | 230 | MATAMOROS | NORESTE- TAMAULIPAS | NORESTE | NACIONAL | SIN ESTUDIOS DE LÍMITE | 0
2780 | LECHUGAL | LEC-115 | 115 | MONTERREY | NORESTE-MONTERREY | NORESTE | NACIONAL | SIN ESTUDIOS DE LÍMITE | 0
2781 | LEGO REAL ESTATE | LGR-115 | 115 | MONTERREY | NORESTE-MONTERREY | NORESTE | NACIONAL | SIN ESTUDIOS DE LÍMITE | 0
2782 | LEONA | LEO-115 | 115 | MONTERREY | NORESTE-MONTERREY | NORESTE | NACIONAL | SIN ESTUDIOS DE LÍMITE | 0
2783 | LG | LGE-115 | 115 | MONTERREY | NORESTE-MONTERREY | NORESTE | NACIONAL | SIN ESTUDIOS DE LÍMITE | 0
2784 | LIBERTAD | LBT -115 | 115 | MONTERREY | NORESTE-MONTERREY | NORESTE | NACIONAL | SIN ESTUDIOS DE LÍMITE | 0
2785 | LIBERTAD | LBT-115 | 115 | MONTERREY | NORESTE-MONTERREY | NORESTE | NACIONAL | SIN ESTUDIOS DE LÍMITE | 0
2786 | LIBRAMIENTO | LBR -115 | 115 | HUASTECA | NORESTE- HUASTECA | NORESTE | NACIONAL | SIN ESTUDIOS DE LÍMITE | 0
2787 | LINARES | LSN-115 | 115 | MONTERREY | NORESTE-MONTERREY | NORESTE | NACIONAL | SIN ESTUDIOS DE LÍMITE | 0
2788 | LINDA VISTA | LDV-115 | 115 | HUASTECA | NORESTE- HUASTECA | NORESTE | NACIONAL | SIN ESTUDIOS DE LÍMITE | 0
2789 | LLANO GRANDE | LLG-138 | 138 | MATAMOROS | NORESTE- TAMAULIPAS | NORESTE | NACIONAL | 84 | 0
2790 | LLANO GRANDE | LLG-230 | 230 | MATAMOROS | NORESTE- TAMAULIPAS | NORESTE | NACIONAL | 150 | 0
2791 | LLANOS SALTILLO | LLN-115 | 115 | MONTERREY | NORESTE-MONTERREY | NORESTE | NACIONAL | SIN ESTUDIOS DE LÍMITE | 0
2792 | LOMA LARGA | LOL-115 | 115 | MONTERREY | NORESTE-MONTERREY | NORESTE | NACIONAL | SIN ESTUDIOS DE LÍMITE | 0
2793 | LOMAS DE OCAMPO DOS | OCD-115 | 115 | MONTERREY | NORESTE-MONTERREY | NORESTE | NACIONAL | SIN ESTUDIOS DE LÍMITE | 0
2794 | LOMAS DE OCAMPO TRES | OCT-115 | 115 | MONTERREY | NORESTE-MONTERREY | NORESTE | NACIONAL | SIN ESTUDIOS DE LÍMITE | 0
2795 | LOMAS DE OCAMPO UNO | OCU-115 | 115 | MONTERREY | NORESTE-MONTERREY | NORESTE | NACIONAL | SIN ESTUDIOS DE LÍMITE | 0
2796 | LOS NOVILLOS | LNV-230 | 230 | RÍO ESCONDIDO | NORESTE - COAHUILA | NORESTE | NACIONAL | SIN ESTUDIOS DE LÍMITE | 299
2797 | LOS NOVILLOS | LNV-138 | 138 | RÍO ESCONDIDO | NORESTE - COAHUILA | NORESTE | NACIONAL | SIN ESTUDIOS DE LÍMITE | 0
2798 | LUVATA | LUV-115 | 115 | MONTERREY | NORESTE-MONTERREY | NORESTE | NACIONAL | SIN ESTUDIOS DE LÍMITE | 0
2799 | MABE | MAB-115 | 115 | SALTILLO | NORESTE-SALTILLO | NORESTE | NACIONAL | SIN ESTUDIOS DE LÍMITE | 0
2800 | MAGNA FORMEX SALTILLO | MFS-115 | 115 | SALTILLO | NORESTE-SALTILLO | NORESTE | NACIONAL | SIN ESTUDIOS DE LÍMITE | 0
2801 | MAGNA POWER TRAIN | MGP-115 | 115 | SALTILLO | NORESTE-SALTILLO | NORESTE | NACIONAL | SIN ESTUDIOS DE LÍMITE | 0
2802 | MAGNETICOS DE MEXICO | MME-138 | 138 | NUEVO LAREDO | NORESTE - COAHUILA | NORESTE | NACIONAL | SIN ESTUDIOS DE LÍMITE | 0
2803 | MALE PISTONES | MPI-115 | 115 | SALTILLO | NORESTE-SALTILLO | NORESTE | NACIONAL | SIN ESTUDIOS DE LÍMITE | 0
2804 | MANIOBRAS DULCES NOMBRES II | MDU-115 | 115 | MONTERREY | NORESTE-MONTERREY | NORESTE | NACIONAL | SIN ESTUDIOS DE LÍMITE | 0
2805 | MANIOBRAS TRACTEBEL ENERGIA DE PANUCO | ENP-115 | 115 | HUASTECA | NORESTE- HUASTECA | NORESTE | NACIONAL | SIN ESTUDIOS DE LÍMITE | 0
2806 | MANNESMANN SACH | MSC-115 | 115 | SALTILLO | NORESTE-SALTILLO | NORESTE | NACIONAL | SIN ESTUDIOS DE LÍMITE | 0
2807 | MANTE | MAN -115 | 115 | HUASTECA | NORESTE- HUASTECA | NORESTE | NACIONAL | SIN ESTUDIOS DE LÍMITE | 0
2808 | MANUEL | MUL -115 | 115 | HUASTECA | NORESTE- HUASTECA | NORESTE | NACIONAL | SIN ESTUDIOS DE LÍMITE | 0
2809 | MATAMOROS | MTM-69 | 69 | MATAMOROS | NORESTE- TAMAULIPAS | NORESTE | NACIONAL | SIN ESTUDIOS DE LÍMITE | 0
2810 | MATAMOROS | MTM-138 | 138 | MATAMOROS | NORESTE- TAMAULIPAS | NORESTE | NACIONAL | SIN ESTUDIOS DE LÍMITE | 0
2811 | MATAMOROS POTENCIA | MMP-138 | 138 | MATAMOROS | NORESTE- TAMAULIPAS | NORESTE | NACIONAL | SIN ESTUDIOS DE LÍMITE | 0
2812 | MATAMOROS POTENCIA | MMP-230 | 230 | MATAMOROS | NORESTE- TAMAULIPAS | NORESTE | NACIONAL | SIN ESTUDIOS DE LÍMITE | 0
2813 | MATRIMAR | MTR-115 | 115 | MONTERREY | NORESTE-MONTERREY | NORESTE | NACIONAL | SIN ESTUDIOS DE LÍMITE | 0
2814 | MAXITILE | MAX-138 | 138 | NUEVO LAREDO | NORESTE - COAHUILA | NORESTE | NACIONAL | SIN ESTUDIOS DE LÍMITE | 0
2815 | MAYTAG | MYG-138 | 138 | REYNOSA | NORESTE- TAMAULIPAS | NORESTE | NACIONAL | SIN ESTUDIOS DE LÍMITE | 0
2816 | MESAS | MES-400 | 400 | TAMAZUNCHALE | NORESTE- HUASTECA | NORESTE | NACIONAL | SIN ESTUDIOS DE LÍMITE | 0
2817 | METALDYNE SINTERED COMPONENTS MEXICO S. DE R.L DE C.V. | MST-115 | 115 | SALTILLO | NORESTE-SALTILLO | NORESTE | NACIONAL | SIN ESTUDIOS DE LÍMITE | 0
2818 | METALSA | MSA-115 | 115 | MONTERREY | NORESTE-MONTERREY | NORESTE | NACIONAL | SIN ESTUDIOS DE LÍMITE | 0
2819 | METALSA DERRAMADERO | MDE-115 | 115 | SALTILLO | NORESTE-SALTILLO | NORESTE | NACIONAL | SIN ESTUDIOS DE LÍMITE | 0
2820 | METRO CUAUHTEMOC | MCU-115 | 115 | MONTERREY | NORESTE-MONTERREY | NORESTE | NACIONAL | SIN ESTUDIOS DE LÍMITE | 0
2821 | METRO LINCOLN | MLI-115 | 115 | MONTERREY | NORESTE-MONTERREY | NORESTE | NACIONAL | SIN ESTUDIOS DE LÍMITE | 0
2822 | MEXICHEM FLUOR | MEF-138 | 138 | MATAMOROS | NORESTE- TAMAULIPAS | NORESTE | NACIONAL | SIN ESTUDIOS DE LÍMITE | 0
2823 | MEXICO | MEX-138 | 138 | REYNOSA | NORESTE- TAMAULIPAS | NORESTE | NACIONAL | SIN ESTUDIOS DE LÍMITE | 0
2824 | MEXICO CARBON MANUFACTURING | MXC-115 | 115 | HUASTECA | NORESTE- HUASTECA | NORESTE | NACIONAL | SIN ESTUDIOS DE LÍMITE | 0
2825 | MEZQUITAL | MZQ-115 | 115 | MONTERREY | NORESTE-MONTERREY | NORESTE | NACIONAL | SIN ESTUDIOS DE LÍMITE | 0
2826 | MEZQUITAL PROVICIONAL | MZP-115 | 115 | MONTERREY | NORESTE-MONTERREY | NORESTE | NACIONAL | SIN ESTUDIOS DE LÍMITE | 0
2827 | MICARE | MCR-138 | 138 | RÍO ESCONDIDO | NORESTE - COAHUILA | NORESTE | NACIONAL | SIN ESTUDIOS DE LÍMITE | 0
2828 | MICARE DOS | MDS-138 | 138 | RÍO ESCONDIDO | NORESTE - COAHUILA | NORESTE | NACIONAL | SIN ESTUDIOS DE LÍMITE | 0
2829 | MIGUEL ALEMAN | MIG-138 | 138 | REYNOSA | NORESTE- TAMAULIPAS | NORESTE | NACIONAL | SIN ESTUDIOS DE LÍMITE | 0
2830 | MINA TAYAHUA | MTU-115 | 115 | SALTILLO | NORESTE-SALTILLO | NORESTE | NACIONAL | SIN ESTUDIOS DE LÍMITE | 0
2831 | MINERA | MIE-115 | 115 | RÍO ESCONDIDO | NORESTE - COAHUILA | NORESTE | NACIONAL | SIN ESTUDIOS DE LÍMITE | 0
2832 | MINERA AUTLÁN | MIA-230 | 230 | HUASTECA | NORESTE- HUASTECA | NORESTE | NACIONAL | SIN ESTUDIOS DE LÍMITE | 0
2833 | MIRAVALLE | MAV-115 | 115 | MONTERREY | NORESTE-MONTERREY | NORESTE | NACIONAL | SIN ESTUDIOS DE LÍMITE | 0
2834 | MISIONES | MSI-115 | 115 | MONTERREY | NORESTE-MONTERREY | NORESTE | NACIONAL | SIN ESTUDIOS DE LÍMITE | 0
2835 | MITRAS | MIT-115 | 115 | MONTERREY | NORESTE-MONTERREY | NORESTE | NACIONAL | SIN ESTUDIOS DE LÍMITE | 0
2836 | MOBIS | MOB-115 | 115 | MONTERREY | NORESTE-MONTERREY | NORESTE | NACIONAL | SIN ESTUDIOS DE LÍMITE | 0
2837 | MODELO | MOD-115 | 115 | MONTERREY | NORESTE-MONTERREY | NORESTE | NACIONAL | SIN ESTUDIOS DE LÍMITE | 0
2838 | MODINE | MNE-138 | 138 | NUEVO LAREDO | NORESTE - COAHUILA | NORESTE | NACIONAL | SIN ESTUDIOS DE LÍMITE | 0
2839 | MOLANGO | MOL -115 | 115 | HUASTECA | NORESTE- HUASTECA | NORESTE | NACIONAL | SIN ESTUDIOS DE LÍMITE | 0
2840 | MONCLOVA | MON-115 | 115 | MONTERREY | NORESTE-MONTERREY | NORESTE | NACIONAL | SIN ESTUDIOS DE LÍMITE | 0
2841 | MONCLOVA | MON-230 | 230 | MONTERREY | NORESTE-MONTERREY | NORESTE | NACIONAL | SIN ESTUDIOS DE LÍMITE | 0
2842 | MONTE KRISTAL | MKL-115 | 115 | MONTERREY | NORESTE-MONTERREY | NORESTE | NACIONAL | SIN ESTUDIOS DE LÍMITE | 0
2843 | MONTEMORELOS | MTN-115 | 115 | MONTERREY | NORESTE-MONTERREY | NORESTE | NACIONAL | SIN ESTUDIOS DE LÍMITE | 0
2844 | MONTERREY | MTY-115 | 115 | MONTERREY | NORESTE-MONTERREY | NORESTE | NACIONAL | SIN ESTUDIOS DE LÍMITE | 0
2845 | MONTERREY POTENCIA SF6 | MTP-115 | 115 | MONTERREY | NORESTE-MONTERREY | NORESTE | NACIONAL | SIN ESTUDIOS DE LÍMITE | 0
2846 | MONTERREY POTENCIA SF6 | MTP-400 | 400 | MONTERREY | NORESTE-MONTERREY | NORESTE | NACIONAL | SIN ESTUDIOS DE LÍMITE | 0
2847 | MONTOI | MTI-115 | 115 | MONTERREY | NORESTE-MONTERREY | NORESTE | NACIONAL | SIN ESTUDIOS DE LÍMITE | 0
2848 | MORELOS | MRL-115 | 115 | SALTILLO | NORESTE-SALTILLO | NORESTE | NACIONAL | SIN ESTUDIOS DE LÍMITE | 0
2849 | MUNICH | MUN-115 | 115 | MONTERREY | NORESTE-MONTERREY | NORESTE | NACIONAL | SIN ESTUDIOS DE LÍMITE | 0
2850 | MUSEO | MSO -115 | 115 | VALLES | NORESTE- HUASTECA | NORESTE | NACIONAL | SIN ESTUDIOS DE LÍMITE | 0
2851 | NADADORES | NAD-115 | 115 | MONTERREY | NORESTE-MONTERREY | NORESTE | NACIONAL | SIN ESTUDIOS DE LÍMITE | 0
2852 | NARANJOS | NRJ -115 | 115 | HUASTECA | NORESTE- HUASTECA | NORESTE | NACIONAL | SIN ESTUDIOS DE LÍMITE | 0
2853 | NARCISO MENDOZA | NMZ-138 | 138 | NUEVO LAREDO | NORESTE - COAHUILA | NORESTE | NACIONAL | SIN ESTUDIOS DE LÍMITE | 0
2854 | NAVA | NAV-138 | 138 | RÍO ESCONDIDO | NORESTE - COAHUILA | NORESTE | NACIONAL | SIN ESTUDIOS DE LÍMITE | 0
2855 | NAVA | NAV-230 | 230 | RÍO ESCONDIDO | NORESTE - COAHUILA | NORESTE | NACIONAL | SIN ESTUDIOS DE LÍMITE | 0
2856 | NAVIDAD | NVD-115 | 115 | MONTERREY | NORESTE-MONTERREY | NORESTE | NACIONAL | SIN ESTUDIOS DE LÍMITE | 0
2857 | NAVISTAR | NAS-115 | 115 | MONTERREY | NORESTE-MONTERREY | NORESTE | NACIONAL | SIN ESTUDIOS DE LÍMITE | 0
2858 | NEMAK | NEK-115 | 115 | MONTERREY | NORESTE-MONTERREY | NORESTE | NACIONAL | SIN ESTUDIOS DE LÍMITE | 0
2859 | NGM CERAMICA | NGM-115 | 115 | MONTERREY | NORESTE-MONTERREY | NORESTE | NACIONAL | SIN ESTUDIOS DE LÍMITE | 0
2860 | NIEN HSING | NHS -115 | 115 | GUEMEZ | NORESTE-GUEMEZ | NORESTE | NACIONAL | SIN ESTUDIOS DE LÍMITE | 0
2861 | NOGALAR | NOG-115 | 115 | MONTERREY | NORESTE-MONTERREY | NORESTE | NACIONAL | SIN ESTUDIOS DE LÍMITE | 0
2862 | NOKIA | NOK-138 | 138 | REYNOSA | NORESTE- TAMAULIPAS | NORESTE | NACIONAL | SIN ESTUDIOS DE LÍMITE | 0
2863 | NORTE | NRE-138 | 138 | REYNOSA | NORESTE- TAMAULIPAS | NORESTE | NACIONAL | SIN ESTUDIOS DE LÍMITE | 0
2864 | NUEVA CASTILLA | NUC-115 | 115 | MONTERREY | NORESTE-MONTERREY | NORESTE | NACIONAL | SIN ESTUDIOS DE LÍMITE | 0
2865 | NUEVA ESCOBEDO | NUE-115 | 115 | MONTERREY | NORESTE-MONTERREY | NORESTE | NACIONAL | SIN ESTUDIOS DE LÍMITE | 0
2866 | NUEVA ROSITA | NUR-115 | 115 | RÍO ESCONDIDO | NORESTE - COAHUILA | NORESTE | NACIONAL | SIN ESTUDIOS DE LÍMITE | 0
2867 | NUEVA ROSITA | NUR-230 | 230 | RÍO ESCONDIDO | NORESTE - COAHUILA | NORESTE | NACIONAL | SIN ESTUDIOS DE LÍMITE | 0
2868 | NUEVO LAREDO | NUL-138 | 138 | NUEVO LAREDO | NORESTE - COAHUILA | NORESTE | NACIONAL | SIN ESTUDIOS DE LÍMITE | 0
2869 | NUEVO PROGRESO | NVP-138 | 138 | REYNOSA | NORESTE- TAMAULIPAS | NORESTE | NACIONAL | SIN ESTUDIOS DE LÍMITE | 0
2870 | NUEVO SANTANDER | NST-115 | 115 | GUEMEZ | NORESTE-GUEMEZ | NORESTE | NACIONAL | SIN ESTUDIOS DE LÍMITE | 50
2871 | NUTEC FIBRATEC S.A. DE C.V. | NUF-115 | 115 | SALTILLO | NORESTE-SALTILLO | NORESTE | NACIONAL | SIN ESTUDIOS DE LÍMITE | 0
2872 | OBRA DE TOMA | ODT -115 | 115 | GUEMEZ | NORESTE-GUEMEZ | NORESTE | NACIONAL | SIN ESTUDIOS DE LÍMITE | 0
2873 | OJO CALIENTE | OJC-138 | 138 | NUEVO LAREDO | NORESTE - COAHUILA | NORESTE | NACIONAL | SIN ESTUDIOS DE LÍMITE | 0
2874 | OLIVO | OVO-115 | 115 | GUEMEZ | NORESTE-GUEMEZ | NORESTE | NACIONAL | SIN ESTUDIOS DE LÍMITE | 0
2875 | ORIENTE | OTE-138 | 138 | MATAMOROS | NORESTE- TAMAULIPAS | NORESTE | NACIONAL | SIN ESTUDIOS DE LÍMITE | 0
2876 | ORION | ORN-115 | 115 | MONTERREY | NORESTE-MONTERREY | NORESTE | NACIONAL | SIN ESTUDIOS DE LÍMITE | 0
2877 | ORIZATLAN | ORZ-138 | 138 | REYNOSA | NORESTE- TAMAULIPAS | NORESTE | NACIONAL | SIN ESTUDIOS DE LÍMITE | 0
2878 | OXFORD | OXF-115 | 115 | SALTILLO | NORESTE-SALTILLO | NORESTE | NACIONAL | SIN ESTUDIOS DE LÍMITE | 0
2879 | OZULUAMA | OZL -115 | 115 | HUASTECA | NORESTE- HUASTECA | NORESTE | NACIONAL | SIN ESTUDIOS DE LÍMITE | 0
2880 | P. IND. COLONIAL | PIC-138 | 138 | REYNOSA | NORESTE- TAMAULIPAS | NORESTE | NACIONAL | SIN ESTUDIOS DE LÍMITE | 0
2881 | P. IND. PUENTE | PIP-138 | 138 | REYNOSA | NORESTE- TAMAULIPAS | NORESTE | NACIONAL | SIN ESTUDIOS DE LÍMITE | 0
2882 | P.I. DEL NORTE | INO1-138 | 138 | REYNOSA | NORESTE- TAMAULIPAS | NORESTE | NACIONAL | SIN ESTUDIOS DE LÍMITE | 0
2883 | P.I. SANTA MARÍA | PSM-115 | 115 | SALTILLO | NORESTE-SALTILLO | NORESTE | NACIONAL | SIN ESTUDIOS DE LÍMITE | 0
2884 | PANEL REY | PRY-115 | 115 | MONTERREY | NORESTE-MONTERREY | NORESTE | NACIONAL | SIN ESTUDIOS DE LÍMITE | 0
2885 | PANUCO | PAN -115 | 115 | HUASTECA | NORESTE- HUASTECA | NORESTE | NACIONAL | SIN ESTUDIOS DE LÍMITE | 0
2886 | PARQUE DE INVESTIGACIONES E INNOVACION TECNOLOGICA | IIT-115 | 115 | MONTERREY | NORESTE-MONTERREY | NORESTE | NACIONAL | SIN ESTUDIOS DE LÍMITE | 0
2887 | PARQUE EOLICO DE REYNOSA V | REI-230 | 230 | REYNOSA | NORESTE- TAMAULIPAS | NORESTE | NACIONAL | SIN ESTUDIOS DE LÍMITE | 0
2888 | PARQUE EÓLICO DE REYNOSA V | REI-400 | 400 | REYNOSA | NORESTE- TAMAULIPAS | NORESTE | NACIONAL | SIN ESTUDIOS DE LÍMITE | 0
2889 | PARQUE EÓLICO EL CORTIJO | ECT-400 | 400 | REYNOSA | NORESTE- TAMAULIPAS | NORESTE | NACIONAL | SIN ESTUDIOS DE LÍMITE | 0
2890 | PARQUE EOLICO FENICIAS | FEN-230 | 230 | REYNOSA | NORESTE- TAMAULIPAS | NORESTE | NACIONAL | SIN ESTUDIOS DE LÍMITE | 0
2891 | PARQUE EOLICOS DE REYNOSA | PER-400 | 400 | REYNOSA | NORESTE- TAMAULIPAS | NORESTE | NACIONAL | SIN ESTUDIOS DE LÍMITE | 0
2892 | PARQUE IND. ACUÑA | PIU-138 | 138 | RÍO ESCONDIDO | NORESTE - COAHUILA | NORESTE | NACIONAL | SIN ESTUDIOS DE LÍMITE | 0
2893 | PARQUE INDL. ESTRELLA | EST-115 | 115 | MONTERREY | NORESTE-MONTERREY | NORESTE | NACIONAL | SIN ESTUDIOS DE LÍMITE | 0
2894 | PARQUE INDUSTRIAL | PAI-138 | 138 | REYNOSA | NORESTE- TAMAULIPAS | NORESTE | NACIONAL | SIN ESTUDIOS DE LÍMITE | 0
2895 | PARQUE INDUSTRIAL AMISTAD-AEROPUERTO | PIA-115 | 115 | SALTILLO | NORESTE-SALTILLO | NORESTE | NACIONAL | SIN ESTUDIOS DE LÍMITE | 0
2896 | PARQUE INDUSTRIAL APODACA TECHNOLOGY PARK | PQT-115 | 115 | MONTERREY | NORESTE-MONTERREY | NORESTE | NACIONAL | SIN ESTUDIOS DE LÍMITE | 0
2897 | PARQUE INDUSTRIAL ESCOBEDO | PIE-115 | 115 | MONTERREY | NORESTE-MONTERREY | NORESTE | NACIONAL | SIN ESTUDIOS DE LÍMITE | 0
2898 | PARQUE INDUSTRIAL KALOS | PIK-115 | 115 | MONTERREY | NORESTE-MONTERREY | NORESTE | NACIONAL | SIN ESTUDIOS DE LÍMITE | 0
2899 | PARQUE INDUSTRIAL LA SILLA | SIA-115 | 115 | MONTERREY | NORESTE-MONTERREY | NORESTE | NACIONAL | SIN ESTUDIOS DE LÍMITE | 0
2900 | PARQUE INDUSTRIAL MONTERREY - APODACA | PMA-115 | 115 | MONTERREY | NORESTE-MONTERREY | NORESTE | NACIONAL | SIN ESTUDIOS DE LÍMITE | 0
2901 | PARQUE INDUSTRIAL ORADEL | PIO-138 | 138 | NUEVO LAREDO | NORESTE - COAHUILA | NORESTE | NACIONAL | SIN ESTUDIOS DE LÍMITE | 0
2902 | PARQUE INDUSTRIAL SALTILLO RAMOS ARISPE | ISR-115 | 115 | SALTILLO | NORESTE-SALTILLO | NORESTE | NACIONAL | SIN ESTUDIOS DE LÍMITE | 0
2903 | PEMEX | PEM-115 | 115 | MONTERREY | NORESTE-MONTERREY | NORESTE | NACIONAL | SIN ESTUDIOS DE LÍMITE | 0
2904 | PEMEX CADEREYTA | PCD-230 | 230 | MONTERREY | NORESTE-MONTERREY | NORESTE | NACIONAL | SIN ESTUDIOS DE LÍMITE | 0
2905 | PEMEX CRIOGENICA | PXC-138 | 138 | REYNOSA | NORESTE- TAMAULIPAS | NORESTE | NACIONAL | SIN ESTUDIOS DE LÍMITE | 0
2906 | PEMEX NARANJOS | PMX-115 | 115 | HUASTECA | NORESTE- HUASTECA | NORESTE | NACIONAL | SIN ESTUDIOS DE LÍMITE | 0
2907 | PEMEX-REFINERIA | PRF-115 | 115 | MONTERREY | NORESTE-MONTERREY | NORESTE | NACIONAL | SIN ESTUDIOS DE LÍMITE | 0
2908 | PEÑOLES | PÑL-115 | 115 | SALTILLO | NORESTE-SALTILLO | NORESTE | NACIONAL | SIN ESTUDIOS DE LÍMITE | 0
2909 | PERFILES | PFS-115 | 115 | MONTERREY | NORESTE-MONTERREY | NORESTE | NACIONAL | SIN ESTUDIOS DE LÍMITE | 0
2910 | PESQUERIA | PQA-115 | 115 | MONTERREY | NORESTE-MONTERREY | NORESTE | NACIONAL | SIN ESTUDIOS DE LÍMITE | 0
2911 | PETROCEL | GPT-115 | 115 | HUASTECA | NORESTE- HUASTECA | NORESTE | NACIONAL | SIN ESTUDIOS DE LÍMITE | 0
2912 | PETROLERA | PER-138 | 138 | REYNOSA | NORESTE- TAMAULIPAS | NORESTE | NACIONAL | SIN ESTUDIOS DE LÍMITE | 0
2913 | PHEPS DODGE | PHD-115 | 115 | MONTERREY | NORESTE-MONTERREY | NORESTE | NACIONAL | SIN ESTUDIOS DE LÍMITE | 0
2914 | PIEDRAS NEGRAS | PNE-138 | 138 | RÍO ESCONDIDO | NORESTE - COAHUILA | NORESTE | NACIONAL | SIN ESTUDIOS DE LÍMITE | 0
2915 | PIEDRAS NEGRAS POTENCIA | PNG-138 | 138 | RÍO ESCONDIDO | NORESTE - COAHUILA | NORESTE | NACIONAL | 200 | 0
2916 | PIEDRAS NEGRAS POTENCIA | PNG-230 | 230 | RÍO ESCONDIDO | NORESTE - COAHUILA | NORESTE | NACIONAL | SIN ESTUDIOS DE LÍMITE | 0
2917 | PLANTA | PTA-138 | 138 | MATAMOROS | NORESTE- TAMAULIPAS | NORESTE | NACIONAL | SIN ESTUDIOS DE LÍMITE | 0
2918 | PLANTA BOMBEO CERO | PBO-115 | 115 | MONTERREY | NORESTE-MONTERREY | NORESTE | NACIONAL | SIN ESTUDIOS DE LÍMITE | 0
2919 | PLANTA BOMBEO DOS | PBD-115 | 115 | MONTERREY | NORESTE-MONTERREY | NORESTE | NACIONAL | SIN ESTUDIOS DE LÍMITE | 0
2920 | PLANTA BOMBEO UNO | PBU-115 | 115 | MONTERREY | NORESTE-MONTERREY | NORESTE | NACIONAL | SIN ESTUDIOS DE LÍMITE | 0
2921 | PLANTA DE AGUAS RESIDUALES NORTE | RNO-115 | 115 | MONTERREY | NORESTE-MONTERREY | NORESTE | NACIONAL | SIN ESTUDIOS DE LÍMITE | 0
2922 | PLANTA DE BOMBEO LA SILLA | PBS-115 | 115 | MONTERREY | NORESTE-MONTERREY | NORESTE | NACIONAL | SIN ESTUDIOS DE LÍMITE | 0
2923 | PLANTA DE BOMBEO SAN ROQUE DE AYD | PBR-115 | 115 | MONTERREY | NORESTE-MONTERREY | NORESTE | NACIONAL | SIN ESTUDIOS DE LÍMITE | 0
2924 | PLANTA DE BOMBEO SANTA ROSA APODACA | PBA-115 | 115 | MONTERREY | NORESTE-MONTERREY | NORESTE | NACIONAL | SIN ESTUDIOS DE LÍMITE | 0
2925 | PLANTA DUPONT | DUT-115 | 115 | HUASTECA | NORESTE- HUASTECA | NORESTE | NACIONAL | SIN ESTUDIOS DE LÍMITE | 0
2926 | PLANTA EL SALTO | STO-115 | 115 | VALLES | NORESTE- HUASTECA | NORESTE | NACIONAL | SIN ESTUDIOS DE LÍMITE | 0
2927 | PLANTA FALCON | PFA-115 | 115 | NUEVO LAREDO | NORESTE - COAHUILA | NORESTE | NACIONAL | SIN ESTUDIOS DE LÍMITE | 0
2928 | PLANTA FRONTERA | PFT-230 | 230 | REYNOSA | NORESTE- TAMAULIPAS | NORESTE | NACIONAL | SIN ESTUDIOS DE LÍMITE | 0
2929 | PLANTA INTERNACIONAL PAPELES DEL GOLFO | IPG -115 | 115 | HUASTECA | NORESTE- HUASTECA | NORESTE | NACIONAL | SIN ESTUDIOS DE LÍMITE | 0
2930 | PLANTA PCA | PCA -115 | 115 | HUASTECA | NORESTE- HUASTECA | NORESTE | NACIONAL | SIN ESTUDIOS DE LÍMITE | 0
2931 | PLANTA REFINERÍA MADERO I | RMU-115 | 115 | HUASTECA | NORESTE- HUASTECA | NORESTE | NACIONAL | SIN ESTUDIOS DE LÍMITE | 0
2932 | PLANTA SATELITE PEMEX | PSP-115 | 115 | MONTERREY | NORESTE-MONTERREY | NORESTE | NACIONAL | SIN ESTUDIOS DE LÍMITE | 0
2933 | PLAZA SF6 | PZA-115 | 115 | MONTERREY | NORESTE-MONTERREY | NORESTE | NACIONAL | SIN ESTUDIOS DE LÍMITE | 0
2934 | PLAZA SF6 | PZA-400 | 400 | MONTERREY | NORESTE-MONTERREY | NORESTE | NACIONAL | SIN ESTUDIOS DE LÍMITE | 0
2935 | POLARIS | POI-115 | 115 | MONTERREY | NORESTE-MONTERREY | NORESTE | NACIONAL | SIN ESTUDIOS DE LÍMITE | 0
2936 | POLICYD | PLC -115 | 115 | HUASTECA | NORESTE- HUASTECA | NORESTE | NACIONAL | SIN ESTUDIOS DE LÍMITE | 0
2937 | POLVORÍN | POL-115 | 115 | HUASTECA | NORESTE- HUASTECA | NORESTE | NACIONAL | SIN ESTUDIOS DE LÍMITE | 0
2938 | POSCO DE MEXICO | PCO-115 | 115 | HUASTECA | NORESTE- HUASTECA | NORESTE | NACIONAL | SIN ESTUDIOS DE LÍMITE | 0
2939 | PRAX AIR | PAX-115 | 115 | MONTERREY | NORESTE-MONTERREY | NORESTE | NACIONAL | SIN ESTUDIOS DE LÍMITE | 0
2940 | PRIMEX | PRX -115 | 115 | HUASTECA | NORESTE- HUASTECA | NORESTE | NACIONAL | SIN ESTUDIOS DE LÍMITE | 0
2941 | PROCARSA | PRC (PCS)-115 | 115 | MONTERREY | NORESTE-MONTERREY | NORESTE | NACIONAL | SIN ESTUDIOS DE LÍMITE | 0
2942 | PROCARSA | PCS-115 | 115 | RIO ESCONDIDO | NORESTE - COAHUILA | NORESTE | NACIONAL | SIN ESTUDIOS DE LÍMITE | 0
2943 | PROEZA GREDE | PGR-115 | 115 | MONTERREY | NORESTE-MONTERREY | NORESTE | NACIONAL | SIN ESTUDIOS DE LÍMITE | 0
2944 | PROLAMSA | POM-115 | 115 | MONTERREY | NORESTE-MONTERREY | NORESTE | NACIONAL | SIN ESTUDIOS DE LÍMITE | 0
2945 | PROLEC | PLE-115 | 115 | MONTERREY | NORESTE-MONTERREY | NORESTE | NACIONAL | SIN ESTUDIOS DE LÍMITE | 0
2946 | PROLEC PARTICULAR | PLP-115 | 115 | MONTERREY | NORESTE-MONTERREY | NORESTE | NACIONAL | SIN ESTUDIOS DE LÍMITE | 0
2947 | PROLOGIS | POG-138 | 138 | REYNOSA | NORESTE- TAMAULIPAS | NORESTE | NACIONAL | SIN ESTUDIOS DE LÍMITE | 0
2948 | PROLOGIS-APODACA | PLG-115 | 115 | MONTERREY | NORESTE-MONTERREY | NORESTE | NACIONAL | SIN ESTUDIOS DE LÍMITE | 0
2949 | PROPARK | PPK-115 | 115 | MONTERREY | NORESTE-MONTERREY | NORESTE | NACIONAL | SIN ESTUDIOS DE LÍMITE | 0
2950 | PROPASA | PDP-115 | 115 | MONTERREY | NORESTE-MONTERREY | NORESTE | NACIONAL | SIN ESTUDIOS DE LÍMITE | 0
2951 | PTA BOMBEO CUATRO | PBC-115 | 115 | MONTERREY | NORESTE-MONTERREY | NORESTE | NACIONAL | SIN ESTUDIOS DE LÍMITE | 0
2952 | PTA DE TRATAMIENTO DE AGUAS RESIDUALES NORESTE | RNE-115 | 115 | MONTERREY | NORESTE-MONTERREY | NORESTE | NACIONAL | SIN ESTUDIOS DE LÍMITE | 0
2953 | PTA. BOMBEO TRES | PBT-115 | 115 | MONTERREY | NORESTE-MONTERREY | NORESTE | NACIONAL | SIN ESTUDIOS DE LÍMITE | 0
2954 | PUENTE INTERNACIONAL | PUI-138 | 138 | RÍO ESCONDIDO | NORESTE - COAHUILA | NORESTE | NACIONAL | SIN ESTUDIOS DE LÍMITE | 0
2955 | PUERTO | PUO -115 | 115 | HUASTECA | NORESTE- HUASTECA | NORESTE | NACIONAL | SIN ESTUDIOS DE LÍMITE | 0
2956 | PUERTO ALTAMIRA ELECTRICA | PAE-115 | 115 | HUASTECA | NORESTE- HUASTECA | NORESTE | NACIONAL | SIN ESTUDIOS DE LÍMITE | 0
2957 | PUERTO ALTAMIRA ELECTRICA | PAE-400 | 400 | HUASTECA | NORESTE- HUASTECA | NORESTE | NACIONAL | SIN ESTUDIOS DE LÍMITE | 0
2958 | QUIMICA FLUOR | QFL-138 | 138 | MATAMOROS | NORESTE- TAMAULIPAS | NORESTE | NACIONAL | SIN ESTUDIOS DE LÍMITE | 0
2959 | RAMOS ARIZPE | RRA-115 | 115 | SALTILLO | NORESTE-SALTILLO | NORESTE | NACIONAL | SIN ESTUDIOS DE LÍMITE | 0
2960 | RAMOS ARIZPE POTENCIA | RAP-115 | 115 | SALTILLO | NORESTE-SALTILLO | NORESTE | NACIONAL | SIN ESTUDIOS DE LÍMITE | 0
2961 | RAMOS ARIZPE POTENCIA | RAP-400 | 400 | SALTILLO | NORESTE-SALTILLO | NORESTE | NACIONAL | SIN ESTUDIOS DE LÍMITE | 0
2962 | RASSINI | RNI-138 | 138 | RÍO ESCONDIDO | NORESTE - COAHUILA | NORESTE | NACIONAL | SIN ESTUDIOS DE LÍMITE | 0
2963 | RAYON | RAY-115 | 115 | VALLES | NORESTE- HUASTECA | NORESTE | NACIONAL | SIN ESTUDIOS DE LÍMITE | 0
2964 | REAL DE PALMAS | RDP-115 | 115 | MONTERREY | NORESTE-MONTERREY | NORESTE | NACIONAL | SIN ESTUDIOS DE LÍMITE | 0
2965 | REBOMBEO I | RBU -115 | 115 | GUEMEZ | NORESTE-GUEMEZ | NORESTE | NACIONAL | SIN ESTUDIOS DE LÍMITE | 0
2966 | REBOMBEO II | RBD -115 | 115 | GUEMEZ | NORESTE-GUEMEZ | NORESTE | NACIONAL | SIN ESTUDIOS DE LÍMITE | 0
2967 | REFINERÍA MADERO | RMA -115 | 115 | HUASTECA | NORESTE- HUASTECA | NORESTE | NACIONAL | SIN ESTUDIOS DE LÍMITE | 0
2968 | REGIDORES | RGS-115 | 115 | MONTERREY | NORESTE-MONTERREY | NORESTE | NACIONAL | SIN ESTUDIOS DE LÍMITE | 0
2969 | REYNOSA | REY-138 | 138 | REYNOSA | NORESTE- TAMAULIPAS | NORESTE | NACIONAL | SIN ESTUDIOS DE LÍMITE | 0
2970 | REYNOSA CENTRO | RYC-138 | 138 | REYNOSA | NORESTE- TAMAULIPAS | NORESTE | NACIONAL | SIN ESTUDIOS DE LÍMITE | 0
2971 | RHEEM | RHM-138 | 138 | NUEVO LAREDO | NORESTE - COAHUILA | NORESTE | NACIONAL | SIN ESTUDIOS DE LÍMITE | 0
2972 | RICSA | RIS-138 | 138 | REYNOSA | NORESTE- TAMAULIPAS | NORESTE | NACIONAL | SIN ESTUDIOS DE LÍMITE | 0
2973 | RIEL | RIE-115 | 115 | MONTERREY | NORESTE-MONTERREY | NORESTE | NACIONAL | SIN ESTUDIOS DE LÍMITE | 0
2974 | RIMIR | RIM-138 | 138 | MATAMOROS | NORESTE- TAMAULIPAS | NORESTE | NACIONAL | SIN ESTUDIOS DE LÍMITE | 0
2975 | RIO | RIO-115 | 115 | MONTERREY | NORESTE-MONTERREY | NORESTE | NACIONAL | SIN ESTUDIOS DE LÍMITE | 0
2976 | RIO BRAVO | RIB-138 | 138 | REYNOSA | NORESTE- TAMAULIPAS | NORESTE | NACIONAL | SIN ESTUDIOS DE LÍMITE | 0
2977 | RIO BRAVO | RIB-230 | 230 | REYNOSA | NORESTE- TAMAULIPAS | NORESTE | NACIONAL | SIN ESTUDIOS DE LÍMITE | 0
2978 | RIO BRAVO III | RBT-400 | 400 | REYNOSA | NORESTE- TAMAULIPAS | NORESTE | NACIONAL | SIN ESTUDIOS DE LÍMITE | 0
2979 | RIO BRAVO IV | RBC-400 | 400 | REYNOSA | NORESTE- TAMAULIPAS | NORESTE | NACIONAL | SIN ESTUDIOS DE LÍMITE | 0
2980 | RIO BRAVO PONIENTE | RBP-138 | 138 | REYNOSA | NORESTE- TAMAULIPAS | NORESTE | NACIONAL | SIN ESTUDIOS DE LÍMITE | 0
2981 | RIO ESCONDIDO | REC-138 | 138 | RÍO ESCONDIDO | NORESTE - COAHUILA | NORESTE | NACIONAL | SIN ESTUDIOS DE LÍMITE | 0
2982 | RIO ESCONDIDO | REC-230 | 230 | RÍO ESCONDIDO | NORESTE - COAHUILA | NORESTE | NACIONAL | SIN ESTUDIOS DE LÍMITE | 0
2983 | RIO ESCONDIDO | REC-400 | 400 | RÍO ESCONDIDO | NORESTE - COAHUILA | NORESTE | NACIONAL | SIN ESTUDIOS DE LÍMITE | 0
2984 | RIO SALADO | SDO-138 | 138 | NUEVO LAREDO | NORESTE - COAHUILA | NORESTE | NACIONAL | SIN ESTUDIOS DE LÍMITE | 0
2985 | RÍO VERDE | RVE -115 | 115 | VALLES | NORESTE- HUASTECA | NORESTE | NACIONAL | SIN ESTUDIOS DE LÍMITE | 0
2986 | ROCKWELL | ROW-115 | 115 | MONTERREY | NORESTE-MONTERREY | NORESTE | NACIONAL | SIN ESTUDIOS DE LÍMITE | 0
2987 | SABINAS | SAB-115 | 115 | RÍO ESCONDIDO | NORESTE - COAHUILA | NORESTE | NACIONAL | SIN ESTUDIOS DE LÍMITE | 0
2988 | SABINAS HIDALGO | SAH-115 | 115 | MONTERREY | NORESTE-MONTERREY | NORESTE | NACIONAL | SIN ESTUDIOS DE LÍMITE | 0
2989 | SABINO | SSB-115 | 115 | MONTERREY | NORESTE-MONTERREY | NORESTE | NACIONAL | SIN ESTUDIOS DE LÍMITE | 0
2990 | SALITRILLO | SLT-115 | 115 | MONTERREY | NORESTE-MONTERREY | NORESTE | NACIONAL | SIN ESTUDIOS DE LÍMITE | 0
2991 | SALITRILLOS | SLT-138 | 138 | REYNOSA | NORESTE- TAMAULIPAS | NORESTE | NACIONAL | SIN ESTUDIOS DE LÍMITE | 0
2992 | SALTILLO | SAL-115 | 115 | SALTILLO | NORESTE-SALTILLO | NORESTE | NACIONAL | 0 | 0
2993 | SALTILLO | SAL-230 | 230 | SALTILLO | NORESTE-SALTILLO | NORESTE | NACIONAL | SIN ESTUDIOS DE LÍMITE | 0
2994 | SAN AGUSTIN | AUS-115 | 115 | MONTERREY | NORESTE-MONTERREY | NORESTE | NACIONAL | SIN ESTUDIOS DE LÍMITE | 0
2995 | SAN BERNABE | BER-115 | 115 | MONTERREY | NORESTE-MONTERREY | NORESTE | NACIONAL | SIN ESTUDIOS DE LÍMITE | 0
2996 | SAN FERNANDO | FND (FDO)-115 | 115 | GUEMEZ | NORESTE-GUEMEZ | NORESTE | NACIONAL | SIN ESTUDIOS DE LÍMITE | 0
2997 | SAN JORGE | JOR-115 | 115 | MONTERREY | NORESTE-MONTERREY | NORESTE | NACIONAL | SIN ESTUDIOS DE LÍMITE | 0
2998 | SAN JUAN | JAN-115 | 115 | MONTERREY | NORESTE-MONTERREY | NORESTE | NACIONAL | SIN ESTUDIOS DE LÍMITE | 0
2999 | SAN MARCOS | MCO-115 | 115 | MONTERREY | NORESTE-MONTERREY | NORESTE | NACIONAL | SIN ESTUDIOS DE LÍMITE | 0
3000 | SAN MARTIN | SMA-115 | 115 | MONTERREY | NORESTE-MONTERREY | NORESTE | NACIONAL | SIN ESTUDIOS DE LÍMITE | 0
3001 | SAN NICOLAS | NIC-115 | 115 | MONTERREY | NORESTE-MONTERREY | NORESTE | NACIONAL | SIN ESTUDIOS DE LÍMITE | 0
3002 | SAN NICOLAS | NIC-400 | 400 | MONTERREY | NORESTE-MONTERREY | NORESTE | NACIONAL | SIN ESTUDIOS DE LÍMITE | 0
3003 | SAN ROBERTO | ROB-115 | 115 | MONTERREY | NORESTE-MONTERREY | NORESTE | NACIONAL | 10 | 0
3004 | SAN ROBERTO | RBO-115 | 115 | SALTILLO | NORESTE-SALTILLO | NORESTE | NACIONAL | SIN ESTUDIOS DE LÍMITE | 0
3005 | SAN ROQUE | ROQ-115 | 115 | MONTERREY | NORESTE-MONTERREY | NORESTE | NACIONAL | SIN ESTUDIOS DE LÍMITE | 0
3006 | SANDOVAL | SDV-138 | 138 | MATAMOROS | NORESTE- TAMAULIPAS | NORESTE | NACIONAL | SIN ESTUDIOS DE LÍMITE | 0
3007 | SANTA AMALIA TAMAULIPAS | AAT-115 | 115 | HUASTECA | NORESTE- HUASTECA | NORESTE | NACIONAL | SIN ESTUDIOS DE LÍMITE | 0
3008 | SANTA CATARINA | CAT-115 | 115 | MONTERREY | NORESTE-MONTERREY | NORESTE | NACIONAL | SIN ESTUDIOS DE LÍMITE | 0
3009 | SANTA CRUZ | STZ-115 | 115 | MONTERREY | NORESTE-MONTERREY | NORESTE | NACIONAL | SIN ESTUDIOS DE LÍMITE | 0
3010 | SANTO DOMINGO | DON-115 | 115 | MONTERREY | NORESTE-MONTERREY | NORESTE | NACIONAL | SIN ESTUDIOS DE LÍMITE | 0
3011 | SANTO DOMINGO VIEJO PROVICIONAL | DVP-115 | 115 | MONTERREY | NORESTE-MONTERREY | NORESTE | NACIONAL | SIN ESTUDIOS DE LÍMITE | 0
3012 | SELLO ROJO | SER-115 | 115 | MONTERREY | NORESTE-MONTERREY | NORESTE | NACIONAL | SIN ESTUDIOS DE LÍMITE | 0
3013 | SENDERO NACIONAL | SEN-138 | 138 | MATAMOROS | NORESTE- TAMAULIPAS | NORESTE | NACIONAL | SIN ESTUDIOS DE LÍMITE | 0
3014 | SIDERURGICA | SIG-138 | 138 | MATAMOROS | NORESTE- TAMAULIPAS | NORESTE | NACIONAL | SIN ESTUDIOS DE LÍMITE | 0
3015 | SIDERÚRGICA DEL GOLFO S.A. | SGA-230 | 230 | REYNOSA | NORESTE- TAMAULIPAS | NORESTE | NACIONAL | SIN ESTUDIOS DE LÍMITE | 0
3016 | SIECOR | SIE-138 | 138 | REYNOSA | NORESTE- TAMAULIPAS | NORESTE | NACIONAL | SIN ESTUDIOS DE LÍMITE | 0
3017 | SIEMENS STA. CATARINA | SSC-115 | 115 | MONTERREY | NORESTE-MONTERREY | NORESTE | NACIONAL | SIN ESTUDIOS DE LÍMITE | 0
3018 | SOLIDARIDAD | SRD-115 | 115 | MONTERREY | NORESTE-MONTERREY | NORESTE | NACIONAL | SIN ESTUDIOS DE LÍMITE | 0
3019 | SORIANA CEDIS | SOC-115 | 115 | MONTERREY | NORESTE-MONTERREY | NORESTE | NACIONAL | SIN ESTUDIOS DE LÍMITE | 0
3020 | SOTO LA MARINA | SOT -115 | 115 | GUEMEZ | NORESTE-GUEMEZ | NORESTE | NACIONAL | SIN ESTUDIOS DE LÍMITE | 0
3021 | SPARTECH | SEH-115 | 115 | SALTILLO | NORESTE-SALTILLO | NORESTE | NACIONAL | SIN ESTUDIOS DE LÍMITE | 0
3022 | STIVA | STV-115 | 115 | MONTERREY | NORESTE-MONTERREY | NORESTE | NACIONAL | SIN ESTUDIOS DE LÍMITE | 0
3023 | TAMAULIPAS | TAM -115 | 115 | HUASTECA | NORESTE- HUASTECA | NORESTE | NACIONAL | SIN ESTUDIOS DE LÍMITE | 0
3024 | TAMAZUNCHALE 115 | TZE -115 | 115 | TAMAZUNCHALE | NORESTE- HUASTECA | NORESTE | NACIONAL | SIN ESTUDIOS DE LÍMITE | 0
3025 | TAMAZUNCHALE 400 | TMH-400 | 400 | TAMAZUNCHALE | NORESTE- HUASTECA | NORESTE | NACIONAL | SIN ESTUDIOS DE LÍMITE | 0
3026 | TAMBACA | TBC-115 | 115 | VALLES | NORESTE- HUASTECA | NORESTE | NACIONAL | SIN ESTUDIOS DE LÍMITE | 0
3027 | TAMOS | TMO-115 | 115 | HUASTECA | NORESTE- HUASTECA | NORESTE | NACIONAL | SIN ESTUDIOS DE LÍMITE | 0
3028 | TAMOS | TMO-400 | 400 | HUASTECA | NORESTE- HUASTECA | NORESTE | NACIONAL | SIN ESTUDIOS DE LÍMITE | 0
3029 | TAMPICO | TPC -115 | 115 | HUASTECA | NORESTE- HUASTECA | NORESTE | NACIONAL | SIN ESTUDIOS DE LÍMITE | 0
3030 | TAMPICO | TPC -230 | 230 | HUASTECA | NORESTE- HUASTECA | NORESTE | NACIONAL | SIN ESTUDIOS DE LÍMITE | 0
3031 | TAMPICO RENEWABLE ENERGY | TRW-115 | 115 | MONTERREY | NORESTE-MONTERREY | NORESTE | NACIONAL | SIN ESTUDIOS DE LÍMITE | 0
3032 | TAMPIQUITO | TPQ-115 | 115 | MONTERREY | NORESTE-MONTERREY | NORESTE | NACIONAL | SIN ESTUDIOS DE LÍMITE | 0
3033 | TANCOL | TCL-115 | 115 | HUASTECA | NORESTE- HUASTECA | NORESTE | NACIONAL | SIN ESTUDIOS DE LÍMITE | 0
3034 | TECHGEN | PQR-400 | 400 | MONTERREY | NORESTE-MONTERREY | NORESTE | NACIONAL | SIN ESTUDIOS DE LÍMITE | 0
3035 | TECHNOCAST | THC-115 | 115 | SALTILLO | NORESTE-SALTILLO | NORESTE | NACIONAL | SIN ESTUDIOS DE LÍMITE | 0
3036 | TECNOLOGICO POTENCIA SF6 | TEC-115 | 115 | MONTERREY | NORESTE-MONTERREY | NORESTE | NACIONAL | SIN ESTUDIOS DE LÍMITE | 0
3037 | TECNOLOGICO POTENCIA SF6 | TEC-400 | 400 | MONTERREY | NORESTE-MONTERREY | NORESTE | NACIONAL | SIN ESTUDIOS DE LÍMITE | 0
3038 | TEKSID | TKS-115 | 115 | MONTERREY | NORESTE-MONTERREY | NORESTE | NACIONAL | SIN ESTUDIOS DE LÍMITE | 0
3039 | TELEFLEX | TLX-138 | 138 | NUEVO LAREDO | NORESTE - COAHUILA | NORESTE | NACIONAL | SIN ESTUDIOS DE LÍMITE | 0
3040 | TEMPOAL II | TED-115 | 115 | HUASTECA | NORESTE- HUASTECA | NORESTE | NACIONAL | SIN ESTUDIOS DE LÍMITE | 0
3041 | TERNIUM MANIOBRAS | TNM-400 | 400 | MONTERREY | NORESTE-MONTERREY | NORESTE | NACIONAL | SIN ESTUDIOS DE LÍMITE | 0
3042 | TERNIUM PESQUERIA | TRQ-400 | 400 | MONTERREY | NORESTE-MONTERREY | NORESTE | NACIONAL | SIN ESTUDIOS DE LÍMITE | 0
3043 | TEXTILERAS | TXE-115 | 115 | HUASTECA | NORESTE- HUASTECA | NORESTE | NACIONAL | SIN ESTUDIOS DE LÍMITE | 0
3044 | TIERRA BLANCA | TIB-115 | 115 | MONTERREY | NORESTE-MONTERREY | NORESTE | NACIONAL | SIN ESTUDIOS DE LÍMITE | 0
3045 | TIERRA NUEVA | TNA -115 | 115 | GUEMEZ | NORESTE-GUEMEZ | NORESTE | NACIONAL | 10 | 0
3046 | TOPO CHICO | THO-115 | 115 | MONTERREY | NORESTE-MONTERREY | NORESTE | NACIONAL | SIN ESTUDIOS DE LÍMITE | 0
3047 | TOSHIBA | TOS-115 | 115 | MONTERREY | NORESTE-MONTERREY | NORESTE | NACIONAL | SIN ESTUDIOS DE LÍMITE | 0
3048 | TRANE | TNE-115 | 115 | MONTERREY | NORESTE-MONTERREY | NORESTE | NACIONAL | SIN ESTUDIOS DE LÍMITE | 0
3049 | TRES MESAS I | CENT_TMSI | 400 | GUEMEZ | NORESTE-GUEMEZ | NORESTE | NACIONAL | SIN ESTUDIOS DE LÍMITE | 0
3050 | TRES MESAS II | CENT_TMII | 400 | GUEMEZ | NORESTE-GUEMEZ | NORESTE | NACIONAL | SIN ESTUDIOS DE LÍMITE | 0
3051 | TRES MESAS III | TMT-400 | 400 | GUEMEZ | NORESTE-GUEMEZ | NORESTE | NACIONAL | SIN ESTUDIOS DE LÍMITE | 0
3052 | TRES MESAS MANIOBRAS | TMS-400 | 400 | GUEMEZ | NORESTE-GUEMEZ | NORESTE | NACIONAL | 95.7 | 49.5
3053 | TRES MESAS TRES | TMT-115 | 115 | GUEMEZ | NORESTE-GUEMEZ | NORESTE | NACIONAL | SIN ESTUDIOS DE LÍMITE | 0
3054 | TRIARA II | TII-115 | 115 | MONTERREY | NORESTE-MONTERREY | NORESTE | NACIONAL | SIN ESTUDIOS DE LÍMITE | 0
3055 | TRICO COMPTS. | TCO-138 | 138 | MATAMOROS | NORESTE- TAMAULIPAS | NORESTE | NACIONAL | SIN ESTUDIOS DE LÍMITE | 0
3056 | TUBACERO MONTERREY | TBM-115 | 115 | MONTERREY | NORESTE-MONTERREY | NORESTE | NACIONAL | SIN ESTUDIOS DE LÍMITE | 0
3057 | UCAR | UCA-230 | 230 | MONTERREY | NORESTE-MONTERREY | NORESTE | NACIONAL | SIN ESTUDIOS DE LÍMITE | 0
3058 | UNIVERSIDAD | UNI-115 | 115 | MONTERREY | NORESTE-MONTERREY | NORESTE | NACIONAL | SIN ESTUDIOS DE LÍMITE | 0
3059 | UNIVERSIDAD SACH | UNT -115 | 115 | HUASTECA | NORESTE- HUASTECA | NORESTE | NACIONAL | SIN ESTUDIOS DE LÍMITE | 0
3060 | VALADECES | VDL-138 | 138 | REYNOSA | NORESTE- TAMAULIPAS | NORESTE | NACIONAL | SIN ESTUDIOS DE LÍMITE | 0
3061 | VALLE | VLL-115 | 115 | MONTERREY | NORESTE-MONTERREY | NORESTE | NACIONAL | SIN ESTUDIOS DE LÍMITE | 0
3062 | VALLE ALTO | VAL-115 | 115 | VALLES | NORESTE- HUASTECA | NORESTE | NACIONAL | SIN ESTUDIOS DE LÍMITE | 0
3063 | VALLE DEL ROBLE | VRO-115 | 115 | MONTERREY | NORESTE-MONTERREY | NORESTE | NACIONAL | SIN ESTUDIOS DE LÍMITE | 0
3064 | VALLE HERMOSO | VHE-138 | 138 | MATAMOROS | NORESTE- TAMAULIPAS | NORESTE | NACIONAL | SIN ESTUDIOS DE LÍMITE | 0
3065 | VALLE ORIENTE | VOT-115 | 115 | MONTERREY | NORESTE-MONTERREY | NORESTE | NACIONAL | SIN ESTUDIOS DE LÍMITE | 0
3066 | VALLE PONIENTE | VAP-115 | 115 | MONTERREY | NORESTE-MONTERREY | NORESTE | NACIONAL | SIN ESTUDIOS DE LÍMITE | 0
3067 | VALLE SOLEADO DEFINITIVO | VSL-115 | 115 | MONTERREY | NORESTE-MONTERREY | NORESTE | NACIONAL | SIN ESTUDIOS DE LÍMITE | 0
3068 | VALLE SUR | VSR-138 | 138 | REYNOSA | NORESTE- TAMAULIPAS | NORESTE | NACIONAL | SIN ESTUDIOS DE LÍMITE | 0
3069 | VALLES | VES -115 | 115 | VALLES | NORESTE- HUASTECA | NORESTE | NACIONAL | SIN ESTUDIOS DE LÍMITE | 0
3070 | VENTIKA MANIOBRAS | VKM-230 | 230 | REYNOSA | NORESTE- TAMAULIPAS | NORESTE | NACIONAL | SIN ESTUDIOS DE LÍMITE | 0
3071 | VERDE CO. | VEC-138 | 138 | REYNOSA | NORESTE- TAMAULIPAS | NORESTE | NACIONAL | SIN ESTUDIOS DE LÍMITE | 0
3072 | VICTORIA | VRA -115 | 115 | GUEMEZ | NORESTE-GUEMEZ | NORESTE | NACIONAL | SIN ESTUDIOS DE LÍMITE | 0
3073 | VIDRIERA MONTERREY | VMO-115 | 115 | MONTERREY | NORESTE-MONTERREY | NORESTE | NACIONAL | SIN ESTUDIOS DE LÍMITE | 0
3074 | VILLA DE CASAS | VDC-115 | 115 | GUEMEZ | NORESTE-GUEMEZ | NORESTE | NACIONAL | SIN ESTUDIOS DE LÍMITE | 0
3075 | VILLA DE GARCIA | VDG-115 | 115 | MONTERREY | NORESTE-MONTERREY | NORESTE | NACIONAL | SIN ESTUDIOS DE LÍMITE | 0
3076 | VILLA DE GARCIA | VDG-230 | 230 | MONTERREY | NORESTE-MONTERREY | NORESTE | NACIONAL | SIN ESTUDIOS DE LÍMITE | 0
3077 | VILLA DE GARCIA | VDG-400 | 400 | MONTERREY | NORESTE-MONTERREY | NORESTE | NACIONAL | SIN ESTUDIOS DE LÍMITE | 0
3078 | VILLA DE JUAREZ DOS | VJD-115 | 115 | MONTERREY | NORESTE-MONTERREY | NORESTE | NACIONAL | SIN ESTUDIOS DE LÍMITE | 0
3079 | VILLA DE SANTIAGO | VDS-115 | 115 | MONTERREY | NORESTE-MONTERREY | NORESTE | NACIONAL | SIN ESTUDIOS DE LÍMITE | 0
3080 | VILLA FLORIDA | VLF-138 | 138 | REYNOSA | NORESTE- TAMAULIPAS | NORESTE | NACIONAL | SIN ESTUDIOS DE LÍMITE | 0
3081 | VISTEON | VIS-115 | 115 | MONTERREY | NORESTE-MONTERREY | NORESTE | NACIONAL | SIN ESTUDIOS DE LÍMITE | 0
3082 | VITRO CRISA | VSA-115 | 115 | MONTERREY | NORESTE-MONTERREY | NORESTE | NACIONAL | SIN ESTUDIOS DE LÍMITE | 0
3083 | VITROMEX | VIM-115 | 115 | MONTERREY | NORESTE-MONTERREY | NORESTE | NACIONAL | SIN ESTUDIOS DE LÍMITE | 0
3084 | WHIRLPOOL | WHI-115 | 115 | SALTILLO | NORESTE-SALTILLO | NORESTE | NACIONAL | SIN ESTUDIOS DE LÍMITE | 0
3085 | WHIRLPOOL APODACA | WHA-115 | 115 | MONTERREY | NORESTE-MONTERREY | NORESTE | NACIONAL | SIN ESTUDIOS DE LÍMITE | 0
3086 | XICOTENCATL II | XID -115 | 115 | HUASTECA | NORESTE- HUASTECA | NORESTE | NACIONAL | SIN ESTUDIOS DE LÍMITE | 0
3087 | XOCHIPILLI | XOC-115 | 115 | MONTERREY | NORESTE-MONTERREY | NORESTE | NACIONAL | SIN ESTUDIOS DE LÍMITE | 0
3088 | YESOS INDUSTRIALES DEL NORTE | YIN-115 | 115 | MONTERREY | NORESTE-MONTERREY | NORESTE | NACIONAL | SIN ESTUDIOS DE LÍMITE | 0
3089 | ZAPALINAME | ZPL-115 | 115 | SALTILLO | NORESTE-SALTILLO | NORESTE | NACIONAL | SIN ESTUDIOS DE LÍMITE | 0
3090 | ZENITH | ZEN-138 | 138 | REYNOSA | NORESTE- TAMAULIPAS | NORESTE | NACIONAL | SIN ESTUDIOS DE LÍMITE | 0
3091 | ZINC NACIONAL | ZNA-115 | 115 | MONTERREY | NORESTE-MONTERREY | NORESTE | NACIONAL | SIN ESTUDIOS DE LÍMITE | 0
3092 | AH KIM PECH | AKI-115 | 115 | LERMA | PENINSULAR- CAMPECHE/YUCATAN | PENINSULAR | NACIONAL | 0 | 0
3093 | AK TUNCHEN | AUC-115 | 115 | CANCÚN | PENINSULAR- CANCÚN/COZUMEL | PENINSULAR | NACIONAL | 0 | 0
3094 | AKUMAL II | AKD-115 | 115 | CANCÚN | PENINSULAR- CANCÚN/COZUMEL | PENINSULAR | NACIONAL | 0 | 0
3095 | ALOM | ALO-115 | 115 | MÉRIDA | PENINSULAR- CAMPECHE/YUCATAN | PENINSULAR | NACIONAL | 0 | 0
3096 | AVENTURA PALACE | AVP-115 | 115 | CANCÚN | PENINSULAR- CANCÚN/COZUMEL | PENINSULAR | NACIONAL | 0 | 0
3097 | BALAM | BLM-115 | 115 | CANCÚN | PENINSULAR- CANCÚN/COZUMEL | PENINSULAR | NACIONAL | 0 | 0
3098 | BALAM | BLM-230 | 230 | CANCÚN | PENINSULAR- CANCÚN/COZUMEL | PENINSULAR | NACIONAL | 0 | 0
3099 | BONAMPAK | BNP-115 | 115 | CANCÚN | PENINSULAR- CANCÚN/COZUMEL | PENINSULAR | NACIONAL | 0 | 0
3100 | BONFIL | BNI-115 | 115 | CANCÚN | PENINSULAR- CANCÚN/COZUMEL | PENINSULAR | NACIONAL | 0 | 0
3101 | CALKINI II | CKD-115 | 115 | LERMA | PENINSULAR- CAMPECHE/YUCATAN | PENINSULAR | NACIONAL | 0 | 0
3102 | CANCUN | CNC-115 | 115 | CANCÚN | PENINSULAR- CANCÚN/COZUMEL | PENINSULAR | NACIONAL | 0 | 0
3103 | CANDELARIA | CDL-115 | 115 | LERMA | PENINSULAR- CAMPECHE/YUCATAN | PENINSULAR | NACIONAL | 0 | 0
3104 | CANEK | CEK-115 | 115 | CANCÚN | PENINSULAR- CANCÚN/COZUMEL | PENINSULAR | NACIONAL | 0 | 0
3105 | CAUCEL POTENCIA | CCP-115 | 115 | MÉRIDA | PENINSULAR- CAMPECHE/YUCATAN | PENINSULAR | NACIONAL | 0 | 0
3106 | CAUCEL POTENCIA | CCP-230 | 230 | MÉRIDA | PENINSULAR- CAMPECHE/YUCATAN | PENINSULAR | NACIONAL | 0 | 0
3107 | CAYAL | CYL-115 | 115 | LERMA | PENINSULAR- CAMPECHE/YUCATAN | PENINSULAR | NACIONAL | 0 | 0
3108 | CD. DEL CARMEN | CRE-115 | 115 | LERMA | PENINSULAR- CAMPECHE/YUCATAN | PENINSULAR | NACIONAL | 0 | 0
3109 | CENTRO | CNO-115 | 115 | MÉRIDA | PENINSULAR- CAMPECHE/YUCATAN | PENINSULAR | NACIONAL | 0 | 0
3110 | CHAAC | HAA-115 | 115 | CANCÚN | PENINSULAR- CANCÚN/COZUMEL | PENINSULAR | NACIONAL | 0 | 0
3111 | CHACABAL | CMC-115 | 115 | MÉRIDA | PENINSULAR- CAMPECHE/YUCATAN | PENINSULAR | NACIONAL | 0 | 60
3112 | CHAMPOTON | CMO-115 | 115 | LERMA | PENINSULAR- CAMPECHE/YUCATAN | PENINSULAR | NACIONAL | 0 | 0
3113 | CHANKANAAB II | CHS-115 | 115 | COZUMEL | PENINSULAR- CANCÚN/COZUMEL | PENINSULAR | NACIONAL | 0 | 0
3114 | CHEMAX | CEX-115 | 115 | MÉRIDA | PENINSULAR- CAMPECHE/YUCATAN | PENINSULAR | NACIONAL | 0 | 16
3115 | CHETUMAL NORTE | CTE-115 | 115 | CHETUMAL | PENINSULAR- CAMPECHE/YUCATAN | PENINSULAR | NACIONAL | 0 | 0
3116 | CHICBUL | CBU-115 | 115 | LERMA | PENINSULAR- CAMPECHE/YUCATAN | PENINSULAR | NACIONAL | 0 | 0
3117 | CHICHI SUAREZ | CCS-115 | 115 | MÉRIDA | PENINSULAR- CAMPECHE/YUCATAN | PENINSULAR | NACIONAL | 0 | 0
3118 | CHICHI SUAREZ | CCS-230 | 230 | MÉRIDA | PENINSULAR- CAMPECHE/YUCATAN | PENINSULAR | NACIONAL | 0 | 0
3119 | CHOLUL | HOL-115 | 115 | MÉRIDA | PENINSULAR- CAMPECHE/YUCATAN | PENINSULAR | NACIONAL | 0 | 0
3120 | CHUBURNA | CBR-115 | 115 | MÉRIDA | PENINSULAR- CAMPECHE/YUCATAN | PENINSULAR | NACIONAL | 0 | 0
3121 | CONCORDIA | CNR-115 | 115 | LERMA | PENINSULAR- CAMPECHE/YUCATAN | PENINSULAR | NACIONAL | 0 | 0
3122 | DZITAS | DZI-115 | 115 | MÉRIDA | PENINSULAR- CAMPECHE/YUCATAN | PENINSULAR | NACIONAL | 0 | 0
3123 | DZITNUP | DZT-400 | 400 | MÉRIDA | PENINSULAR- CAMPECHE/YUCATAN | PENINSULAR | NACIONAL | 0 | 0
3124 | ESCARCEGA | ESA-115 | 115 | LERMA | PENINSULAR- CAMPECHE/YUCATAN | PENINSULAR | NACIONAL | 0 | 0
3125 | ESCARCEGA | ESA-230 | 230 | LERMA | PENINSULAR- CAMPECHE/YUCATAN | PENINSULAR | NACIONAL | 0 | 0
3126 | ESCARCEGA | ESA-400 | 400 | LERMA | PENINSULAR- CAMPECHE/YUCATAN | PENINSULAR | NACIONAL | 0 | 0
3127 | HECELCHACAN | HCE-115 | 115 | LERMA | PENINSULAR- CAMPECHE/YUCATAN | PENINSULAR | NACIONAL | 0 | 0
3128 | HUNABKU | HBK-115 | 115 | CANCÚN | PENINSULAR- CANCÚN/COZUMEL | PENINSULAR | NACIONAL | 0 | 0
3129 | HUNUCMA | HNC-115 | 115 | MÉRIDA | PENINSULAR- CAMPECHE/YUCATAN | PENINSULAR | NACIONAL | 0 | 0
3130 | IBEROESTAR | IBR-115 | 115 | CANCÚN | PENINSULAR- CANCÚN/COZUMEL | PENINSULAR | NACIONAL | 0 | 0
3131 | INSURGENTES | INS-115 | 115 | CHETUMAL | PENINSULAR- CAMPECHE/YUCATAN | PENINSULAR | NACIONAL | 0 | 0
3132 | ITZAES | IZE-115 | 115 | MÉRIDA | PENINSULAR- CAMPECHE/YUCATAN | PENINSULAR | NACIONAL | 0 | 0
3133 | ITZIMNA | IZI-115 | 115 | MERIDA | PENINSULAR- CAMPECHE/YUCATAN | PENINSULAR | NACIONAL | 0 | 0
3134 | IZAMAL | IZL-115 | 115 | MÉRIDA | PENINSULAR- CAMPECHE/YUCATAN | PENINSULAR | NACIONAL | 0 | 0
3135 | KABAH | KAB-115 | 115 | CANCÚN | PENINSULAR- CANCÚN/COZUMEL | PENINSULAR | NACIONAL | 0 | 0
3136 | KALA | KAL-115 | 115 | LERMA | PENINSULAR- CAMPECHE/YUCATAN | PENINSULAR | NACIONAL | 0 | 0
3137 | KAMBUL | KBL-115 | 115 | MÉRIDA | PENINSULAR- CAMPECHE/YUCATAN | PENINSULAR | NACIONAL | 0 | 30
3138 | KANASIN POTENCIA | KNP-115 | 115 | MÉRIDA | PENINSULAR- CAMPECHE/YUCATAN | PENINSULAR | NACIONAL | 0 | 30
3139 | KANASIN POTENCIA | KNP-230 | 230 | MÉRIDA | PENINSULAR- CAMPECHE/YUCATAN | PENINSULAR | NACIONAL | 0 | 0
3140 | KEKEN | KEK-115 | 115 | CANCÚN | PENINSULAR- CANCÚN/COZUMEL | PENINSULAR | NACIONAL | 0 | 0
3141 | KOPTE | KOP-115 | 115 | MÉRIDA | PENINSULAR- CAMPECHE/YUCATAN | PENINSULAR | NACIONAL | 0 | 0
3142 | KUKULKAN | KUK-115 | 115 | CANCÚN | PENINSULAR- CANCÚN/COZUMEL | PENINSULAR | NACIONAL | 0 | 0
3143 | LAGUNA DE TÉRMINOS | LTE-115 | 115 | LERMA | PENINSULAR- CAMPECHE/YUCATAN | PENINSULAR | NACIONAL | 0 | 0
3144 | LAZARO CARDENAS | LAC-115 | 115 | CHETUMAL | PENINSULAR- CAMPECHE/YUCATAN | PENINSULAR | NACIONAL | 0 | 30
3145 | LERMA | LRA-115 | 115 | LERMA | PENINSULAR- CAMPECHE/YUCATAN | PENINSULAR | NACIONAL | 0 | 0
3146 | LERMA | LRA-230 | 230 | LERMA | PENINSULAR- CAMPECHE/YUCATAN | PENINSULAR | NACIONAL | 0 | 0
3147 | MAHAHUAL | MHH-115 | 115 | CHETUMAL | PENINSULAR- CAMPECHE/YUCATAN | PENINSULAR | NACIONAL | 0 | 0
3148 | MAXCANU | MAX-115 | 115 | MÉRIDA | PENINSULAR- CAMPECHE/YUCATAN | PENINSULAR | NACIONAL | 0 | 0
3149 | MAYA KOBA | MYK-115 | 115 | CANCÚN | PENINSULAR- CANCÚN/COZUMEL | PENINSULAR | NACIONAL | 0 | 0
3150 | MERIDA II | MDA-115 | 115 | MÉRIDA | PENINSULAR- CAMPECHE/YUCATAN | PENINSULAR | NACIONAL | 0 | 0
3151 | MERIDA ORIENTE | MDN-115 | 115 | MÉRIDA | PENINSULAR- CAMPECHE/YUCATAN | PENINSULAR | NACIONAL | 0 | 0
3152 | MERIDA POTENCIA | MDP-230 | 230 | MÉRIDA | PENINSULAR- CAMPECHE/YUCATAN | PENINSULAR | NACIONAL | 0 | 0
3153 | METROPOLITANA | MTO-115 | 115 | MÉRIDA | PENINSULAR- CAMPECHE/YUCATAN | PENINSULAR | NACIONAL | 0 | 0
3154 | MOON PALACE | MPA-115 | 115 | CANCÚN | PENINSULAR- CANCÚN/COZUMEL | PENINSULAR | NACIONAL | 0 | 0
3155 | NACHI COCOM | NCM-115 | 115 | MÉRIDA | PENINSULAR- CAMPECHE/YUCATAN | PENINSULAR | NACIONAL | 0 | 0
3156 | NICHUPTE | NCT-115 | 115 | CANCÚN | PENINSULAR- CANCÚN/COZUMEL | PENINSULAR | NACIONAL | 0 | 0
3157 | NICTE HA | NIH-115 | 115 | CANCÚN | PENINSULAR- CANCÚN/COZUMEL | PENINSULAR | NACIONAL | 0 | 0
3158 | NIZUC | NIZ-115 | 115 | CANCÚN | PENINSULAR- CANCÚN/COZUMEL | PENINSULAR | NACIONAL | 0 | 0
3159 | NIZUC | NIZ-230 | 230 | CANCÚN | PENINSULAR- CANCÚN/COZUMEL | PENINSULAR | NACIONAL | 0 | 0
3160 | NORTE | NTE-115 | 115 | MÉRIDA | PENINSULAR- CAMPECHE/YUCATAN | PENINSULAR | NACIONAL | 0 | 64
3161 | NORTE | NTE-230 | 230 | MÉRIDA | PENINSULAR- CAMPECHE/YUCATAN | PENINSULAR | NACIONAL | 0 | 0
3162 | PALMAR | PMR-115 | 115 | LERMA | PENINSULAR- CAMPECHE/YUCATAN | PENINSULAR | NACIONAL | 0 | 0
3163 | PLAYA CAR | PLY-115 | 115 | CANCÚN | PENINSULAR- CANCÚN/COZUMEL | PENINSULAR | NACIONAL | 0 | 0
3164 | PLAYA DEL CARMEN | PCN-115 | 115 | CANCÚN | PENINSULAR- CANCÚN/COZUMEL | PENINSULAR | NACIONAL | 0 | 0
3165 | PLAYA DEL CARMEN | PCN-230 | 230 | CANCÚN | PENINSULAR- CANCÚN/COZUMEL | PENINSULAR | NACIONAL | 0 | 0
3166 | PLAYA MUJERES | PMU-115 | 115 | CANCÚN | PENINSULAR- CANCÚN/COZUMEL | PENINSULAR | NACIONAL | 0 | 0
3167 | POKTAPOK | PKP-115 | 115 | CANCÚN | PENINSULAR- CANCÚN/COZUMEL | PENINSULAR | NACIONAL | 0 | 0
3168 | POLYUC | PYU-115 | 115 | CHETUMAL | PENINSULAR- CAMPECHE/YUCATAN | PENINSULAR | NACIONAL | 0 | 30
3169 | PONIENTE | PTE-115 | 115 | MÉRIDA | PENINSULAR- CAMPECHE/YUCATAN | PENINSULAR | NACIONAL | 0 | 0
3170 | POPOLNAH | PPH-115 | 115 | MÉRIDA | PENINSULAR- CAMPECHE/YUCATAN | PENINSULAR | NACIONAL | 0 | 0
3171 | PUERTO JUAREZ | PJU-115 | 115 | CANCÚN | PENINSULAR- CANCÚN/COZUMEL | PENINSULAR | NACIONAL | 0 | 0
3172 | PUERTO MORELOS | PMO-115 | 115 | CANCÚN | PENINSULAR- CANCÚN/COZUMEL | PENINSULAR | NACIONAL | 0 | 0
3173 | PUERTO PROGRESO | PPO-115 | 115 | MÉRIDA | PENINSULAR- CAMPECHE/YUCATAN | PENINSULAR | NACIONAL | 0 | 0
3174 | PUNTA SAM | PSA-115 | 115 | CANCÚN | PENINSULAR- CANCÚN/COZUMEL | PENINSULAR | NACIONAL | 0 | 0
3175 | RIVIERA MAYA | RMY-115 | 115 | CANCÚN | PENINSULAR- CANCÚN/COZUMEL | PENINSULAR | NACIONAL | 0 | 0
3176 | RIVIERA MAYA | RMY-230 | 230 | CANCÚN | PENINSULAR- CANCÚN/COZUMEL | PENINSULAR | NACIONAL | 0 | 0
3177 | RIVIERA MAYA | RMY-400 | 400 | CANCÚN | PENINSULAR- CANCÚN/COZUMEL | PENINSULAR | NACIONAL | 0 | 0
3178 | SABANCUY | SBY-115 | 115 | LERMA | PENINSULAR- CAMPECHE/YUCATAN | PENINSULAR | NACIONAL | 0 | 0
3179 | SAMULA | SAM-115 | 115 | LERMA | PENINSULAR- CAMPECHE/YUCATAN | PENINSULAR | NACIONAL | 0 | 0
3180 | SAMULA II | SAD-115 | 115 | LERMA | PENINSULAR- CAMPECHE/YUCATAN | PENINSULAR | NACIONAL | 0 | 0
3181 | SAN IGNACIO | IGN-115 | 115 | MÉRIDA | PENINSULAR- CAMPECHE/YUCATAN | PENINSULAR | NACIONAL | 0 | 18
3182 | SAN IGNACIO MANIOBRAS | SWB-115 | 115 | MERIDA | PENINSULAR- CAMPECHE/YUCATAN | PENINSULAR | NACIONAL | 0 | 90
3183 | SAN PEDRO | SAE-115 | 115 | MÉRIDA | PENINSULAR- CAMPECHE/YUCATAN | PENINSULAR | NACIONAL | 0 | 0
3184 | SANTA LUCIA | SLC-230 | 230 | LERMA | PENINSULAR- CAMPECHE/YUCATAN | PENINSULAR | NACIONAL | 0 | 0
3185 | SANTO DOMINGO | SDM-115 | 115 | MÉRIDA | PENINSULAR- CAMPECHE/YUCATAN | PENINSULAR | NACIONAL | 0 | 0
3186 | SIHOCHAC | SHC-115 | 115 | LERMA | PENINSULAR- CAMPECHE/YUCATAN | PENINSULAR | NACIONAL | 0 | 0
3187 | SUCILA | SUC-115 | 115 | MÉRIDA | PENINSULAR- CAMPECHE/YUCATAN | PENINSULAR | NACIONAL | 0 | 0
3188 | SUR | SUR-115 | 115 | MÉRIDA | PENINSULAR- CAMPECHE/YUCATAN | PENINSULAR | NACIONAL | 0 | 0
3189 | TEKAX II | TKD-115 | 115 | MÉRIDA | PENINSULAR- CAMPECHE/YUCATAN | PENINSULAR | NACIONAL | 0 | 0
3190 | TEMAX II | TXS-115 | 115 | MÉRIDA | PENINSULAR- CAMPECHE/YUCATAN | PENINSULAR | NACIONAL | 0 | 70
3191 | TICUL I | TIU-115 | 115 | MÉRIDA | PENINSULAR- CAMPECHE/YUCATAN | PENINSULAR | NACIONAL | 0 | 0
3192 | TICUL II | TIC-115 | 115 | MÉRIDA | PENINSULAR- CAMPECHE/YUCATAN | PENINSULAR | NACIONAL | 0 | 0
3193 | TICUL II | TIC-230 | 230 | MÉRIDA | PENINSULAR- CAMPECHE/YUCATAN | PENINSULAR | NACIONAL | 0 | 300
3194 | TICUL II | TIC-400 | 400 | MÉRIDA | PENINSULAR- CAMPECHE/YUCATAN | PENINSULAR | NACIONAL | 0 | 0
3195 | TIXMEHUAC | TXM-115 | 115 | MÉRIDA | PENINSULAR- CAMPECHE/YUCATAN | PENINSULAR | NACIONAL | 0 | 0
3196 | TIZIMIN | TZM-115 | 115 | MÉRIDA | PENINSULAR- CAMPECHE/YUCATAN | PENINSULAR | NACIONAL | 0 | 91.6
3197 | TULUM | TUM-115 | 115 | CANCÚN | PENINSULAR- CANCÚN/COZUMEL | PENINSULAR | NACIONAL | 0 | 0
3198 | UMAN | UMA-115 | 115 | MÉRIDA | PENINSULAR- CAMPECHE/YUCATAN | PENINSULAR | NACIONAL | 0 | 0
3199 | VALLADOLID | VAD-115 | 115 | MÉRIDA | PENINSULAR- CAMPECHE/YUCATAN | PENINSULAR | NACIONAL | 0 | 70
3200 | VALLADOLID | VAD-230 | 230 | MÉRIDA | PENINSULAR- CAMPECHE/YUCATAN | PENINSULAR | NACIONAL | 0 | 0
3201 | VALLADOLID DISTRIBUCION | VDD-115 | 115 | MÉRIDA | PENINSULAR- CAMPECHE/YUCATAN | PENINSULAR | NACIONAL | 0 | 0
3202 | XCALACOCO | XLC-115 | 115 | CANCÚN | PENINSULAR- CANCÚN/COZUMEL | PENINSULAR | NACIONAL | 0 | 0
3203 | XPUJIL | XPU-115 | 115 | LERMA | PENINSULAR- CAMPECHE/YUCATAN | PENINSULAR | NACIONAL | 0 | 0
3204 | XUL HA | XUL-115 | 115 | CHETUMAL | PENINSULAR- CAMPECHE/YUCATAN | PENINSULAR | NACIONAL | 0 | 0
3205 | XUL HA | XUL-230 | 230 | CHETUMAL | PENINSULAR- CAMPECHE/YUCATAN | PENINSULAR | NACIONAL | 0 | 0
3206 | YAXCHE | YXE-115 | 115 | CANCÚN | PENINSULAR- CANCÚN/COZUMEL | PENINSULAR | NACIONAL | 0 | 0
3207 | ZAC NICTÉ | ZNE-115 | 115 | CANCÚN | PENINSULAR- CANCÚN/COZUMEL | PENINSULAR | NACIONAL | 0 | 0
3208 | CHANKANAAB II | CHS-34.5 | 34.5 | COZUMEL | PENINSULAR- CANCÚN/COZUMEL | PENINSULAR | NACIONAL | 0 | 0
3209 | CHANKANAAB | CHB-34.5 | 34.5 | COZUMEL | PENINSULAR- CANCÚN/COZUMEL | PENINSULAR | NACIONAL | 0 | 0
3210 | COZUMEL | COZ-34.5 | 34.5 | COZUMEL | PENINSULAR- CANCÚN/COZUMEL | PENINSULAR | NACIONAL | 0 | 0
3211 | IXCHEL | IXC-115 | 115 | CANCÚN | PENINSULAR- CANCÚN/COZUMEL | PENINSULAR | NACIONAL | 0 | 0
3212 | KOHUNLICH | KHU-115 | 115 | CANCÚN | PENINSULAR- CANCÚN/COZUMEL | PENINSULAR | NACIONAL | 0 | 0
3213 | HOPELCHEN | HOP | 115 | LERMA | PENINSULAR-CAMPECHE/YUCATAN | PENINSULAR | NACIONAL | 0 | 0
3214 | UCU | UCU-115 | 115 | MERIDA | PENINSULAR-CAMPECHE/YUCATAN | PENINSULAR | NACIONAL | 0 | 0
3215 | ACUEDUCTO | ACU-115 | 115 | ENSENADA | BAJA CALIFORNIA- ENSENADA | BAJA CALIFORNIA | BAJA CALIFORNIA | SIN ESTUDIOS DE LÍMITE | 0
3216 | AEROPUERTO DOS | APD-230 | 230 | MEXICALI | BAJA CALIFORNIA- MEXICALI | BAJA CALIFORNIA | BAJA CALIFORNIA | SIN ESTUDIOS DE LÍMITE | 0
3217 | B.RECYCLING | B.R-69 | 69 | TIJUANA | BAJA CALIFORNIA- TIJUANA | BAJA CALIFORNIA | BAJA CALIFORNIA | SIN ESTUDIOS DE LÍMITE | 0
3218 | BAJIO | BAJ-69 | 69 | TIJUANA | BAJA CALIFORNIA- TIJUANA | BAJA CALIFORNIA | BAJA CALIFORNIA | SIN ESTUDIOS DE LÍMITE | 0
3219 | CACHANILLA | KCH-161 | 161 | MEXICALI | BAJA CALIFORNIA- MEXICALI | BAJA CALIFORNIA | BAJA CALIFORNIA | SIN ESTUDIOS DE LÍMITE | 0
3220 | CAÑON | KON-115 | 115 | ENSENADA | BAJA CALIFORNIA- ENSENADA | BAJA CALIFORNIA | BAJA CALIFORNIA | SIN ESTUDIOS DE LÍMITE | 0
3221 | CARDENAS | CNA-69 | 69 | TIJUANA | BAJA CALIFORNIA- TIJUANA | BAJA CALIFORNIA | BAJA CALIFORNIA | SIN ESTUDIOS DE LÍMITE | 0
3222 | CARDENAS | CNA-115 | 115 | ENSENADA | BAJA CALIFORNIA- ENSENADA | BAJA CALIFORNIA | BAJA CALIFORNIA | SIN ESTUDIOS DE LÍMITE | 0
3223 | CARRANZA | CNZ-161 | 161 | MEXICALI | BAJA CALIFORNIA- MEXICALI | BAJA CALIFORNIA | BAJA CALIFORNIA | SIN ESTUDIOS DE LÍMITE | 0
3224 | CEMENTOS | CEC-115 | 115 | ENSENADA | BAJA CALIFORNIA- ENSENADA | BAJA CALIFORNIA | BAJA CALIFORNIA | SIN ESTUDIOS DE LÍMITE | 0
3225 | CENTENARIO | CNT-230 | 230 | MEXICALI | BAJA CALIFORNIA- MEXICALI | BAJA CALIFORNIA | BAJA CALIFORNIA | SIN ESTUDIOS DE LÍMITE | 0
3226 | CENTINELA | CTA-69 | 69 | MEXICALI | BAJA CALIFORNIA- MEXICALI | BAJA CALIFORNIA | BAJA CALIFORNIA | SIN ESTUDIOS DE LÍMITE | 0
3227 | CENTRO | CRO-161 | 161 | MEXICALI | BAJA CALIFORNIA- MEXICALI | BAJA CALIFORNIA | BAJA CALIFORNIA | SIN ESTUDIOS DE LÍMITE | 0
3228 | CENTRO | CRO-230 | 230 | MEXICALI | BAJA CALIFORNIA- MEXICALI | BAJA CALIFORNIA | BAJA CALIFORNIA | SIN ESTUDIOS DE LÍMITE | 0
3229 | CERRO PRIETO CUATRO | CPC-161 | 161 | MEXICALI | BAJA CALIFORNIA- MEXICALI | BAJA CALIFORNIA | BAJA CALIFORNIA | SIN ESTUDIOS DE LÍMITE | 0
3230 | CERRO PRIETO DOS | CPD-230 | 230 | MEXICALI | BAJA CALIFORNIA- MEXICALI | BAJA CALIFORNIA | BAJA CALIFORNIA | 100 | 0
3231 | CERRO PRIETO TRES | CPT-230 | 230 | MEXICALI | BAJA CALIFORNIA- MEXICALI | BAJA CALIFORNIA | BAJA CALIFORNIA | SIN ESTUDIOS DE LÍMITE | 0
3232 | CERRO PRIETO UNO | CPU-161 | 161 | MEXICALI | BAJA CALIFORNIA- MEXICALI | BAJA CALIFORNIA | BAJA CALIFORNIA | 100 | 0
3233 | CESPT | CPT-69 | 69 | TIJUANA | BAJA CALIFORNIA- TIJUANA | BAJA CALIFORNIA | BAJA CALIFORNIA | SIN ESTUDIOS DE LÍMITE | 0
3234 | CETYS | CTY-161 | 161 | MEXICALI | BAJA CALIFORNIA- MEXICALI | BAJA CALIFORNIA | BAJA CALIFORNIA | SIN ESTUDIOS DE LÍMITE | 0
3235 | CETYS | CTY-230 | 230 | MEXICALI | BAJA CALIFORNIA- MEXICALI | BAJA CALIFORNIA | BAJA CALIFORNIA | SIN ESTUDIOS DE LÍMITE | 0
3236 | CHAPULTEPEC | CHQ-230 | 230 | SAN LUIS RÍO COLORADO | BAJA CALIFORNIA- SAN LUIS RÍO COLORADO | BAJA CALIFORNIA | BAJA CALIFORNIA | SIN ESTUDIOS DE LÍMITE | 0
3237 | CICLO COMBINADO MEXICALI | CCM-230 | 230 | MEXICALI | BAJA CALIFORNIA- MEXICALI | BAJA CALIFORNIA | BAJA CALIFORNIA | SIN ESTUDIOS DE LÍMITE | 0
3238 | CIPRES | CIP-115 | 115 | ENSENADA | BAJA CALIFORNIA- ENSENADA | BAJA CALIFORNIA | BAJA CALIFORNIA | SIN ESTUDIOS DE LÍMITE | 0
3239 | CIPRES | CIP-230 | 230 | ENSENADA | BAJA CALIFORNIA- ENSENADA | BAJA CALIFORNIA | BAJA CALIFORNIA | SIN ESTUDIOS DE LÍMITE | 0
3240 | COLONET | COE-115 | 115 | ENSENADA | BAJA CALIFORNIA- ENSENADA | BAJA CALIFORNIA | BAJA CALIFORNIA | SIN ESTUDIOS DE LÍMITE | 0
3241 | COMISION ESTATAL DE SERVICIOS PUBLICOS DE TIJUANA | CES-69 | 69 | TIJUANA | BAJA CALIFORNIA- TIJUANA | BAJA CALIFORNIA | BAJA CALIFORNIA | SIN ESTUDIOS DE LÍMITE | 0
3242 | DART CONTAINER | DAR-69 | 69 | TIJUANA | BAJA CALIFORNIA- TIJUANA | BAJA CALIFORNIA | BAJA CALIFORNIA | SIN ESTUDIOS DE LÍMITE | 0
3243 | DINAMIS PLASTICS | PLA-69 | 69 | TIJUANA | BAJA CALIFORNIA- TIJUANA | BAJA CALIFORNIA | BAJA CALIFORNIA | SIN ESTUDIOS DE LÍMITE | 0
3244 | DURAZNO | DRA-69 | 69 | TIJUANA | BAJA CALIFORNIA- TIJUANA | BAJA CALIFORNIA | BAJA CALIFORNIA | SIN ESTUDIOS DE LÍMITE | 0
3245 | EJIDO SAN LUIS | ESL-230 | 230 | SAN LUIS RÍO COLORADO | BAJA CALIFORNIA- SAN LUIS RÍO COLORADO | BAJA CALIFORNIA | BAJA CALIFORNIA | SIN ESTUDIOS DE LÍMITE | 0
3246 | ELECNOR | ELE-230 | 230 | MEXICALI | BAJA CALIFORNIA- MEXICALI | BAJA CALIFORNIA | BAJA CALIFORNIA | SIN ESTUDIOS DE LÍMITE | 0
3247 | ENCINAL DOS | END-69 | 69 | TIJUANA | BAJA CALIFORNIA- TIJUANA | BAJA CALIFORNIA | BAJA CALIFORNIA | SIN ESTUDIOS DE LÍMITE | 0
3248 | ENSENADA | EDA-115 | 115 | ENSENADA | BAJA CALIFORNIA- ENSENADA | BAJA CALIFORNIA | BAJA CALIFORNIA | SIN ESTUDIOS DE LÍMITE | 0
3249 | FABRICAS MONTERREY | FAM-115 | 115 | ENSENADA | BAJA CALIFORNIA- ENSENADA | BAJA CALIFORNIA | BAJA CALIFORNIA | SIN ESTUDIOS DE LÍMITE | 0
3250 | FEVISA | FEV-161 | 161 | MEXICALI | BAJA CALIFORNIA- MEXICALI | BAJA CALIFORNIA | BAJA CALIFORNIA | SIN ESTUDIOS DE LÍMITE | 0
3251 | FLORIDO | FLO-69 | 69 | TIJUANA | BAJA CALIFORNIA- TIJUANA | BAJA CALIFORNIA | BAJA CALIFORNIA | SIN ESTUDIOS DE LÍMITE | 0
3252 | FRANCISCO VILLA | FCO-69 | 69 | TIJUANA | BAJA CALIFORNIA- TIJUANA | BAJA CALIFORNIA | BAJA CALIFORNIA | SIN ESTUDIOS DE LÍMITE | 0
3253 | FRONTERA | FTA-69 | 69 | TIJUANA | BAJA CALIFORNIA- TIJUANA | BAJA CALIFORNIA | BAJA CALIFORNIA | SIN ESTUDIOS DE LÍMITE | 0
3254 | GALLO | GLL-115 | 115 | ENSENADA | BAJA CALIFORNIA- ENSENADA | BAJA CALIFORNIA | BAJA CALIFORNIA | SIN ESTUDIOS DE LÍMITE | 0
3255 | GONZALES ORTEGA | GOR-161 | 161 | MEXICALI | BAJA CALIFORNIA- MEXICALI | BAJA CALIFORNIA | BAJA CALIFORNIA | SIN ESTUDIOS DE LÍMITE | 0
3256 | GUERRERO | GER-69 | 69 | TIJUANA | BAJA CALIFORNIA- TIJUANA | BAJA CALIFORNIA | BAJA CALIFORNIA | SIN ESTUDIOS DE LÍMITE | 0
3257 | HERRADURA | HRA-69 | 69 | TIJUANA | BAJA CALIFORNIA- TIJUANA | BAJA CALIFORNIA | BAJA CALIFORNIA | SIN ESTUDIOS DE LÍMITE | 0
3258 | HERRADURA | HRA-230 | 230 | TIJUANA | BAJA CALIFORNIA- TIJUANA | BAJA CALIFORNIA | BAJA CALIFORNIA | SIN ESTUDIOS DE LÍMITE | 0
3259 | HIDALGO | HGO-161 | 161 | SAN LUIS RÍO COLORADO | BAJA CALIFORNIA- SAN LUIS RÍO COLORADO | BAJA CALIFORNIA | BAJA CALIFORNIA | SIN ESTUDIOS DE LÍMITE | 0
3260 | HIPODROMO | HMO-69 | 69 | TIJUANA | BAJA CALIFORNIA- TIJUANA | BAJA CALIFORNIA | BAJA CALIFORNIA | SIN ESTUDIOS DE LÍMITE | 0
3261 | HUNTER | HTR-69 | 69 | TIJUANA | BAJA CALIFORNIA- TIJUANA | BAJA CALIFORNIA | BAJA CALIFORNIA | SIN ESTUDIOS DE LÍMITE | 0
3262 | INDUSTRIAL | INA-69 | 69 | TIJUANA | BAJA CALIFORNIA- TIJUANA | BAJA CALIFORNIA | BAJA CALIFORNIA | SIN ESTUDIOS DE LÍMITE | 0
3263 | IOJOS NEGROS | ONG-69 | 69 | ENSENADA | BAJA CALIFORNIA- ENSENADA | BAJA CALIFORNIA | BAJA CALIFORNIA | SIN ESTUDIOS DE LÍMITE | 0
3264 | JATAY | JAT-115 | 115 | ENSENADA | BAJA CALIFORNIA- ENSENADA | BAJA CALIFORNIA | BAJA CALIFORNIA | SIN ESTUDIOS DE LÍMITE | 0
3265 | JOVITA | JOV-230 | 230 | ENSENADA | BAJA CALIFORNIA- ENSENADA | BAJA CALIFORNIA | BAJA CALIFORNIA | SIN ESTUDIOS DE LÍMITE | 0
3266 | JOYA | JOY-115 | 115 | TIJUANA | BAJA CALIFORNIA- TIJUANA | BAJA CALIFORNIA | BAJA CALIFORNIA | SIN ESTUDIOS DE LÍMITE | 0
3267 | KENWORTH | KEN-230 | 230 | MEXICALI | BAJA CALIFORNIA- MEXICALI | BAJA CALIFORNIA | BAJA CALIFORNIA | SIN ESTUDIOS DE LÍMITE | 0
3268 | LA MESA | LMS-69 | 69 | TIJUANA | BAJA CALIFORNIA- TIJUANA | BAJA CALIFORNIA | BAJA CALIFORNIA | SIN ESTUDIOS DE LÍMITE | 0
3269 | LA ROSITA | ROA-161 | 161 | MEXICALI | BAJA CALIFORNIA- MEXICALI | BAJA CALIFORNIA | BAJA CALIFORNIA | SIN ESTUDIOS DE LÍMITE | 0
3270 | LA ROSITA | ROA-230 | 230 | MEXICALI | BAJA CALIFORNIA- MEXICALI | BAJA CALIFORNIA | BAJA CALIFORNIA | SIN ESTUDIOS DE LÍMITE | 0
3271 | LAGO | LGO-69 | 69 | TIJUANA | BAJA CALIFORNIA- TIJUANA | BAJA CALIFORNIA | BAJA CALIFORNIA | SIN ESTUDIOS DE LÍMITE | 0
3272 | LOMAS | LOS-69 | 69 | ENSENADA | BAJA CALIFORNIA- ENSENADA | BAJA CALIFORNIA | BAJA CALIFORNIA | SIN ESTUDIOS DE LÍMITE | 0
3273 | LOMAS | LOS-115 | 115 | ENSENADA | BAJA CALIFORNIA- ENSENADA | BAJA CALIFORNIA | BAJA CALIFORNIA | SIN ESTUDIOS DE LÍMITE | 0
3274 | LOMAS | LOS-230 | 230 | ENSENADA | BAJA CALIFORNIA- ENSENADA | BAJA CALIFORNIA | BAJA CALIFORNIA | SIN ESTUDIOS DE LÍMITE | 0
3275 | MABAMEX | MAB-69 | 69 | TIJUANA | BAJA CALIFORNIA- TIJUANA | BAJA CALIFORNIA | BAJA CALIFORNIA | SIN ESTUDIOS DE LÍMITE | 0
3276 | MANEADERO | MND-115 | 115 | ENSENADA | BAJA CALIFORNIA- ENSENADA | BAJA CALIFORNIA | BAJA CALIFORNIA | SIN ESTUDIOS DE LÍMITE | 0
3277 | MATRIX | MAT-69 | 69 | TIJUANA | BAJA CALIFORNIA- TIJUANA | BAJA CALIFORNIA | BAJA CALIFORNIA | SIN ESTUDIOS DE LÍMITE | 0
3278 | MESA INDUSTRIAL GROUP | MGI-69 | 69 | TIJUANA | BAJA CALIFORNIA- TIJUANA | BAJA CALIFORNIA | BAJA CALIFORNIA | SIN ESTUDIOS DE LÍMITE | 0
3279 | METROPOLIS | MEP-69 | 69 | TIJUANA | BAJA CALIFORNIA- TIJUANA | BAJA CALIFORNIA | BAJA CALIFORNIA | SIN ESTUDIOS DE LÍMITE | 0
3280 | METROPOLIS | MEP-230 | 230 | TIJUANA | BAJA CALIFORNIA- TIJUANA | BAJA CALIFORNIA | BAJA CALIFORNIA | SIN ESTUDIOS DE LÍMITE | 0
3281 | MEXICALI II | MXI-161 | 161 | MEXICALI | BAJA CALIFORNIA- MEXICALI | BAJA CALIFORNIA | BAJA CALIFORNIA | SIN ESTUDIOS DE LÍMITE | 0
3282 | MEXICALI II | MXI-230 | 230 | MEXICALI | BAJA CALIFORNIA- MEXICALI | BAJA CALIFORNIA | BAJA CALIFORNIA | SIN ESTUDIOS DE LÍMITE | 0
3283 | MEXICALI ORIENTE | MOE-161 | 161 | MEXICALI | BAJA CALIFORNIA- MEXICALI | BAJA CALIFORNIA | BAJA CALIFORNIA | SIN ESTUDIOS DE LÍMITE | 0
3284 | MEXICO | MXC-69 | 69 | TIJUANA | BAJA CALIFORNIA- TIJUANA | BAJA CALIFORNIA | BAJA CALIFORNIA | SIN ESTUDIOS DE LÍMITE | 0
3285 | MINERA | MIN-115 | 115 | ENSENADA | BAJA CALIFORNIA- ENSENADA | BAJA CALIFORNIA | BAJA CALIFORNIA | SIN ESTUDIOS DE LÍMITE | 0
3286 | MISION | MSN-115 | 115 | ENSENADA | BAJA CALIFORNIA- ENSENADA | BAJA CALIFORNIA | BAJA CALIFORNIA | SIN ESTUDIOS DE LÍMITE | 0
3287 | MONTECITO | MUE-69 | 69 | TIJUANA | BAJA CALIFORNIA- TIJUANA | BAJA CALIFORNIA | BAJA CALIFORNIA | SIN ESTUDIOS DE LÍMITE | 0
3288 | NACOZARI | NZI-161 | 161 | MEXICALI | BAJA CALIFORNIA- MEXICALI | BAJA CALIFORNIA | BAJA CALIFORNIA | SIN ESTUDIOS DE LÍMITE | 0
3289 | OPTICA | OPT-69 | 69 | TIJUANA | BAJA CALIFORNIA- TIJUANA | BAJA CALIFORNIA | BAJA CALIFORNIA | SIN ESTUDIOS DE LÍMITE | 0
3290 | ORIZABA | OZA-230 | 230 | MEXICALI | BAJA CALIFORNIA- MEXICALI | BAJA CALIFORNIA | BAJA CALIFORNIA | SIN ESTUDIOS DE LÍMITE | 0
3291 | PACIFICO | PAF-69 | 69 | TIJUANA | BAJA CALIFORNIA- TIJUANA | BAJA CALIFORNIA | BAJA CALIFORNIA | SIN ESTUDIOS DE LÍMITE | 0
3292 | PACKARD | PKD-161 | 161 | MEXICALI | BAJA CALIFORNIA- MEXICALI | BAJA CALIFORNIA | BAJA CALIFORNIA | SIN ESTUDIOS DE LÍMITE | 0
3293 | PANAMERICANA | PNM-115 | 115 | TIJUANA | BAJA CALIFORNIA- TIJUANA | BAJA CALIFORNIA | BAJA CALIFORNIA | SIN ESTUDIOS DE LÍMITE | 0
3294 | PANAMERICANA POTENCIA | PAP-69 | 69 | TIJUANA | BAJA CALIFORNIA- TIJUANA | BAJA CALIFORNIA | BAJA CALIFORNIA | SIN ESTUDIOS DE LÍMITE | 0
3295 | PANAMERICANA POTENCIA | PAP-230 | 230 | TIJUANA | BAJA CALIFORNIA- TIJUANA | BAJA CALIFORNIA | BAJA CALIFORNIA | SIN ESTUDIOS DE LÍMITE | 0
3296 | PARQUE INDUSTRIAL | PID-161 | 161 | SAN LUIS RÍO COLORADO | BAJA CALIFORNIA- SAN LUIS RÍO COLORADO | BAJA CALIFORNIA | BAJA CALIFORNIA | 45 | 0
3297 | PARQUE INDUSTRIAL | PID-230 | 230 | SAN LUIS RÍO COLORADO | BAJA CALIFORNIA- SAN LUIS RÍO COLORADO | BAJA CALIFORNIA | BAJA CALIFORNIA | SIN ESTUDIOS DE LÍMITE | 0
3298 | PARQUE INDUSTRIAL LOS OLIVOS | POL-69 | 69 | TIJUANA | BAJA CALIFORNIA- TIJUANA | BAJA CALIFORNIA | BAJA CALIFORNIA | SIN ESTUDIOS DE LÍMITE | 0
3299 | PARQUE INDUSTRIAL PACIFICO | PFC-69 | 69 | TIJUANA | BAJA CALIFORNIA- TIJUANA | BAJA CALIFORNIA | BAJA CALIFORNIA | SIN ESTUDIOS DE LÍMITE | 0
3300 | PLANTA DE BOMBEO 1 | PB1-69 | 69 | TIJUANA | BAJA CALIFORNIA- TIJUANA | BAJA CALIFORNIA | BAJA CALIFORNIA | SIN ESTUDIOS DE LÍMITE | 0
3301 | POPOTLA | POP-115 | 115 | TIJUANA | BAJA CALIFORNIA- TIJUANA | BAJA CALIFORNIA | BAJA CALIFORNIA | SIN ESTUDIOS DE LÍMITE | 0
3302 | PRESIDENTE JUAREZ | PJZ-69 | 69 | TIJUANA | BAJA CALIFORNIA- TIJUANA | BAJA CALIFORNIA | BAJA CALIFORNIA | SIN ESTUDIOS DE LÍMITE | 0
3303 | PRESIDENTE JUAREZ | PJZ-115 | 115 | TIJUANA | BAJA CALIFORNIA- TIJUANA | BAJA CALIFORNIA | BAJA CALIFORNIA | SIN ESTUDIOS DE LÍMITE | 0
3304 | PRESIDENTE JUAREZ | PJZ-230 | 230 | TIJUANA | BAJA CALIFORNIA- TIJUANA | BAJA CALIFORNIA | BAJA CALIFORNIA | SIN ESTUDIOS DE LÍMITE | 0
3305 | PUERTO NUEVO | PNU-115 | 115 | TIJUANA | BAJA CALIFORNIA- TIJUANA | BAJA CALIFORNIA | BAJA CALIFORNIA | SIN ESTUDIOS DE LÍMITE | 0
3306 | PUNTA CHICA | PCH-115 | 115 | ENSENADA | BAJA CALIFORNIA- ENSENADA | BAJA CALIFORNIA | BAJA CALIFORNIA | SIN ESTUDIOS DE LÍMITE | 0
3307 | RIO | RII-69 | 69 | TIJUANA | BAJA CALIFORNIA- TIJUANA | BAJA CALIFORNIA | BAJA CALIFORNIA | SIN ESTUDIOS DE LÍMITE | 0
3308 | RIO NUEVO | RIN-161 | 161 | MEXICALI | BAJA CALIFORNIA- MEXICALI | BAJA CALIFORNIA | BAJA CALIFORNIA | SIN ESTUDIOS DE LÍMITE | 0
3309 | RSI HOME PRODUCTS | RSI-69 | 69 | TIJUANA | BAJA CALIFORNIA- TIJUANA | BAJA CALIFORNIA | BAJA CALIFORNIA | SIN ESTUDIOS DE LÍMITE | 0
3310 | RUBI | RUB-69 | 69 | TIJUANA | BAJA CALIFORNIA- TIJUANA | BAJA CALIFORNIA | BAJA CALIFORNIA | SIN ESTUDIOS DE LÍMITE | 0
3311 | RUBI | RUB-230 | 230 | TIJUANA | BAJA CALIFORNIA- TIJUANA | BAJA CALIFORNIA | BAJA CALIFORNIA | SIN ESTUDIOS DE LÍMITE | 0
3312 | RUIZ CORTINEZ | RZC-161 | 161 | SAN LUIS RÍO COLORADO | BAJA CALIFORNIA- SAN LUIS RÍO COLORADO | BAJA CALIFORNIA | BAJA CALIFORNIA | SIN ESTUDIOS DE LÍMITE | 0
3313 | RUIZ CORTINEZ | RZC-230 | 230 | SAN LUIS RÍO COLORADO | BAJA CALIFORNIA- SAN LUIS RÍO COLORADO | BAJA CALIFORNIA | BAJA CALIFORNIA | SIN ESTUDIOS DE LÍMITE | 0
3314 | RUMOROSA | RUM-230 | 230 | MEXICALI | BAJA CALIFORNIA- MEXICALI | BAJA CALIFORNIA | BAJA CALIFORNIA | 100 | 0
3315 | RUMOROSA | RUM-69 | 69 | MEXICALI | BAJA CALIFORNIA- MEXICALI | BAJA CALIFORNIA | BAJA CALIFORNIA | SIN ESTUDIOS DE LÍMITE | 41
3316 | SAMSUNG | SAM-230 | 230 | TIJUANA | BAJA CALIFORNIA- TIJUANA | BAJA CALIFORNIA | BAJA CALIFORNIA | SIN ESTUDIOS DE LÍMITE | 0
3317 | SAN FELIFE | SAF-115 | 115 | ENSENADA | BAJA CALIFORNIA- ENSENADA | BAJA CALIFORNIA | BAJA CALIFORNIA | SIN ESTUDIOS DE LÍMITE | 0
3318 | SAN LUIS REY | SRY-230 | 230 | SAN LUIS RÍO COLORADO | BAJA CALIFORNIA- SAN LUIS RÍO COLORADO | BAJA CALIFORNIA | BAJA CALIFORNIA | SIN ESTUDIOS DE LÍMITE | 0
3319 | SAN MATIAS | SMT-115 | 115 | ENSENADA | BAJA CALIFORNIA- ENSENADA | BAJA CALIFORNIA | BAJA CALIFORNIA | SIN ESTUDIOS DE LÍMITE | 30
3320 | SAN QUINTIN | SQN-115 | 115 | ENSENADA | BAJA CALIFORNIA- ENSENADA | BAJA CALIFORNIA | BAJA CALIFORNIA | SIN ESTUDIOS DE LÍMITE | 0
3321 | SAN SIMON | SMN-115 | 115 | ENSENADA | BAJA CALIFORNIA- ENSENADA | BAJA CALIFORNIA | BAJA CALIFORNIA | SIN ESTUDIOS DE LÍMITE | 0
3322 | SAN VICENTE | SVE-115 | 115 | ENSENADA | BAJA CALIFORNIA- ENSENADA | BAJA CALIFORNIA | BAJA CALIFORNIA | SIN ESTUDIOS DE LÍMITE | 0
3323 | SANCHEZ TABOADA | STB-230 | 230 | MEXICALI | BAJA CALIFORNIA- MEXICALI | BAJA CALIFORNIA | BAJA CALIFORNIA | SIN ESTUDIOS DE LÍMITE | 0
3324 | SANTA ISABEL | SIS-161 | 161 | MEXICALI | BAJA CALIFORNIA- MEXICALI | BAJA CALIFORNIA | BAJA CALIFORNIA | SIN ESTUDIOS DE LÍMITE | 0
3325 | SANTA ISABEL | SIS-230 | 230 | MEXICALI | BAJA CALIFORNIA- MEXICALI | BAJA CALIFORNIA | BAJA CALIFORNIA | SIN ESTUDIOS DE LÍMITE | 0
3326 | SAUZAL | SAZ-115 | 115 | ENSENADA | BAJA CALIFORNIA- ENSENADA | BAJA CALIFORNIA | BAJA CALIFORNIA | SIN ESTUDIOS DE LÍMITE | 0
3327 | SEMINARIO | SIO-69 | 69 | TIJUANA | BAJA CALIFORNIA- TIJUANA | BAJA CALIFORNIA | BAJA CALIFORNIA | SIN ESTUDIOS DE LÍMITE | 0
3328 | SHARP | SHA-115 | 115 | TIJUANA | BAJA CALIFORNIA- TIJUANA | BAJA CALIFORNIA | BAJA CALIFORNIA | SIN ESTUDIOS DE LÍMITE | 0
3329 | SIDERURGICA | CSC-230 | 230 | MEXICALI | BAJA CALIFORNIA- MEXICALI | BAJA CALIFORNIA | BAJA CALIFORNIA | SIN ESTUDIOS DE LÍMITE | 0
3330 | SONY | SON-69 | 69 | TIJUANA | BAJA CALIFORNIA- TIJUANA | BAJA CALIFORNIA | BAJA CALIFORNIA | SIN ESTUDIOS DE LÍMITE | 0
3331 | TAICO | TYC-69 | 69 | TIJUANA | BAJA CALIFORNIA- TIJUANA | BAJA CALIFORNIA | BAJA CALIFORNIA | SIN ESTUDIOS DE LÍMITE | 0
3332 | TECATE | TCT-69 | 69 | TIJUANA | BAJA CALIFORNIA- TIJUANA | BAJA CALIFORNIA | BAJA CALIFORNIA | SIN ESTUDIOS DE LÍMITE | 0
3333 | TECATE DOS | TCD-69 | 69 | TIJUANA | BAJA CALIFORNIA- TIJUANA | BAJA CALIFORNIA | BAJA CALIFORNIA | SIN ESTUDIOS DE LÍMITE | 0
3334 | TECNOLOGICO | TEK-230 | 230 | MEXICALI | BAJA CALIFORNIA- MEXICALI | BAJA CALIFORNIA | BAJA CALIFORNIA | SIN ESTUDIOS DE LÍMITE | 0
3335 | TECOLOTE | TEE-69 | 69 | TIJUANA | BAJA CALIFORNIA- TIJUANA | BAJA CALIFORNIA | BAJA CALIFORNIA | SIN ESTUDIOS DE LÍMITE | 0
3336 | TECRA | TCR-69 | 69 | TIJUANA | BAJA CALIFORNIA- TIJUANA | BAJA CALIFORNIA | BAJA CALIFORNIA | SIN ESTUDIOS DE LÍMITE | 0
3337 | TENSHO | TSH-115 | 115 | ENSENADA | BAJA CALIFORNIA- ENSENADA | BAJA CALIFORNIA | BAJA CALIFORNIA | SIN ESTUDIOS DE LÍMITE | 0
3338 | THOMSOM | THO-230 | 230 | MEXICALI | BAJA CALIFORNIA- MEXICALI | BAJA CALIFORNIA | BAJA CALIFORNIA | SIN ESTUDIOS DE LÍMITE | 0
3339 | TIJUANA | TJI-69 | 69 | TIJUANA | BAJA CALIFORNIA- TIJUANA | BAJA CALIFORNIA | BAJA CALIFORNIA | SIN ESTUDIOS DE LÍMITE | 0
3340 | TIJUANA | TJI-230 | 230 | TIJUANA | BAJA CALIFORNIA- TIJUANA | BAJA CALIFORNIA | BAJA CALIFORNIA | SIN ESTUDIOS DE LÍMITE | 0
3341 | TOYOTA | TOY-230 | 230 | TIJUANA | BAJA CALIFORNIA- TIJUANA | BAJA CALIFORNIA | BAJA CALIFORNIA | SIN ESTUDIOS DE LÍMITE | 0
3342 | TRINIDAD | TRI-115 | 115 | ENSENADA | BAJA CALIFORNIA- ENSENADA | BAJA CALIFORNIA | BAJA CALIFORNIA | SIN ESTUDIOS DE LÍMITE | 0
3343 | UNIVERSIDAD | UND-69 | 69 | TIJUANA | BAJA CALIFORNIA- TIJUANA | BAJA CALIFORNIA | BAJA CALIFORNIA | SIN ESTUDIOS DE LÍMITE | 0
3344 | VALLE | VAL-69 | 69 | TIJUANA | BAJA CALIFORNIA- TIJUANA | BAJA CALIFORNIA | BAJA CALIFORNIA | SIN ESTUDIOS DE LÍMITE | 0
3345 | VALLE DE GUADALUPE | VLP-69 | 69 | ENSENADA | BAJA CALIFORNIA- ENSENADA | BAJA CALIFORNIA | BAJA CALIFORNIA | SIN ESTUDIOS DE LÍMITE | 0
3346 | VALLE DE PUEBLA | VPA-230 | 230 | MEXICALI | BAJA CALIFORNIA- MEXICALI | BAJA CALIFORNIA | BAJA CALIFORNIA | SIN ESTUDIOS DE LÍMITE | 0
3347 | VALLE LAS PALMAS | VPM-115 | 69 | ENSENADA | BAJA CALIFORNIA- ENSENADA | BAJA CALIFORNIA | BAJA CALIFORNIA | SIN ESTUDIOS DE LÍMITE | 0
3348 | VALLECITOS | VLC-69 | 69 | ENSENADA | BAJA CALIFORNIA- ENSENADA | BAJA CALIFORNIA | BAJA CALIFORNIA | SIN ESTUDIOS DE LÍMITE | 0
3349 | VALLECITOS | VCL-115 | 115 | TIJUANA | BAJA CALIFORNIA- TIJUANA | BAJA CALIFORNIA | BAJA CALIFORNIA | SIN ESTUDIOS DE LÍMITE | 0
3350 | VIGOBITE | VIB-69 | 69 | TIJUANA | BAJA CALIFORNIA- TIJUANA | BAJA CALIFORNIA | BAJA CALIFORNIA | SIN ESTUDIOS DE LÍMITE | 0
3351 | WISTERIA | WIS-230 | 230 | MEXICALI | BAJA CALIFORNIA- MEXICALI | BAJA CALIFORNIA | BAJA CALIFORNIA | SIN ESTUDIOS DE LÍMITE | 0
3352 | XOCHIMILCO | XCO-230 | 230 | MEXICALI | BAJA CALIFORNIA- MEXICALI | BAJA CALIFORNIA | BAJA CALIFORNIA | SIN ESTUDIOS DE LÍMITE | 0
3353 | AEROPUERTO SAN JOSE | ASJ-115 | 115 | LOS CABOS | BAJA CALIFORNIA SUR- LOS CABOS | SISTEMA INTERCONECTADO BAJA CALIFORNIA SUR | SISTEMA INTERCONECTADO BAJA CALIFORNIA SUR | 0 | 0
3354 | AURA SOLAR | ASU-115 | 115 | LA PAZ | BAJA CALIFORNIA SUR- LA PAZ | SISTEMA INTERCONECTADO BAJA CALIFORNIA SUR | SISTEMA INTERCONECTADO BAJA CALIFORNIA SUR | 0 | 0
3355 | AZUL DEL CORTES | AZC-115 | 115 | LA PAZ | BAJA CALIFORNIA SUR- LA PAZ | SISTEMA INTERCONECTADO BAJA CALIFORNIA SUR | SISTEMA INTERCONECTADO BAJA CALIFORNIA SUR | 0 | 0
3356 | BLEDALES | BLE-115 | 115 | LA PAZ | BAJA CALIFORNIA SUR- LA PAZ | SISTEMA INTERCONECTADO BAJA CALIFORNIA SUR | SISTEMA INTERCONECTADO BAJA CALIFORNIA SUR | 0 | 0
3357 | CABO BELLO | CAB-115 | 115 | LOS CABOS | BAJA CALIFORNIA SUR- LOS CABOS | SISTEMA INTERCONECTADO BAJA CALIFORNIA SUR | SISTEMA INTERCONECTADO BAJA CALIFORNIA SUR | 0 | 0
3358 | CABO SAN LUCAS DOS | CAD-115 | 115 | LOS CABOS | BAJA CALIFORNIA SUR- LOS CABOS | SISTEMA INTERCONECTADO BAJA CALIFORNIA SUR | SISTEMA INTERCONECTADO BAJA CALIFORNIA SUR | 0 | 0
3359 | CABO FALSO | CAF-115 | 115 | LOS CABOS | BAJA CALIFORNIA SUR- LOS CABOS | SISTEMA INTERCONECTADO BAJA CALIFORNIA SUR | SISTEMA INTERCONECTADO BAJA CALIFORNIA SUR | 0 | 0
3360 | CAMINO REAL | CAR-115 | 115 | LA PAZ | BAJA CALIFORNIA SUR- LA PAZ | SISTEMA INTERCONECTADO BAJA CALIFORNIA SUR | SISTEMA INTERCONECTADO BAJA CALIFORNIA SUR | 0 | 0
3361 | CABO SOL | CAS-115 | 115 | LOS CABOS | BAJA CALIFORNIA SUR- LOS CABOS | SISTEMA INTERCONECTADO BAJA CALIFORNIA SUR | SISTEMA INTERCONECTADO BAJA CALIFORNIA SUR | 0 | 0
3362 | CORUMUEL | COR-115 | 115 | LA PAZ | BAJA CALIFORNIA SUR- LA PAZ | SISTEMA INTERCONECTADO BAJA CALIFORNIA SUR | SISTEMA INTERCONECTADO BAJA CALIFORNIA SUR | 0 | 0
3363 | SAN JUAN DE LA COSTA | COS-115 | 115 | LA PAZ | BAJA CALIFORNIA SUR- LA PAZ | SISTEMA INTERCONECTADO BAJA CALIFORNIA SUR | SISTEMA INTERCONECTADO BAJA CALIFORNIA SUR | 0 | 0
3364 | CABO REAL | CRE-115 | 115 | LOS CABOS | BAJA CALIFORNIA SUR- LOS CABOS | SISTEMA INTERCONECTADO BAJA CALIFORNIA SUR | SISTEMA INTERCONECTADO BAJA CALIFORNIA SUR | 0 | 0
3365 | SANTO DOMINGO | DOM-115 | 115 | CONSTITUCIÓN | BAJA CALIFORNIA SUR- CONSTITUCIÓN | SISTEMA INTERCONECTADO BAJA CALIFORNIA SUR | SISTEMA INTERCONECTADO BAJA CALIFORNIA SUR | 0 | 0
3366 | EL PALMAR | ELP-115 | 115 | LOS CABOS | BAJA CALIFORNIA SUR- LOS CABOS | SISTEMA INTERCONECTADO BAJA CALIFORNIA SUR | SISTEMA INTERCONECTADO BAJA CALIFORNIA SUR | 0 | 0
3367 | GENERAL AGUSTIN OLACHEA | GAO-115 | 115 | CONSTITUCIÓN | BAJA CALIFORNIA SUR- CONSTITUCIÓN | SISTEMA INTERCONECTADO BAJA CALIFORNIA SUR | SISTEMA INTERCONECTADO BAJA CALIFORNIA SUR | 0 | 0
3368 | GRUPOTEC | GPT-115 | 115 | LA PAZ | BAJA CALIFORNIA SUR- LA PAZ | SISTEMA INTERCONECTADO BAJA CALIFORNIA SUR | SISTEMA INTERCONECTADO BAJA CALIFORNIA SUR | 0 | 0
3369 | INSURGENTES | INS-115 | 115 | CONSTITUCIÓN | BAJA CALIFORNIA SUR- CONSTITUCIÓN | SISTEMA INTERCONECTADO BAJA CALIFORNIA SUR | SISTEMA INTERCONECTADO BAJA CALIFORNIA SUR | 0 | 0
3370 | LA PAZ | LPZ-115 | 115 | LA PAZ | BAJA CALIFORNIA SUR- LA PAZ | SISTEMA INTERCONECTADO BAJA CALIFORNIA SUR | SISTEMA INTERCONECTADO BAJA CALIFORNIA SUR | 0 | 0
3371 | MONTE REAL | MOR-115 | 115 | LOS CABOS | BAJA CALIFORNIA SUR- LOS CABOS | SISTEMA INTERCONECTADO BAJA CALIFORNIA SUR | SISTEMA INTERCONECTADO BAJA CALIFORNIA SUR | 0 | 0
3372 | OLAS ALTAS | OLA-115 | 115 | LA PAZ | BAJA CALIFORNIA SUR- LA PAZ | SISTEMA INTERCONECTADO BAJA CALIFORNIA SUR | SISTEMA INTERCONECTADO BAJA CALIFORNIA SUR | 0 | 0
3373 | PALMILLA | PAA-115 | 115 | LA PAZ | BAJA CALIFORNIA SUR- LA PAZ | SISTEMA INTERCONECTADO BAJA CALIFORNIA SUR | SISTEMA INTERCONECTADO BAJA CALIFORNIA SUR | 0 | 0
3374 | PUERTO ESCONDIDO | PES-115 | 115 | CONSTITUCIÓN | BAJA CALIFORNIA SUR- CONSTITUCIÓN | SISTEMA INTERCONECTADO BAJA CALIFORNIA SUR | SISTEMA INTERCONECTADO BAJA CALIFORNIA SUR | 0 | 0
3375 | PALMILLA | PML-115 | 115 | LOS CABOS | BAJA CALIFORNIA SUR- LOS CABOS | SISTEMA INTERCONECTADO BAJA CALIFORNIA SUR | SISTEMA INTERCONECTADO BAJA CALIFORNIA SUR | 0 | 0
3376 | POZO DE COTA | POC-115 | 115 | LOS CABOS | BAJA CALIFORNIA SUR- LOS CABOS | SISTEMA INTERCONECTADO BAJA CALIFORNIA SUR | SISTEMA INTERCONECTADO BAJA CALIFORNIA SUR | 0 | 0
3377 | PUNTA PRIETA | PUP-115 | 115 | LA PAZ | BAJA CALIFORNIA SUR- LA PAZ | SISTEMA INTERCONECTADO BAJA CALIFORNIA SUR | SISTEMA INTERCONECTADO BAJA CALIFORNIA SUR | 0 | 0
3378 | EL RECREO | RCO-115 | 115 | LA PAZ | BAJA CALIFORNIA SUR- LA PAZ | SISTEMA INTERCONECTADO BAJA CALIFORNIA SUR | SISTEMA INTERCONECTADO BAJA CALIFORNIA SUR | 0 | 0
3379 | REFORMAS AGRARIAS | REA-115 | 115 | LA PAZ | BAJA CALIFORNIA SUR- LA PAZ | SISTEMA INTERCONECTADO BAJA CALIFORNIA SUR | SISTEMA INTERCONECTADO BAJA CALIFORNIA SUR | 0 | 0
3380 | ROFOMEX | RFO-115 | 115 | LA PAZ | BAJA CALIFORNIA SUR- LA PAZ | SISTEMA INTERCONECTADO BAJA CALIFORNIA SUR | SISTEMA INTERCONECTADO BAJA CALIFORNIA SUR | 0 | 0
3381 | SAN JOSE DEL CABO | SJC-115 | 115 | LOS CABOS | BAJA CALIFORNIA SUR- LOS CABOS | SISTEMA INTERCONECTADO BAJA CALIFORNIA SUR | SISTEMA INTERCONECTADO BAJA CALIFORNIA SUR | 0 | 0
3382 | SANTIAGO | SNT-115 | 115 | LOS CABOS | BAJA CALIFORNIA SUR- LOS CABOS | SISTEMA INTERCONECTADO BAJA CALIFORNIA SUR | SISTEMA INTERCONECTADO BAJA CALIFORNIA SUR | 0 | 0
3383 | TURBO GAS LOS CABOS | TCB-115 | 115 | LOS CABOS | BAJA CALIFORNIA SUR- LOS CABOS | SISTEMA INTERCONECTADO BAJA CALIFORNIA SUR | SISTEMA INTERCONECTADO BAJA CALIFORNIA SUR | 0 | 0
3384 | VILLA CONSTITUCION | VIO-115 | 115 | CONSTITUCIÓN | BAJA CALIFORNIA SUR- CONSTITUCIÓN | SISTEMA INTERCONECTADO BAJA CALIFORNIA SUR | SISTEMA INTERCONECTADO BAJA CALIFORNIA SUR | 0 | 0
3385 | COROMUEL | COR-230 | 230 | LA PAZ | BAJA CALIFORNIA SUR- LA PAZ | SISTEMA INTERCONECTADO BAJA CALIFORNIA SUR | SISTEMA INTERCONECTADO BAJA CALIFORNIA SUR | 0 | 0
3386 | EL PALMAR | ELP-230 | 230 | LOS CABOS | BAJA CALIFORNIA SUR- LOS CABOS | SISTEMA INTERCONECTADO BAJA CALIFORNIA SUR | SISTEMA INTERCONECTADO BAJA CALIFORNIA SUR | 0 | 0
3387 | OLAS ALTAS | OLA-230 | 230 | LA PAZ | BAJA CALIFORNIA SUR- LA PAZ | SISTEMA INTERCONECTADO BAJA CALIFORNIA SUR | SISTEMA INTERCONECTADO BAJA CALIFORNIA SUR | 0 | 0
3388 | POZO DE COTA | POC-230 | 230 | LOS CABOS | BAJA CALIFORNIA SUR- LOS CABOS | SISTEMA INTERCONECTADO BAJA CALIFORNIA SUR | SISTEMA INTERCONECTADO BAJA CALIFORNIA SUR | 0 | 0
3389 | TODOS SANTOS | TDS-230 | 230 | LOS CABOS | BAJA CALIFORNIA SUR- LOS CABOS | SISTEMA INTERCONECTADO BAJA CALIFORNIA SUR | SISTEMA INTERCONECTADO BAJA CALIFORNIA SUR | 0 | 0
3390 | EL TRIUNFO | ETR-115 | 115 | LA PAZ | BAJA CALIFORNIA SUR- LA PAZ | SISTEMA INTERCONECTADO BAJA CALIFORNIA SUR | SISTEMA INTERCONECTADO BAJA CALIFORNIA SUR | 0 | 0
3391 | LAS PILAS | LAP-115 | 115 | LA PAZ | BAJA CALIFORNIA SUR- LA PAZ | SISTEMA INTERCONECTADO BAJA CALIFORNIA SUR | SISTEMA INTERCONECTADO BAJA CALIFORNIA SUR | 0 | 0
3392 | LORETO | LRO-115 | 115 | CONSTITUCIÓN | BAJA CALIFORNIA SUR- CONSTITUCIÓN | SISTEMA INTERCONECTADO BAJA CALIFORNIA SUR | SISTEMA INTERCONECTADO BAJA CALIFORNIA SUR | 0 | 0
3393 | TRES VÍRGENES | GLV-115 | 115 | MULEGÉ | MULEGÉ | SISTEMA INTERCONECTADO MULEGÉ | SISTEMA INTERCONECTADO BAJA CALIFORNIA SUR | 0 | 0
3394 | MEZQUITAL | MEZ-115 | 115 | MULEGÉ | MULEGÉ | SISTEMA INTERCONECTADO MULEGÉ | SISTEMA INTERCONECTADO BAJA CALIFORNIA SUR | 0 | 0
3395 | SANTA ROSALÍA | SRI-115 | 115 | MULEGÉ | MULEGÉ | SISTEMA INTERCONECTADO MULEGÉ | SISTEMA INTERCONECTADO BAJA CALIFORNIA SUR | 0 | 0
3396 | VIZCAINO | VIZ-115 | 115 | MULEGÉ | MULEGÉ | SISTEMA INTERCONECTADO MULEGÉ | SISTEMA INTERCONECTADO BAJA CALIFORNIA SUR | 0 | 0
SIN ESTUDIOS DE LÍMITE: EN ESTOS PUNTOS DE INTERCONEXIÓN NO SE TIENE UNA CAPACIDAD DEFINIDA, POR LO QUE SE PODRA OFERTAR CUALQUIER CANTIDAD DE PRODUCTOS TOMANDO EN CUENTA QUE EXISTE UN ELEVADO RIESGO DE REQUERIR REFUERZOS EN LA RED NACIONAL DE TRANMISIÓN Y/O LA RED GENERAL DE DISTRIBUCIÓN, DICHOS REFUERZOS SERÁN A CARGO DEL LICITANTE.
NORESTE** = PARA LAS ZONAS DE INTERCONEXIÓN CON ZONA DE EXPORTACIÓN NORESTE** Y RESALTADAS EN COLOR AMARILLO ,SE EVALUARÁ CON LIMITE DE CAPACIDAD DE EXPORTACIÓN TOTAL DE ENERGIA ELECTRICA ACUMULABLE EN LA ZONA DE EXPORTACION NORESTE REPORTADA EN EL ANEXO II.1 , PERO OPERATIVAMENTE PERTENECEN A LA GERENCIA REGIONAL DE CONTROL OCCIDENTAL.
OCCIDENTAL*= PARA LAS ZONAS DE INTERCONEXIÓN CON ZONA DE EXPORTACIÓN OCCIDENTAL* Y CON LETRA ROJA, SE EVALUARÁ CON LIMITE DE CAPACIDAD DE EXPORTACIÓN TOTAL DE ENERGÍA ELÉCTRICA AMULUBALE EN LA ZONA DE EXPORTACIÓN OCCIDENTAL REPORTADA EN EL ANEXO II.1, PERO OPERATIVAMENTE PERTENECEN A LA GERENCIA REGIONAL DE CONTROL CENTRAL.