## 2024
Nota: MR (%) es Reserva de Planeación en terminos del Margen de Reserva de la política de Confiabilidad
| Sistema Interconectado Baja California |  |  |  | Sistema Interconectado Baja California Sur |  |  |  | Sistema Interconectado Nacional
| Fecha | Demanda (MWh/h) | Capacidad Disponible (MW) | MR (%) | Fecha | Demanda (MWh/h) | Capacidad Disponible (MW) | MR (%) | Fecha | Demanda (MWh/h) | Capacidad Disponible (MW) | MR (%)
| 2024-08-02 16:00 | 3518.17 | 3660.87 | 4.0561 | 2024-08-02 20:00 | 630.58 | 917.88 | 45.5612 | 2024-06-20 21:00 | 48446.88 | 64824.52 | 33.8054
| 2024-08-26 15:00 | 3518.17 | 3660.87 | 4.0561 | 2024-08-02 21:00 | 630.58 | 917.88 | 45.5612 | 2024-06-20 22:00 | 48446.88 | 64824.52 | 33.8054
| 2024-08-26 16:00 | 3518.17 | 3660.87 | 4.0561 | 2024-08-02 22:00 | 630.58 | 917.88 | 45.5612 | 2024-08-12 21:00 | 48446.88 | 64824.52 | 33.8054
| 2024-08-02 15:00 | 3488.26 | 3635.59 | 4.2236 | 2024-08-26 20:00 | 630.58 | 917.88 | 45.5612 | 2024-08-13 22:00 | 48446.88 | 64824.52 | 33.8054
| 2024-08-26 14:00 | 3488.26 | 3635.59 | 4.2236 | 2024-08-26 21:00 | 630.58 | 917.88 | 45.5612 | 2024-08-20 21:00 | 48446.88 | 64824.52 | 33.8054
| 2024-08-26 17:00 | 3488.26 | 3635.59 | 4.2236 | 2024-07-19 21:00 | 616.52 | 918.16 | 48.9262 | 2024-06-19 21:00 | 47967.96 | 64745.99 | 34.9776
| 2024-08-02 20:00 | 3256.52 | 3483.65 | 6.9746 | 2024-07-20 21:00 | 616.52 | 918.16 | 48.9262 | 2024-06-19 22:00 | 47967.96 | 64745.99 | 34.9776
| 2024-08-02 21:00 | 3256.52 | 3483.65 | 6.9746 | 2024-07-28 21:00 | 616.52 | 918.16 | 48.9262 | 2024-06-21 21:00 | 47967.96 | 64745.99 | 34.9776
| 2024-08-02 22:00 | 3256.52 | 3483.65 | 6.9746 | 2024-08-01 21:00 | 616.52 | 918.16 | 48.9262 | 2024-08-12 22:00 | 47967.96 | 64745.99 | 34.9776
| 2024-08-26 20:00 | 3256.52 | 3483.65 | 6.9746 | 2024-08-25 20:00 | 616.52 | 918.16 | 48.9262 | 2024-08-20 22:00 | 47967.96 | 64745.99 | 34.9776
| 2024-08-26 21:00 | 3256.52 | 3483.65 | 6.9746 | 2024-08-25 21:00 | 616.52 | 918.16 | 48.9262 | 2024-08-21 21:00 | 47967.96 | 64745.99 | 34.9776
| 2024-07-20 15:00 | 3414.49 | 3655.9 | 7.0702 | 2024-08-26 22:00 | 616.52 | 918.16 | 48.9262 | 2024-08-28 21:00 | 47967.96 | 64745.99 | 34.9776
| 2024-07-20 16:00 | 3414.49 | 3655.9 | 7.0702 | 2024-07-19 20:00 | 604.84 | 917.8 | 51.7426 | 2024-08-15 21:00 | 48016.14 | 64906.61 | 35.1767
| 2024-07-21 14:00 | 3414.49 | 3655.9 | 7.0702 | 2024-07-19 22:00 | 604.84 | 917.8 | 51.7426 | 2024-08-16 21:00 | 48016.14 | 64906.61 | 35.1767
| 2024-07-22 15:00 | 3414.49 | 3655.9 | 7.0702 | 2024-07-20 20:00 | 604.84 | 917.8 | 51.7426 | 2024-08-13 21:00 | 47976.43 | 64912.77 | 35.3014
| 2024-07-22 16:00 | 3414.49 | 3655.9 | 7.0702 | 2024-07-20 22:00 | 604.84 | 917.8 | 51.7426 | 2024-08-14 22:00 | 47976.43 | 64912.77 | 35.3014
| 2024-07-28 15:00 | 3414.49 | 3655.9 | 7.0702 | 2024-07-21 20:00 | 604.84 | 917.8 | 51.7426 | 2024-08-17 22:00 | 47976.43 | 64912.77 | 35.3014
| 2024-07-28 16:00 | 3414.49 | 3655.9 | 7.0702 | 2024-07-21 21:00 | 604.84 | 917.8 | 51.7426 | 2024-08-19 22:00 | 47976.43 | 64912.77 | 35.3014
| 2024-07-29 14:00 | 3414.49 | 3655.9 | 7.0702 | 2024-07-28 20:00 | 604.84 | 917.8 | 51.7426 | 2024-08-14 21:00 | 47549.31 | 64955.5 | 36.6066
| 2024-07-29 15:00 | 3414.49 | 3655.9 | 7.0702 | 2024-07-28 22:00 | 604.84 | 917.8 | 51.7426 | 2024-08-18 22:00 | 47549.31 | 64955.5 | 36.6066
| 2024-08-02 14:00 | 3414.49 | 3655.9 | 7.0702 | 2024-07-29 20:00 | 604.84 | 917.8 | 51.7426 | 2024-08-19 21:00 | 47549.31 | 64955.5 | 36.6066
| 2024-08-02 17:00 | 3414.49 | 3655.9 | 7.0702 | 2024-07-29 21:00 | 604.84 | 917.8 | 51.7426 | 2024-06-18 21:00 | 47250.06 | 64952.92 | 37.4663
| 2024-08-25 15:00 | 3414.49 | 3655.9 | 7.0702 | 2024-08-01 20:00 | 604.84 | 917.8 | 51.7426 | 2024-06-18 22:00 | 47250.06 | 64952.92 | 37.4663
| 2024-08-25 16:00 | 3414.49 | 3655.9 | 7.0702 | 2024-08-01 22:00 | 604.84 | 917.8 | 51.7426 | 2024-06-21 22:00 | 47250.06 | 64952.92 | 37.4663
| 2024-08-26 13:00 | 3414.49 | 3655.9 | 7.0702 | 2024-08-02 23:00 | 604.84 | 917.8 | 51.7426 | 2024-08-04 21:00 | 47250.06 | 64952.92 | 37.4663
| 2024-08-26 19:00 | 3414.49 | 3655.9 | 7.0702 | 2024-08-03 21:00 | 604.84 | 917.8 | 51.7426 | 2024-08-04 22:00 | 47250.06 | 64952.92 | 37.4663
| 2024-08-27 13:00 | 3414.49 | 3655.9 | 7.0702 | 2024-08-25 22:00 | 604.84 | 917.8 | 51.7426 | 2024-08-05 21:00 | 47250.06 | 64952.92 | 37.4663
| 2024-08-27 14:00 | 3414.49 | 3655.9 | 7.0702 | 2024-08-27 20:00 | 604.84 | 917.8 | 51.7426 | 2024-08-05 22:00 | 47250.06 | 64952.92 | 37.4663
| 2024-07-19 21:00 | 3149.57 | 3483.91 | 10.6154 | 2024-08-27 21:00 | 604.84 | 917.8 | 51.7426 | 2024-08-06 21:00 | 47250.06 | 64952.92 | 37.4663
| 2024-07-20 21:00 | 3149.57 | 3483.91 | 10.6154 | 2024-09-10 21:00 | 604.84 | 917.8 | 51.7426 | 2024-08-06 22:00 | 47250.06 | 64952.92 | 37.4663
| 2024-07-28 21:00 | 3149.57 | 3483.91 | 10.6154 | 2024-08-02 16:00 | 648.44 | 991.12 | 52.8468 | 2024-08-11 21:00 | 47250.06 | 64952.92 | 37.4663
| 2024-08-01 21:00 | 3149.57 | 3483.91 | 10.6154 | 2024-08-26 15:00 | 648.44 | 991.12 | 52.8468 | 2024-08-15 20:00 | 47250.06 | 64952.92 | 37.4663
| 2024-08-25 20:00 | 3149.57 | 3483.91 | 10.6154 | 2024-08-26 16:00 | 648.44 | 991.12 | 52.8468 | 2024-08-16 20:00 | 47250.06 | 64952.92 | 37.4663
| 2024-08-25 21:00 | 3149.57 | 3483.91 | 10.6154 | 2024-07-21 22:00 | 592.06 | 917.48 | 54.964 | 2024-08-22 21:00 | 47250.06 | 64952.92 | 37.4663
| 2024-08-26 22:00 | 3149.57 | 3483.91 | 10.6154 | 2024-07-22 20:00 | 592.06 | 917.48 | 54.964 | 2024-08-26 21:00 | 47250.06 | 64952.92 | 37.4663
| 2024-07-19 15:00 | 3290.54 | 3642.84 | 10.7064 | 2024-07-22 21:00 | 592.06 | 917.48 | 54.964 | 2024-08-27 21:00 | 47250.06 | 64952.92 | 37.4663
| 2024-07-19 16:00 | 3290.54 | 3642.84 | 10.7064 | 2024-07-27 20:00 | 592.06 | 917.48 | 54.964 | 2024-08-29 21:00 | 47250.06 | 64952.92 | 37.4663
| 2024-07-19 17:00 | 3290.54 | 3642.84 | 10.7064 | 2024-07-27 21:00 | 592.06 | 917.48 | 54.964 | 2024-08-15 22:00 | 47052.56 | 64931.22 | 37.9972
| 2024-07-20 14:00 | 3290.54 | 3642.84 | 10.7064 | 2024-07-29 22:00 | 592.06 | 917.48 | 54.964 | 2024-08-16 22:00 | 47052.56 | 64931.22 | 37.9972
| 2024-07-20 17:00 | 3290.54 | 3642.84 | 10.7064 | 2024-07-30 20:00 | 592.06 | 917.48 | 54.964 | 2024-08-17 21:00 | 47052.56 | 64931.22 | 37.9972
| 2024-07-21 15:00 | 3290.54 | 3642.84 | 10.7064 | 2024-07-30 21:00 | 592.06 | 917.48 | 54.964 | 2024-08-18 21:00 | 47052.56 | 64931.22 | 37.9972
| 2024-07-22 14:00 | 3290.54 | 3642.84 | 10.7064 | 2024-07-30 22:00 | 592.06 | 917.48 | 54.964 | 2024-06-22 22:00 | 46644.78 | 64878.65 | 39.0909
| 2024-07-23 15:00 | 3290.54 | 3642.84 | 10.7064 | 2024-07-31 21:00 | 592.06 | 917.48 | 54.964 | 2024-08-02 22:00 | 46644.78 | 64878.65 | 39.0909
| 2024-07-23 16:00 | 3290.54 | 3642.84 | 10.7064 | 2024-08-01 23:00 | 592.06 | 917.48 | 54.964 | 2024-08-03 21:00 | 46644.78 | 64878.65 | 39.0909
| 2024-07-26 15:00 | 3290.54 | 3642.84 | 10.7064 | 2024-08-03 20:00 | 592.06 | 917.48 | 54.964 | 2024-08-03 22:00 | 46644.78 | 64878.65 | 39.0909
| 2024-07-27 14:00 | 3290.54 | 3642.84 | 10.7064 | 2024-08-03 22:00 | 592.06 | 917.48 | 54.964 | 2024-08-09 22:00 | 46644.78 | 64878.65 | 39.0909
| 2024-07-27 15:00 | 3290.54 | 3642.84 | 10.7064 | 2024-08-07 21:00 | 592.06 | 917.48 | 54.964 | 2024-08-10 22:00 | 46644.78 | 64878.65 | 39.0909
| 2024-07-27 16:00 | 3290.54 | 3642.84 | 10.7064 | 2024-08-09 20:00 | 592.06 | 917.48 | 54.964 | 2024-08-14 20:00 | 46644.78 | 64878.65 | 39.0909
| 2024-07-28 14:00 | 3290.54 | 3642.84 | 10.7064 | 2024-08-09 21:00 | 592.06 | 917.48 | 54.964 | 2024-08-15 23:00 | 46644.78 | 64878.65 | 39.0909
| 2024-07-28 17:00 | 3290.54 | 3642.84 | 10.7064 | 2024-08-15 21:00 | 592.06 | 917.48 | 54.964 | 2024-08-16 23:00 | 46644.78 | 64878.65 | 39.0909
| 2024-07-29 13:00 | 3290.54 | 3642.84 | 10.7064 | 2024-08-16 20:00 | 592.06 | 917.48 | 54.964 | 2024-08-20 20:00 | 46644.78 | 64878.65 | 39.0909
| 2024-07-29 16:00 | 3290.54 | 3642.84 | 10.7064 | 2024-08-16 21:00 | 592.06 | 917.48 | 54.964 | 2024-08-22 22:00 | 46644.78 | 64878.65 | 39.0909
| 2024-07-29 17:00 | 3290.54 | 3642.84 | 10.7064 | 2024-08-19 20:00 | 592.06 | 917.48 | 54.964 | 2024-08-27 22:00 | 46644.78 | 64878.65 | 39.0909
| 2024-07-30 14:00 | 3290.54 | 3642.84 | 10.7064 | 2024-08-19 21:00 | 592.06 | 917.48 | 54.964 | 2024-08-28 20:00 | 46644.78 | 64878.65 | 39.0909
| 2024-07-30 15:00 | 3290.54 | 3642.84 | 10.7064 | 2024-08-24 20:00 | 592.06 | 917.48 | 54.964 | 2024-08-28 22:00 | 46644.78 | 64878.65 | 39.0909
| 2024-07-31 15:00 | 3290.54 | 3642.84 | 10.7064 | 2024-08-24 21:00 | 592.06 | 917.48 | 54.964 | 2024-05-21 21:00 | 46516.85 | 64902.83 | 39.5254
| 2024-07-31 16:00 | 3290.54 | 3642.84 | 10.7064 | 2024-08-26 23:00 | 592.06 | 917.48 | 54.964 | 2024-05-22 21:00 | 46516.85 | 64902.83 | 39.5254
| 2024-08-02 13:00 | 3290.54 | 3642.84 | 10.7064 | 2024-08-27 22:00 | 592.06 | 917.48 | 54.964 | 2024-05-24 21:00 | 46516.85 | 64902.83 | 39.5254
| 2024-08-02 18:00 | 3290.54 | 3642.84 | 10.7064 | 2024-08-28 20:00 | 592.06 | 917.48 | 54.964 | 2024-05-26 21:00 | 46516.85 | 64902.83 | 39.5254
| 2024-08-02 19:00 | 3290.54 | 3642.84 | 10.7064 | 2024-08-28 21:00 | 592.06 | 917.48 | 54.964 | 2024-05-28 21:00 | 46516.85 | 64902.83 | 39.5254
| 2024-08-03 13:00 | 3290.54 | 3642.84 | 10.7064 | 2024-09-10 20:00 | 592.06 | 917.48 | 54.964 | 2024-06-09 21:00 | 46516.85 | 64902.83 | 39.5254
| 2024-08-03 14:00 | 3290.54 | 3642.84 | 10.7064 | 2024-09-11 20:00 | 592.06 | 917.48 | 54.964 | 2024-06-10 21:00 | 46516.85 | 64902.83 | 39.5254
| 2024-08-03 15:00 | 3290.54 | 3642.84 | 10.7064 | 2024-09-11 21:00 | 592.06 | 917.48 | 54.964 | 2024-06-11 21:00 | 46516.85 | 64902.83 | 39.5254
| 2024-08-03 16:00 | 3290.54 | 3642.84 | 10.7064 | 2024-10-06 20:00 | 592.06 | 917.48 | 54.964 | 2024-06-14 21:00 | 46516.85 | 64902.83 | 39.5254
| 2024-08-09 14:00 | 3290.54 | 3642.84 | 10.7064 | 2024-10-07 20:00 | 592.06 | 917.48 | 54.964 | 2024-06-20 23:00 | 46516.85 | 64902.83 | 39.5254
| 2024-08-09 15:00 | 3290.54 | 3642.84 | 10.7064 | 2024-08-02 15:00 | 636.86 | 1001.2 | 57.2088 | 2024-06-24 21:00 | 46516.85 | 64902.83 | 39.5254
| 2024-08-16 15:00 | 3290.54 | 3642.84 | 10.7064 | 2024-08-26 14:00 | 636.86 | 1001.2 | 57.2088 | 2024-07-09 21:00 | 46516.85 | 64902.83 | 39.5254
| 2024-08-16 16:00 | 3290.54 | 3642.84 | 10.7064 | 2024-08-26 17:00 | 636.86 | 1001.2 | 57.2088 | 2024-07-09 22:00 | 46516.85 | 64902.83 | 39.5254
| 2024-08-17 15:00 | 3290.54 | 3642.84 | 10.7064 | 2024-07-16 21:00 | 578.08 | 918.35 | 58.8621 | 2024-07-10 21:00 | 46516.85 | 64902.83 | 39.5254
| 2024-08-20 15:00 | 3290.54 | 3642.84 | 10.7064 | 2024-07-18 20:00 | 578.08 | 918.35 | 58.8621 | 2024-07-10 22:00 | 46516.85 | 64902.83 | 39.5254
| 2024-08-20 16:00 | 3290.54 | 3642.84 | 10.7064 | 2024-07-18 21:00 | 578.08 | 918.35 | 58.8621 | 2024-07-11 21:00 | 46516.85 | 64902.83 | 39.5254
| 2024-08-25 14:00 | 3290.54 | 3642.84 | 10.7064 | 2024-07-18 22:00 | 578.08 | 918.35 | 58.8621 | 2024-07-11 22:00 | 46516.85 | 64902.83 | 39.5254
| 2024-08-25 17:00 | 3290.54 | 3642.84 | 10.7064 | 2024-07-19 23:00 | 578.08 | 918.35 | 58.8621 | 2024-07-15 21:00 | 46516.85 | 64902.83 | 39.5254
| 2024-08-25 19:00 | 3290.54 | 3642.84 | 10.7064 | 2024-07-20 23:00 | 578.08 | 918.35 | 58.8621 | 2024-08-01 22:00 | 46516.85 | 64902.83 | 39.5254
| 2024-08-26 18:00 | 3290.54 | 3642.84 | 10.7064 | 2024-07-22 22:00 | 578.08 | 918.35 | 58.8621 | 2024-08-12 20:00 | 46516.85 | 64902.83 | 39.5254
| 2024-08-27 15:00 | 3290.54 | 3642.84 | 10.7064 | 2024-07-23 20:00 | 578.08 | 918.35 | 58.8621 | 2024-08-13 23:00 | 46516.85 | 64902.83 | 39.5254
| 2024-08-27 16:00 | 3290.54 | 3642.84 | 10.7064 | 2024-07-23 21:00 | 578.08 | 918.35 | 58.8621 | 2024-08-19 23:00 | 46516.85 | 64902.83 | 39.5254
| 2024-08-28 15:00 | 3290.54 | 3642.84 | 10.7064 | 2024-07-23 22:00 | 578.08 | 918.35 | 58.8621 | 2024-08-21 20:00 | 46516.85 | 64902.83 | 39.5254
| 2024-08-28 16:00 | 3290.54 | 3642.84 | 10.7064 | 2024-07-26 20:00 | 578.08 | 918.35 | 58.8621 | 2024-08-22 20:00 | 46516.85 | 64902.83 | 39.5254
| 2024-09-10 14:00 | 3290.54 | 3642.84 | 10.7064 | 2024-07-26 21:00 | 578.08 | 918.35 | 58.8621 | 2024-08-24 22:00 | 46516.85 | 64902.83 | 39.5254
| 2024-09-10 15:00 | 3290.54 | 3642.84 | 10.7064 | 2024-07-26 22:00 | 578.08 | 918.35 | 58.8621 | 2024-08-25 20:00 | 46516.85 | 64902.83 | 39.5254
| 2024-09-11 14:00 | 3290.54 | 3642.84 | 10.7064 | 2024-07-27 22:00 | 578.08 | 918.35 | 58.8621 | 2024-08-26 20:00 | 46516.85 | 64902.83 | 39.5254
| 2024-09-11 15:00 | 3290.54 | 3642.84 | 10.7064 | 2024-07-28 23:00 | 578.08 | 918.35 | 58.8621 | 2024-08-29 20:00 | 46516.85 | 64902.83 | 39.5254
| 2024-10-07 15:00 | 3290.54 | 3642.84 | 10.7064 | 2024-07-30 23:00 | 578.08 | 918.35 | 58.8621 | 2024-08-30 20:00 | 46516.85 | 64902.83 | 39.5254
| 2024-10-07 16:00 | 3290.54 | 3642.84 | 10.7064 | 2024-07-31 20:00 | 578.08 | 918.35 | 58.8621 | 2024-09-01 21:00 | 46516.85 | 64902.83 | 39.5254
| 2024-07-19 20:00 | 3143.41 | 3483.58 | 10.8217 | 2024-07-31 22:00 | 578.08 | 918.35 | 58.8621 | 2024-06-17 21:00 | 46413.17 | 64907.77 | 39.8477
| 2024-07-19 22:00 | 3143.41 | 3483.58 | 10.8217 | 2024-08-03 | 578.08 | 918.35 | 58.8621 | 2024-06-17 22:00 | 46413.17 | 64907.77 | 39.8477
| 2024-07-20 20:00 | 3143.41 | 3483.58 | 10.8217 | 2024-08-05 20:00 | 578.08 | 918.35 | 58.8621 | 2024-06-22 21:00 | 46413.17 | 64907.77 | 39.8477
| 2024-07-20 22:00 | 3143.41 | 3483.58 | 10.8217 | 2024-08-05 21:00 | 578.08 | 918.35 | 58.8621 | 2024-08-02 21:00 | 46413.17 | 64907.77 | 39.8477
| 2024-07-21 20:00 | 3143.41 | 3483.58 | 10.8217 | 2024-08-05 22:00 | 578.08 | 918.35 | 58.8621 | 2024-08-07 21:00 | 46413.17 | 64907.77 | 39.8477
| 2024-07-21 21:00 | 3143.41 | 3483.58 | 10.8217 | 2024-08-07 20:00 | 578.08 | 918.35 | 58.8621 | 2024-08-07 22:00 | 46413.17 | 64907.77 | 39.8477
| 2024-07-28 20:00 | 3143.41 | 3483.58 | 10.8217 | 2024-08-07 22:00 | 578.08 | 918.35 | 58.8621 | 2024-08-08 21:00 | 46413.17 | 64907.77 | 39.8477
| 2024-07-28 22:00 | 3143.41 | 3483.58 | 10.8217 | 2024-08-08 20:00 | 578.08 | 918.35 | 58.8621 | 2024-08-08 22:00 | 46413.17 | 64907.77 | 39.8477
| 2024-07-29 20:00 | 3143.41 | 3483.58 | 10.8217 | 2024-08-08 21:00 | 578.08 | 918.35 | 58.8621 | 2024-08-09 21:00 | 46413.17 | 64907.77 | 39.8477
| 2024-07-29 21:00 | 3143.41 | 3483.58 | 10.8217 | 2024-08-08 22:00 | 578.08 | 918.35 | 58.8621 | 2024-08-10 21:00 | 46413.17 | 64907.77 | 39.8477
| 2024-08-01 20:00 | 3143.41 | 3483.58 | 10.8217 | 2024-08-09 22:00 | 578.08 | 918.35 | 58.8621 | 2024-08-11 22:00 | 46413.17 | 64907.77 | 39.8477
| 2024-08-01 22:00 | 3143.41 | 3483.58 | 10.8217 | 2024-08-15 20:00 | 578.08 | 918.35 | 58.8621 | 2024-08-17 20:00 | 46413.17 | 64907.77 | 39.8477
| 2024-08-02 23:00 | 3143.41 | 3483.58 | 10.8217 | 2024-08-15 22:00 | 578.08 | 918.35 | 58.8621 | 2024-08-18 20:00 | 46413.17 | 64907.77 | 39.8477
| 2024-08-03 21:00 | 3143.41 | 3483.58 | 10.8217 | 2024-08-16 22:00 | 578.08 | 918.35 | 58.8621 | 2024-08-19 20:00 | 46413.17 | 64907.77 | 39.8477
| 2024-08-25 22:00 | 3143.41 | 3483.58 | 10.8217 | 2024-08-17 21:00 | 578.08 | 918.35 | 58.8621 | 2024-08-21 22:00 | 46413.17 | 64907.77 | 39.8477

## 2025
Nota: MR (%) es Reserva de Planeación en terminos del Margen de Reserva de la política de Confiabilidad
| Sistema Interconectado Baja California |  |  |  | Sistema Interconectado Baja California Sur |  |  |  | Sistema Interconectado Nacional
| Fecha | Demanda (MWh/h) | Capacidad Disponible (MW) | MR (%) | Fecha | Demanda (MWh/h) | Capacidad Disponible (MW) | MR (%) | Fecha | Demanda (MWh/h) | Capacidad Disponible (MW) | MR (%)
| 2025-08-02 16:00 | 3636.64 | 4765.7 | 31.0468 | 2025-08-02 20:00 | 662.07 | 917.88 | 38.6379 | 2025-08-14 21:00 | 49711.02 | 68484.65 | 37.7655
| 2025-08-26 15:00 | 3636.64 | 4765.7 | 31.0468 | 2025-08-02 21:00 | 662.07 | 917.88 | 38.6379 | 2025-08-18 22:00 | 49711.02 | 68484.65 | 37.7655
| 2025-08-26 16:00 | 3636.64 | 4765.7 | 31.0468 | 2025-08-02 22:00 | 662.07 | 917.88 | 38.6379 | 2025-08-19 21:00 | 49711.02 | 68484.65 | 37.7655
| 2025-08-02 15:00 | 3605.6 | 4740.41 | 31.4735 | 2025-08-26 20:00 | 662.07 | 917.88 | 38.6379 | 2025-06-20 21:00 | 49308.56 | 68362.46 | 38.6422
| 2025-08-26 14:00 | 3605.6 | 4740.41 | 31.4735 | 2025-08-26 21:00 | 662.07 | 917.88 | 38.6379 | 2025-06-20 22:00 | 49308.56 | 68362.46 | 38.6422
| 2025-08-26 17:00 | 3605.6 | 4740.41 | 31.4735 | 2025-07-19 21:00 | 647.54 | 918.16 | 41.792 | 2025-08-12 21:00 | 49308.56 | 68362.46 | 38.6422
| 2025-07-20 15:00 | 3530.34 | 4760.73 | 34.8519 | 2025-07-20 21:00 | 647.54 | 918.16 | 41.792 | 2025-08-13 22:00 | 49308.56 | 68362.46 | 38.6422
| 2025-07-20 16:00 | 3530.34 | 4760.73 | 34.8519 | 2025-07-28 21:00 | 647.54 | 918.16 | 41.792 | 2025-08-20 21:00 | 49308.56 | 68362.46 | 38.6422
| 2025-07-21 14:00 | 3530.34 | 4760.73 | 34.8519 | 2025-08-01 21:00 | 647.54 | 918.16 | 41.792 | 2025-06-19 21:00 | 49132.01 | 68285.38 | 38.9835
| 2025-07-22 15:00 | 3530.34 | 4760.73 | 34.8519 | 2025-08-25 20:00 | 647.54 | 918.16 | 41.792 | 2025-06-19 22:00 | 49132.01 | 68285.38 | 38.9835
| 2025-07-22 16:00 | 3530.34 | 4760.73 | 34.8519 | 2025-08-25 21:00 | 647.54 | 918.16 | 41.792 | 2025-06-21 21:00 | 49132.01 | 68285.38 | 38.9835
| 2025-07-28 15:00 | 3530.34 | 4760.73 | 34.8519 | 2025-08-26 22:00 | 647.54 | 918.16 | 41.792 | 2025-08-12 22:00 | 49132.01 | 68285.38 | 38.9835
| 2025-07-28 16:00 | 3530.34 | 4760.73 | 34.8519 | 2025-07-19 20:00 | 633.59 | 917.8 | 44.8571 | 2025-08-20 22:00 | 49132.01 | 68285.38 | 38.9835
| 2025-07-29 14:00 | 3530.34 | 4760.73 | 34.8519 | 2025-07-19 22:00 | 633.59 | 917.8 | 44.8571 | 2025-08-21 21:00 | 49132.01 | 68285.38 | 38.9835
| 2025-07-29 15:00 | 3530.34 | 4760.73 | 34.8519 | 2025-07-20 20:00 | 633.59 | 917.8 | 44.8571 | 2025-08-28 21:00 | 49132.01 | 68285.38 | 38.9835
| 2025-08-02 14:00 | 3530.34 | 4760.73 | 34.8519 | 2025-07-20 22:00 | 633.59 | 917.8 | 44.8571 | 2025-08-13 21:00 | 48836.28 | 68435.68 | 40.1329
| 2025-08-02 17:00 | 3530.34 | 4760.73 | 34.8519 | 2025-07-21 20:00 | 633.59 | 917.8 | 44.8571 | 2025-08-14 22:00 | 48836.28 | 68435.68 | 40.1329
| 2025-08-25 15:00 | 3530.34 | 4760.73 | 34.8519 | 2025-07-21 21:00 | 633.59 | 917.8 | 44.8571 | 2025-08-17 22:00 | 48836.28 | 68435.68 | 40.1329
| 2025-08-25 16:00 | 3530.34 | 4760.73 | 34.8519 | 2025-07-28 20:00 | 633.59 | 917.8 | 44.8571 | 2025-08-19 22:00 | 48836.28 | 68435.68 | 40.1329
| 2025-08-26 13:00 | 3530.34 | 4760.73 | 34.8519 | 2025-07-28 22:00 | 633.59 | 917.8 | 44.8571 | 2025-06-18 21:00 | 48636.23 | 68486.16 | 40.8131
| 2025-08-26 19:00 | 3530.34 | 4760.73 | 34.8519 | 2025-07-29 20:00 | 633.59 | 917.8 | 44.8571 | 2025-06-18 22:00 | 48636.23 | 68486.16 | 40.8131
| 2025-08-27 13:00 | 3530.34 | 4760.73 | 34.8519 | 2025-07-29 21:00 | 633.59 | 917.8 | 44.8571 | 2025-06-21 22:00 | 48636.23 | 68486.16 | 40.8131
| 2025-08-27 14:00 | 3530.34 | 4760.73 | 34.8519 | 2025-08-01 20:00 | 633.59 | 917.8 | 44.8571 | 2025-08-04 21:00 | 48636.23 | 68486.16 | 40.8131
| 2025-08-02 20:00 | 3365.97 | 4588.48 | 36.3197 | 2025-08-01 22:00 | 633.59 | 917.8 | 44.8571 | 2025-08-04 22:00 | 48636.23 | 68486.16 | 40.8131
| 2025-08-02 21:00 | 3365.97 | 4588.48 | 36.3197 | 2025-08-02 23:00 | 633.59 | 917.8 | 44.8571 | 2025-08-05 21:00 | 48636.23 | 68486.16 | 40.8131
| 2025-08-02 22:00 | 3365.97 | 4588.48 | 36.3197 | 2025-08-03 21:00 | 633.59 | 917.8 | 44.8571 | 2025-08-05 22:00 | 48636.23 | 68486.16 | 40.8131
| 2025-08-26 20:00 | 3365.97 | 4588.48 | 36.3197 | 2025-08-25 22:00 | 633.59 | 917.8 | 44.8571 | 2025-08-06 21:00 | 48636.23 | 68486.16 | 40.8131
| 2025-08-26 21:00 | 3365.97 | 4588.48 | 36.3197 | 2025-08-27 20:00 | 633.59 | 917.8 | 44.8571 | 2025-08-06 22:00 | 48636.23 | 68486.16 | 40.8131
| 2025-07-19 15:00 | 3403.11 | 4747.66 | 39.5094 | 2025-08-27 21:00 | 633.59 | 917.8 | 44.8571 | 2025-08-11 21:00 | 48636.23 | 68486.16 | 40.8131
| 2025-07-19 16:00 | 3403.11 | 4747.66 | 39.5094 | 2025-09-10 21:00 | 633.59 | 917.8 | 44.8571 | 2025-08-15 20:00 | 48636.23 | 68486.16 | 40.8131
| 2025-07-19 17:00 | 3403.11 | 4747.66 | 39.5094 | 2025-08-02 16:00 | 678.29 | 991.12 | 46.1204 | 2025-08-16 20:00 | 48636.23 | 68486.16 | 40.8131
| 2025-07-20 14:00 | 3403.11 | 4747.66 | 39.5094 | 2025-08-26 15:00 | 678.29 | 991.12 | 46.1204 | 2025-08-22 21:00 | 48636.23 | 68486.16 | 40.8131
| 2025-07-20 17:00 | 3403.11 | 4747.66 | 39.5094 | 2025-08-26 16:00 | 678.29 | 991.12 | 46.1204 | 2025-08-26 21:00 | 48636.23 | 68486.16 | 40.8131
| 2025-07-21 15:00 | 3403.11 | 4747.66 | 39.5094 | 2025-07-21 22:00 | 619.67 | 917.48 | 48.0595 | 2025-08-27 21:00 | 48636.23 | 68486.16 | 40.8131
| 2025-07-22 14:00 | 3403.11 | 4747.66 | 39.5094 | 2025-07-22 20:00 | 619.67 | 917.48 | 48.0595 | 2025-08-29 21:00 | 48636.23 | 68486.16 | 40.8131
| 2025-07-23 15:00 | 3403.11 | 4747.66 | 39.5094 | 2025-07-22 21:00 | 619.67 | 917.48 | 48.0595 | 2025-08-15 21:00 | 48452.17 | 68421.96 | 41.2155
| 2025-07-23 16:00 | 3403.11 | 4747.66 | 39.5094 | 2025-07-27 20:00 | 619.67 | 917.48 | 48.0595 | 2025-08-16 21:00 | 48452.17 | 68421.96 | 41.2155
| 2025-07-26 15:00 | 3403.11 | 4747.66 | 39.5094 | 2025-07-27 21:00 | 619.67 | 917.48 | 48.0595 | 2025-08-15 22:00 | 48152.42 | 68460.11 | 42.1738
| 2025-07-27 14:00 | 3403.11 | 4747.66 | 39.5094 | 2025-07-29 22:00 | 619.67 | 917.48 | 48.0595 | 2025-08-16 22:00 | 48152.42 | 68460.11 | 42.1738
| 2025-07-27 15:00 | 3403.11 | 4747.66 | 39.5094 | 2025-07-30 20:00 | 619.67 | 917.48 | 48.0595 | 2025-08-17 21:00 | 48152.42 | 68460.11 | 42.1738
| 2025-07-27 16:00 | 3403.11 | 4747.66 | 39.5094 | 2025-07-30 21:00 | 619.67 | 917.48 | 48.0595 | 2025-08-18 21:00 | 48152.42 | 68460.11 | 42.1738
| 2025-07-28 14:00 | 3403.11 | 4747.66 | 39.5094 | 2025-07-30 22:00 | 619.67 | 917.48 | 48.0595 | 2025-05-21 21:00 | 47906.04 | 68442.8 | 42.8688
| 2025-07-28 17:00 | 3403.11 | 4747.66 | 39.5094 | 2025-07-31 21:00 | 619.67 | 917.48 | 48.0595 | 2025-05-22 21:00 | 47906.04 | 68442.8 | 42.8688
| 2025-07-29 13:00 | 3403.11 | 4747.66 | 39.5094 | 2025-08-01 23:00 | 619.67 | 917.48 | 48.0595 | 2025-05-24 21:00 | 47906.04 | 68442.8 | 42.8688
| 2025-07-29 16:00 | 3403.11 | 4747.66 | 39.5094 | 2025-08-03 20:00 | 619.67 | 917.48 | 48.0595 | 2025-05-26 21:00 | 47906.04 | 68442.8 | 42.8688
| 2025-07-29 17:00 | 3403.11 | 4747.66 | 39.5094 | 2025-08-03 22:00 | 619.67 | 917.48 | 48.0595 | 2025-05-28 21:00 | 47906.04 | 68442.8 | 42.8688
| 2025-07-30 14:00 | 3403.11 | 4747.66 | 39.5094 | 2025-08-07 21:00 | 619.67 | 917.48 | 48.0595 | 2025-06-09 21:00 | 47906.04 | 68442.8 | 42.8688
| 2025-07-30 15:00 | 3403.11 | 4747.66 | 39.5094 | 2025-08-09 20:00 | 619.67 | 917.48 | 48.0595 | 2025-06-10 21:00 | 47906.04 | 68442.8 | 42.8688
| 2025-07-31 15:00 | 3403.11 | 4747.66 | 39.5094 | 2025-08-09 21:00 | 619.67 | 917.48 | 48.0595 | 2025-06-11 21:00 | 47906.04 | 68442.8 | 42.8688
| 2025-07-31 16:00 | 3403.11 | 4747.66 | 39.5094 | 2025-08-15 21:00 | 619.67 | 917.48 | 48.0595 | 2025-06-14 21:00 | 47906.04 | 68442.8 | 42.8688
| 2025-08-02 13:00 | 3403.11 | 4747.66 | 39.5094 | 2025-08-16 20:00 | 619.67 | 917.48 | 48.0595 | 2025-06-20 23:00 | 47906.04 | 68442.8 | 42.8688
| 2025-08-02 18:00 | 3403.11 | 4747.66 | 39.5094 | 2025-08-16 21:00 | 619.67 | 917.48 | 48.0595 | 2025-06-24 21:00 | 47906.04 | 68442.8 | 42.8688
| 2025-08-02 19:00 | 3403.11 | 4747.66 | 39.5094 | 2025-08-19 20:00 | 619.67 | 917.48 | 48.0595 | 2025-07-09 21:00 | 47906.04 | 68442.8 | 42.8688
| 2025-08-03 13:00 | 3403.11 | 4747.66 | 39.5094 | 2025-08-19 21:00 | 619.67 | 917.48 | 48.0595 | 2025-07-09 22:00 | 47906.04 | 68442.8 | 42.8688
| 2025-08-03 14:00 | 3403.11 | 4747.66 | 39.5094 | 2025-08-24 20:00 | 619.67 | 917.48 | 48.0595 | 2025-07-10 21:00 | 47906.04 | 68442.8 | 42.8688
| 2025-08-03 15:00 | 3403.11 | 4747.66 | 39.5094 | 2025-08-24 21:00 | 619.67 | 917.48 | 48.0595 | 2025-07-10 22:00 | 47906.04 | 68442.8 | 42.8688
| 2025-08-03 16:00 | 3403.11 | 4747.66 | 39.5094 | 2025-08-26 23:00 | 619.67 | 917.48 | 48.0595 | 2025-07-11 21:00 | 47906.04 | 68442.8 | 42.8688
| 2025-08-09 14:00 | 3403.11 | 4747.66 | 39.5094 | 2025-08-27 22:00 | 619.67 | 917.48 | 48.0595 | 2025-07-11 22:00 | 47906.04 | 68442.8 | 42.8688
| 2025-08-09 15:00 | 3403.11 | 4747.66 | 39.5094 | 2025-08-28 20:00 | 619.67 | 917.48 | 48.0595 | 2025-07-15 21:00 | 47906.04 | 68442.8 | 42.8688
| 2025-08-16 15:00 | 3403.11 | 4747.66 | 39.5094 | 2025-08-28 21:00 | 619.67 | 917.48 | 48.0595 | 2025-08-01 22:00 | 47906.04 | 68442.8 | 42.8688
| 2025-08-16 16:00 | 3403.11 | 4747.66 | 39.5094 | 2025-09-10 20:00 | 619.67 | 917.48 | 48.0595 | 2025-08-12 20:00 | 47906.04 | 68442.8 | 42.8688
| 2025-08-17 15:00 | 3403.11 | 4747.66 | 39.5094 | 2025-09-11 20:00 | 619.67 | 917.48 | 48.0595 | 2025-08-13 23:00 | 47906.04 | 68442.8 | 42.8688
| 2025-08-20 15:00 | 3403.11 | 4747.66 | 39.5094 | 2025-09-11 21:00 | 619.67 | 917.48 | 48.0595 | 2025-08-19 23:00 | 47906.04 | 68442.8 | 42.8688
| 2025-08-20 16:00 | 3403.11 | 4747.66 | 39.5094 | 2025-10-06 20:00 | 619.67 | 917.48 | 48.0595 | 2025-08-21 20:00 | 47906.04 | 68442.8 | 42.8688
| 2025-08-25 14:00 | 3403.11 | 4747.66 | 39.5094 | 2025-10-07 20:00 | 619.67 | 917.48 | 48.0595 | 2025-08-22 20:00 | 47906.04 | 68442.8 | 42.8688
| 2025-08-25 17:00 | 3403.11 | 4747.66 | 39.5094 | 2025-08-02 15:00 | 666.75 | 1001.2 | 50.1612 | 2025-08-24 22:00 | 47906.04 | 68442.8 | 42.8688
| 2025-08-25 19:00 | 3403.11 | 4747.66 | 39.5094 | 2025-08-26 14:00 | 666.75 | 1001.2 | 50.1612 | 2025-08-25 20:00 | 47906.04 | 68442.8 | 42.8688
| 2025-08-26 18:00 | 3403.11 | 4747.66 | 39.5094 | 2025-08-26 17:00 | 666.75 | 1001.2 | 50.1612 | 2025-08-26 20:00 | 47906.04 | 68442.8 | 42.8688
| 2025-08-27 15:00 | 3403.11 | 4747.66 | 39.5094 | 2025-07-16 21:00 | 604.81 | 918.35 | 51.8411 | 2025-08-29 20:00 | 47906.04 | 68442.8 | 42.8688
| 2025-08-27 16:00 | 3403.11 | 4747.66 | 39.5094 | 2025-07-18 20:00 | 604.81 | 918.35 | 51.8411 | 2025-08-30 20:00 | 47906.04 | 68442.8 | 42.8688
| 2025-08-28 15:00 | 3403.11 | 4747.66 | 39.5094 | 2025-07-18 21:00 | 604.81 | 918.35 | 51.8411 | 2025-09-01 21:00 | 47906.04 | 68442.8 | 42.8688
| 2025-08-28 16:00 | 3403.11 | 4747.66 | 39.5094 | 2025-07-18 22:00 | 604.81 | 918.35 | 51.8411 | 2025-06-16 21:00 | 47623.71 | 68337.44 | 43.4946
| 2025-09-10 14:00 | 3403.11 | 4747.66 | 39.5094 | 2025-07-19 23:00 | 604.81 | 918.35 | 51.8411 | 2025-06-16 22:00 | 47623.71 | 68337.44 | 43.4946
| 2025-09-10 15:00 | 3403.11 | 4747.66 | 39.5094 | 2025-07-20 23:00 | 604.81 | 918.35 | 51.8411 | 2025-07-12 21:00 | 47623.71 | 68337.44 | 43.4946
| 2025-09-11 14:00 | 3403.11 | 4747.66 | 39.5094 | 2025-07-22 22:00 | 604.81 | 918.35 | 51.8411 | 2025-07-12 22:00 | 47623.71 | 68337.44 | 43.4946
| 2025-09-11 15:00 | 3403.11 | 4747.66 | 39.5094 | 2025-07-23 20:00 | 604.81 | 918.35 | 51.8411 | 2025-08-01 21:00 | 47623.71 | 68337.44 | 43.4946
| 2025-10-07 15:00 | 3403.11 | 4747.66 | 39.5094 | 2025-07-23 21:00 | 604.81 | 918.35 | 51.8411 | 2025-08-13 20:00 | 47623.71 | 68337.44 | 43.4946
| 2025-10-07 16:00 | 3403.11 | 4747.66 | 39.5094 | 2025-07-23 22:00 | 604.81 | 918.35 | 51.8411 | 2025-08-14 23:00 | 47623.71 | 68337.44 | 43.4946
| 2025-07-19 21:00 | 3256.33 | 4588.73 | 40.9172 | 2025-07-26 20:00 | 604.81 | 918.35 | 51.8411 | 2025-08-17 23:00 | 47623.71 | 68337.44 | 43.4946
| 2025-07-20 21:00 | 3256.33 | 4588.73 | 40.9172 | 2025-07-26 21:00 | 604.81 | 918.35 | 51.8411 | 2025-08-18 23:00 | 47623.71 | 68337.44 | 43.4946
| 2025-07-28 21:00 | 3256.33 | 4588.73 | 40.9172 | 2025-07-26 22:00 | 604.81 | 918.35 | 51.8411 | 2025-08-25 22:00 | 47623.71 | 68337.44 | 43.4946
| 2025-08-01 21:00 | 3256.33 | 4588.73 | 40.9172 | 2025-07-27 22:00 | 604.81 | 918.35 | 51.8411 | 2025-08-26 22:00 | 47623.71 | 68337.44 | 43.4946
| 2025-08-25 20:00 | 3256.33 | 4588.73 | 40.9172 | 2025-07-28 23:00 | 604.81 | 918.35 | 51.8411 | 2025-08-27 20:00 | 47623.71 | 68337.44 | 43.4946
| 2025-08-25 21:00 | 3256.33 | 4588.73 | 40.9172 | 2025-07-30 23:00 | 604.81 | 918.35 | 51.8411 | 2025-08-29 22:00 | 47623.71 | 68337.44 | 43.4946
| 2025-08-26 22:00 | 3256.33 | 4588.73 | 40.9172 | 2025-07-31 20:00 | 604.81 | 918.35 | 51.8411 | 2025-08-31 21:00 | 47623.71 | 68337.44 | 43.4946
| 2025-07-19 20:00 | 3250.01 | 4588.4 | 41.1811 | 2025-07-31 22:00 | 604.81 | 918.35 | 51.8411 | 2025-06-17 21:00 | 47685.08 | 68436.52 | 43.5177
| 2025-07-19 22:00 | 3250.01 | 4588.4 | 41.1811 | 2025-08-03 | 604.81 | 918.35 | 51.8411 | 2025-06-17 22:00 | 47685.08 | 68436.52 | 43.5177
| 2025-07-20 20:00 | 3250.01 | 4588.4 | 41.1811 | 2025-08-05 20:00 | 604.81 | 918.35 | 51.8411 | 2025-06-22 21:00 | 47685.08 | 68436.52 | 43.5177
| 2025-07-20 22:00 | 3250.01 | 4588.4 | 41.1811 | 2025-08-05 21:00 | 604.81 | 918.35 | 51.8411 | 2025-08-02 21:00 | 47685.08 | 68436.52 | 43.5177
| 2025-07-21 20:00 | 3250.01 | 4588.4 | 41.1811 | 2025-08-05 22:00 | 604.81 | 918.35 | 51.8411 | 2025-08-07 21:00 | 47685.08 | 68436.52 | 43.5177
| 2025-07-21 21:00 | 3250.01 | 4588.4 | 41.1811 | 2025-08-07 20:00 | 604.81 | 918.35 | 51.8411 | 2025-08-07 22:00 | 47685.08 | 68436.52 | 43.5177
| 2025-07-28 20:00 | 3250.01 | 4588.4 | 41.1811 | 2025-08-07 22:00 | 604.81 | 918.35 | 51.8411 | 2025-08-08 21:00 | 47685.08 | 68436.52 | 43.5177
| 2025-07-28 22:00 | 3250.01 | 4588.4 | 41.1811 | 2025-08-08 20:00 | 604.81 | 918.35 | 51.8411 | 2025-08-08 22:00 | 47685.08 | 68436.52 | 43.5177
| 2025-07-29 20:00 | 3250.01 | 4588.4 | 41.1811 | 2025-08-08 21:00 | 604.81 | 918.35 | 51.8411 | 2025-08-09 21:00 | 47685.08 | 68436.52 | 43.5177
| 2025-07-29 21:00 | 3250.01 | 4588.4 | 41.1811 | 2025-08-08 22:00 | 604.81 | 918.35 | 51.8411 | 2025-08-10 21:00 | 47685.08 | 68436.52 | 43.5177
| 2025-08-01 20:00 | 3250.01 | 4588.4 | 41.1811 | 2025-08-09 22:00 | 604.81 | 918.35 | 51.8411 | 2025-08-11 22:00 | 47685.08 | 68436.52 | 43.5177
| 2025-08-01 22:00 | 3250.01 | 4588.4 | 41.1811 | 2025-08-15 20:00 | 604.81 | 918.35 | 51.8411 | 2025-08-17 20:00 | 47685.08 | 68436.52 | 43.5177
| 2025-08-02 23:00 | 3250.01 | 4588.4 | 41.1811 | 2025-08-15 22:00 | 604.81 | 918.35 | 51.8411 | 2025-08-18 20:00 | 47685.08 | 68436.52 | 43.5177
| 2025-08-03 21:00 | 3250.01 | 4588.4 | 41.1811 | 2025-08-16 22:00 | 604.81 | 918.35 | 51.8411 | 2025-08-19 20:00 | 47685.08 | 68436.52 | 43.5177
| 2025-08-25 22:00 | 3250.01 | 4588.4 | 41.1811 | 2025-08-17 21:00 | 604.81 | 918.35 | 51.8411 | 2025-08-21 22:00 | 47685.08 | 68436.52 | 43.5177

## 2026
Nota: MR (%) es Reserva de Planeación en terminos del Margen de Reserva de la política de Confiabilidad
| Sistema Interconectado Baja California |  |  |  | Sistema Interconectado Baja California Sur |  |  |  | Sistema Interconectado Nacional
| Fecha | Demanda (MWh/h) | Capacidad Disponible (MW) | MR (%) | Fecha | Demanda (MWh/h) | Capacidad Disponible (MW) | MR (%) | Fecha | Demanda (MWh/h) | Capacidad Disponible (MW) | MR (%)
| 2026-08-02 15:00 | 3722.45 | 4925.94 | 32.3306 | 2026-08-02 20:00 | 676.26 | 944.28 | 39.6327 | 2026-08-13 21:00 | 50660.1 | 68672.95 | 35.5563
| 2026-08-26 14:00 | 3722.45 | 4925.94 | 32.3306 | 2026-08-02 21:00 | 676.26 | 944.28 | 39.6327 | 2026-08-14 22:00 | 50660.1 | 68672.95 | 35.5563
| 2026-08-26 17:00 | 3722.45 | 4925.94 | 32.3306 | 2026-08-02 22:00 | 676.26 | 944.28 | 39.6327 | 2026-08-17 22:00 | 50660.1 | 68672.95 | 35.5563
| 2026-08-02 16:00 | 3754.8 | 4971.6 | 32.4065 | 2026-08-26 20:00 | 676.26 | 944.28 | 39.6327 | 2026-08-19 22:00 | 50660.1 | 68672.95 | 35.5563
| 2026-08-26 15:00 | 3754.8 | 4971.6 | 32.4065 | 2026-08-26 21:00 | 676.26 | 944.28 | 39.6327 | 2026-08-14 21:00 | 50575.32 | 68730.63 | 35.8976
| 2026-08-26 16:00 | 3754.8 | 4971.6 | 32.4065 | 2026-07-19 21:00 | 661.14 | 944.56 | 42.8684 | 2026-08-18 22:00 | 50575.32 | 68730.63 | 35.8976
| 2026-08-02 20:00 | 3473.06 | 4648.48 | 33.8439 | 2026-07-20 21:00 | 661.14 | 944.56 | 42.8684 | 2026-08-19 21:00 | 50575.32 | 68730.63 | 35.8976
| 2026-08-02 21:00 | 3473.06 | 4648.48 | 33.8439 | 2026-07-28 21:00 | 661.14 | 944.56 | 42.8684 | 2026-08-15 22:00 | 49596.66 | 68702.3 | 38.522
| 2026-08-02 22:00 | 3473.06 | 4648.48 | 33.8439 | 2026-08-01 21:00 | 661.14 | 944.56 | 42.8684 | 2026-08-16 22:00 | 49596.66 | 68702.3 | 38.522
| 2026-08-26 20:00 | 3473.06 | 4648.48 | 33.8439 | 2026-08-25 20:00 | 661.14 | 944.56 | 42.8684 | 2026-08-17 21:00 | 49596.66 | 68702.3 | 38.522
| 2026-08-26 21:00 | 3473.06 | 4648.48 | 33.8439 | 2026-08-25 21:00 | 661.14 | 944.56 | 42.8684 | 2026-08-18 21:00 | 49596.66 | 68702.3 | 38.522
| 2026-07-20 15:00 | 3645.07 | 4963.08 | 36.1587 | 2026-08-26 22:00 | 661.14 | 944.56 | 42.8684 | 2026-06-20 21:00 | 49501.59 | 68610.53 | 38.6027
| 2026-07-20 16:00 | 3645.07 | 4963.08 | 36.1587 | 2026-07-19 20:00 | 648.21 | 944.2 | 45.6627 | 2026-06-20 22:00 | 49501.59 | 68610.53 | 38.6027
| 2026-07-21 14:00 | 3645.07 | 4963.08 | 36.1587 | 2026-07-19 22:00 | 648.21 | 944.2 | 45.6627 | 2026-08-12 21:00 | 49501.59 | 68610.53 | 38.6027
| 2026-07-22 15:00 | 3645.07 | 4963.08 | 36.1587 | 2026-07-20 20:00 | 648.21 | 944.2 | 45.6627 | 2026-08-13 22:00 | 49501.59 | 68610.53 | 38.6027
| 2026-07-22 16:00 | 3645.07 | 4963.08 | 36.1587 | 2026-07-20 22:00 | 648.21 | 944.2 | 45.6627 | 2026-08-20 21:00 | 49501.59 | 68610.53 | 38.6027
| 2026-07-28 15:00 | 3645.07 | 4963.08 | 36.1587 | 2026-07-21 20:00 | 648.21 | 944.2 | 45.6627 | 2026-06-18 21:00 | 49414.34 | 68733.7 | 39.0967
| 2026-07-28 16:00 | 3645.07 | 4963.08 | 36.1587 | 2026-07-21 21:00 | 648.21 | 944.2 | 45.6627 | 2026-06-18 22:00 | 49414.34 | 68733.7 | 39.0967
| 2026-07-29 14:00 | 3645.07 | 4963.08 | 36.1587 | 2026-07-28 20:00 | 648.21 | 944.2 | 45.6627 | 2026-06-21 22:00 | 49414.34 | 68733.7 | 39.0967
| 2026-07-29 15:00 | 3645.07 | 4963.08 | 36.1587 | 2026-07-28 22:00 | 648.21 | 944.2 | 45.6627 | 2026-08-04 21:00 | 49414.34 | 68733.7 | 39.0967
| 2026-08-02 14:00 | 3645.07 | 4963.08 | 36.1587 | 2026-07-29 20:00 | 648.21 | 944.2 | 45.6627 | 2026-08-04 22:00 | 49414.34 | 68733.7 | 39.0967
| 2026-08-02 17:00 | 3645.07 | 4963.08 | 36.1587 | 2026-07-29 21:00 | 648.21 | 944.2 | 45.6627 | 2026-08-05 21:00 | 49414.34 | 68733.7 | 39.0967
| 2026-08-25 15:00 | 3645.07 | 4963.08 | 36.1587 | 2026-08-01 20:00 | 648.21 | 944.2 | 45.6627 | 2026-08-05 22:00 | 49414.34 | 68733.7 | 39.0967
| 2026-08-25 16:00 | 3645.07 | 4963.08 | 36.1587 | 2026-08-01 22:00 | 648.21 | 944.2 | 45.6627 | 2026-08-06 21:00 | 49414.34 | 68733.7 | 39.0967
| 2026-08-26 13:00 | 3645.07 | 4963.08 | 36.1587 | 2026-08-02 23:00 | 648.21 | 944.2 | 45.6627 | 2026-08-06 22:00 | 49414.34 | 68733.7 | 39.0967
| 2026-08-26 19:00 | 3645.07 | 4963.08 | 36.1587 | 2026-08-03 21:00 | 648.21 | 944.2 | 45.6627 | 2026-08-11 21:00 | 49414.34 | 68733.7 | 39.0967
| 2026-08-27 13:00 | 3645.07 | 4963.08 | 36.1587 | 2026-08-25 22:00 | 648.21 | 944.2 | 45.6627 | 2026-08-15 20:00 | 49414.34 | 68733.7 | 39.0967
| 2026-08-27 14:00 | 3645.07 | 4963.08 | 36.1587 | 2026-08-27 20:00 | 648.21 | 944.2 | 45.6627 | 2026-08-16 20:00 | 49414.34 | 68733.7 | 39.0967
| 2026-07-19 21:00 | 3359.91 | 4648.73 | 38.3588 | 2026-08-27 21:00 | 648.21 | 944.2 | 45.6627 | 2026-08-22 21:00 | 49414.34 | 68733.7 | 39.0967
| 2026-07-20 21:00 | 3359.91 | 4648.73 | 38.3588 | 2026-09-10 21:00 | 648.21 | 944.2 | 45.6627 | 2026-08-26 21:00 | 49414.34 | 68733.7 | 39.0967
| 2026-07-28 21:00 | 3359.91 | 4648.73 | 38.3588 | 2026-08-02 16:00 | 695.46 | 1017.52 | 46.3089 | 2026-08-27 21:00 | 49414.34 | 68733.7 | 39.0967
| 2026-08-01 21:00 | 3359.91 | 4648.73 | 38.3588 | 2026-08-26 15:00 | 695.46 | 1017.52 | 46.3089 | 2026-08-29 21:00 | 49414.34 | 68733.7 | 39.0967
| 2026-08-25 20:00 | 3359.91 | 4648.73 | 38.3588 | 2026-08-26 16:00 | 695.46 | 1017.52 | 46.3089 | 2026-06-19 21:00 | 49181.15 | 68535.2 | 39.3526
| 2026-08-25 21:00 | 3359.91 | 4648.73 | 38.3588 | 2026-07-21 22:00 | 634.28 | 943.88 | 48.8113 | 2026-06-19 22:00 | 49181.15 | 68535.2 | 39.3526
| 2026-08-26 22:00 | 3359.91 | 4648.73 | 38.3588 | 2026-07-22 20:00 | 634.28 | 943.88 | 48.8113 | 2026-06-21 21:00 | 49181.15 | 68535.2 | 39.3526
| 2026-07-19 20:00 | 3353.39 | 4648.4 | 38.6179 | 2026-07-22 21:00 | 634.28 | 943.88 | 48.8113 | 2026-08-12 22:00 | 49181.15 | 68535.2 | 39.3526
| 2026-07-19 22:00 | 3353.39 | 4648.4 | 38.6179 | 2026-07-27 20:00 | 634.28 | 943.88 | 48.8113 | 2026-08-20 22:00 | 49181.15 | 68535.2 | 39.3526
| 2026-07-20 20:00 | 3353.39 | 4648.4 | 38.6179 | 2026-07-27 21:00 | 634.28 | 943.88 | 48.8113 | 2026-08-21 21:00 | 49181.15 | 68535.2 | 39.3526
| 2026-07-20 22:00 | 3353.39 | 4648.4 | 38.6179 | 2026-07-29 22:00 | 634.28 | 943.88 | 48.8113 | 2026-08-28 21:00 | 49181.15 | 68535.2 | 39.3526
| 2026-07-21 20:00 | 3353.39 | 4648.4 | 38.6179 | 2026-07-30 20:00 | 634.28 | 943.88 | 48.8113 | 2026-06-17 21:00 | 49090.5 | 68678.6 | 39.902
| 2026-07-21 21:00 | 3353.39 | 4648.4 | 38.6179 | 2026-07-30 21:00 | 634.28 | 943.88 | 48.8113 | 2026-06-17 22:00 | 49090.5 | 68678.6 | 39.902
| 2026-07-28 20:00 | 3353.39 | 4648.4 | 38.6179 | 2026-07-30 22:00 | 634.28 | 943.88 | 48.8113 | 2026-06-22 21:00 | 49090.5 | 68678.6 | 39.902
| 2026-07-28 22:00 | 3353.39 | 4648.4 | 38.6179 | 2026-07-31 21:00 | 634.28 | 943.88 | 48.8113 | 2026-08-02 21:00 | 49090.5 | 68678.6 | 39.902
| 2026-07-29 20:00 | 3353.39 | 4648.4 | 38.6179 | 2026-08-01 23:00 | 634.28 | 943.88 | 48.8113 | 2026-08-07 21:00 | 49090.5 | 68678.6 | 39.902
| 2026-07-29 21:00 | 3353.39 | 4648.4 | 38.6179 | 2026-08-03 20:00 | 634.28 | 943.88 | 48.8113 | 2026-08-07 22:00 | 49090.5 | 68678.6 | 39.902
| 2026-08-01 20:00 | 3353.39 | 4648.4 | 38.6179 | 2026-08-03 22:00 | 634.28 | 943.88 | 48.8113 | 2026-08-08 21:00 | 49090.5 | 68678.6 | 39.902
| 2026-08-01 22:00 | 3353.39 | 4648.4 | 38.6179 | 2026-08-07 21:00 | 634.28 | 943.88 | 48.8113 | 2026-08-08 22:00 | 49090.5 | 68678.6 | 39.902
| 2026-08-02 23:00 | 3353.39 | 4648.4 | 38.6179 | 2026-08-09 20:00 | 634.28 | 943.88 | 48.8113 | 2026-08-09 21:00 | 49090.5 | 68678.6 | 39.902
| 2026-08-03 21:00 | 3353.39 | 4648.4 | 38.6179 | 2026-08-09 21:00 | 634.28 | 943.88 | 48.8113 | 2026-08-10 21:00 | 49090.5 | 68678.6 | 39.902
| 2026-08-25 22:00 | 3353.39 | 4648.4 | 38.6179 | 2026-08-15 21:00 | 634.28 | 943.88 | 48.8113 | 2026-08-11 22:00 | 49090.5 | 68678.6 | 39.902
| 2026-08-27 20:00 | 3353.39 | 4648.4 | 38.6179 | 2026-08-16 20:00 | 634.28 | 943.88 | 48.8113 | 2026-08-17 20:00 | 49090.5 | 68678.6 | 39.902
| 2026-08-27 21:00 | 3353.39 | 4648.4 | 38.6179 | 2026-08-16 21:00 | 634.28 | 943.88 | 48.8113 | 2026-08-18 20:00 | 49090.5 | 68678.6 | 39.902
| 2026-09-10 21:00 | 3353.39 | 4648.4 | 38.6179 | 2026-08-19 20:00 | 634.28 | 943.88 | 48.8113 | 2026-08-19 20:00 | 49090.5 | 68678.6 | 39.902
| 2026-07-19 15:00 | 3513.59 | 4937.99 | 40.5397 | 2026-08-19 21:00 | 634.28 | 943.88 | 48.8113 | 2026-08-21 22:00 | 49090.5 | 68678.6 | 39.902
| 2026-07-19 16:00 | 3513.59 | 4937.99 | 40.5397 | 2026-08-24 20:00 | 634.28 | 943.88 | 48.8113 | 2026-08-24 21:00 | 49090.5 | 68678.6 | 39.902
| 2026-07-19 17:00 | 3513.59 | 4937.99 | 40.5397 | 2026-08-24 21:00 | 634.28 | 943.88 | 48.8113 | 2026-08-25 21:00 | 49090.5 | 68678.6 | 39.902
| 2026-07-20 14:00 | 3513.59 | 4937.99 | 40.5397 | 2026-08-26 23:00 | 634.28 | 943.88 | 48.8113 | 2026-08-30 21:00 | 49090.5 | 68678.6 | 39.902
| 2026-07-20 17:00 | 3513.59 | 4937.99 | 40.5397 | 2026-08-27 22:00 | 634.28 | 943.88 | 48.8113 | 2026-06-16 21:00 | 48966.75 | 68562.74 | 40.019
| 2026-07-21 15:00 | 3513.59 | 4937.99 | 40.5397 | 2026-08-28 20:00 | 634.28 | 943.88 | 48.8113 | 2026-06-16 22:00 | 48966.75 | 68562.74 | 40.019
| 2026-07-22 14:00 | 3513.59 | 4937.99 | 40.5397 | 2026-08-28 21:00 | 634.28 | 943.88 | 48.8113 | 2026-07-12 21:00 | 48966.75 | 68562.74 | 40.019
| 2026-07-23 15:00 | 3513.59 | 4937.99 | 40.5397 | 2026-09-10 20:00 | 634.28 | 943.88 | 48.8113 | 2026-07-12 22:00 | 48966.75 | 68562.74 | 40.019
| 2026-07-23 16:00 | 3513.59 | 4937.99 | 40.5397 | 2026-09-11 20:00 | 634.28 | 943.88 | 48.8113 | 2026-08-01 21:00 | 48966.75 | 68562.74 | 40.019
| 2026-07-26 15:00 | 3513.59 | 4937.99 | 40.5397 | 2026-09-11 21:00 | 634.28 | 943.88 | 48.8113 | 2026-08-13 20:00 | 48966.75 | 68562.74 | 40.019
| 2026-07-27 14:00 | 3513.59 | 4937.99 | 40.5397 | 2026-10-06 20:00 | 634.28 | 943.88 | 48.8113 | 2026-08-14 23:00 | 48966.75 | 68562.74 | 40.019
| 2026-07-27 15:00 | 3513.59 | 4937.99 | 40.5397 | 2026-10-07 20:00 | 634.28 | 943.88 | 48.8113 | 2026-08-17 23:00 | 48966.75 | 68562.74 | 40.019
| 2026-07-27 16:00 | 3513.59 | 4937.99 | 40.5397 | 2026-08-02 15:00 | 682.75 | 1027.6 | 50.509 | 2026-08-18 23:00 | 48966.75 | 68562.74 | 40.019
| 2026-07-28 14:00 | 3513.59 | 4937.99 | 40.5397 | 2026-08-26 14:00 | 682.75 | 1027.6 | 50.509 | 2026-08-25 22:00 | 48966.75 | 68562.74 | 40.019
| 2026-07-28 17:00 | 3513.59 | 4937.99 | 40.5397 | 2026-08-26 17:00 | 682.75 | 1027.6 | 50.509 | 2026-08-26 22:00 | 48966.75 | 68562.74 | 40.019
| 2026-07-29 13:00 | 3513.59 | 4937.99 | 40.5397 | 2026-07-16 21:00 | 619.43 | 944.75 | 52.5193 | 2026-08-27 20:00 | 48966.75 | 68562.74 | 40.019
| 2026-07-29 16:00 | 3513.59 | 4937.99 | 40.5397 | 2026-07-18 20:00 | 619.43 | 944.75 | 52.5193 | 2026-08-29 22:00 | 48966.75 | 68562.74 | 40.019
| 2026-07-29 17:00 | 3513.59 | 4937.99 | 40.5397 | 2026-07-18 21:00 | 619.43 | 944.75 | 52.5193 | 2026-08-31 21:00 | 48966.75 | 68562.74 | 40.019
| 2026-07-30 14:00 | 3513.59 | 4937.99 | 40.5397 | 2026-07-18 22:00 | 619.43 | 944.75 | 52.5193 | 2026-05-20 21:00 | 48836.23 | 68785.59 | 40.8495
| 2026-07-30 15:00 | 3513.59 | 4937.99 | 40.5397 | 2026-07-19 23:00 | 619.43 | 944.75 | 52.5193 | 2026-05-25 21:00 | 48836.23 | 68785.59 | 40.8495
| 2026-07-31 15:00 | 3513.59 | 4937.99 | 40.5397 | 2026-07-20 23:00 | 619.43 | 944.75 | 52.5193 | 2026-05-26 22:00 | 48836.23 | 68785.59 | 40.8495
| 2026-07-31 16:00 | 3513.59 | 4937.99 | 40.5397 | 2026-07-22 22:00 | 619.43 | 944.75 | 52.5193 | 2026-05-27 21:00 | 48836.23 | 68785.59 | 40.8495
| 2026-08-02 13:00 | 3513.59 | 4937.99 | 40.5397 | 2026-07-23 20:00 | 619.43 | 944.75 | 52.5193 | 2026-05-28 22:00 | 48836.23 | 68785.59 | 40.8495
| 2026-08-02 18:00 | 3513.59 | 4937.99 | 40.5397 | 2026-07-23 21:00 | 619.43 | 944.75 | 52.5193 | 2026-05-29 21:00 | 48836.23 | 68785.59 | 40.8495
| 2026-08-02 19:00 | 3513.59 | 4937.99 | 40.5397 | 2026-07-23 22:00 | 619.43 | 944.75 | 52.5193 | 2026-06-07 21:00 | 48836.23 | 68785.59 | 40.8495
| 2026-08-03 13:00 | 3513.59 | 4937.99 | 40.5397 | 2026-07-26 20:00 | 619.43 | 944.75 | 52.5193 | 2026-06-08 21:00 | 48836.23 | 68785.59 | 40.8495
| 2026-08-03 14:00 | 3513.59 | 4937.99 | 40.5397 | 2026-07-26 21:00 | 619.43 | 944.75 | 52.5193 | 2026-06-08 22:00 | 48836.23 | 68785.59 | 40.8495
| 2026-08-03 15:00 | 3513.59 | 4937.99 | 40.5397 | 2026-07-26 22:00 | 619.43 | 944.75 | 52.5193 | 2026-06-09 22:00 | 48836.23 | 68785.59 | 40.8495
| 2026-08-03 16:00 | 3513.59 | 4937.99 | 40.5397 | 2026-07-27 22:00 | 619.43 | 944.75 | 52.5193 | 2026-06-10 22:00 | 48836.23 | 68785.59 | 40.8495
| 2026-08-09 14:00 | 3513.59 | 4937.99 | 40.5397 | 2026-07-28 23:00 | 619.43 | 944.75 | 52.5193 | 2026-06-11 22:00 | 48836.23 | 68785.59 | 40.8495
| 2026-08-09 15:00 | 3513.59 | 4937.99 | 40.5397 | 2026-07-30 23:00 | 619.43 | 944.75 | 52.5193 | 2026-06-12 21:00 | 48836.23 | 68785.59 | 40.8495
| 2026-08-16 15:00 | 3513.59 | 4937.99 | 40.5397 | 2026-07-31 20:00 | 619.43 | 944.75 | 52.5193 | 2026-06-15 21:00 | 48836.23 | 68785.59 | 40.8495
| 2026-08-16 16:00 | 3513.59 | 4937.99 | 40.5397 | 2026-07-31 22:00 | 619.43 | 944.75 | 52.5193 | 2026-06-15 22:00 | 48836.23 | 68785.59 | 40.8495
| 2026-08-17 15:00 | 3513.59 | 4937.99 | 40.5397 | 2026-08-03 | 619.43 | 944.75 | 52.5193 | 2026-06-19 23:00 | 48836.23 | 68785.59 | 40.8495
| 2026-08-20 15:00 | 3513.59 | 4937.99 | 40.5397 | 2026-08-05 20:00 | 619.43 | 944.75 | 52.5193 | 2026-06-20 20:00 | 48836.23 | 68785.59 | 40.8495
| 2026-08-20 16:00 | 3513.59 | 4937.99 | 40.5397 | 2026-08-05 21:00 | 619.43 | 944.75 | 52.5193 | 2026-06-21 20:00 | 48836.23 | 68785.59 | 40.8495
| 2026-08-25 14:00 | 3513.59 | 4937.99 | 40.5397 | 2026-08-05 22:00 | 619.43 | 944.75 | 52.5193 | 2026-06-21 23:00 | 48836.23 | 68785.59 | 40.8495
| 2026-08-25 17:00 | 3513.59 | 4937.99 | 40.5397 | 2026-08-07 20:00 | 619.43 | 944.75 | 52.5193 | 2026-06-24 22:00 | 48836.23 | 68785.59 | 40.8495
| 2026-08-25 19:00 | 3513.59 | 4937.99 | 40.5397 | 2026-08-07 22:00 | 619.43 | 944.75 | 52.5193 | 2026-06-25 21:00 | 48836.23 | 68785.59 | 40.8495
| 2026-08-26 18:00 | 3513.59 | 4937.99 | 40.5397 | 2026-08-08 20:00 | 619.43 | 944.75 | 52.5193 | 2026-07-07 22:00 | 48836.23 | 68785.59 | 40.8495
| 2026-08-27 15:00 | 3513.59 | 4937.99 | 40.5397 | 2026-08-08 21:00 | 619.43 | 944.75 | 52.5193 | 2026-07-08 21:00 | 48836.23 | 68785.59 | 40.8495
| 2026-08-27 16:00 | 3513.59 | 4937.99 | 40.5397 | 2026-08-08 22:00 | 619.43 | 944.75 | 52.5193 | 2026-07-08 22:00 | 48836.23 | 68785.59 | 40.8495
| 2026-08-28 15:00 | 3513.59 | 4937.99 | 40.5397 | 2026-08-09 22:00 | 619.43 | 944.75 | 52.5193 | 2026-07-13 21:00 | 48836.23 | 68785.59 | 40.8495
| 2026-08-28 16:00 | 3513.59 | 4937.99 | 40.5397 | 2026-08-15 20:00 | 619.43 | 944.75 | 52.5193 | 2026-07-13 22:00 | 48836.23 | 68785.59 | 40.8495
| 2026-09-10 14:00 | 3513.59 | 4937.99 | 40.5397 | 2026-08-15 22:00 | 619.43 | 944.75 | 52.5193 | 2026-07-14 21:00 | 48836.23 | 68785.59 | 40.8495
| 2026-09-10 15:00 | 3513.59 | 4937.99 | 40.5397 | 2026-08-16 22:00 | 619.43 | 944.75 | 52.5193 | 2026-07-14 22:00 | 48836.23 | 68785.59 | 40.8495
| 2026-09-11 14:00 | 3513.59 | 4937.99 | 40.5397 | 2026-08-17 21:00 | 619.43 | 944.75 | 52.5193 | 2026-07-15 22:00 | 48836.23 | 68785.59 | 40.8495

## 2027
Nota: MR (%) es Reserva de Planeación en terminos del Margen de Reserva de la política de Confiabilidad
| Sistema Interconectado Baja California |  |  |  | Sistema Interconectado Baja California Sur |  |  |  | Sistema Interconectado Nacional
| Fecha | Demanda (MWh/h) | Capacidad Disponible (MW) | MR (%) | Fecha | Demanda (MWh/h) | Capacidad Disponible (MW) | MR (%) | Fecha | Demanda (MWh/h) | Capacidad Disponible (MW) | MR (%)
| 2027-08-02 15:00 | 3806.59 | 4925.94 | 29.4056 | 2027-08-02 20:00 | 697.2 | 972.85 | 39.5367 | 2027-08-15 22:00 | 51263.19 | 69956.01 | 36.4644
| 2027-08-26 14:00 | 3806.59 | 4925.94 | 29.4056 | 2027-08-02 21:00 | 697.2 | 972.85 | 39.5367 | 2027-08-16 22:00 | 51263.19 | 69956.01 | 36.4644
| 2027-08-26 17:00 | 3806.59 | 4925.94 | 29.4056 | 2027-08-02 22:00 | 697.2 | 972.85 | 39.5367 | 2027-08-17 21:00 | 51263.19 | 69956.01 | 36.4644
| 2027-08-02 16:00 | 3839.66 | 4971.6 | 29.4802 | 2027-08-26 20:00 | 697.2 | 972.85 | 39.5367 | 2027-08-18 21:00 | 51263.19 | 69956.01 | 36.4644
| 2027-08-26 15:00 | 3839.66 | 4971.6 | 29.4802 | 2027-08-26 21:00 | 697.2 | 972.85 | 39.5367 | 2027-08-14 21:00 | 51007.48 | 69988.11 | 37.2115
| 2027-08-26 16:00 | 3839.66 | 4971.6 | 29.4802 | 2027-07-19 21:00 | 678.58 | 973.18 | 43.4142 | 2027-08-18 22:00 | 51007.48 | 69988.11 | 37.2115
| 2027-08-02 20:00 | 3551.69 | 4648.48 | 30.8808 | 2027-07-20 21:00 | 678.58 | 973.18 | 43.4142 | 2027-08-19 21:00 | 51007.48 | 69988.11 | 37.2115
| 2027-08-02 21:00 | 3551.69 | 4648.48 | 30.8808 | 2027-07-28 21:00 | 678.58 | 973.18 | 43.4142 | 2027-08-13 21:00 | 50852.07 | 69921.73 | 37.5003
| 2027-08-02 22:00 | 3551.69 | 4648.48 | 30.8808 | 2027-08-01 21:00 | 678.58 | 973.18 | 43.4142 | 2027-08-14 22:00 | 50852.07 | 69921.73 | 37.5003
| 2027-08-26 20:00 | 3551.69 | 4648.48 | 30.8808 | 2027-08-25 20:00 | 678.58 | 973.18 | 43.4142 | 2027-08-17 22:00 | 50852.07 | 69921.73 | 37.5003
| 2027-08-26 21:00 | 3551.69 | 4648.48 | 30.8808 | 2027-08-25 21:00 | 678.58 | 973.18 | 43.4142 | 2027-08-19 22:00 | 50852.07 | 69921.73 | 37.5003
| 2027-07-20 15:00 | 3727.42 | 4963.08 | 33.1505 | 2027-08-26 22:00 | 678.58 | 973.18 | 43.4142 | 2027-08-15 21:00 | 50618.5 | 69885.99 | 38.0641
| 2027-07-20 16:00 | 3727.42 | 4963.08 | 33.1505 | 2027-07-19 20:00 | 665.41 | 972.75 | 46.1881 | 2027-08-16 21:00 | 50618.5 | 69885.99 | 38.0641
| 2027-07-21 14:00 | 3727.42 | 4963.08 | 33.1505 | 2027-07-19 22:00 | 665.41 | 972.75 | 46.1881 | 2027-06-17 21:00 | 50434.93 | 69932.18 | 38.6582
| 2027-07-22 15:00 | 3727.42 | 4963.08 | 33.1505 | 2027-07-20 20:00 | 665.41 | 972.75 | 46.1881 | 2027-06-17 22:00 | 50434.93 | 69932.18 | 38.6582
| 2027-07-22 16:00 | 3727.42 | 4963.08 | 33.1505 | 2027-07-20 22:00 | 665.41 | 972.75 | 46.1881 | 2027-06-22 21:00 | 50434.93 | 69932.18 | 38.6582
| 2027-07-28 15:00 | 3727.42 | 4963.08 | 33.1505 | 2027-07-21 20:00 | 665.41 | 972.75 | 46.1881 | 2027-08-02 21:00 | 50434.93 | 69932.18 | 38.6582
| 2027-07-28 16:00 | 3727.42 | 4963.08 | 33.1505 | 2027-07-21 21:00 | 665.41 | 972.75 | 46.1881 | 2027-08-07 21:00 | 50434.93 | 69932.18 | 38.6582
| 2027-07-29 14:00 | 3727.42 | 4963.08 | 33.1505 | 2027-07-28 20:00 | 665.41 | 972.75 | 46.1881 | 2027-08-07 22:00 | 50434.93 | 69932.18 | 38.6582
| 2027-07-29 15:00 | 3727.42 | 4963.08 | 33.1505 | 2027-07-28 22:00 | 665.41 | 972.75 | 46.1881 | 2027-08-08 21:00 | 50434.93 | 69932.18 | 38.6582
| 2027-08-02 14:00 | 3727.42 | 4963.08 | 33.1505 | 2027-07-29 20:00 | 665.41 | 972.75 | 46.1881 | 2027-08-08 22:00 | 50434.93 | 69932.18 | 38.6582
| 2027-08-02 17:00 | 3727.42 | 4963.08 | 33.1505 | 2027-07-29 21:00 | 665.41 | 972.75 | 46.1881 | 2027-08-09 21:00 | 50434.93 | 69932.18 | 38.6582
| 2027-08-25 15:00 | 3727.42 | 4963.08 | 33.1505 | 2027-08-01 20:00 | 665.41 | 972.75 | 46.1881 | 2027-08-10 21:00 | 50434.93 | 69932.18 | 38.6582
| 2027-08-25 16:00 | 3727.42 | 4963.08 | 33.1505 | 2027-08-01 22:00 | 665.41 | 972.75 | 46.1881 | 2027-08-11 22:00 | 50434.93 | 69932.18 | 38.6582
| 2027-08-26 13:00 | 3727.42 | 4963.08 | 33.1505 | 2027-08-02 23:00 | 665.41 | 972.75 | 46.1881 | 2027-08-17 20:00 | 50434.93 | 69932.18 | 38.6582
| 2027-08-26 19:00 | 3727.42 | 4963.08 | 33.1505 | 2027-08-03 21:00 | 665.41 | 972.75 | 46.1881 | 2027-08-18 20:00 | 50434.93 | 69932.18 | 38.6582
| 2027-08-27 13:00 | 3727.42 | 4963.08 | 33.1505 | 2027-08-25 22:00 | 665.41 | 972.75 | 46.1881 | 2027-08-19 20:00 | 50434.93 | 69932.18 | 38.6582
| 2027-08-27 14:00 | 3727.42 | 4963.08 | 33.1505 | 2027-08-27 20:00 | 665.41 | 972.75 | 46.1881 | 2027-08-21 22:00 | 50434.93 | 69932.18 | 38.6582
| 2027-07-19 21:00 | 3435.93 | 4648.73 | 35.2976 | 2027-08-27 21:00 | 665.41 | 972.75 | 46.1881 | 2027-08-24 21:00 | 50434.93 | 69932.18 | 38.6582
| 2027-07-20 21:00 | 3435.93 | 4648.73 | 35.2976 | 2027-09-10 21:00 | 665.41 | 972.75 | 46.1881 | 2027-08-25 21:00 | 50434.93 | 69932.18 | 38.6582
| 2027-07-28 21:00 | 3435.93 | 4648.73 | 35.2976 | 2027-07-21 22:00 | 651.11 | 972.37 | 49.3404 | 2027-08-30 21:00 | 50434.93 | 69932.18 | 38.6582
| 2027-08-01 21:00 | 3435.93 | 4648.73 | 35.2976 | 2027-07-22 20:00 | 651.11 | 972.37 | 49.3404 | 2027-06-16 21:00 | 50144.42 | 69799.56 | 39.1971
| 2027-08-25 20:00 | 3435.93 | 4648.73 | 35.2976 | 2027-07-22 21:00 | 651.11 | 972.37 | 49.3404 | 2027-06-16 22:00 | 50144.42 | 69799.56 | 39.1971
| 2027-08-25 21:00 | 3435.93 | 4648.73 | 35.2976 | 2027-07-27 20:00 | 651.11 | 972.37 | 49.3404 | 2027-07-12 21:00 | 50144.42 | 69799.56 | 39.1971
| 2027-08-26 22:00 | 3435.93 | 4648.73 | 35.2976 | 2027-07-27 21:00 | 651.11 | 972.37 | 49.3404 | 2027-07-12 22:00 | 50144.42 | 69799.56 | 39.1971
| 2027-07-19 20:00 | 3429.26 | 4648.4 | 35.5511 | 2027-07-29 22:00 | 651.11 | 972.37 | 49.3404 | 2027-08-01 21:00 | 50144.42 | 69799.56 | 39.1971
| 2027-07-19 22:00 | 3429.26 | 4648.4 | 35.5511 | 2027-07-30 20:00 | 651.11 | 972.37 | 49.3404 | 2027-08-13 20:00 | 50144.42 | 69799.56 | 39.1971
| 2027-07-20 20:00 | 3429.26 | 4648.4 | 35.5511 | 2027-07-30 21:00 | 651.11 | 972.37 | 49.3404 | 2027-08-14 23:00 | 50144.42 | 69799.56 | 39.1971
| 2027-07-20 22:00 | 3429.26 | 4648.4 | 35.5511 | 2027-07-30 22:00 | 651.11 | 972.37 | 49.3404 | 2027-08-17 23:00 | 50144.42 | 69799.56 | 39.1971
| 2027-07-21 20:00 | 3429.26 | 4648.4 | 35.5511 | 2027-07-31 21:00 | 651.11 | 972.37 | 49.3404 | 2027-08-18 23:00 | 50144.42 | 69799.56 | 39.1971
| 2027-07-21 21:00 | 3429.26 | 4648.4 | 35.5511 | 2027-08-01 23:00 | 651.11 | 972.37 | 49.3404 | 2027-08-25 22:00 | 50144.42 | 69799.56 | 39.1971
| 2027-07-28 20:00 | 3429.26 | 4648.4 | 35.5511 | 2027-08-03 20:00 | 651.11 | 972.37 | 49.3404 | 2027-08-26 22:00 | 50144.42 | 69799.56 | 39.1971
| 2027-07-28 22:00 | 3429.26 | 4648.4 | 35.5511 | 2027-08-03 22:00 | 651.11 | 972.37 | 49.3404 | 2027-08-27 20:00 | 50144.42 | 69799.56 | 39.1971
| 2027-07-29 20:00 | 3429.26 | 4648.4 | 35.5511 | 2027-08-07 21:00 | 651.11 | 972.37 | 49.3404 | 2027-08-29 22:00 | 50144.42 | 69799.56 | 39.1971
| 2027-07-29 21:00 | 3429.26 | 4648.4 | 35.5511 | 2027-08-09 20:00 | 651.11 | 972.37 | 49.3404 | 2027-08-31 21:00 | 50144.42 | 69799.56 | 39.1971
| 2027-08-01 20:00 | 3429.26 | 4648.4 | 35.5511 | 2027-08-09 21:00 | 651.11 | 972.37 | 49.3404 | 2027-06-18 21:00 | 50262.41 | 69992.74 | 39.2546
| 2027-08-01 22:00 | 3429.26 | 4648.4 | 35.5511 | 2027-08-15 21:00 | 651.11 | 972.37 | 49.3404 | 2027-06-18 22:00 | 50262.41 | 69992.74 | 39.2546
| 2027-08-02 23:00 | 3429.26 | 4648.4 | 35.5511 | 2027-08-16 20:00 | 651.11 | 972.37 | 49.3404 | 2027-06-21 22:00 | 50262.41 | 69992.74 | 39.2546
| 2027-08-03 21:00 | 3429.26 | 4648.4 | 35.5511 | 2027-08-16 21:00 | 651.11 | 972.37 | 49.3404 | 2027-08-04 21:00 | 50262.41 | 69992.74 | 39.2546
| 2027-08-25 22:00 | 3429.26 | 4648.4 | 35.5511 | 2027-08-19 20:00 | 651.11 | 972.37 | 49.3404 | 2027-08-04 22:00 | 50262.41 | 69992.74 | 39.2546
| 2027-08-27 20:00 | 3429.26 | 4648.4 | 35.5511 | 2027-08-19 21:00 | 651.11 | 972.37 | 49.3404 | 2027-08-05 21:00 | 50262.41 | 69992.74 | 39.2546
| 2027-08-27 21:00 | 3429.26 | 4648.4 | 35.5511 | 2027-08-24 20:00 | 651.11 | 972.37 | 49.3404 | 2027-08-05 22:00 | 50262.41 | 69992.74 | 39.2546
| 2027-09-10 21:00 | 3429.26 | 4648.4 | 35.5511 | 2027-08-24 21:00 | 651.11 | 972.37 | 49.3404 | 2027-08-06 21:00 | 50262.41 | 69992.74 | 39.2546
| 2027-07-19 15:00 | 3592.92 | 4937.99 | 37.4367 | 2027-08-26 23:00 | 651.11 | 972.37 | 49.3404 | 2027-08-06 22:00 | 50262.41 | 69992.74 | 39.2546
| 2027-07-19 16:00 | 3592.92 | 4937.99 | 37.4367 | 2027-08-27 22:00 | 651.11 | 972.37 | 49.3404 | 2027-08-11 21:00 | 50262.41 | 69992.74 | 39.2546
| 2027-07-19 17:00 | 3592.92 | 4937.99 | 37.4367 | 2027-08-28 20:00 | 651.11 | 972.37 | 49.3404 | 2027-08-15 20:00 | 50262.41 | 69992.74 | 39.2546
| 2027-07-20 14:00 | 3592.92 | 4937.99 | 37.4367 | 2027-08-28 21:00 | 651.11 | 972.37 | 49.3404 | 2027-08-16 20:00 | 50262.41 | 69992.74 | 39.2546
| 2027-07-20 17:00 | 3592.92 | 4937.99 | 37.4367 | 2027-09-10 20:00 | 651.11 | 972.37 | 49.3404 | 2027-08-22 21:00 | 50262.41 | 69992.74 | 39.2546
| 2027-07-21 15:00 | 3592.92 | 4937.99 | 37.4367 | 2027-09-11 20:00 | 651.11 | 972.37 | 49.3404 | 2027-08-26 21:00 | 50262.41 | 69992.74 | 39.2546
| 2027-07-22 14:00 | 3592.92 | 4937.99 | 37.4367 | 2027-09-11 21:00 | 651.11 | 972.37 | 49.3404 | 2027-08-27 21:00 | 50262.41 | 69992.74 | 39.2546
| 2027-07-23 15:00 | 3592.92 | 4937.99 | 37.4367 | 2027-10-06 20:00 | 651.11 | 972.37 | 49.3404 | 2027-08-29 21:00 | 50262.41 | 69992.74 | 39.2546
| 2027-07-23 16:00 | 3592.92 | 4937.99 | 37.4367 | 2027-10-07 20:00 | 651.11 | 972.37 | 49.3404 | 2027-06-22 22:00 | 49823.92 | 69862.25 | 40.2183
| 2027-07-26 15:00 | 3592.92 | 4937.99 | 37.4367 | 2027-08-02 16:00 | 714.4 | 1088.33 | 52.3418 | 2027-08-02 22:00 | 49823.92 | 69862.25 | 40.2183
| 2027-07-27 14:00 | 3592.92 | 4937.99 | 37.4367 | 2027-08-26 15:00 | 714.4 | 1088.33 | 52.3418 | 2027-08-03 21:00 | 49823.92 | 69862.25 | 40.2183
| 2027-07-27 15:00 | 3592.92 | 4937.99 | 37.4367 | 2027-08-26 16:00 | 714.4 | 1088.33 | 52.3418 | 2027-08-03 22:00 | 49823.92 | 69862.25 | 40.2183
| 2027-07-27 16:00 | 3592.92 | 4937.99 | 37.4367 | 2027-07-16 21:00 | 635.8 | 973.4 | 53.0985 | 2027-08-09 22:00 | 49823.92 | 69862.25 | 40.2183
| 2027-07-28 14:00 | 3592.92 | 4937.99 | 37.4367 | 2027-07-18 20:00 | 635.8 | 973.4 | 53.0985 | 2027-08-10 22:00 | 49823.92 | 69862.25 | 40.2183
| 2027-07-28 17:00 | 3592.92 | 4937.99 | 37.4367 | 2027-07-18 21:00 | 635.8 | 973.4 | 53.0985 | 2027-08-14 20:00 | 49823.92 | 69862.25 | 40.2183
| 2027-07-29 13:00 | 3592.92 | 4937.99 | 37.4367 | 2027-07-18 22:00 | 635.8 | 973.4 | 53.0985 | 2027-08-15 23:00 | 49823.92 | 69862.25 | 40.2183
| 2027-07-29 16:00 | 3592.92 | 4937.99 | 37.4367 | 2027-07-19 23:00 | 635.8 | 973.4 | 53.0985 | 2027-08-16 23:00 | 49823.92 | 69862.25 | 40.2183
| 2027-07-29 17:00 | 3592.92 | 4937.99 | 37.4367 | 2027-07-20 23:00 | 635.8 | 973.4 | 53.0985 | 2027-08-20 20:00 | 49823.92 | 69862.25 | 40.2183
| 2027-07-30 14:00 | 3592.92 | 4937.99 | 37.4367 | 2027-07-22 22:00 | 635.8 | 973.4 | 53.0985 | 2027-08-22 22:00 | 49823.92 | 69862.25 | 40.2183
| 2027-07-30 15:00 | 3592.92 | 4937.99 | 37.4367 | 2027-07-23 20:00 | 635.8 | 973.4 | 53.0985 | 2027-08-27 22:00 | 49823.92 | 69862.25 | 40.2183
| 2027-07-31 15:00 | 3592.92 | 4937.99 | 37.4367 | 2027-07-23 21:00 | 635.8 | 973.4 | 53.0985 | 2027-08-28 20:00 | 49823.92 | 69862.25 | 40.2183
| 2027-07-31 16:00 | 3592.92 | 4937.99 | 37.4367 | 2027-07-23 22:00 | 635.8 | 973.4 | 53.0985 | 2027-08-28 22:00 | 49823.92 | 69862.25 | 40.2183
| 2027-08-02 13:00 | 3592.92 | 4937.99 | 37.4367 | 2027-07-26 20:00 | 635.8 | 973.4 | 53.0985 | 2027-05-20 21:00 | 49819.14 | 70059.27 | 40.6272
| 2027-08-02 18:00 | 3592.92 | 4937.99 | 37.4367 | 2027-07-26 21:00 | 635.8 | 973.4 | 53.0985 | 2027-05-25 21:00 | 49819.14 | 70059.27 | 40.6272
| 2027-08-02 19:00 | 3592.92 | 4937.99 | 37.4367 | 2027-07-26 22:00 | 635.8 | 973.4 | 53.0985 | 2027-05-26 22:00 | 49819.14 | 70059.27 | 40.6272
| 2027-08-03 13:00 | 3592.92 | 4937.99 | 37.4367 | 2027-07-27 22:00 | 635.8 | 973.4 | 53.0985 | 2027-05-27 21:00 | 49819.14 | 70059.27 | 40.6272
| 2027-08-03 14:00 | 3592.92 | 4937.99 | 37.4367 | 2027-07-28 23:00 | 635.8 | 973.4 | 53.0985 | 2027-05-28 22:00 | 49819.14 | 70059.27 | 40.6272
| 2027-08-03 15:00 | 3592.92 | 4937.99 | 37.4367 | 2027-07-30 23:00 | 635.8 | 973.4 | 53.0985 | 2027-05-29 21:00 | 49819.14 | 70059.27 | 40.6272
| 2027-08-03 16:00 | 3592.92 | 4937.99 | 37.4367 | 2027-07-31 20:00 | 635.8 | 973.4 | 53.0985 | 2027-06-07 21:00 | 49819.14 | 70059.27 | 40.6272
| 2027-08-09 14:00 | 3592.92 | 4937.99 | 37.4367 | 2027-07-31 22:00 | 635.8 | 973.4 | 53.0985 | 2027-06-08 21:00 | 49819.14 | 70059.27 | 40.6272
| 2027-08-09 15:00 | 3592.92 | 4937.99 | 37.4367 | 2027-08-03 | 635.8 | 973.4 | 53.0985 | 2027-06-08 22:00 | 49819.14 | 70059.27 | 40.6272
| 2027-08-16 15:00 | 3592.92 | 4937.99 | 37.4367 | 2027-08-05 20:00 | 635.8 | 973.4 | 53.0985 | 2027-06-09 22:00 | 49819.14 | 70059.27 | 40.6272
| 2027-08-16 16:00 | 3592.92 | 4937.99 | 37.4367 | 2027-08-05 21:00 | 635.8 | 973.4 | 53.0985 | 2027-06-10 22:00 | 49819.14 | 70059.27 | 40.6272
| 2027-08-17 15:00 | 3592.92 | 4937.99 | 37.4367 | 2027-08-05 22:00 | 635.8 | 973.4 | 53.0985 | 2027-06-11 22:00 | 49819.14 | 70059.27 | 40.6272
| 2027-08-20 15:00 | 3592.92 | 4937.99 | 37.4367 | 2027-08-07 20:00 | 635.8 | 973.4 | 53.0985 | 2027-06-12 21:00 | 49819.14 | 70059.27 | 40.6272
| 2027-08-20 16:00 | 3592.92 | 4937.99 | 37.4367 | 2027-08-07 22:00 | 635.8 | 973.4 | 53.0985 | 2027-06-15 21:00 | 49819.14 | 70059.27 | 40.6272
| 2027-08-25 14:00 | 3592.92 | 4937.99 | 37.4367 | 2027-08-08 20:00 | 635.8 | 973.4 | 53.0985 | 2027-06-15 22:00 | 49819.14 | 70059.27 | 40.6272
| 2027-08-25 17:00 | 3592.92 | 4937.99 | 37.4367 | 2027-08-08 21:00 | 635.8 | 973.4 | 53.0985 | 2027-06-19 23:00 | 49819.14 | 70059.27 | 40.6272
| 2027-08-25 19:00 | 3592.92 | 4937.99 | 37.4367 | 2027-08-08 22:00 | 635.8 | 973.4 | 53.0985 | 2027-06-20 20:00 | 49819.14 | 70059.27 | 40.6272
| 2027-08-26 18:00 | 3592.92 | 4937.99 | 37.4367 | 2027-08-09 22:00 | 635.8 | 973.4 | 53.0985 | 2027-06-21 20:00 | 49819.14 | 70059.27 | 40.6272
| 2027-08-27 15:00 | 3592.92 | 4937.99 | 37.4367 | 2027-08-15 20:00 | 635.8 | 973.4 | 53.0985 | 2027-06-21 23:00 | 49819.14 | 70059.27 | 40.6272
| 2027-08-27 16:00 | 3592.92 | 4937.99 | 37.4367 | 2027-08-15 22:00 | 635.8 | 973.4 | 53.0985 | 2027-06-24 22:00 | 49819.14 | 70059.27 | 40.6272
| 2027-08-28 15:00 | 3592.92 | 4937.99 | 37.4367 | 2027-08-16 22:00 | 635.8 | 973.4 | 53.0985 | 2027-06-25 21:00 | 49819.14 | 70059.27 | 40.6272
| 2027-08-28 16:00 | 3592.92 | 4937.99 | 37.4367 | 2027-08-17 21:00 | 635.8 | 973.4 | 53.0985 | 2027-07-07 22:00 | 49819.14 | 70059.27 | 40.6272
| 2027-09-10 14:00 | 3592.92 | 4937.99 | 37.4367 | 2027-08-18 20:00 | 635.8 | 973.4 | 53.0985 | 2027-07-08 21:00 | 49819.14 | 70059.27 | 40.6272
| 2027-09-10 15:00 | 3592.92 | 4937.99 | 37.4367 | 2027-08-18 21:00 | 635.8 | 973.4 | 53.0985 | 2027-07-08 22:00 | 49819.14 | 70059.27 | 40.6272
| 2027-09-11 14:00 | 3592.92 | 4937.99 | 37.4367 | 2027-08-19 22:00 | 635.8 | 973.4 | 53.0985 | 2027-07-13 21:00 | 49819.14 | 70059.27 | 40.6272

## 2028
Nota: MR (%) es Reserva de Planeación en terminos del Margen de Reserva de la política de Confiabilidad
| Sistema Interconectado Baja California |  |  |  | Sistema Interconectado Baja California Sur |  |  |  | Sistema Interconectado Nacional
| Fecha | Demanda (MWh/h) | Capacidad Disponible (MW) | MR (%) | Fecha | Demanda (MWh/h) | Capacidad Disponible (MW) | MR (%) | Fecha | Demanda (MWh/h) | Capacidad Disponible (MW) | MR (%)
| 2028-08-02 20:00 | 3672.83 | 4708.48 | 28.1976 | 2028-08-02 20:00 | 712.34 | 1056.96 | 48.3786 | 2028-08-15 21:00 | 53711.91 | 71447.8 | 33.0204
| 2028-08-02 21:00 | 3672.83 | 4708.48 | 28.1976 | 2028-08-02 21:00 | 712.34 | 1056.96 | 48.3786 | 2028-08-16 21:00 | 53711.91 | 71447.8 | 33.0204
| 2028-08-02 22:00 | 3672.83 | 4708.48 | 28.1976 | 2028-08-02 22:00 | 712.34 | 1056.96 | 48.3786 | 2028-08-15 22:00 | 53257.47 | 71533.75 | 34.3168
| 2028-08-26 20:00 | 3672.83 | 4708.48 | 28.1976 | 2028-08-26 20:00 | 712.34 | 1056.96 | 48.3786 | 2028-08-16 22:00 | 53257.47 | 71533.75 | 34.3168
| 2028-08-26 21:00 | 3672.83 | 4708.48 | 28.1976 | 2028-08-26 21:00 | 712.34 | 1056.96 | 48.3786 | 2028-08-17 21:00 | 53257.47 | 71533.75 | 34.3168
| 2028-08-02 15:00 | 3938.34 | 5103.09 | 29.5746 | 2028-07-19 21:00 | 696.1 | 1057.3 | 51.8891 | 2028-08-18 21:00 | 53257.47 | 71533.75 | 34.3168
| 2028-08-26 14:00 | 3938.34 | 5103.09 | 29.5746 | 2028-07-20 21:00 | 696.1 | 1057.3 | 51.8891 | 2028-08-14 21:00 | 52280.91 | 71569.64 | 36.8944
| 2028-08-26 17:00 | 3938.34 | 5103.09 | 29.5746 | 2028-07-28 21:00 | 696.1 | 1057.3 | 51.8891 | 2028-08-18 22:00 | 52280.91 | 71569.64 | 36.8944
| 2028-08-02 16:00 | 3972.07 | 5167.78 | 30.1029 | 2028-08-01 21:00 | 696.1 | 1057.3 | 51.8891 | 2028-08-19 21:00 | 52280.91 | 71569.64 | 36.8944
| 2028-08-26 15:00 | 3972.07 | 5167.78 | 30.1029 | 2028-08-25 20:00 | 696.1 | 1057.3 | 51.8891 | 2028-06-19 21:00 | 51965.9 | 71381.88 | 37.3629
| 2028-08-26 16:00 | 3972.07 | 5167.78 | 30.1029 | 2028-08-25 21:00 | 696.1 | 1057.3 | 51.8891 | 2028-06-19 22:00 | 51965.9 | 71381.88 | 37.3629
| 2028-07-19 21:00 | 3553.12 | 4708.73 | 32.5238 | 2028-08-26 22:00 | 696.1 | 1057.3 | 51.8891 | 2028-06-21 21:00 | 51965.9 | 71381.88 | 37.3629
| 2028-07-20 21:00 | 3553.12 | 4708.73 | 32.5238 | 2028-07-19 20:00 | 683.14 | 1056.86 | 54.7062 | 2028-08-12 22:00 | 51965.9 | 71381.88 | 37.3629
| 2028-07-28 21:00 | 3553.12 | 4708.73 | 32.5238 | 2028-07-19 22:00 | 683.14 | 1056.86 | 54.7062 | 2028-08-20 22:00 | 51965.9 | 71381.88 | 37.3629
| 2028-08-01 21:00 | 3553.12 | 4708.73 | 32.5238 | 2028-07-20 20:00 | 683.14 | 1056.86 | 54.7062 | 2028-08-21 21:00 | 51965.9 | 71381.88 | 37.3629
| 2028-08-25 20:00 | 3553.12 | 4708.73 | 32.5238 | 2028-07-20 22:00 | 683.14 | 1056.86 | 54.7062 | 2028-08-28 21:00 | 51965.9 | 71381.88 | 37.3629
| 2028-08-25 21:00 | 3553.12 | 4708.73 | 32.5238 | 2028-07-21 20:00 | 683.14 | 1056.86 | 54.7062 | 2028-06-22 22:00 | 51794.65 | 71427.28 | 37.9047
| 2028-08-26 22:00 | 3553.12 | 4708.73 | 32.5238 | 2028-07-21 21:00 | 683.14 | 1056.86 | 54.7062 | 2028-08-02 22:00 | 51794.65 | 71427.28 | 37.9047
| 2028-07-19 20:00 | 3546.23 | 4708.4 | 32.772 | 2028-07-28 20:00 | 683.14 | 1056.86 | 54.7062 | 2028-08-03 21:00 | 51794.65 | 71427.28 | 37.9047
| 2028-07-19 22:00 | 3546.23 | 4708.4 | 32.772 | 2028-07-28 22:00 | 683.14 | 1056.86 | 54.7062 | 2028-08-03 22:00 | 51794.65 | 71427.28 | 37.9047
| 2028-07-20 20:00 | 3546.23 | 4708.4 | 32.772 | 2028-07-29 20:00 | 683.14 | 1056.86 | 54.7062 | 2028-08-09 22:00 | 51794.65 | 71427.28 | 37.9047
| 2028-07-20 22:00 | 3546.23 | 4708.4 | 32.772 | 2028-07-29 21:00 | 683.14 | 1056.86 | 54.7062 | 2028-08-10 22:00 | 51794.65 | 71427.28 | 37.9047
| 2028-07-21 20:00 | 3546.23 | 4708.4 | 32.772 | 2028-08-01 20:00 | 683.14 | 1056.86 | 54.7062 | 2028-08-14 20:00 | 51794.65 | 71427.28 | 37.9047
| 2028-07-21 21:00 | 3546.23 | 4708.4 | 32.772 | 2028-08-01 22:00 | 683.14 | 1056.86 | 54.7062 | 2028-08-15 23:00 | 51794.65 | 71427.28 | 37.9047
| 2028-07-28 20:00 | 3546.23 | 4708.4 | 32.772 | 2028-08-02 23:00 | 683.14 | 1056.86 | 54.7062 | 2028-08-16 23:00 | 51794.65 | 71427.28 | 37.9047
| 2028-07-28 22:00 | 3546.23 | 4708.4 | 32.772 | 2028-08-03 21:00 | 683.14 | 1056.86 | 54.7062 | 2028-08-20 20:00 | 51794.65 | 71427.28 | 37.9047
| 2028-07-29 20:00 | 3546.23 | 4708.4 | 32.772 | 2028-08-25 22:00 | 683.14 | 1056.86 | 54.7062 | 2028-08-22 22:00 | 51794.65 | 71427.28 | 37.9047
| 2028-07-29 21:00 | 3546.23 | 4708.4 | 32.772 | 2028-08-27 20:00 | 683.14 | 1056.86 | 54.7062 | 2028-08-27 22:00 | 51794.65 | 71427.28 | 37.9047
| 2028-08-01 20:00 | 3546.23 | 4708.4 | 32.772 | 2028-08-27 21:00 | 683.14 | 1056.86 | 54.7062 | 2028-08-28 20:00 | 51794.65 | 71427.28 | 37.9047
| 2028-08-01 22:00 | 3546.23 | 4708.4 | 32.772 | 2028-09-10 21:00 | 683.14 | 1056.86 | 54.7062 | 2028-08-28 22:00 | 51794.65 | 71427.28 | 37.9047
| 2028-08-02 23:00 | 3546.23 | 4708.4 | 32.772 | 2028-07-21 22:00 | 668.77 | 1056.48 | 57.9736 | 2028-06-17 21:00 | 51812.99 | 71509.8 | 38.0152
| 2028-08-03 21:00 | 3546.23 | 4708.4 | 32.772 | 2028-07-22 20:00 | 668.77 | 1056.48 | 57.9736 | 2028-06-17 22:00 | 51812.99 | 71509.8 | 38.0152
| 2028-08-25 22:00 | 3546.23 | 4708.4 | 32.772 | 2028-07-22 21:00 | 668.77 | 1056.48 | 57.9736 | 2028-06-22 21:00 | 51812.99 | 71509.8 | 38.0152
| 2028-08-27 20:00 | 3546.23 | 4708.4 | 32.772 | 2028-07-27 20:00 | 668.77 | 1056.48 | 57.9736 | 2028-08-02 21:00 | 51812.99 | 71509.8 | 38.0152
| 2028-08-27 21:00 | 3546.23 | 4708.4 | 32.772 | 2028-07-27 21:00 | 668.77 | 1056.48 | 57.9736 | 2028-08-07 21:00 | 51812.99 | 71509.8 | 38.0152
| 2028-09-10 21:00 | 3546.23 | 4708.4 | 32.772 | 2028-07-29 22:00 | 668.77 | 1056.48 | 57.9736 | 2028-08-07 22:00 | 51812.99 | 71509.8 | 38.0152
| 2028-07-20 15:00 | 3856.09 | 5155.95 | 33.7093 | 2028-07-30 20:00 | 668.77 | 1056.48 | 57.9736 | 2028-08-08 21:00 | 51812.99 | 71509.8 | 38.0152
| 2028-07-20 16:00 | 3856.09 | 5155.95 | 33.7093 | 2028-07-30 21:00 | 668.77 | 1056.48 | 57.9736 | 2028-08-08 22:00 | 51812.99 | 71509.8 | 38.0152
| 2028-07-21 14:00 | 3856.09 | 5155.95 | 33.7093 | 2028-07-30 22:00 | 668.77 | 1056.48 | 57.9736 | 2028-08-09 21:00 | 51812.99 | 71509.8 | 38.0152
| 2028-07-22 15:00 | 3856.09 | 5155.95 | 33.7093 | 2028-07-31 21:00 | 668.77 | 1056.48 | 57.9736 | 2028-08-10 21:00 | 51812.99 | 71509.8 | 38.0152
| 2028-07-22 16:00 | 3856.09 | 5155.95 | 33.7093 | 2028-08-01 23:00 | 668.77 | 1056.48 | 57.9736 | 2028-08-11 22:00 | 51812.99 | 71509.8 | 38.0152
| 2028-07-28 15:00 | 3856.09 | 5155.95 | 33.7093 | 2028-08-03 20:00 | 668.77 | 1056.48 | 57.9736 | 2028-08-17 20:00 | 51812.99 | 71509.8 | 38.0152
| 2028-07-28 16:00 | 3856.09 | 5155.95 | 33.7093 | 2028-08-03 22:00 | 668.77 | 1056.48 | 57.9736 | 2028-08-18 20:00 | 51812.99 | 71509.8 | 38.0152
| 2028-07-29 14:00 | 3856.09 | 5155.95 | 33.7093 | 2028-08-07 21:00 | 668.77 | 1056.48 | 57.9736 | 2028-08-19 20:00 | 51812.99 | 71509.8 | 38.0152
| 2028-07-29 15:00 | 3856.09 | 5155.95 | 33.7093 | 2028-08-09 20:00 | 668.77 | 1056.48 | 57.9736 | 2028-08-21 22:00 | 51812.99 | 71509.8 | 38.0152
| 2028-08-02 14:00 | 3856.09 | 5155.95 | 33.7093 | 2028-08-09 21:00 | 668.77 | 1056.48 | 57.9736 | 2028-08-24 21:00 | 51812.99 | 71509.8 | 38.0152
| 2028-08-02 17:00 | 3856.09 | 5155.95 | 33.7093 | 2028-08-15 21:00 | 668.77 | 1056.48 | 57.9736 | 2028-08-25 21:00 | 51812.99 | 71509.8 | 38.0152
| 2028-08-25 15:00 | 3856.09 | 5155.95 | 33.7093 | 2028-08-16 20:00 | 668.77 | 1056.48 | 57.9736 | 2028-08-30 21:00 | 51812.99 | 71509.8 | 38.0152
| 2028-08-25 16:00 | 3856.09 | 5155.95 | 33.7093 | 2028-08-16 21:00 | 668.77 | 1056.48 | 57.9736 | 2028-08-13 21:00 | 51220.78 | 71494.54 | 39.5811
| 2028-08-26 13:00 | 3856.09 | 5155.95 | 33.7093 | 2028-08-19 20:00 | 668.77 | 1056.48 | 57.9736 | 2028-08-14 22:00 | 51220.78 | 71494.54 | 39.5811
| 2028-08-26 19:00 | 3856.09 | 5155.95 | 33.7093 | 2028-08-19 21:00 | 668.77 | 1056.48 | 57.9736 | 2028-08-17 22:00 | 51220.78 | 71494.54 | 39.5811
| 2028-08-27 13:00 | 3856.09 | 5155.95 | 33.7093 | 2028-08-24 20:00 | 668.77 | 1056.48 | 57.9736 | 2028-08-19 22:00 | 51220.78 | 71494.54 | 39.5811
| 2028-08-27 14:00 | 3856.09 | 5155.95 | 33.7093 | 2028-08-24 21:00 | 668.77 | 1056.48 | 57.9736 | 2028-06-20 21:00 | 50893.52 | 71453.72 | 40.3985
| 2028-07-19 15:00 | 3717.45 | 5119.63 | 37.7189 | 2028-08-26 23:00 | 668.77 | 1056.48 | 57.9736 | 2028-06-20 22:00 | 50893.52 | 71453.72 | 40.3985
| 2028-07-19 16:00 | 3717.45 | 5119.63 | 37.7189 | 2028-08-27 22:00 | 668.77 | 1056.48 | 57.9736 | 2028-08-12 21:00 | 50893.52 | 71453.72 | 40.3985
| 2028-07-19 17:00 | 3717.45 | 5119.63 | 37.7189 | 2028-08-28 20:00 | 668.77 | 1056.48 | 57.9736 | 2028-08-13 22:00 | 50893.52 | 71453.72 | 40.3985
| 2028-07-20 14:00 | 3717.45 | 5119.63 | 37.7189 | 2028-08-28 21:00 | 668.77 | 1056.48 | 57.9736 | 2028-08-20 21:00 | 50893.52 | 71453.72 | 40.3985
| 2028-07-20 17:00 | 3717.45 | 5119.63 | 37.7189 | 2028-09-10 20:00 | 668.77 | 1056.48 | 57.9736 | 2028-06-16 21:00 | 50721.59 | 71360.41 | 40.6904
| 2028-07-21 15:00 | 3717.45 | 5119.63 | 37.7189 | 2028-09-11 20:00 | 668.77 | 1056.48 | 57.9736 | 2028-06-16 22:00 | 50721.59 | 71360.41 | 40.6904
| 2028-07-22 14:00 | 3717.45 | 5119.63 | 37.7189 | 2028-09-11 21:00 | 668.77 | 1056.48 | 57.9736 | 2028-07-12 21:00 | 50721.59 | 71360.41 | 40.6904
| 2028-07-23 15:00 | 3717.45 | 5119.63 | 37.7189 | 2028-10-06 20:00 | 668.77 | 1056.48 | 57.9736 | 2028-07-12 22:00 | 50721.59 | 71360.41 | 40.6904
| 2028-07-23 16:00 | 3717.45 | 5119.63 | 37.7189 | 2028-10-07 20:00 | 668.77 | 1056.48 | 57.9736 | 2028-08-01 21:00 | 50721.59 | 71360.41 | 40.6904
| 2028-07-26 15:00 | 3717.45 | 5119.63 | 37.7189 | 2028-07-16 21:00 | 653.08 | 1057.52 | 61.9281 | 2028-08-13 20:00 | 50721.59 | 71360.41 | 40.6904
| 2028-07-27 14:00 | 3717.45 | 5119.63 | 37.7189 | 2028-07-18 20:00 | 653.08 | 1057.52 | 61.9281 | 2028-08-14 23:00 | 50721.59 | 71360.41 | 40.6904
| 2028-07-27 15:00 | 3717.45 | 5119.63 | 37.7189 | 2028-07-18 21:00 | 653.08 | 1057.52 | 61.9281 | 2028-08-17 23:00 | 50721.59 | 71360.41 | 40.6904
| 2028-07-27 16:00 | 3717.45 | 5119.63 | 37.7189 | 2028-07-18 22:00 | 653.08 | 1057.52 | 61.9281 | 2028-08-18 23:00 | 50721.59 | 71360.41 | 40.6904
| 2028-07-28 14:00 | 3717.45 | 5119.63 | 37.7189 | 2028-07-19 23:00 | 653.08 | 1057.52 | 61.9281 | 2028-08-25 22:00 | 50721.59 | 71360.41 | 40.6904
| 2028-07-28 17:00 | 3717.45 | 5119.63 | 37.7189 | 2028-07-20 23:00 | 653.08 | 1057.52 | 61.9281 | 2028-08-26 22:00 | 50721.59 | 71360.41 | 40.6904
| 2028-07-29 13:00 | 3717.45 | 5119.63 | 37.7189 | 2028-07-22 22:00 | 653.08 | 1057.52 | 61.9281 | 2028-08-27 20:00 | 50721.59 | 71360.41 | 40.6904
| 2028-07-29 16:00 | 3717.45 | 5119.63 | 37.7189 | 2028-07-23 20:00 | 653.08 | 1057.52 | 61.9281 | 2028-08-29 22:00 | 50721.59 | 71360.41 | 40.6904
| 2028-07-29 17:00 | 3717.45 | 5119.63 | 37.7189 | 2028-07-23 21:00 | 653.08 | 1057.52 | 61.9281 | 2028-08-31 21:00 | 50721.59 | 71360.41 | 40.6904
| 2028-07-30 14:00 | 3717.45 | 5119.63 | 37.7189 | 2028-07-23 22:00 | 653.08 | 1057.52 | 61.9281 | 2028-05-20 22:00 | 50644.88 | 71448.08 | 41.0766
| 2028-07-30 15:00 | 3717.45 | 5119.63 | 37.7189 | 2028-07-26 20:00 | 653.08 | 1057.52 | 61.9281 | 2028-05-30 22:00 | 50644.88 | 71448.08 | 41.0766
| 2028-07-31 15:00 | 3717.45 | 5119.63 | 37.7189 | 2028-07-26 21:00 | 653.08 | 1057.52 | 61.9281 | 2028-05-31 21:00 | 50644.88 | 71448.08 | 41.0766
| 2028-07-31 16:00 | 3717.45 | 5119.63 | 37.7189 | 2028-07-26 22:00 | 653.08 | 1057.52 | 61.9281 | 2028-06-13 22:00 | 50644.88 | 71448.08 | 41.0766
| 2028-08-02 13:00 | 3717.45 | 5119.63 | 37.7189 | 2028-07-27 22:00 | 653.08 | 1057.52 | 61.9281 | 2028-06-17 20:00 | 50644.88 | 71448.08 | 41.0766
| 2028-08-02 18:00 | 3717.45 | 5119.63 | 37.7189 | 2028-07-28 23:00 | 653.08 | 1057.52 | 61.9281 | 2028-06-22 23:00 | 50644.88 | 71448.08 | 41.0766
| 2028-08-02 19:00 | 3717.45 | 5119.63 | 37.7189 | 2028-07-30 23:00 | 653.08 | 1057.52 | 61.9281 | 2028-06-26 22:00 | 50644.88 | 71448.08 | 41.0766
| 2028-08-03 13:00 | 3717.45 | 5119.63 | 37.7189 | 2028-07-31 20:00 | 653.08 | 1057.52 | 61.9281 | 2028-06-27 21:00 | 50644.88 | 71448.08 | 41.0766
| 2028-08-03 14:00 | 3717.45 | 5119.63 | 37.7189 | 2028-07-31 22:00 | 653.08 | 1057.52 | 61.9281 | 2028-07-04 21:00 | 50644.88 | 71448.08 | 41.0766
| 2028-08-03 15:00 | 3717.45 | 5119.63 | 37.7189 | 2028-08-03 | 653.08 | 1057.52 | 61.9281 | 2028-07-04 22:00 | 50644.88 | 71448.08 | 41.0766
| 2028-08-03 16:00 | 3717.45 | 5119.63 | 37.7189 | 2028-08-05 20:00 | 653.08 | 1057.52 | 61.9281 | 2028-07-05 21:00 | 50644.88 | 71448.08 | 41.0766
| 2028-08-09 14:00 | 3717.45 | 5119.63 | 37.7189 | 2028-08-05 21:00 | 653.08 | 1057.52 | 61.9281 | 2028-07-06 21:00 | 50644.88 | 71448.08 | 41.0766
| 2028-08-09 15:00 | 3717.45 | 5119.63 | 37.7189 | 2028-08-05 22:00 | 653.08 | 1057.52 | 61.9281 | 2028-07-06 22:00 | 50644.88 | 71448.08 | 41.0766
| 2028-08-16 15:00 | 3717.45 | 5119.63 | 37.7189 | 2028-08-07 20:00 | 653.08 | 1057.52 | 61.9281 | 2028-07-19 21:00 | 50644.88 | 71448.08 | 41.0766
| 2028-08-16 16:00 | 3717.45 | 5119.63 | 37.7189 | 2028-08-07 22:00 | 653.08 | 1057.52 | 61.9281 | 2028-07-29 21:00 | 50644.88 | 71448.08 | 41.0766
| 2028-08-17 15:00 | 3717.45 | 5119.63 | 37.7189 | 2028-08-08 20:00 | 653.08 | 1057.52 | 61.9281 | 2028-07-30 22:00 | 50644.88 | 71448.08 | 41.0766
| 2028-08-20 15:00 | 3717.45 | 5119.63 | 37.7189 | 2028-08-08 21:00 | 653.08 | 1057.52 | 61.9281 | 2028-08-02 23:00 | 50644.88 | 71448.08 | 41.0766
| 2028-08-20 16:00 | 3717.45 | 5119.63 | 37.7189 | 2028-08-08 22:00 | 653.08 | 1057.52 | 61.9281 | 2028-08-07 23:00 | 50644.88 | 71448.08 | 41.0766
| 2028-08-25 14:00 | 3717.45 | 5119.63 | 37.7189 | 2028-08-09 22:00 | 653.08 | 1057.52 | 61.9281 | 2028-08-08 23:00 | 50644.88 | 71448.08 | 41.0766
| 2028-08-25 17:00 | 3717.45 | 5119.63 | 37.7189 | 2028-08-15 20:00 | 653.08 | 1057.52 | 61.9281 | 2028-08-09 23:00 | 50644.88 | 71448.08 | 41.0766
| 2028-08-25 19:00 | 3717.45 | 5119.63 | 37.7189 | 2028-08-15 22:00 | 653.08 | 1057.52 | 61.9281 | 2028-08-31 22:00 | 50644.88 | 71448.08 | 41.0766
| 2028-08-26 18:00 | 3717.45 | 5119.63 | 37.7189 | 2028-08-16 22:00 | 653.08 | 1057.52 | 61.9281 | 2028-09-01 20:00 | 50644.88 | 71448.08 | 41.0766
| 2028-08-27 15:00 | 3717.45 | 5119.63 | 37.7189 | 2028-08-17 21:00 | 653.08 | 1057.52 | 61.9281 | 2028-09-02 20:00 | 50644.88 | 71448.08 | 41.0766
| 2028-08-27 16:00 | 3717.45 | 5119.63 | 37.7189 | 2028-08-18 20:00 | 653.08 | 1057.52 | 61.9281 | 2028-09-03 21:00 | 50644.88 | 71448.08 | 41.0766
| 2028-08-28 15:00 | 3717.45 | 5119.63 | 37.7189 | 2028-08-18 21:00 | 653.08 | 1057.52 | 61.9281 | 2028-09-04 21:00 | 50644.88 | 71448.08 | 41.0766
| 2028-08-28 16:00 | 3717.45 | 5119.63 | 37.7189 | 2028-08-19 22:00 | 653.08 | 1057.52 | 61.9281 | 2028-06-18 21:00 | 50554.85 | 71575.81 | 41.5805
| 2028-09-10 14:00 | 3717.45 | 5119.63 | 37.7189 | 2028-08-20 20:00 | 653.08 | 1057.52 | 61.9281 | 2028-06-18 22:00 | 50554.85 | 71575.81 | 41.5805
| 2028-09-10 15:00 | 3717.45 | 5119.63 | 37.7189 | 2028-08-20 21:00 | 653.08 | 1057.52 | 61.9281 | 2028-06-21 22:00 | 50554.85 | 71575.81 | 41.5805
| 2028-09-11 14:00 | 3717.45 | 5119.63 | 37.7189 | 2028-08-24 22:00 | 653.08 | 1057.52 | 61.9281 | 2028-08-04 21:00 | 50554.85 | 71575.81 | 41.5805

## 2029
Nota: MR (%) es Reserva de Planeación en terminos del Margen de Reserva de la política de Confiabilidad
| Sistema Interconectado Baja California |  |  |  | Sistema Interconectado Baja California Sur |  |  |  | Sistema Interconectado Nacional
| Fecha | Demanda (MWh/h) | Capacidad Disponible (MW) | MR (%) | Fecha | Demanda (MWh/h) | Capacidad Disponible (MW) | MR (%) | Fecha | Demanda (MWh/h) | Capacidad Disponible (MW) | MR (%)
| 2029-08-02 20:00 | 3788.23 | 4708.48 | 24.2923 | 2029-08-02 20:00 | 736.77 | 1080.96 | 46.7161 | 2029-08-15 21:00 | 54685.35 | 72895.18 | 33.2993
| 2029-08-02 21:00 | 3788.23 | 4708.48 | 24.2923 | 2029-08-02 21:00 | 736.77 | 1080.96 | 46.7161 | 2029-08-16 21:00 | 54685.35 | 72895.18 | 33.2993
| 2029-08-02 22:00 | 3788.23 | 4708.48 | 24.2923 | 2029-08-02 22:00 | 736.77 | 1080.96 | 46.7161 | 2029-06-19 21:00 | 53921.12 | 72852.81 | 35.11
| 2029-08-26 20:00 | 3788.23 | 4708.48 | 24.2923 | 2029-08-26 20:00 | 736.77 | 1080.96 | 46.7161 | 2029-06-19 22:00 | 53921.12 | 72852.81 | 35.11
| 2029-08-26 21:00 | 3788.23 | 4708.48 | 24.2923 | 2029-08-26 21:00 | 736.77 | 1080.96 | 46.7161 | 2029-06-21 21:00 | 53921.12 | 72852.81 | 35.11
| 2029-08-02 15:00 | 4062.38 | 5103.09 | 25.6182 | 2029-07-19 21:00 | 715.62 | 1081.3 | 51.0997 | 2029-08-12 22:00 | 53921.12 | 72852.81 | 35.11
| 2029-08-26 14:00 | 4062.38 | 5103.09 | 25.6182 | 2029-07-20 21:00 | 715.62 | 1081.3 | 51.0997 | 2029-08-20 22:00 | 53921.12 | 72852.81 | 35.11
| 2029-08-26 17:00 | 4062.38 | 5103.09 | 25.6182 | 2029-07-28 21:00 | 715.62 | 1081.3 | 51.0997 | 2029-08-21 21:00 | 53921.12 | 72852.81 | 35.11
| 2029-08-02 16:00 | 4097.25 | 5167.78 | 26.128 | 2029-08-01 21:00 | 715.62 | 1081.3 | 51.0997 | 2029-08-28 21:00 | 53921.12 | 72852.81 | 35.11
| 2029-08-26 15:00 | 4097.25 | 5167.78 | 26.128 | 2029-08-25 20:00 | 715.62 | 1081.3 | 51.0997 | 2029-08-15 22:00 | 53929.65 | 72997.06 | 35.3561
| 2029-08-26 16:00 | 4097.25 | 5167.78 | 26.128 | 2029-08-25 21:00 | 715.62 | 1081.3 | 51.0997 | 2029-08-16 22:00 | 53929.65 | 72997.06 | 35.3561
| 2029-07-19 21:00 | 3665.25 | 4708.73 | 28.4695 | 2029-08-26 22:00 | 715.62 | 1081.3 | 51.0997 | 2029-08-17 21:00 | 53929.65 | 72997.06 | 35.3561
| 2029-07-20 21:00 | 3665.25 | 4708.73 | 28.4695 | 2029-07-19 20:00 | 702.2 | 1080.86 | 53.9248 | 2029-08-18 21:00 | 53929.65 | 72997.06 | 35.3561
| 2029-07-28 21:00 | 3665.25 | 4708.73 | 28.4695 | 2029-07-19 22:00 | 702.2 | 1080.86 | 53.9248 | 2029-08-13 21:00 | 53593.72 | 72952.92 | 36.1221
| 2029-08-01 21:00 | 3665.25 | 4708.73 | 28.4695 | 2029-07-20 20:00 | 702.2 | 1080.86 | 53.9248 | 2029-08-14 22:00 | 53593.72 | 72952.92 | 36.1221
| 2029-08-25 20:00 | 3665.25 | 4708.73 | 28.4695 | 2029-07-20 22:00 | 702.2 | 1080.86 | 53.9248 | 2029-08-17 22:00 | 53593.72 | 72952.92 | 36.1221
| 2029-08-25 21:00 | 3665.25 | 4708.73 | 28.4695 | 2029-07-21 20:00 | 702.2 | 1080.86 | 53.9248 | 2029-08-19 22:00 | 53593.72 | 72952.92 | 36.1221
| 2029-08-26 22:00 | 3665.25 | 4708.73 | 28.4695 | 2029-07-21 21:00 | 702.2 | 1080.86 | 53.9248 | 2029-06-20 21:00 | 53559.03 | 72922.89 | 36.1542
| 2029-07-19 20:00 | 3658.13 | 4708.4 | 28.7106 | 2029-07-28 20:00 | 702.2 | 1080.86 | 53.9248 | 2029-06-20 22:00 | 53559.03 | 72922.89 | 36.1542
| 2029-07-19 22:00 | 3658.13 | 4708.4 | 28.7106 | 2029-07-28 22:00 | 702.2 | 1080.86 | 53.9248 | 2029-08-12 21:00 | 53559.03 | 72922.89 | 36.1542
| 2029-07-20 20:00 | 3658.13 | 4708.4 | 28.7106 | 2029-07-29 20:00 | 702.2 | 1080.86 | 53.9248 | 2029-08-13 22:00 | 53559.03 | 72922.89 | 36.1542
| 2029-07-20 22:00 | 3658.13 | 4708.4 | 28.7106 | 2029-07-29 21:00 | 702.2 | 1080.86 | 53.9248 | 2029-08-20 21:00 | 53559.03 | 72922.89 | 36.1542
| 2029-07-21 20:00 | 3658.13 | 4708.4 | 28.7106 | 2029-08-01 20:00 | 702.2 | 1080.86 | 53.9248 | 2029-06-22 22:00 | 53372.8 | 72877.88 | 36.545
| 2029-07-21 21:00 | 3658.13 | 4708.4 | 28.7106 | 2029-08-01 22:00 | 702.2 | 1080.86 | 53.9248 | 2029-08-02 22:00 | 53372.8 | 72877.88 | 36.545
| 2029-07-28 20:00 | 3658.13 | 4708.4 | 28.7106 | 2029-08-02 23:00 | 702.2 | 1080.86 | 53.9248 | 2029-08-03 21:00 | 53372.8 | 72877.88 | 36.545
| 2029-07-28 22:00 | 3658.13 | 4708.4 | 28.7106 | 2029-08-03 21:00 | 702.2 | 1080.86 | 53.9248 | 2029-08-03 22:00 | 53372.8 | 72877.88 | 36.545
| 2029-07-29 20:00 | 3658.13 | 4708.4 | 28.7106 | 2029-08-25 22:00 | 702.2 | 1080.86 | 53.9248 | 2029-08-09 22:00 | 53372.8 | 72877.88 | 36.545
| 2029-07-29 21:00 | 3658.13 | 4708.4 | 28.7106 | 2029-08-27 20:00 | 702.2 | 1080.86 | 53.9248 | 2029-08-10 22:00 | 53372.8 | 72877.88 | 36.545
| 2029-08-01 20:00 | 3658.13 | 4708.4 | 28.7106 | 2029-08-27 21:00 | 702.2 | 1080.86 | 53.9248 | 2029-08-14 20:00 | 53372.8 | 72877.88 | 36.545
| 2029-08-01 22:00 | 3658.13 | 4708.4 | 28.7106 | 2029-09-10 21:00 | 702.2 | 1080.86 | 53.9248 | 2029-08-15 23:00 | 53372.8 | 72877.88 | 36.545
| 2029-08-02 23:00 | 3658.13 | 4708.4 | 28.7106 | 2029-07-21 22:00 | 687.45 | 1080.48 | 57.1722 | 2029-08-16 23:00 | 53372.8 | 72877.88 | 36.545
| 2029-08-03 21:00 | 3658.13 | 4708.4 | 28.7106 | 2029-07-22 20:00 | 687.45 | 1080.48 | 57.1722 | 2029-08-20 20:00 | 53372.8 | 72877.88 | 36.545
| 2029-08-25 22:00 | 3658.13 | 4708.4 | 28.7106 | 2029-07-22 21:00 | 687.45 | 1080.48 | 57.1722 | 2029-08-22 22:00 | 53372.8 | 72877.88 | 36.545
| 2029-08-27 20:00 | 3658.13 | 4708.4 | 28.7106 | 2029-07-27 20:00 | 687.45 | 1080.48 | 57.1722 | 2029-08-27 22:00 | 53372.8 | 72877.88 | 36.545
| 2029-08-27 21:00 | 3658.13 | 4708.4 | 28.7106 | 2029-07-27 21:00 | 687.45 | 1080.48 | 57.1722 | 2029-08-28 20:00 | 53372.8 | 72877.88 | 36.545
| 2029-09-10 21:00 | 3658.13 | 4708.4 | 28.7106 | 2029-07-29 22:00 | 687.45 | 1080.48 | 57.1722 | 2029-08-28 22:00 | 53372.8 | 72877.88 | 36.545
| 2029-07-20 15:00 | 3977.58 | 5155.95 | 29.6253 | 2029-07-30 20:00 | 687.45 | 1080.48 | 57.1722 | 2029-06-18 21:00 | 52805.01 | 73044.45 | 38.3286
| 2029-07-20 16:00 | 3977.58 | 5155.95 | 29.6253 | 2029-07-30 21:00 | 687.45 | 1080.48 | 57.1722 | 2029-06-18 22:00 | 52805.01 | 73044.45 | 38.3286
| 2029-07-21 14:00 | 3977.58 | 5155.95 | 29.6253 | 2029-07-30 22:00 | 687.45 | 1080.48 | 57.1722 | 2029-06-21 22:00 | 52805.01 | 73044.45 | 38.3286
| 2029-07-22 15:00 | 3977.58 | 5155.95 | 29.6253 | 2029-07-31 21:00 | 687.45 | 1080.48 | 57.1722 | 2029-08-04 21:00 | 52805.01 | 73044.45 | 38.3286
| 2029-07-22 16:00 | 3977.58 | 5155.95 | 29.6253 | 2029-08-01 23:00 | 687.45 | 1080.48 | 57.1722 | 2029-08-04 22:00 | 52805.01 | 73044.45 | 38.3286
| 2029-07-28 15:00 | 3977.58 | 5155.95 | 29.6253 | 2029-08-03 20:00 | 687.45 | 1080.48 | 57.1722 | 2029-08-05 21:00 | 52805.01 | 73044.45 | 38.3286
| 2029-07-28 16:00 | 3977.58 | 5155.95 | 29.6253 | 2029-08-03 22:00 | 687.45 | 1080.48 | 57.1722 | 2029-08-05 22:00 | 52805.01 | 73044.45 | 38.3286
| 2029-07-29 14:00 | 3977.58 | 5155.95 | 29.6253 | 2029-08-07 21:00 | 687.45 | 1080.48 | 57.1722 | 2029-08-06 21:00 | 52805.01 | 73044.45 | 38.3286
| 2029-07-29 15:00 | 3977.58 | 5155.95 | 29.6253 | 2029-08-09 20:00 | 687.45 | 1080.48 | 57.1722 | 2029-08-06 22:00 | 52805.01 | 73044.45 | 38.3286
| 2029-08-02 14:00 | 3977.58 | 5155.95 | 29.6253 | 2029-08-09 21:00 | 687.45 | 1080.48 | 57.1722 | 2029-08-11 21:00 | 52805.01 | 73044.45 | 38.3286
| 2029-08-02 17:00 | 3977.58 | 5155.95 | 29.6253 | 2029-08-15 21:00 | 687.45 | 1080.48 | 57.1722 | 2029-08-15 20:00 | 52805.01 | 73044.45 | 38.3286
| 2029-08-25 15:00 | 3977.58 | 5155.95 | 29.6253 | 2029-08-16 20:00 | 687.45 | 1080.48 | 57.1722 | 2029-08-16 20:00 | 52805.01 | 73044.45 | 38.3286
| 2029-08-25 16:00 | 3977.58 | 5155.95 | 29.6253 | 2029-08-16 21:00 | 687.45 | 1080.48 | 57.1722 | 2029-08-22 21:00 | 52805.01 | 73044.45 | 38.3286
| 2029-08-26 13:00 | 3977.58 | 5155.95 | 29.6253 | 2029-08-19 20:00 | 687.45 | 1080.48 | 57.1722 | 2029-08-26 21:00 | 52805.01 | 73044.45 | 38.3286
| 2029-08-26 19:00 | 3977.58 | 5155.95 | 29.6253 | 2029-08-19 21:00 | 687.45 | 1080.48 | 57.1722 | 2029-08-27 21:00 | 52805.01 | 73044.45 | 38.3286
| 2029-08-27 13:00 | 3977.58 | 5155.95 | 29.6253 | 2029-08-24 20:00 | 687.45 | 1080.48 | 57.1722 | 2029-08-29 21:00 | 52805.01 | 73044.45 | 38.3286
| 2029-08-27 14:00 | 3977.58 | 5155.95 | 29.6253 | 2029-08-24 21:00 | 687.45 | 1080.48 | 57.1722 | 2029-08-14 21:00 | 52700.82 | 73036.73 | 38.5875
| 2029-07-19 15:00 | 3834.47 | 5119.63 | 33.516 | 2029-08-26 23:00 | 687.45 | 1080.48 | 57.1722 | 2029-08-18 22:00 | 52700.82 | 73036.73 | 38.5875
| 2029-07-19 16:00 | 3834.47 | 5119.63 | 33.516 | 2029-08-27 22:00 | 687.45 | 1080.48 | 57.1722 | 2029-08-19 21:00 | 52700.82 | 73036.73 | 38.5875
| 2029-07-19 17:00 | 3834.47 | 5119.63 | 33.516 | 2029-08-28 20:00 | 687.45 | 1080.48 | 57.1722 | 2029-06-17 21:00 | 52147.65 | 72972.98 | 39.9353
| 2029-07-20 14:00 | 3834.47 | 5119.63 | 33.516 | 2029-08-28 21:00 | 687.45 | 1080.48 | 57.1722 | 2029-06-17 22:00 | 52147.65 | 72972.98 | 39.9353
| 2029-07-20 17:00 | 3834.47 | 5119.63 | 33.516 | 2029-09-10 20:00 | 687.45 | 1080.48 | 57.1722 | 2029-06-22 21:00 | 52147.65 | 72972.98 | 39.9353
| 2029-07-21 15:00 | 3834.47 | 5119.63 | 33.516 | 2029-09-11 20:00 | 687.45 | 1080.48 | 57.1722 | 2029-08-02 21:00 | 52147.65 | 72972.98 | 39.9353
| 2029-07-22 14:00 | 3834.47 | 5119.63 | 33.516 | 2029-09-11 21:00 | 687.45 | 1080.48 | 57.1722 | 2029-08-07 21:00 | 52147.65 | 72972.98 | 39.9353
| 2029-07-23 15:00 | 3834.47 | 5119.63 | 33.516 | 2029-10-06 20:00 | 687.45 | 1080.48 | 57.1722 | 2029-08-07 22:00 | 52147.65 | 72972.98 | 39.9353
| 2029-07-23 16:00 | 3834.47 | 5119.63 | 33.516 | 2029-10-07 20:00 | 687.45 | 1080.48 | 57.1722 | 2029-08-08 21:00 | 52147.65 | 72972.98 | 39.9353
| 2029-07-26 15:00 | 3834.47 | 5119.63 | 33.516 | 2029-07-16 21:00 | 671.29 | 1081.52 | 61.1107 | 2029-08-08 22:00 | 52147.65 | 72972.98 | 39.9353
| 2029-07-27 14:00 | 3834.47 | 5119.63 | 33.516 | 2029-07-18 20:00 | 671.29 | 1081.52 | 61.1107 | 2029-08-09 21:00 | 52147.65 | 72972.98 | 39.9353
| 2029-07-27 15:00 | 3834.47 | 5119.63 | 33.516 | 2029-07-18 21:00 | 671.29 | 1081.52 | 61.1107 | 2029-08-10 21:00 | 52147.65 | 72972.98 | 39.9353
| 2029-07-27 16:00 | 3834.47 | 5119.63 | 33.516 | 2029-07-18 22:00 | 671.29 | 1081.52 | 61.1107 | 2029-08-11 22:00 | 52147.65 | 72972.98 | 39.9353
| 2029-07-28 14:00 | 3834.47 | 5119.63 | 33.516 | 2029-07-19 23:00 | 671.29 | 1081.52 | 61.1107 | 2029-08-17 20:00 | 52147.65 | 72972.98 | 39.9353
| 2029-07-28 17:00 | 3834.47 | 5119.63 | 33.516 | 2029-07-20 23:00 | 671.29 | 1081.52 | 61.1107 | 2029-08-18 20:00 | 52147.65 | 72972.98 | 39.9353
| 2029-07-29 13:00 | 3834.47 | 5119.63 | 33.516 | 2029-07-22 22:00 | 671.29 | 1081.52 | 61.1107 | 2029-08-19 20:00 | 52147.65 | 72972.98 | 39.9353
| 2029-07-29 16:00 | 3834.47 | 5119.63 | 33.516 | 2029-07-23 20:00 | 671.29 | 1081.52 | 61.1107 | 2029-08-21 22:00 | 52147.65 | 72972.98 | 39.9353
| 2029-07-29 17:00 | 3834.47 | 5119.63 | 33.516 | 2029-07-23 21:00 | 671.29 | 1081.52 | 61.1107 | 2029-08-24 21:00 | 52147.65 | 72972.98 | 39.9353
| 2029-07-30 14:00 | 3834.47 | 5119.63 | 33.516 | 2029-07-23 22:00 | 671.29 | 1081.52 | 61.1107 | 2029-08-25 21:00 | 52147.65 | 72972.98 | 39.9353
| 2029-07-30 15:00 | 3834.47 | 5119.63 | 33.516 | 2029-07-26 20:00 | 671.29 | 1081.52 | 61.1107 | 2029-08-30 21:00 | 52147.65 | 72972.98 | 39.9353
| 2029-07-31 15:00 | 3834.47 | 5119.63 | 33.516 | 2029-07-26 21:00 | 671.29 | 1081.52 | 61.1107 | 2029-06-16 21:00 | 51952.96 | 72806.83 | 40.1399
| 2029-07-31 16:00 | 3834.47 | 5119.63 | 33.516 | 2029-07-26 22:00 | 671.29 | 1081.52 | 61.1107 | 2029-06-16 22:00 | 51952.96 | 72806.83 | 40.1399
| 2029-08-02 13:00 | 3834.47 | 5119.63 | 33.516 | 2029-07-27 22:00 | 671.29 | 1081.52 | 61.1107 | 2029-07-12 21:00 | 51952.96 | 72806.83 | 40.1399
| 2029-08-02 18:00 | 3834.47 | 5119.63 | 33.516 | 2029-07-28 23:00 | 671.29 | 1081.52 | 61.1107 | 2029-07-12 22:00 | 51952.96 | 72806.83 | 40.1399
| 2029-08-02 19:00 | 3834.47 | 5119.63 | 33.516 | 2029-07-30 23:00 | 671.29 | 1081.52 | 61.1107 | 2029-08-01 21:00 | 51952.96 | 72806.83 | 40.1399
| 2029-08-03 13:00 | 3834.47 | 5119.63 | 33.516 | 2029-07-31 20:00 | 671.29 | 1081.52 | 61.1107 | 2029-08-13 20:00 | 51952.96 | 72806.83 | 40.1399
| 2029-08-03 14:00 | 3834.47 | 5119.63 | 33.516 | 2029-07-31 22:00 | 671.29 | 1081.52 | 61.1107 | 2029-08-14 23:00 | 51952.96 | 72806.83 | 40.1399
| 2029-08-03 15:00 | 3834.47 | 5119.63 | 33.516 | 2029-08-03 | 671.29 | 1081.52 | 61.1107 | 2029-08-17 23:00 | 51952.96 | 72806.83 | 40.1399
| 2029-08-03 16:00 | 3834.47 | 5119.63 | 33.516 | 2029-08-05 20:00 | 671.29 | 1081.52 | 61.1107 | 2029-08-18 23:00 | 51952.96 | 72806.83 | 40.1399
| 2029-08-09 14:00 | 3834.47 | 5119.63 | 33.516 | 2029-08-05 21:00 | 671.29 | 1081.52 | 61.1107 | 2029-08-25 22:00 | 51952.96 | 72806.83 | 40.1399
| 2029-08-09 15:00 | 3834.47 | 5119.63 | 33.516 | 2029-08-05 22:00 | 671.29 | 1081.52 | 61.1107 | 2029-08-26 22:00 | 51952.96 | 72806.83 | 40.1399
| 2029-08-16 15:00 | 3834.47 | 5119.63 | 33.516 | 2029-08-07 20:00 | 671.29 | 1081.52 | 61.1107 | 2029-08-27 20:00 | 51952.96 | 72806.83 | 40.1399
| 2029-08-16 16:00 | 3834.47 | 5119.63 | 33.516 | 2029-08-07 22:00 | 671.29 | 1081.52 | 61.1107 | 2029-08-29 22:00 | 51952.96 | 72806.83 | 40.1399
| 2029-08-17 15:00 | 3834.47 | 5119.63 | 33.516 | 2029-08-08 20:00 | 671.29 | 1081.52 | 61.1107 | 2029-08-31 21:00 | 51952.96 | 72806.83 | 40.1399
| 2029-08-20 15:00 | 3834.47 | 5119.63 | 33.516 | 2029-08-08 21:00 | 671.29 | 1081.52 | 61.1107 | 2029-05-21 21:00 | 51944.22 | 73010.26 | 40.5551
| 2029-08-20 16:00 | 3834.47 | 5119.63 | 33.516 | 2029-08-08 22:00 | 671.29 | 1081.52 | 61.1107 | 2029-05-22 21:00 | 51944.22 | 73010.26 | 40.5551
| 2029-08-25 14:00 | 3834.47 | 5119.63 | 33.516 | 2029-08-09 22:00 | 671.29 | 1081.52 | 61.1107 | 2029-05-24 21:00 | 51944.22 | 73010.26 | 40.5551
| 2029-08-25 17:00 | 3834.47 | 5119.63 | 33.516 | 2029-08-15 20:00 | 671.29 | 1081.52 | 61.1107 | 2029-05-26 21:00 | 51944.22 | 73010.26 | 40.5551
| 2029-08-25 19:00 | 3834.47 | 5119.63 | 33.516 | 2029-08-15 22:00 | 671.29 | 1081.52 | 61.1107 | 2029-05-28 21:00 | 51944.22 | 73010.26 | 40.5551
| 2029-08-26 18:00 | 3834.47 | 5119.63 | 33.516 | 2029-08-16 22:00 | 671.29 | 1081.52 | 61.1107 | 2029-06-09 21:00 | 51944.22 | 73010.26 | 40.5551
| 2029-08-27 15:00 | 3834.47 | 5119.63 | 33.516 | 2029-08-17 21:00 | 671.29 | 1081.52 | 61.1107 | 2029-06-10 21:00 | 51944.22 | 73010.26 | 40.5551
| 2029-08-27 16:00 | 3834.47 | 5119.63 | 33.516 | 2029-08-18 20:00 | 671.29 | 1081.52 | 61.1107 | 2029-06-11 21:00 | 51944.22 | 73010.26 | 40.5551
| 2029-08-28 15:00 | 3834.47 | 5119.63 | 33.516 | 2029-08-18 21:00 | 671.29 | 1081.52 | 61.1107 | 2029-06-14 21:00 | 51944.22 | 73010.26 | 40.5551
| 2029-08-28 16:00 | 3834.47 | 5119.63 | 33.516 | 2029-08-19 22:00 | 671.29 | 1081.52 | 61.1107 | 2029-06-20 23:00 | 51944.22 | 73010.26 | 40.5551
| 2029-09-10 14:00 | 3834.47 | 5119.63 | 33.516 | 2029-08-20 20:00 | 671.29 | 1081.52 | 61.1107 | 2029-06-24 21:00 | 51944.22 | 73010.26 | 40.5551
| 2029-09-10 15:00 | 3834.47 | 5119.63 | 33.516 | 2029-08-20 21:00 | 671.29 | 1081.52 | 61.1107 | 2029-07-09 21:00 | 51944.22 | 73010.26 | 40.5551
| 2029-09-11 14:00 | 3834.47 | 5119.63 | 33.516 | 2029-08-24 22:00 | 671.29 | 1081.52 | 61.1107 | 2029-07-09 22:00 | 51944.22 | 73010.26 | 40.5551

## 2030
Nota: MR (%) es Reserva de Planeación en terminos del Margen de Reserva de la política de Confiabilidad
| Sistema Interconectado Baja California |  |  |  | Sistema Interconectado Baja California Sur |  |  |  | Sistema Interconectado Nacional
| Fecha | Demanda (MWh/h) | Capacidad Disponible (MW) | MR (%) | Fecha | Demanda (MWh/h) | Capacidad Disponible (MW) | MR (%) | Fecha | Demanda (MWh/h) | Capacidad Disponible (MW) | MR (%)
| 2030-08-02 20:00 | 3895.85 | 4708.48 | 20.8589 | 2030-08-02 20:00 | 753.86 | 1105.86 | 46.693 | 2030-06-20 21:00 | 55999.23 | 76999.14 | 37.5004
| 2030-08-02 21:00 | 3895.85 | 4708.48 | 20.8589 | 2030-08-02 21:00 | 753.86 | 1105.86 | 46.693 | 2030-06-20 22:00 | 55999.23 | 76999.14 | 37.5004
| 2030-08-02 22:00 | 3895.85 | 4708.48 | 20.8589 | 2030-08-02 22:00 | 753.86 | 1105.86 | 46.693 | 2030-08-12 21:00 | 55999.23 | 76999.14 | 37.5004
| 2030-08-26 20:00 | 3895.85 | 4708.48 | 20.8589 | 2030-08-26 20:00 | 753.86 | 1105.86 | 46.693 | 2030-08-13 22:00 | 55999.23 | 76999.14 | 37.5004
| 2030-08-26 21:00 | 3895.85 | 4708.48 | 20.8589 | 2030-08-26 21:00 | 753.86 | 1105.86 | 46.693 | 2030-08-20 21:00 | 55999.23 | 76999.14 | 37.5004
| 2030-08-02 15:00 | 4175.88 | 5103.09 | 22.2039 | 2030-07-19 21:00 | 736.78 | 1106.2 | 50.1398 | 2030-06-19 21:00 | 55425.97 | 76931.78 | 38.801
| 2030-08-26 14:00 | 4175.88 | 5103.09 | 22.2039 | 2030-07-20 21:00 | 736.78 | 1106.2 | 50.1398 | 2030-06-19 22:00 | 55425.97 | 76931.78 | 38.801
| 2030-08-26 17:00 | 4175.88 | 5103.09 | 22.2039 | 2030-07-28 21:00 | 736.78 | 1106.2 | 50.1398 | 2030-06-21 21:00 | 55425.97 | 76931.78 | 38.801
| 2030-08-02 16:00 | 4212 | 5167.78 | 22.6918 | 2030-08-01 21:00 | 736.78 | 1106.2 | 50.1398 | 2030-08-12 22:00 | 55425.97 | 76931.78 | 38.801
| 2030-08-26 15:00 | 4212 | 5167.78 | 22.6918 | 2030-08-25 20:00 | 736.78 | 1106.2 | 50.1398 | 2030-08-20 22:00 | 55425.97 | 76931.78 | 38.801
| 2030-08-26 16:00 | 4212 | 5167.78 | 22.6918 | 2030-08-25 21:00 | 736.78 | 1106.2 | 50.1398 | 2030-08-21 21:00 | 55425.97 | 76931.78 | 38.801
| 2030-07-19 21:00 | 3772.58 | 4708.73 | 24.8146 | 2030-08-26 22:00 | 736.78 | 1106.2 | 50.1398 | 2030-08-28 21:00 | 55425.97 | 76931.78 | 38.801
| 2030-07-20 21:00 | 3772.58 | 4708.73 | 24.8146 | 2030-07-19 20:00 | 722.03 | 1105.76 | 53.146 | 2030-08-15 21:00 | 55405.29 | 76950.56 | 38.8867
| 2030-07-28 21:00 | 3772.58 | 4708.73 | 24.8146 | 2030-07-19 22:00 | 722.03 | 1105.76 | 53.146 | 2030-08-16 21:00 | 55405.29 | 76950.56 | 38.8867
| 2030-08-01 21:00 | 3772.58 | 4708.73 | 24.8146 | 2030-07-20 20:00 | 722.03 | 1105.76 | 53.146 | 2030-08-13 21:00 | 55330.02 | 77019.53 | 39.2003
| 2030-08-25 20:00 | 3772.58 | 4708.73 | 24.8146 | 2030-07-20 22:00 | 722.03 | 1105.76 | 53.146 | 2030-08-14 22:00 | 55330.02 | 77019.53 | 39.2003
| 2030-08-25 21:00 | 3772.58 | 4708.73 | 24.8146 | 2030-07-21 20:00 | 722.03 | 1105.76 | 53.146 | 2030-08-17 22:00 | 55330.02 | 77019.53 | 39.2003
| 2030-08-26 22:00 | 3772.58 | 4708.73 | 24.8146 | 2030-07-21 21:00 | 722.03 | 1105.76 | 53.146 | 2030-08-19 22:00 | 55330.02 | 77019.53 | 39.2003
| 2030-07-19 20:00 | 3765.32 | 4708.4 | 25.0465 | 2030-07-28 20:00 | 722.03 | 1105.76 | 53.146 | 2030-08-14 21:00 | 54823.46 | 77111.44 | 40.6541
| 2030-07-19 22:00 | 3765.32 | 4708.4 | 25.0465 | 2030-07-28 22:00 | 722.03 | 1105.76 | 53.146 | 2030-08-18 22:00 | 54823.46 | 77111.44 | 40.6541
| 2030-07-20 20:00 | 3765.32 | 4708.4 | 25.0465 | 2030-07-29 20:00 | 722.03 | 1105.76 | 53.146 | 2030-08-19 21:00 | 54823.46 | 77111.44 | 40.6541
| 2030-07-20 22:00 | 3765.32 | 4708.4 | 25.0465 | 2030-07-29 21:00 | 722.03 | 1105.76 | 53.146 | 2030-06-18 21:00 | 54474.14 | 77120.07 | 41.5719
| 2030-07-21 20:00 | 3765.32 | 4708.4 | 25.0465 | 2030-08-01 20:00 | 722.03 | 1105.76 | 53.146 | 2030-06-18 22:00 | 54474.14 | 77120.07 | 41.5719
| 2030-07-21 21:00 | 3765.32 | 4708.4 | 25.0465 | 2030-08-01 22:00 | 722.03 | 1105.76 | 53.146 | 2030-06-21 22:00 | 54474.14 | 77120.07 | 41.5719
| 2030-07-28 20:00 | 3765.32 | 4708.4 | 25.0465 | 2030-08-02 23:00 | 722.03 | 1105.76 | 53.146 | 2030-08-04 21:00 | 54474.14 | 77120.07 | 41.5719
| 2030-07-28 22:00 | 3765.32 | 4708.4 | 25.0465 | 2030-08-03 21:00 | 722.03 | 1105.76 | 53.146 | 2030-08-04 22:00 | 54474.14 | 77120.07 | 41.5719
| 2030-07-29 20:00 | 3765.32 | 4708.4 | 25.0465 | 2030-08-25 22:00 | 722.03 | 1105.76 | 53.146 | 2030-08-05 21:00 | 54474.14 | 77120.07 | 41.5719
| 2030-07-29 21:00 | 3765.32 | 4708.4 | 25.0465 | 2030-08-27 20:00 | 722.03 | 1105.76 | 53.146 | 2030-08-05 22:00 | 54474.14 | 77120.07 | 41.5719
| 2030-08-01 20:00 | 3765.32 | 4708.4 | 25.0465 | 2030-08-27 21:00 | 722.03 | 1105.76 | 53.146 | 2030-08-06 21:00 | 54474.14 | 77120.07 | 41.5719
| 2030-08-01 22:00 | 3765.32 | 4708.4 | 25.0465 | 2030-09-10 21:00 | 722.03 | 1105.76 | 53.146 | 2030-08-06 22:00 | 54474.14 | 77120.07 | 41.5719
| 2030-08-02 23:00 | 3765.32 | 4708.4 | 25.0465 | 2030-07-21 22:00 | 706.72 | 1105.38 | 56.4099 | 2030-08-11 21:00 | 54474.14 | 77120.07 | 41.5719
| 2030-08-03 21:00 | 3765.32 | 4708.4 | 25.0465 | 2030-07-22 20:00 | 706.72 | 1105.38 | 56.4099 | 2030-08-15 20:00 | 54474.14 | 77120.07 | 41.5719
| 2030-08-25 22:00 | 3765.32 | 4708.4 | 25.0465 | 2030-07-22 21:00 | 706.72 | 1105.38 | 56.4099 | 2030-08-16 20:00 | 54474.14 | 77120.07 | 41.5719
| 2030-08-27 20:00 | 3765.32 | 4708.4 | 25.0465 | 2030-07-27 20:00 | 706.72 | 1105.38 | 56.4099 | 2030-08-22 21:00 | 54474.14 | 77120.07 | 41.5719
| 2030-08-27 21:00 | 3765.32 | 4708.4 | 25.0465 | 2030-07-27 21:00 | 706.72 | 1105.38 | 56.4099 | 2030-08-26 21:00 | 54474.14 | 77120.07 | 41.5719
| 2030-09-10 21:00 | 3765.32 | 4708.4 | 25.0465 | 2030-07-29 22:00 | 706.72 | 1105.38 | 56.4099 | 2030-08-27 21:00 | 54474.14 | 77120.07 | 41.5719
| 2030-07-20 15:00 | 4094.28 | 5155.95 | 25.9306 | 2030-07-30 20:00 | 706.72 | 1105.38 | 56.4099 | 2030-08-29 21:00 | 54474.14 | 77120.07 | 41.5719
| 2030-07-20 16:00 | 4094.28 | 5155.95 | 25.9306 | 2030-07-30 21:00 | 706.72 | 1105.38 | 56.4099 | 2030-08-15 22:00 | 54208.88 | 77069.26 | 42.1709
| 2030-07-21 14:00 | 4094.28 | 5155.95 | 25.9306 | 2030-07-30 22:00 | 706.72 | 1105.38 | 56.4099 | 2030-08-16 22:00 | 54208.88 | 77069.26 | 42.1709
| 2030-07-22 15:00 | 4094.28 | 5155.95 | 25.9306 | 2030-07-31 21:00 | 706.72 | 1105.38 | 56.4099 | 2030-08-17 21:00 | 54208.88 | 77069.26 | 42.1709
| 2030-07-22 16:00 | 4094.28 | 5155.95 | 25.9306 | 2030-08-01 23:00 | 706.72 | 1105.38 | 56.4099 | 2030-08-18 21:00 | 54208.88 | 77069.26 | 42.1709
| 2030-07-28 15:00 | 4094.28 | 5155.95 | 25.9306 | 2030-08-03 20:00 | 706.72 | 1105.38 | 56.4099 | 2030-06-22 22:00 | 53728.33 | 76935.53 | 43.1936
| 2030-07-28 16:00 | 4094.28 | 5155.95 | 25.9306 | 2030-08-03 22:00 | 706.72 | 1105.38 | 56.4099 | 2030-08-02 22:00 | 53728.33 | 76935.53 | 43.1936
| 2030-07-29 14:00 | 4094.28 | 5155.95 | 25.9306 | 2030-08-07 21:00 | 706.72 | 1105.38 | 56.4099 | 2030-08-03 21:00 | 53728.33 | 76935.53 | 43.1936
| 2030-07-29 15:00 | 4094.28 | 5155.95 | 25.9306 | 2030-08-09 20:00 | 706.72 | 1105.38 | 56.4099 | 2030-08-03 22:00 | 53728.33 | 76935.53 | 43.1936
| 2030-08-02 14:00 | 4094.28 | 5155.95 | 25.9306 | 2030-08-09 21:00 | 706.72 | 1105.38 | 56.4099 | 2030-08-09 22:00 | 53728.33 | 76935.53 | 43.1936
| 2030-08-02 17:00 | 4094.28 | 5155.95 | 25.9306 | 2030-08-15 21:00 | 706.72 | 1105.38 | 56.4099 | 2030-08-10 22:00 | 53728.33 | 76935.53 | 43.1936
| 2030-08-25 15:00 | 4094.28 | 5155.95 | 25.9306 | 2030-08-16 20:00 | 706.72 | 1105.38 | 56.4099 | 2030-08-14 20:00 | 53728.33 | 76935.53 | 43.1936
| 2030-08-25 16:00 | 4094.28 | 5155.95 | 25.9306 | 2030-08-16 21:00 | 706.72 | 1105.38 | 56.4099 | 2030-08-15 23:00 | 53728.33 | 76935.53 | 43.1936
| 2030-08-26 13:00 | 4094.28 | 5155.95 | 25.9306 | 2030-08-19 20:00 | 706.72 | 1105.38 | 56.4099 | 2030-08-16 23:00 | 53728.33 | 76935.53 | 43.1936
| 2030-08-26 19:00 | 4094.28 | 5155.95 | 25.9306 | 2030-08-19 21:00 | 706.72 | 1105.38 | 56.4099 | 2030-08-20 20:00 | 53728.33 | 76935.53 | 43.1936
| 2030-08-27 13:00 | 4094.28 | 5155.95 | 25.9306 | 2030-08-24 20:00 | 706.72 | 1105.38 | 56.4099 | 2030-08-22 22:00 | 53728.33 | 76935.53 | 43.1936
| 2030-08-27 14:00 | 4094.28 | 5155.95 | 25.9306 | 2030-08-24 21:00 | 706.72 | 1105.38 | 56.4099 | 2030-08-27 22:00 | 53728.33 | 76935.53 | 43.1936
| 2030-07-19 15:00 | 3946.87 | 5119.63 | 29.7137 | 2030-08-26 23:00 | 706.72 | 1105.38 | 56.4099 | 2030-08-28 20:00 | 53728.33 | 76935.53 | 43.1936
| 2030-07-19 16:00 | 3946.87 | 5119.63 | 29.7137 | 2030-08-27 22:00 | 706.72 | 1105.38 | 56.4099 | 2030-08-28 22:00 | 53728.33 | 76935.53 | 43.1936
| 2030-07-19 17:00 | 3946.87 | 5119.63 | 29.7137 | 2030-08-28 20:00 | 706.72 | 1105.38 | 56.4099 | 2030-05-21 21:00 | 53655.58 | 77088.81 | 43.6734
| 2030-07-20 14:00 | 3946.87 | 5119.63 | 29.7137 | 2030-08-28 21:00 | 706.72 | 1105.38 | 56.4099 | 2030-05-22 21:00 | 53655.58 | 77088.81 | 43.6734
| 2030-07-20 17:00 | 3946.87 | 5119.63 | 29.7137 | 2030-09-10 20:00 | 706.72 | 1105.38 | 56.4099 | 2030-05-24 21:00 | 53655.58 | 77088.81 | 43.6734
| 2030-07-21 15:00 | 3946.87 | 5119.63 | 29.7137 | 2030-09-11 20:00 | 706.72 | 1105.38 | 56.4099 | 2030-05-26 21:00 | 53655.58 | 77088.81 | 43.6734
| 2030-07-22 14:00 | 3946.87 | 5119.63 | 29.7137 | 2030-09-11 21:00 | 706.72 | 1105.38 | 56.4099 | 2030-05-28 21:00 | 53655.58 | 77088.81 | 43.6734
| 2030-07-23 15:00 | 3946.87 | 5119.63 | 29.7137 | 2030-10-06 20:00 | 706.72 | 1105.38 | 56.4099 | 2030-06-09 21:00 | 53655.58 | 77088.81 | 43.6734
| 2030-07-23 16:00 | 3946.87 | 5119.63 | 29.7137 | 2030-10-07 20:00 | 706.72 | 1105.38 | 56.4099 | 2030-06-10 21:00 | 53655.58 | 77088.81 | 43.6734
| 2030-07-26 15:00 | 3946.87 | 5119.63 | 29.7137 | 2030-07-16 21:00 | 690.05 | 1106.42 | 60.3391 | 2030-06-11 21:00 | 53655.58 | 77088.81 | 43.6734
| 2030-07-27 14:00 | 3946.87 | 5119.63 | 29.7137 | 2030-07-18 20:00 | 690.05 | 1106.42 | 60.3391 | 2030-06-14 21:00 | 53655.58 | 77088.81 | 43.6734
| 2030-07-27 15:00 | 3946.87 | 5119.63 | 29.7137 | 2030-07-18 21:00 | 690.05 | 1106.42 | 60.3391 | 2030-06-20 23:00 | 53655.58 | 77088.81 | 43.6734
| 2030-07-27 16:00 | 3946.87 | 5119.63 | 29.7137 | 2030-07-18 22:00 | 690.05 | 1106.42 | 60.3391 | 2030-06-24 21:00 | 53655.58 | 77088.81 | 43.6734
| 2030-07-28 14:00 | 3946.87 | 5119.63 | 29.7137 | 2030-07-19 23:00 | 690.05 | 1106.42 | 60.3391 | 2030-07-09 21:00 | 53655.58 | 77088.81 | 43.6734
| 2030-07-28 17:00 | 3946.87 | 5119.63 | 29.7137 | 2030-07-20 23:00 | 690.05 | 1106.42 | 60.3391 | 2030-07-09 22:00 | 53655.58 | 77088.81 | 43.6734
| 2030-07-29 13:00 | 3946.87 | 5119.63 | 29.7137 | 2030-07-22 22:00 | 690.05 | 1106.42 | 60.3391 | 2030-07-10 21:00 | 53655.58 | 77088.81 | 43.6734
| 2030-07-29 16:00 | 3946.87 | 5119.63 | 29.7137 | 2030-07-23 20:00 | 690.05 | 1106.42 | 60.3391 | 2030-07-10 22:00 | 53655.58 | 77088.81 | 43.6734
| 2030-07-29 17:00 | 3946.87 | 5119.63 | 29.7137 | 2030-07-23 21:00 | 690.05 | 1106.42 | 60.3391 | 2030-07-11 21:00 | 53655.58 | 77088.81 | 43.6734
| 2030-07-30 14:00 | 3946.87 | 5119.63 | 29.7137 | 2030-07-23 22:00 | 690.05 | 1106.42 | 60.3391 | 2030-07-11 22:00 | 53655.58 | 77088.81 | 43.6734
| 2030-07-30 15:00 | 3946.87 | 5119.63 | 29.7137 | 2030-07-26 20:00 | 690.05 | 1106.42 | 60.3391 | 2030-07-15 21:00 | 53655.58 | 77088.81 | 43.6734
| 2030-07-31 15:00 | 3946.87 | 5119.63 | 29.7137 | 2030-07-26 21:00 | 690.05 | 1106.42 | 60.3391 | 2030-08-01 22:00 | 53655.58 | 77088.81 | 43.6734
| 2030-07-31 16:00 | 3946.87 | 5119.63 | 29.7137 | 2030-07-26 22:00 | 690.05 | 1106.42 | 60.3391 | 2030-08-12 20:00 | 53655.58 | 77088.81 | 43.6734
| 2030-08-02 13:00 | 3946.87 | 5119.63 | 29.7137 | 2030-07-27 22:00 | 690.05 | 1106.42 | 60.3391 | 2030-08-13 23:00 | 53655.58 | 77088.81 | 43.6734
| 2030-08-02 18:00 | 3946.87 | 5119.63 | 29.7137 | 2030-07-28 23:00 | 690.05 | 1106.42 | 60.3391 | 2030-08-19 23:00 | 53655.58 | 77088.81 | 43.6734
| 2030-08-02 19:00 | 3946.87 | 5119.63 | 29.7137 | 2030-07-30 23:00 | 690.05 | 1106.42 | 60.3391 | 2030-08-21 20:00 | 53655.58 | 77088.81 | 43.6734
| 2030-08-03 13:00 | 3946.87 | 5119.63 | 29.7137 | 2030-07-31 20:00 | 690.05 | 1106.42 | 60.3391 | 2030-08-22 20:00 | 53655.58 | 77088.81 | 43.6734
| 2030-08-03 14:00 | 3946.87 | 5119.63 | 29.7137 | 2030-07-31 22:00 | 690.05 | 1106.42 | 60.3391 | 2030-08-24 22:00 | 53655.58 | 77088.81 | 43.6734
| 2030-08-03 15:00 | 3946.87 | 5119.63 | 29.7137 | 2030-08-03 | 690.05 | 1106.42 | 60.3391 | 2030-08-25 20:00 | 53655.58 | 77088.81 | 43.6734
| 2030-08-03 16:00 | 3946.87 | 5119.63 | 29.7137 | 2030-08-05 20:00 | 690.05 | 1106.42 | 60.3391 | 2030-08-26 20:00 | 53655.58 | 77088.81 | 43.6734
| 2030-08-09 14:00 | 3946.87 | 5119.63 | 29.7137 | 2030-08-05 21:00 | 690.05 | 1106.42 | 60.3391 | 2030-08-29 20:00 | 53655.58 | 77088.81 | 43.6734
| 2030-08-09 15:00 | 3946.87 | 5119.63 | 29.7137 | 2030-08-05 22:00 | 690.05 | 1106.42 | 60.3391 | 2030-08-30 20:00 | 53655.58 | 77088.81 | 43.6734
| 2030-08-16 15:00 | 3946.87 | 5119.63 | 29.7137 | 2030-08-07 20:00 | 690.05 | 1106.42 | 60.3391 | 2030-09-01 21:00 | 53655.58 | 77088.81 | 43.6734
| 2030-08-16 16:00 | 3946.87 | 5119.63 | 29.7137 | 2030-08-07 22:00 | 690.05 | 1106.42 | 60.3391 | 2030-06-17 21:00 | 53421.25 | 77043.99 | 44.2197
| 2030-08-17 15:00 | 3946.87 | 5119.63 | 29.7137 | 2030-08-08 20:00 | 690.05 | 1106.42 | 60.3391 | 2030-06-17 22:00 | 53421.25 | 77043.99 | 44.2197
| 2030-08-20 15:00 | 3946.87 | 5119.63 | 29.7137 | 2030-08-08 21:00 | 690.05 | 1106.42 | 60.3391 | 2030-06-22 21:00 | 53421.25 | 77043.99 | 44.2197
| 2030-08-20 16:00 | 3946.87 | 5119.63 | 29.7137 | 2030-08-08 22:00 | 690.05 | 1106.42 | 60.3391 | 2030-08-02 21:00 | 53421.25 | 77043.99 | 44.2197
| 2030-08-25 14:00 | 3946.87 | 5119.63 | 29.7137 | 2030-08-09 22:00 | 690.05 | 1106.42 | 60.3391 | 2030-08-07 21:00 | 53421.25 | 77043.99 | 44.2197
| 2030-08-25 17:00 | 3946.87 | 5119.63 | 29.7137 | 2030-08-15 20:00 | 690.05 | 1106.42 | 60.3391 | 2030-08-07 22:00 | 53421.25 | 77043.99 | 44.2197
| 2030-08-25 19:00 | 3946.87 | 5119.63 | 29.7137 | 2030-08-15 22:00 | 690.05 | 1106.42 | 60.3391 | 2030-08-08 21:00 | 53421.25 | 77043.99 | 44.2197
| 2030-08-26 18:00 | 3946.87 | 5119.63 | 29.7137 | 2030-08-16 22:00 | 690.05 | 1106.42 | 60.3391 | 2030-08-08 22:00 | 53421.25 | 77043.99 | 44.2197
| 2030-08-27 15:00 | 3946.87 | 5119.63 | 29.7137 | 2030-08-17 21:00 | 690.05 | 1106.42 | 60.3391 | 2030-08-09 21:00 | 53421.25 | 77043.99 | 44.2197
| 2030-08-27 16:00 | 3946.87 | 5119.63 | 29.7137 | 2030-08-18 20:00 | 690.05 | 1106.42 | 60.3391 | 2030-08-10 21:00 | 53421.25 | 77043.99 | 44.2197
| 2030-08-28 15:00 | 3946.87 | 5119.63 | 29.7137 | 2030-08-18 21:00 | 690.05 | 1106.42 | 60.3391 | 2030-08-11 22:00 | 53421.25 | 77043.99 | 44.2197
| 2030-08-28 16:00 | 3946.87 | 5119.63 | 29.7137 | 2030-08-19 22:00 | 690.05 | 1106.42 | 60.3391 | 2030-08-17 20:00 | 53421.25 | 77043.99 | 44.2197
| 2030-09-10 14:00 | 3946.87 | 5119.63 | 29.7137 | 2030-08-20 20:00 | 690.05 | 1106.42 | 60.3391 | 2030-08-18 20:00 | 53421.25 | 77043.99 | 44.2197
| 2030-09-10 15:00 | 3946.87 | 5119.63 | 29.7137 | 2030-08-20 21:00 | 690.05 | 1106.42 | 60.3391 | 2030-08-19 20:00 | 53421.25 | 77043.99 | 44.2197
| 2030-09-11 14:00 | 3946.87 | 5119.63 | 29.7137 | 2030-08-24 22:00 | 690.05 | 1106.42 | 60.3391 | 2030-08-21 22:00 | 53421.25 | 77043.99 | 44.2197

## 2031
Nota: MR (%) es Reserva de Planeación en terminos del Margen de Reserva de la política de Confiabilidad
| Sistema Interconectado Baja California |  |  |  | Sistema Interconectado Baja California Sur |  |  |  | Sistema Interconectado Nacional
| Fecha | Demanda (MWh/h) | Capacidad Disponible (MW) | MR (%) | Fecha | Demanda (MWh/h) | Capacidad Disponible (MW) | MR (%) | Fecha | Demanda (MWh/h) | Capacidad Disponible (MW) | MR (%)
| 2031-08-02 20:00 | 4008.65 | 5202.12 | 29.7724 | 2031-08-02 20:00 | 793.48 | 1168.42 | 47.2526 | 2031-08-14 21:00 | 57167.27 | 79486.46 | 39.0419
| 2031-08-02 21:00 | 4008.65 | 5202.12 | 29.7724 | 2031-08-02 21:00 | 793.48 | 1168.42 | 47.2526 | 2031-08-18 22:00 | 57167.27 | 79486.46 | 39.0419
| 2031-08-02 22:00 | 4008.65 | 5202.12 | 29.7724 | 2031-08-02 22:00 | 793.48 | 1168.42 | 47.2526 | 2031-08-19 21:00 | 57167.27 | 79486.46 | 39.0419
| 2031-08-26 20:00 | 4008.65 | 5202.12 | 29.7724 | 2031-08-26 20:00 | 793.48 | 1168.42 | 47.2526 | 2031-06-20 21:00 | 56710.46 | 79379.87 | 39.9739
| 2031-08-26 21:00 | 4008.65 | 5202.12 | 29.7724 | 2031-08-26 21:00 | 793.48 | 1168.42 | 47.2526 | 2031-06-20 22:00 | 56710.46 | 79379.87 | 39.9739
| 2031-08-02 15:00 | 4290.65 | 5596.74 | 30.4404 | 2031-07-19 21:00 | 761.08 | 1168.76 | 53.566 | 2031-08-12 21:00 | 56710.46 | 79379.87 | 39.9739
| 2031-08-26 14:00 | 4290.65 | 5596.74 | 30.4404 | 2031-07-20 21:00 | 761.08 | 1168.76 | 53.566 | 2031-08-13 22:00 | 56710.46 | 79379.87 | 39.9739
| 2031-08-26 17:00 | 4290.65 | 5596.74 | 30.4404 | 2031-07-28 21:00 | 761.08 | 1168.76 | 53.566 | 2031-08-20 21:00 | 56710.46 | 79379.87 | 39.9739
| 2031-08-02 16:00 | 4326.48 | 5661.42 | 30.8551 | 2031-08-01 21:00 | 761.08 | 1168.76 | 53.566 | 2031-06-19 21:00 | 56466.46 | 79311.96 | 40.4585
| 2031-08-26 15:00 | 4326.48 | 5661.42 | 30.8551 | 2031-08-25 20:00 | 761.08 | 1168.76 | 53.566 | 2031-06-19 22:00 | 56466.46 | 79311.96 | 40.4585
| 2031-08-26 16:00 | 4326.48 | 5661.42 | 30.8551 | 2031-08-25 21:00 | 761.08 | 1168.76 | 53.566 | 2031-06-21 21:00 | 56466.46 | 79311.96 | 40.4585
| 2031-07-19 21:00 | 3878.26 | 5202.38 | 34.1421 | 2031-08-26 22:00 | 761.08 | 1168.76 | 53.566 | 2031-08-12 22:00 | 56466.46 | 79311.96 | 40.4585
| 2031-07-20 21:00 | 3878.26 | 5202.38 | 34.1421 | 2031-07-19 20:00 | 744.39 | 1168.32 | 56.95 | 2031-08-20 22:00 | 56466.46 | 79311.96 | 40.4585
| 2031-07-28 21:00 | 3878.26 | 5202.38 | 34.1421 | 2031-07-19 22:00 | 744.39 | 1168.32 | 56.95 | 2031-08-21 21:00 | 56466.46 | 79311.96 | 40.4585
| 2031-08-01 21:00 | 3878.26 | 5202.38 | 34.1421 | 2031-07-20 20:00 | 744.39 | 1168.32 | 56.95 | 2031-08-28 21:00 | 56466.46 | 79311.96 | 40.4585
| 2031-08-25 20:00 | 3878.26 | 5202.38 | 34.1421 | 2031-07-20 22:00 | 744.39 | 1168.32 | 56.95 | 2031-08-13 21:00 | 56163.66 | 79397.23 | 41.3676
| 2031-08-25 21:00 | 3878.26 | 5202.38 | 34.1421 | 2031-07-21 20:00 | 744.39 | 1168.32 | 56.95 | 2031-08-14 22:00 | 56163.66 | 79397.23 | 41.3676
| 2031-08-26 22:00 | 3878.26 | 5202.38 | 34.1421 | 2031-07-21 21:00 | 744.39 | 1168.32 | 56.95 | 2031-08-17 22:00 | 56163.66 | 79397.23 | 41.3676
| 2031-07-19 20:00 | 3870.72 | 5202.05 | 34.3949 | 2031-07-28 20:00 | 744.39 | 1168.32 | 56.95 | 2031-08-19 22:00 | 56163.66 | 79397.23 | 41.3676
| 2031-07-19 22:00 | 3870.72 | 5202.05 | 34.3949 | 2031-07-28 22:00 | 744.39 | 1168.32 | 56.95 | 2031-06-18 21:00 | 55918.26 | 79499.8 | 42.1714
| 2031-07-20 20:00 | 3870.72 | 5202.05 | 34.3949 | 2031-07-29 20:00 | 744.39 | 1168.32 | 56.95 | 2031-06-18 22:00 | 55918.26 | 79499.8 | 42.1714
| 2031-07-20 22:00 | 3870.72 | 5202.05 | 34.3949 | 2031-07-29 21:00 | 744.39 | 1168.32 | 56.95 | 2031-06-21 22:00 | 55918.26 | 79499.8 | 42.1714
| 2031-07-21 20:00 | 3870.72 | 5202.05 | 34.3949 | 2031-08-01 20:00 | 744.39 | 1168.32 | 56.95 | 2031-08-04 21:00 | 55918.26 | 79499.8 | 42.1714
| 2031-07-21 21:00 | 3870.72 | 5202.05 | 34.3949 | 2031-08-01 22:00 | 744.39 | 1168.32 | 56.95 | 2031-08-04 22:00 | 55918.26 | 79499.8 | 42.1714
| 2031-07-28 20:00 | 3870.72 | 5202.05 | 34.3949 | 2031-08-02 23:00 | 744.39 | 1168.32 | 56.95 | 2031-08-05 21:00 | 55918.26 | 79499.8 | 42.1714
| 2031-07-28 22:00 | 3870.72 | 5202.05 | 34.3949 | 2031-08-03 21:00 | 744.39 | 1168.32 | 56.95 | 2031-08-05 22:00 | 55918.26 | 79499.8 | 42.1714
| 2031-07-29 20:00 | 3870.72 | 5202.05 | 34.3949 | 2031-08-25 22:00 | 744.39 | 1168.32 | 56.95 | 2031-08-06 21:00 | 55918.26 | 79499.8 | 42.1714
| 2031-07-29 21:00 | 3870.72 | 5202.05 | 34.3949 | 2031-08-27 20:00 | 744.39 | 1168.32 | 56.95 | 2031-08-06 22:00 | 55918.26 | 79499.8 | 42.1714
| 2031-08-01 20:00 | 3870.72 | 5202.05 | 34.3949 | 2031-08-27 21:00 | 744.39 | 1168.32 | 56.95 | 2031-08-11 21:00 | 55918.26 | 79499.8 | 42.1714
| 2031-08-01 22:00 | 3870.72 | 5202.05 | 34.3949 | 2031-09-10 21:00 | 744.39 | 1168.32 | 56.95 | 2031-08-15 20:00 | 55918.26 | 79499.8 | 42.1714
| 2031-08-02 23:00 | 3870.72 | 5202.05 | 34.3949 | 2031-07-21 22:00 | 728.6 | 1167.94 | 60.2992 | 2031-08-16 20:00 | 55918.26 | 79499.8 | 42.1714
| 2031-08-03 21:00 | 3870.72 | 5202.05 | 34.3949 | 2031-07-22 20:00 | 728.6 | 1167.94 | 60.2992 | 2031-08-22 21:00 | 55918.26 | 79499.8 | 42.1714
| 2031-08-25 22:00 | 3870.72 | 5202.05 | 34.3949 | 2031-07-22 21:00 | 728.6 | 1167.94 | 60.2992 | 2031-08-26 21:00 | 55918.26 | 79499.8 | 42.1714
| 2031-08-27 20:00 | 3870.72 | 5202.05 | 34.3949 | 2031-07-27 20:00 | 728.6 | 1167.94 | 60.2992 | 2031-08-27 21:00 | 55918.26 | 79499.8 | 42.1714
| 2031-08-27 21:00 | 3870.72 | 5202.05 | 34.3949 | 2031-07-27 21:00 | 728.6 | 1167.94 | 60.2992 | 2031-08-29 21:00 | 55918.26 | 79499.8 | 42.1714
| 2031-09-10 21:00 | 3870.72 | 5202.05 | 34.3949 | 2031-07-29 22:00 | 728.6 | 1167.94 | 60.2992 | 2031-08-15 21:00 | 55738.42 | 79327.39 | 42.3208
| 2031-07-20 15:00 | 4200.06 | 5649.59 | 34.5121 | 2031-07-30 20:00 | 728.6 | 1167.94 | 60.2992 | 2031-08-16 21:00 | 55738.42 | 79327.39 | 42.3208
| 2031-07-20 16:00 | 4200.06 | 5649.59 | 34.5121 | 2031-07-30 21:00 | 728.6 | 1167.94 | 60.2992 | 2031-08-15 22:00 | 55473.17 | 79447.21 | 43.2174
| 2031-07-21 14:00 | 4200.06 | 5649.59 | 34.5121 | 2031-07-30 22:00 | 728.6 | 1167.94 | 60.2992 | 2031-08-16 22:00 | 55473.17 | 79447.21 | 43.2174
| 2031-07-22 15:00 | 4200.06 | 5649.59 | 34.5121 | 2031-07-31 21:00 | 728.6 | 1167.94 | 60.2992 | 2031-08-17 21:00 | 55473.17 | 79447.21 | 43.2174
| 2031-07-22 16:00 | 4200.06 | 5649.59 | 34.5121 | 2031-08-01 23:00 | 728.6 | 1167.94 | 60.2992 | 2031-08-18 21:00 | 55473.17 | 79447.21 | 43.2174
| 2031-07-28 15:00 | 4200.06 | 5649.59 | 34.5121 | 2031-08-03 20:00 | 728.6 | 1167.94 | 60.2992 | 2031-05-21 21:00 | 54950.87 | 79469.78 | 44.6197
| 2031-07-28 16:00 | 4200.06 | 5649.59 | 34.5121 | 2031-08-03 22:00 | 728.6 | 1167.94 | 60.2992 | 2031-05-22 21:00 | 54950.87 | 79469.78 | 44.6197
| 2031-07-29 14:00 | 4200.06 | 5649.59 | 34.5121 | 2031-08-07 21:00 | 728.6 | 1167.94 | 60.2992 | 2031-05-24 21:00 | 54950.87 | 79469.78 | 44.6197
| 2031-07-29 15:00 | 4200.06 | 5649.59 | 34.5121 | 2031-08-09 20:00 | 728.6 | 1167.94 | 60.2992 | 2031-05-26 21:00 | 54950.87 | 79469.78 | 44.6197
| 2031-08-02 14:00 | 4200.06 | 5649.59 | 34.5121 | 2031-08-09 21:00 | 728.6 | 1167.94 | 60.2992 | 2031-05-28 21:00 | 54950.87 | 79469.78 | 44.6197
| 2031-08-02 17:00 | 4200.06 | 5649.59 | 34.5121 | 2031-08-15 21:00 | 728.6 | 1167.94 | 60.2992 | 2031-06-09 21:00 | 54950.87 | 79469.78 | 44.6197
| 2031-08-25 15:00 | 4200.06 | 5649.59 | 34.5121 | 2031-08-16 20:00 | 728.6 | 1167.94 | 60.2992 | 2031-06-10 21:00 | 54950.87 | 79469.78 | 44.6197
| 2031-08-25 16:00 | 4200.06 | 5649.59 | 34.5121 | 2031-08-16 21:00 | 728.6 | 1167.94 | 60.2992 | 2031-06-11 21:00 | 54950.87 | 79469.78 | 44.6197
| 2031-08-26 13:00 | 4200.06 | 5649.59 | 34.5121 | 2031-08-19 20:00 | 728.6 | 1167.94 | 60.2992 | 2031-06-14 21:00 | 54950.87 | 79469.78 | 44.6197
| 2031-08-26 19:00 | 4200.06 | 5649.59 | 34.5121 | 2031-08-19 21:00 | 728.6 | 1167.94 | 60.2992 | 2031-06-20 23:00 | 54950.87 | 79469.78 | 44.6197
| 2031-08-27 13:00 | 4200.06 | 5649.59 | 34.5121 | 2031-08-24 20:00 | 728.6 | 1167.94 | 60.2992 | 2031-06-24 21:00 | 54950.87 | 79469.78 | 44.6197
| 2031-08-27 14:00 | 4200.06 | 5649.59 | 34.5121 | 2031-08-24 21:00 | 728.6 | 1167.94 | 60.2992 | 2031-07-09 21:00 | 54950.87 | 79469.78 | 44.6197
| 2031-07-19 15:00 | 4049.86 | 5613.28 | 38.6043 | 2031-08-26 23:00 | 728.6 | 1167.94 | 60.2992 | 2031-07-09 22:00 | 54950.87 | 79469.78 | 44.6197
| 2031-07-19 16:00 | 4049.86 | 5613.28 | 38.6043 | 2031-08-27 22:00 | 728.6 | 1167.94 | 60.2992 | 2031-07-10 21:00 | 54950.87 | 79469.78 | 44.6197
| 2031-07-19 17:00 | 4049.86 | 5613.28 | 38.6043 | 2031-08-28 20:00 | 728.6 | 1167.94 | 60.2992 | 2031-07-10 22:00 | 54950.87 | 79469.78 | 44.6197
| 2031-07-20 14:00 | 4049.86 | 5613.28 | 38.6043 | 2031-08-28 21:00 | 728.6 | 1167.94 | 60.2992 | 2031-07-11 21:00 | 54950.87 | 79469.78 | 44.6197
| 2031-07-20 17:00 | 4049.86 | 5613.28 | 38.6043 | 2031-09-10 20:00 | 728.6 | 1167.94 | 60.2992 | 2031-07-11 22:00 | 54950.87 | 79469.78 | 44.6197
| 2031-07-21 15:00 | 4049.86 | 5613.28 | 38.6043 | 2031-09-11 20:00 | 728.6 | 1167.94 | 60.2992 | 2031-07-15 21:00 | 54950.87 | 79469.78 | 44.6197
| 2031-07-22 14:00 | 4049.86 | 5613.28 | 38.6043 | 2031-09-11 21:00 | 728.6 | 1167.94 | 60.2992 | 2031-08-01 22:00 | 54950.87 | 79469.78 | 44.6197
| 2031-07-23 15:00 | 4049.86 | 5613.28 | 38.6043 | 2031-10-06 20:00 | 728.6 | 1167.94 | 60.2992 | 2031-08-12 20:00 | 54950.87 | 79469.78 | 44.6197
| 2031-07-23 16:00 | 4049.86 | 5613.28 | 38.6043 | 2031-10-07 20:00 | 728.6 | 1167.94 | 60.2992 | 2031-08-13 23:00 | 54950.87 | 79469.78 | 44.6197
| 2031-07-26 15:00 | 4049.86 | 5613.28 | 38.6043 | 2031-07-16 21:00 | 711.34 | 1168.98 | 64.3349 | 2031-08-19 23:00 | 54950.87 | 79469.78 | 44.6197
| 2031-07-27 14:00 | 4049.86 | 5613.28 | 38.6043 | 2031-07-18 20:00 | 711.34 | 1168.98 | 64.3349 | 2031-08-21 20:00 | 54950.87 | 79469.78 | 44.6197
| 2031-07-27 15:00 | 4049.86 | 5613.28 | 38.6043 | 2031-07-18 21:00 | 711.34 | 1168.98 | 64.3349 | 2031-08-22 20:00 | 54950.87 | 79469.78 | 44.6197
| 2031-07-27 16:00 | 4049.86 | 5613.28 | 38.6043 | 2031-07-18 22:00 | 711.34 | 1168.98 | 64.3349 | 2031-08-24 22:00 | 54950.87 | 79469.78 | 44.6197
| 2031-07-28 14:00 | 4049.86 | 5613.28 | 38.6043 | 2031-07-19 23:00 | 711.34 | 1168.98 | 64.3349 | 2031-08-25 20:00 | 54950.87 | 79469.78 | 44.6197
| 2031-07-28 17:00 | 4049.86 | 5613.28 | 38.6043 | 2031-07-20 23:00 | 711.34 | 1168.98 | 64.3349 | 2031-08-26 20:00 | 54950.87 | 79469.78 | 44.6197
| 2031-07-29 13:00 | 4049.86 | 5613.28 | 38.6043 | 2031-07-22 22:00 | 711.34 | 1168.98 | 64.3349 | 2031-08-29 20:00 | 54950.87 | 79469.78 | 44.6197
| 2031-07-29 16:00 | 4049.86 | 5613.28 | 38.6043 | 2031-07-23 20:00 | 711.34 | 1168.98 | 64.3349 | 2031-08-30 20:00 | 54950.87 | 79469.78 | 44.6197
| 2031-07-29 17:00 | 4049.86 | 5613.28 | 38.6043 | 2031-07-23 21:00 | 711.34 | 1168.98 | 64.3349 | 2031-09-01 21:00 | 54950.87 | 79469.78 | 44.6197
| 2031-07-30 14:00 | 4049.86 | 5613.28 | 38.6043 | 2031-07-23 22:00 | 711.34 | 1168.98 | 64.3349 | 2031-06-16 21:00 | 54714.44 | 79241.71 | 44.8278
| 2031-07-30 15:00 | 4049.86 | 5613.28 | 38.6043 | 2031-07-26 20:00 | 711.34 | 1168.98 | 64.3349 | 2031-06-16 22:00 | 54714.44 | 79241.71 | 44.8278
| 2031-07-31 15:00 | 4049.86 | 5613.28 | 38.6043 | 2031-07-26 21:00 | 711.34 | 1168.98 | 64.3349 | 2031-07-12 21:00 | 54714.44 | 79241.71 | 44.8278
| 2031-07-31 16:00 | 4049.86 | 5613.28 | 38.6043 | 2031-07-26 22:00 | 711.34 | 1168.98 | 64.3349 | 2031-07-12 22:00 | 54714.44 | 79241.71 | 44.8278
| 2031-08-02 13:00 | 4049.86 | 5613.28 | 38.6043 | 2031-07-27 22:00 | 711.34 | 1168.98 | 64.3349 | 2031-08-01 21:00 | 54714.44 | 79241.71 | 44.8278
| 2031-08-02 18:00 | 4049.86 | 5613.28 | 38.6043 | 2031-07-28 23:00 | 711.34 | 1168.98 | 64.3349 | 2031-08-13 20:00 | 54714.44 | 79241.71 | 44.8278
| 2031-08-02 19:00 | 4049.86 | 5613.28 | 38.6043 | 2031-07-30 23:00 | 711.34 | 1168.98 | 64.3349 | 2031-08-14 23:00 | 54714.44 | 79241.71 | 44.8278
| 2031-08-03 13:00 | 4049.86 | 5613.28 | 38.6043 | 2031-07-31 20:00 | 711.34 | 1168.98 | 64.3349 | 2031-08-17 23:00 | 54714.44 | 79241.71 | 44.8278
| 2031-08-03 14:00 | 4049.86 | 5613.28 | 38.6043 | 2031-07-31 22:00 | 711.34 | 1168.98 | 64.3349 | 2031-08-18 23:00 | 54714.44 | 79241.71 | 44.8278
| 2031-08-03 15:00 | 4049.86 | 5613.28 | 38.6043 | 2031-08-03 | 711.34 | 1168.98 | 64.3349 | 2031-08-25 22:00 | 54714.44 | 79241.71 | 44.8278
| 2031-08-03 16:00 | 4049.86 | 5613.28 | 38.6043 | 2031-08-05 20:00 | 711.34 | 1168.98 | 64.3349 | 2031-08-26 22:00 | 54714.44 | 79241.71 | 44.8278
| 2031-08-09 14:00 | 4049.86 | 5613.28 | 38.6043 | 2031-08-05 21:00 | 711.34 | 1168.98 | 64.3349 | 2031-08-27 20:00 | 54714.44 | 79241.71 | 44.8278
| 2031-08-09 15:00 | 4049.86 | 5613.28 | 38.6043 | 2031-08-05 22:00 | 711.34 | 1168.98 | 64.3349 | 2031-08-29 22:00 | 54714.44 | 79241.71 | 44.8278
| 2031-08-16 15:00 | 4049.86 | 5613.28 | 38.6043 | 2031-08-07 20:00 | 711.34 | 1168.98 | 64.3349 | 2031-08-31 21:00 | 54714.44 | 79241.71 | 44.8278
| 2031-08-16 16:00 | 4049.86 | 5613.28 | 38.6043 | 2031-08-07 22:00 | 711.34 | 1168.98 | 64.3349 | 2031-06-17 21:00 | 54822.45 | 79425.11 | 44.877
| 2031-08-17 15:00 | 4049.86 | 5613.28 | 38.6043 | 2031-08-08 20:00 | 711.34 | 1168.98 | 64.3349 | 2031-06-17 22:00 | 54822.45 | 79425.11 | 44.877
| 2031-08-20 15:00 | 4049.86 | 5613.28 | 38.6043 | 2031-08-08 21:00 | 711.34 | 1168.98 | 64.3349 | 2031-06-22 21:00 | 54822.45 | 79425.11 | 44.877
| 2031-08-20 16:00 | 4049.86 | 5613.28 | 38.6043 | 2031-08-08 22:00 | 711.34 | 1168.98 | 64.3349 | 2031-08-02 21:00 | 54822.45 | 79425.11 | 44.877
| 2031-08-25 14:00 | 4049.86 | 5613.28 | 38.6043 | 2031-08-09 22:00 | 711.34 | 1168.98 | 64.3349 | 2031-08-07 21:00 | 54822.45 | 79425.11 | 44.877
| 2031-08-25 17:00 | 4049.86 | 5613.28 | 38.6043 | 2031-08-15 20:00 | 711.34 | 1168.98 | 64.3349 | 2031-08-07 22:00 | 54822.45 | 79425.11 | 44.877
| 2031-08-25 19:00 | 4049.86 | 5613.28 | 38.6043 | 2031-08-15 22:00 | 711.34 | 1168.98 | 64.3349 | 2031-08-08 21:00 | 54822.45 | 79425.11 | 44.877
| 2031-08-26 18:00 | 4049.86 | 5613.28 | 38.6043 | 2031-08-16 22:00 | 711.34 | 1168.98 | 64.3349 | 2031-08-08 22:00 | 54822.45 | 79425.11 | 44.877
| 2031-08-27 15:00 | 4049.86 | 5613.28 | 38.6043 | 2031-08-17 21:00 | 711.34 | 1168.98 | 64.3349 | 2031-08-09 21:00 | 54822.45 | 79425.11 | 44.877
| 2031-08-27 16:00 | 4049.86 | 5613.28 | 38.6043 | 2031-08-18 20:00 | 711.34 | 1168.98 | 64.3349 | 2031-08-10 21:00 | 54822.45 | 79425.11 | 44.877
| 2031-08-28 15:00 | 4049.86 | 5613.28 | 38.6043 | 2031-08-18 21:00 | 711.34 | 1168.98 | 64.3349 | 2031-08-11 22:00 | 54822.45 | 79425.11 | 44.877
| 2031-08-28 16:00 | 4049.86 | 5613.28 | 38.6043 | 2031-08-19 22:00 | 711.34 | 1168.98 | 64.3349 | 2031-08-17 20:00 | 54822.45 | 79425.11 | 44.877
| 2031-09-10 14:00 | 4049.86 | 5613.28 | 38.6043 | 2031-08-20 20:00 | 711.34 | 1168.98 | 64.3349 | 2031-08-18 20:00 | 54822.45 | 79425.11 | 44.877
| 2031-09-10 15:00 | 4049.86 | 5613.28 | 38.6043 | 2031-08-20 21:00 | 711.34 | 1168.98 | 64.3349 | 2031-08-19 20:00 | 54822.45 | 79425.11 | 44.877
| 2031-09-11 14:00 | 4049.86 | 5613.28 | 38.6043 | 2031-08-24 22:00 | 711.34 | 1168.98 | 64.3349 | 2031-08-21 22:00 | 54822.45 | 79425.11 | 44.877

## 2032
Nota: MR (%) es Reserva de Planeación en terminos del Margen de Reserva de la política de Confiabilidad
| Sistema Interconectado Baja California |  |  |  | Sistema Interconectado Baja California Sur |  |  |  | Sistema Interconectado Nacional
| Fecha | Demanda (MWh/h) | Capacidad Disponible (MW) | MR (%) | Fecha | Demanda (MWh/h) | Capacidad Disponible (MW) | MR (%) | Fecha | Demanda (MWh/h) | Capacidad Disponible (MW) | MR (%)
| 2032-08-02 20:00 | 4119.36 | 5202.12 | 26.2847 | 2032-08-02 20:00 | 815.88 | 1178.92 | 44.4967 | 2032-08-15 22:00 | 57582.87 | 81797.11 | 42.0511
| 2032-08-02 21:00 | 4119.36 | 5202.12 | 26.2847 | 2032-08-02 21:00 | 815.88 | 1178.92 | 44.4967 | 2032-08-16 22:00 | 57582.87 | 81797.11 | 42.0511
| 2032-08-02 22:00 | 4119.36 | 5202.12 | 26.2847 | 2032-08-02 22:00 | 815.88 | 1178.92 | 44.4967 | 2032-08-17 21:00 | 57582.87 | 81797.11 | 42.0511
| 2032-08-26 20:00 | 4119.36 | 5202.12 | 26.2847 | 2032-08-26 20:00 | 815.88 | 1178.92 | 44.4967 | 2032-08-18 21:00 | 57582.87 | 81797.11 | 42.0511
| 2032-08-26 21:00 | 4119.36 | 5202.12 | 26.2847 | 2032-08-26 21:00 | 815.88 | 1178.92 | 44.4967 | 2032-08-14 21:00 | 57322.19 | 81833.43 | 42.7605
| 2032-08-02 15:00 | 4409.73 | 5596.74 | 26.918 | 2032-07-19 21:00 | 782.99 | 1179.26 | 50.6098 | 2032-08-18 22:00 | 57322.19 | 81833.43 | 42.7605
| 2032-08-26 14:00 | 4409.73 | 5596.74 | 26.918 | 2032-07-20 21:00 | 782.99 | 1179.26 | 50.6098 | 2032-08-19 21:00 | 57322.19 | 81833.43 | 42.7605
| 2032-08-26 17:00 | 4409.73 | 5596.74 | 26.918 | 2032-07-28 21:00 | 782.99 | 1179.26 | 50.6098 | 2032-08-13 21:00 | 57150.69 | 81746.89 | 43.0375
| 2032-08-02 16:00 | 4446.57 | 5661.42 | 27.3211 | 2032-08-01 21:00 | 782.99 | 1179.26 | 50.6098 | 2032-08-14 22:00 | 57150.69 | 81746.89 | 43.0375
| 2032-08-26 15:00 | 4446.57 | 5661.42 | 27.3211 | 2032-08-25 20:00 | 782.99 | 1179.26 | 50.6098 | 2032-08-17 22:00 | 57150.69 | 81746.89 | 43.0375
| 2032-08-26 16:00 | 4446.57 | 5661.42 | 27.3211 | 2032-08-25 21:00 | 782.99 | 1179.26 | 50.6098 | 2032-08-19 22:00 | 57150.69 | 81746.89 | 43.0375
| 2032-07-19 21:00 | 3985.1 | 5202.38 | 30.5458 | 2032-08-26 22:00 | 782.99 | 1179.26 | 50.6098 | 2032-08-15 21:00 | 56869.5 | 81676.17 | 43.6203
| 2032-07-20 21:00 | 3985.1 | 5202.38 | 30.5458 | 2032-07-19 20:00 | 765.83 | 1178.82 | 53.9271 | 2032-08-16 21:00 | 56869.5 | 81676.17 | 43.6203
| 2032-07-28 21:00 | 3985.1 | 5202.38 | 30.5458 | 2032-07-19 22:00 | 765.83 | 1178.82 | 53.9271 | 2032-06-17 21:00 | 56625.7 | 81778.18 | 44.4188
| 2032-08-01 21:00 | 3985.1 | 5202.38 | 30.5458 | 2032-07-20 20:00 | 765.83 | 1178.82 | 53.9271 | 2032-06-17 22:00 | 56625.7 | 81778.18 | 44.4188
| 2032-08-25 20:00 | 3985.1 | 5202.38 | 30.5458 | 2032-07-20 22:00 | 765.83 | 1178.82 | 53.9271 | 2032-06-22 21:00 | 56625.7 | 81778.18 | 44.4188
| 2032-08-25 21:00 | 3985.1 | 5202.38 | 30.5458 | 2032-07-21 20:00 | 765.83 | 1178.82 | 53.9271 | 2032-08-02 21:00 | 56625.7 | 81778.18 | 44.4188
| 2032-08-26 22:00 | 3985.1 | 5202.38 | 30.5458 | 2032-07-21 21:00 | 765.83 | 1178.82 | 53.9271 | 2032-08-07 21:00 | 56625.7 | 81778.18 | 44.4188
| 2032-07-19 20:00 | 3977.22 | 5202.05 | 30.7961 | 2032-07-28 20:00 | 765.83 | 1178.82 | 53.9271 | 2032-08-07 22:00 | 56625.7 | 81778.18 | 44.4188
| 2032-07-19 22:00 | 3977.22 | 5202.05 | 30.7961 | 2032-07-28 22:00 | 765.83 | 1178.82 | 53.9271 | 2032-08-08 21:00 | 56625.7 | 81778.18 | 44.4188
| 2032-07-20 20:00 | 3977.22 | 5202.05 | 30.7961 | 2032-07-29 20:00 | 765.83 | 1178.82 | 53.9271 | 2032-08-08 22:00 | 56625.7 | 81778.18 | 44.4188
| 2032-07-20 22:00 | 3977.22 | 5202.05 | 30.7961 | 2032-07-29 21:00 | 765.83 | 1178.82 | 53.9271 | 2032-08-09 21:00 | 56625.7 | 81778.18 | 44.4188
| 2032-07-21 20:00 | 3977.22 | 5202.05 | 30.7961 | 2032-08-01 20:00 | 765.83 | 1178.82 | 53.9271 | 2032-08-10 21:00 | 56625.7 | 81778.18 | 44.4188
| 2032-07-21 21:00 | 3977.22 | 5202.05 | 30.7961 | 2032-08-01 22:00 | 765.83 | 1178.82 | 53.9271 | 2032-08-11 22:00 | 56625.7 | 81778.18 | 44.4188
| 2032-07-28 20:00 | 3977.22 | 5202.05 | 30.7961 | 2032-08-02 23:00 | 765.83 | 1178.82 | 53.9271 | 2032-08-17 20:00 | 56625.7 | 81778.18 | 44.4188
| 2032-07-28 22:00 | 3977.22 | 5202.05 | 30.7961 | 2032-08-03 21:00 | 765.83 | 1178.82 | 53.9271 | 2032-08-18 20:00 | 56625.7 | 81778.18 | 44.4188
| 2032-07-29 20:00 | 3977.22 | 5202.05 | 30.7961 | 2032-08-25 22:00 | 765.83 | 1178.82 | 53.9271 | 2032-08-19 20:00 | 56625.7 | 81778.18 | 44.4188
| 2032-07-29 21:00 | 3977.22 | 5202.05 | 30.7961 | 2032-08-27 20:00 | 765.83 | 1178.82 | 53.9271 | 2032-08-21 22:00 | 56625.7 | 81778.18 | 44.4188
| 2032-08-01 20:00 | 3977.22 | 5202.05 | 30.7961 | 2032-08-27 21:00 | 765.83 | 1178.82 | 53.9271 | 2032-08-24 21:00 | 56625.7 | 81778.18 | 44.4188
| 2032-08-01 22:00 | 3977.22 | 5202.05 | 30.7961 | 2032-09-10 21:00 | 765.83 | 1178.82 | 53.9271 | 2032-08-25 21:00 | 56625.7 | 81778.18 | 44.4188
| 2032-08-02 23:00 | 3977.22 | 5202.05 | 30.7961 | 2032-07-21 22:00 | 749.71 | 1178.44 | 57.1861 | 2032-08-30 21:00 | 56625.7 | 81778.18 | 44.4188
| 2032-08-03 21:00 | 3977.22 | 5202.05 | 30.7961 | 2032-07-22 20:00 | 749.71 | 1178.44 | 57.1861 | 2032-06-18 21:00 | 56476.5 | 81851.48 | 44.9302
| 2032-08-25 22:00 | 3977.22 | 5202.05 | 30.7961 | 2032-07-22 21:00 | 749.71 | 1178.44 | 57.1861 | 2032-06-18 22:00 | 56476.5 | 81851.48 | 44.9302
| 2032-08-27 20:00 | 3977.22 | 5202.05 | 30.7961 | 2032-07-27 20:00 | 749.71 | 1178.44 | 57.1861 | 2032-06-21 22:00 | 56476.5 | 81851.48 | 44.9302
| 2032-08-27 21:00 | 3977.22 | 5202.05 | 30.7961 | 2032-07-27 21:00 | 749.71 | 1178.44 | 57.1861 | 2032-08-04 21:00 | 56476.5 | 81851.48 | 44.9302
| 2032-09-10 21:00 | 3977.22 | 5202.05 | 30.7961 | 2032-07-29 22:00 | 749.71 | 1178.44 | 57.1861 | 2032-08-04 22:00 | 56476.5 | 81851.48 | 44.9302
| 2032-07-20 15:00 | 4316.22 | 5649.59 | 30.8921 | 2032-07-30 20:00 | 749.71 | 1178.44 | 57.1861 | 2032-08-05 21:00 | 56476.5 | 81851.48 | 44.9302
| 2032-07-20 16:00 | 4316.22 | 5649.59 | 30.8921 | 2032-07-30 21:00 | 749.71 | 1178.44 | 57.1861 | 2032-08-05 22:00 | 56476.5 | 81851.48 | 44.9302
| 2032-07-21 14:00 | 4316.22 | 5649.59 | 30.8921 | 2032-07-30 22:00 | 749.71 | 1178.44 | 57.1861 | 2032-08-06 21:00 | 56476.5 | 81851.48 | 44.9302
| 2032-07-22 15:00 | 4316.22 | 5649.59 | 30.8921 | 2032-07-31 21:00 | 749.71 | 1178.44 | 57.1861 | 2032-08-06 22:00 | 56476.5 | 81851.48 | 44.9302
| 2032-07-22 16:00 | 4316.22 | 5649.59 | 30.8921 | 2032-08-01 23:00 | 749.71 | 1178.44 | 57.1861 | 2032-08-11 21:00 | 56476.5 | 81851.48 | 44.9302
| 2032-07-28 15:00 | 4316.22 | 5649.59 | 30.8921 | 2032-08-03 20:00 | 749.71 | 1178.44 | 57.1861 | 2032-08-15 20:00 | 56476.5 | 81851.48 | 44.9302
| 2032-07-28 16:00 | 4316.22 | 5649.59 | 30.8921 | 2032-08-03 22:00 | 749.71 | 1178.44 | 57.1861 | 2032-08-16 20:00 | 56476.5 | 81851.48 | 44.9302
| 2032-07-29 14:00 | 4316.22 | 5649.59 | 30.8921 | 2032-08-07 21:00 | 749.71 | 1178.44 | 57.1861 | 2032-08-22 21:00 | 56476.5 | 81851.48 | 44.9302
| 2032-07-29 15:00 | 4316.22 | 5649.59 | 30.8921 | 2032-08-09 20:00 | 749.71 | 1178.44 | 57.1861 | 2032-08-26 21:00 | 56476.5 | 81851.48 | 44.9302
| 2032-08-02 14:00 | 4316.22 | 5649.59 | 30.8921 | 2032-08-09 21:00 | 749.71 | 1178.44 | 57.1861 | 2032-08-27 21:00 | 56476.5 | 81851.48 | 44.9302
| 2032-08-02 17:00 | 4316.22 | 5649.59 | 30.8921 | 2032-08-15 21:00 | 749.71 | 1178.44 | 57.1861 | 2032-08-29 21:00 | 56476.5 | 81851.48 | 44.9302
| 2032-08-25 15:00 | 4316.22 | 5649.59 | 30.8921 | 2032-08-16 20:00 | 749.71 | 1178.44 | 57.1861 | 2032-06-16 21:00 | 56221.38 | 81594.16 | 45.1301
| 2032-08-25 16:00 | 4316.22 | 5649.59 | 30.8921 | 2032-08-16 21:00 | 749.71 | 1178.44 | 57.1861 | 2032-06-16 22:00 | 56221.38 | 81594.16 | 45.1301
| 2032-08-26 13:00 | 4316.22 | 5649.59 | 30.8921 | 2032-08-19 20:00 | 749.71 | 1178.44 | 57.1861 | 2032-07-12 21:00 | 56221.38 | 81594.16 | 45.1301
| 2032-08-26 19:00 | 4316.22 | 5649.59 | 30.8921 | 2032-08-19 21:00 | 749.71 | 1178.44 | 57.1861 | 2032-07-12 22:00 | 56221.38 | 81594.16 | 45.1301
| 2032-08-27 13:00 | 4316.22 | 5649.59 | 30.8921 | 2032-08-24 20:00 | 749.71 | 1178.44 | 57.1861 | 2032-08-01 21:00 | 56221.38 | 81594.16 | 45.1301
| 2032-08-27 14:00 | 4316.22 | 5649.59 | 30.8921 | 2032-08-24 21:00 | 749.71 | 1178.44 | 57.1861 | 2032-08-13 20:00 | 56221.38 | 81594.16 | 45.1301
| 2032-07-19 15:00 | 4161.26 | 5613.28 | 34.8938 | 2032-08-26 23:00 | 749.71 | 1178.44 | 57.1861 | 2032-08-14 23:00 | 56221.38 | 81594.16 | 45.1301
| 2032-07-19 16:00 | 4161.26 | 5613.28 | 34.8938 | 2032-08-27 22:00 | 749.71 | 1178.44 | 57.1861 | 2032-08-17 23:00 | 56221.38 | 81594.16 | 45.1301
| 2032-07-19 17:00 | 4161.26 | 5613.28 | 34.8938 | 2032-08-28 20:00 | 749.71 | 1178.44 | 57.1861 | 2032-08-18 23:00 | 56221.38 | 81594.16 | 45.1301
| 2032-07-20 14:00 | 4161.26 | 5613.28 | 34.8938 | 2032-08-28 21:00 | 749.71 | 1178.44 | 57.1861 | 2032-08-25 22:00 | 56221.38 | 81594.16 | 45.1301
| 2032-07-20 17:00 | 4161.26 | 5613.28 | 34.8938 | 2032-09-10 20:00 | 749.71 | 1178.44 | 57.1861 | 2032-08-26 22:00 | 56221.38 | 81594.16 | 45.1301
| 2032-07-21 15:00 | 4161.26 | 5613.28 | 34.8938 | 2032-09-11 20:00 | 749.71 | 1178.44 | 57.1861 | 2032-08-27 20:00 | 56221.38 | 81594.16 | 45.1301
| 2032-07-22 14:00 | 4161.26 | 5613.28 | 34.8938 | 2032-09-11 21:00 | 749.71 | 1178.44 | 57.1861 | 2032-08-29 22:00 | 56221.38 | 81594.16 | 45.1301
| 2032-07-23 15:00 | 4161.26 | 5613.28 | 34.8938 | 2032-10-06 20:00 | 749.71 | 1178.44 | 57.1861 | 2032-08-31 21:00 | 56221.38 | 81594.16 | 45.1301
| 2032-07-23 16:00 | 4161.26 | 5613.28 | 34.8938 | 2032-10-07 20:00 | 749.71 | 1178.44 | 57.1861 | 2032-06-22 22:00 | 55986.39 | 81666.56 | 45.8686
| 2032-07-26 15:00 | 4161.26 | 5613.28 | 34.8938 | 2032-07-16 21:00 | 732.15 | 1179.48 | 61.0981 | 2032-08-02 22:00 | 55986.39 | 81666.56 | 45.8686
| 2032-07-27 14:00 | 4161.26 | 5613.28 | 34.8938 | 2032-07-18 20:00 | 732.15 | 1179.48 | 61.0981 | 2032-08-03 21:00 | 55986.39 | 81666.56 | 45.8686
| 2032-07-27 15:00 | 4161.26 | 5613.28 | 34.8938 | 2032-07-18 21:00 | 732.15 | 1179.48 | 61.0981 | 2032-08-03 22:00 | 55986.39 | 81666.56 | 45.8686
| 2032-07-27 16:00 | 4161.26 | 5613.28 | 34.8938 | 2032-07-18 22:00 | 732.15 | 1179.48 | 61.0981 | 2032-08-09 22:00 | 55986.39 | 81666.56 | 45.8686
| 2032-07-28 14:00 | 4161.26 | 5613.28 | 34.8938 | 2032-07-19 23:00 | 732.15 | 1179.48 | 61.0981 | 2032-08-10 22:00 | 55986.39 | 81666.56 | 45.8686
| 2032-07-28 17:00 | 4161.26 | 5613.28 | 34.8938 | 2032-07-20 23:00 | 732.15 | 1179.48 | 61.0981 | 2032-08-14 20:00 | 55986.39 | 81666.56 | 45.8686
| 2032-07-29 13:00 | 4161.26 | 5613.28 | 34.8938 | 2032-07-22 22:00 | 732.15 | 1179.48 | 61.0981 | 2032-08-15 23:00 | 55986.39 | 81666.56 | 45.8686
| 2032-07-29 16:00 | 4161.26 | 5613.28 | 34.8938 | 2032-07-23 20:00 | 732.15 | 1179.48 | 61.0981 | 2032-08-16 23:00 | 55986.39 | 81666.56 | 45.8686
| 2032-07-29 17:00 | 4161.26 | 5613.28 | 34.8938 | 2032-07-23 21:00 | 732.15 | 1179.48 | 61.0981 | 2032-08-20 20:00 | 55986.39 | 81666.56 | 45.8686
| 2032-07-30 14:00 | 4161.26 | 5613.28 | 34.8938 | 2032-07-23 22:00 | 732.15 | 1179.48 | 61.0981 | 2032-08-22 22:00 | 55986.39 | 81666.56 | 45.8686
| 2032-07-30 15:00 | 4161.26 | 5613.28 | 34.8938 | 2032-07-26 20:00 | 732.15 | 1179.48 | 61.0981 | 2032-08-27 22:00 | 55986.39 | 81666.56 | 45.8686
| 2032-07-31 15:00 | 4161.26 | 5613.28 | 34.8938 | 2032-07-26 21:00 | 732.15 | 1179.48 | 61.0981 | 2032-08-28 20:00 | 55986.39 | 81666.56 | 45.8686
| 2032-07-31 16:00 | 4161.26 | 5613.28 | 34.8938 | 2032-07-26 22:00 | 732.15 | 1179.48 | 61.0981 | 2032-08-28 22:00 | 55986.39 | 81666.56 | 45.8686
| 2032-08-02 13:00 | 4161.26 | 5613.28 | 34.8938 | 2032-07-27 22:00 | 732.15 | 1179.48 | 61.0981 | 2032-06-20 21:00 | 55653.75 | 81732.56 | 46.859
| 2032-08-02 18:00 | 4161.26 | 5613.28 | 34.8938 | 2032-07-28 23:00 | 732.15 | 1179.48 | 61.0981 | 2032-06-20 22:00 | 55653.75 | 81732.56 | 46.859
| 2032-08-02 19:00 | 4161.26 | 5613.28 | 34.8938 | 2032-07-30 23:00 | 732.15 | 1179.48 | 61.0981 | 2032-08-12 21:00 | 55653.75 | 81732.56 | 46.859
| 2032-08-03 13:00 | 4161.26 | 5613.28 | 34.8938 | 2032-07-31 20:00 | 732.15 | 1179.48 | 61.0981 | 2032-08-13 22:00 | 55653.75 | 81732.56 | 46.859
| 2032-08-03 14:00 | 4161.26 | 5613.28 | 34.8938 | 2032-07-31 22:00 | 732.15 | 1179.48 | 61.0981 | 2032-08-20 21:00 | 55653.75 | 81732.56 | 46.859
| 2032-08-03 15:00 | 4161.26 | 5613.28 | 34.8938 | 2032-08-03 | 732.15 | 1179.48 | 61.0981 | 2032-05-20 21:00 | 55810.14 | 81967.56 | 46.8686
| 2032-08-03 16:00 | 4161.26 | 5613.28 | 34.8938 | 2032-08-05 20:00 | 732.15 | 1179.48 | 61.0981 | 2032-05-25 21:00 | 55810.14 | 81967.56 | 46.8686
| 2032-08-09 14:00 | 4161.26 | 5613.28 | 34.8938 | 2032-08-05 21:00 | 732.15 | 1179.48 | 61.0981 | 2032-05-26 22:00 | 55810.14 | 81967.56 | 46.8686
| 2032-08-09 15:00 | 4161.26 | 5613.28 | 34.8938 | 2032-08-05 22:00 | 732.15 | 1179.48 | 61.0981 | 2032-05-27 21:00 | 55810.14 | 81967.56 | 46.8686
| 2032-08-16 15:00 | 4161.26 | 5613.28 | 34.8938 | 2032-08-07 20:00 | 732.15 | 1179.48 | 61.0981 | 2032-05-28 22:00 | 55810.14 | 81967.56 | 46.8686
| 2032-08-16 16:00 | 4161.26 | 5613.28 | 34.8938 | 2032-08-07 22:00 | 732.15 | 1179.48 | 61.0981 | 2032-05-29 21:00 | 55810.14 | 81967.56 | 46.8686
| 2032-08-17 15:00 | 4161.26 | 5613.28 | 34.8938 | 2032-08-08 20:00 | 732.15 | 1179.48 | 61.0981 | 2032-06-07 21:00 | 55810.14 | 81967.56 | 46.8686
| 2032-08-20 15:00 | 4161.26 | 5613.28 | 34.8938 | 2032-08-08 21:00 | 732.15 | 1179.48 | 61.0981 | 2032-06-08 21:00 | 55810.14 | 81967.56 | 46.8686
| 2032-08-20 16:00 | 4161.26 | 5613.28 | 34.8938 | 2032-08-08 22:00 | 732.15 | 1179.48 | 61.0981 | 2032-06-08 22:00 | 55810.14 | 81967.56 | 46.8686
| 2032-08-25 14:00 | 4161.26 | 5613.28 | 34.8938 | 2032-08-09 22:00 | 732.15 | 1179.48 | 61.0981 | 2032-06-09 22:00 | 55810.14 | 81967.56 | 46.8686
| 2032-08-25 17:00 | 4161.26 | 5613.28 | 34.8938 | 2032-08-15 20:00 | 732.15 | 1179.48 | 61.0981 | 2032-06-10 22:00 | 55810.14 | 81967.56 | 46.8686
| 2032-08-25 19:00 | 4161.26 | 5613.28 | 34.8938 | 2032-08-15 22:00 | 732.15 | 1179.48 | 61.0981 | 2032-06-11 22:00 | 55810.14 | 81967.56 | 46.8686
| 2032-08-26 18:00 | 4161.26 | 5613.28 | 34.8938 | 2032-08-16 22:00 | 732.15 | 1179.48 | 61.0981 | 2032-06-12 21:00 | 55810.14 | 81967.56 | 46.8686
| 2032-08-27 15:00 | 4161.26 | 5613.28 | 34.8938 | 2032-08-17 21:00 | 732.15 | 1179.48 | 61.0981 | 2032-06-15 21:00 | 55810.14 | 81967.56 | 46.8686
| 2032-08-27 16:00 | 4161.26 | 5613.28 | 34.8938 | 2032-08-18 20:00 | 732.15 | 1179.48 | 61.0981 | 2032-06-15 22:00 | 55810.14 | 81967.56 | 46.8686
| 2032-08-28 15:00 | 4161.26 | 5613.28 | 34.8938 | 2032-08-18 21:00 | 732.15 | 1179.48 | 61.0981 | 2032-06-19 23:00 | 55810.14 | 81967.56 | 46.8686
| 2032-08-28 16:00 | 4161.26 | 5613.28 | 34.8938 | 2032-08-19 22:00 | 732.15 | 1179.48 | 61.0981 | 2032-06-20 20:00 | 55810.14 | 81967.56 | 46.8686
| 2032-09-10 14:00 | 4161.26 | 5613.28 | 34.8938 | 2032-08-20 20:00 | 732.15 | 1179.48 | 61.0981 | 2032-06-21 20:00 | 55810.14 | 81967.56 | 46.8686
| 2032-09-10 15:00 | 4161.26 | 5613.28 | 34.8938 | 2032-08-20 21:00 | 732.15 | 1179.48 | 61.0981 | 2032-06-21 23:00 | 55810.14 | 81967.56 | 46.8686
| 2032-09-11 14:00 | 4161.26 | 5613.28 | 34.8938 | 2032-08-24 22:00 | 732.15 | 1179.48 | 61.0981 | 2032-06-24 22:00 | 55810.14 | 81967.56 | 46.8686

## 2033
Nota: MR (%) es Reserva de Planeación en terminos del Margen de Reserva de la política de Confiabilidad
| Sistema Interconectado Baja California |  |  |  | Sistema Interconectado Baja California Sur |  |  |  | Sistema Interconectado Nacional
| Fecha | Demanda (MWh/h) | Capacidad Disponible (MW) | MR (%) | Fecha | Demanda (MWh/h) | Capacidad Disponible (MW) | MR (%) | Fecha | Demanda (MWh/h) | Capacidad Disponible (MW) | MR (%)
| 2033-08-02 20:00 | 4205.51 | 5202.12 | 23.6977 | 2033-08-02 20:00 | 841.31 | 1192.42 | 41.7337 | 2033-08-15 21:00 | 60072.86 | 82326.08 | 37.0437
| 2033-08-02 21:00 | 4205.51 | 5202.12 | 23.6977 | 2033-08-02 21:00 | 841.31 | 1192.42 | 41.7337 | 2033-08-16 21:00 | 60072.86 | 82326.08 | 37.0437
| 2033-08-02 22:00 | 4205.51 | 5202.12 | 23.6977 | 2033-08-02 22:00 | 841.31 | 1192.42 | 41.7337 | 2033-08-15 22:00 | 60029.83 | 82447.44 | 37.3441
| 2033-08-26 20:00 | 4205.51 | 5202.12 | 23.6977 | 2033-08-26 20:00 | 841.31 | 1192.42 | 41.7337 | 2033-08-16 22:00 | 60029.83 | 82447.44 | 37.3441
| 2033-08-26 21:00 | 4205.51 | 5202.12 | 23.6977 | 2033-08-26 21:00 | 841.31 | 1192.42 | 41.7337 | 2033-08-17 21:00 | 60029.83 | 82447.44 | 37.3441
| 2033-08-02 15:00 | 4502.34 | 5596.74 | 24.3074 | 2033-07-19 21:00 | 807.81 | 1192.76 | 47.6535 | 2033-08-18 21:00 | 60029.83 | 82447.44 | 37.3441
| 2033-08-26 14:00 | 4502.34 | 5596.74 | 24.3074 | 2033-07-20 21:00 | 807.81 | 1192.76 | 47.6535 | 2033-06-17 21:00 | 58118.56 | 82429.77 | 41.8304
| 2033-08-26 17:00 | 4502.34 | 5596.74 | 24.3074 | 2033-07-28 21:00 | 807.81 | 1192.76 | 47.6535 | 2033-06-17 22:00 | 58118.56 | 82429.77 | 41.8304
| 2033-08-02 16:00 | 4540.07 | 5661.42 | 24.699 | 2033-08-01 21:00 | 807.81 | 1192.76 | 47.6535 | 2033-06-22 21:00 | 58118.56 | 82429.77 | 41.8304
| 2033-08-26 15:00 | 4540.07 | 5661.42 | 24.699 | 2033-08-25 20:00 | 807.81 | 1192.76 | 47.6535 | 2033-08-02 21:00 | 58118.56 | 82429.77 | 41.8304
| 2033-08-26 16:00 | 4540.07 | 5661.42 | 24.699 | 2033-08-25 21:00 | 807.81 | 1192.76 | 47.6535 | 2033-08-07 21:00 | 58118.56 | 82429.77 | 41.8304
| 2033-07-19 21:00 | 4068.71 | 5202.38 | 27.8631 | 2033-08-26 22:00 | 807.81 | 1192.76 | 47.6535 | 2033-08-07 22:00 | 58118.56 | 82429.77 | 41.8304
| 2033-07-20 21:00 | 4068.71 | 5202.38 | 27.8631 | 2033-07-19 20:00 | 790.37 | 1192.32 | 50.8559 | 2033-08-08 21:00 | 58118.56 | 82429.77 | 41.8304
| 2033-07-28 21:00 | 4068.71 | 5202.38 | 27.8631 | 2033-07-19 22:00 | 790.37 | 1192.32 | 50.8559 | 2033-08-08 22:00 | 58118.56 | 82429.77 | 41.8304
| 2033-08-01 21:00 | 4068.71 | 5202.38 | 27.8631 | 2033-07-20 20:00 | 790.37 | 1192.32 | 50.8559 | 2033-08-09 21:00 | 58118.56 | 82429.77 | 41.8304
| 2033-08-25 20:00 | 4068.71 | 5202.38 | 27.8631 | 2033-07-20 22:00 | 790.37 | 1192.32 | 50.8559 | 2033-08-10 21:00 | 58118.56 | 82429.77 | 41.8304
| 2033-08-25 21:00 | 4068.71 | 5202.38 | 27.8631 | 2033-07-21 20:00 | 790.37 | 1192.32 | 50.8559 | 2033-08-11 22:00 | 58118.56 | 82429.77 | 41.8304
| 2033-08-26 22:00 | 4068.71 | 5202.38 | 27.8631 | 2033-07-21 21:00 | 790.37 | 1192.32 | 50.8559 | 2033-08-17 20:00 | 58118.56 | 82429.77 | 41.8304
| 2033-07-19 20:00 | 4060.81 | 5202.05 | 28.1038 | 2033-07-28 20:00 | 790.37 | 1192.32 | 50.8559 | 2033-08-18 20:00 | 58118.56 | 82429.77 | 41.8304
| 2033-07-19 22:00 | 4060.81 | 5202.05 | 28.1038 | 2033-07-28 22:00 | 790.37 | 1192.32 | 50.8559 | 2033-08-19 20:00 | 58118.56 | 82429.77 | 41.8304
| 2033-07-20 20:00 | 4060.81 | 5202.05 | 28.1038 | 2033-07-29 20:00 | 790.37 | 1192.32 | 50.8559 | 2033-08-21 22:00 | 58118.56 | 82429.77 | 41.8304
| 2033-07-20 22:00 | 4060.81 | 5202.05 | 28.1038 | 2033-07-29 21:00 | 790.37 | 1192.32 | 50.8559 | 2033-08-24 21:00 | 58118.56 | 82429.77 | 41.8304
| 2033-07-21 20:00 | 4060.81 | 5202.05 | 28.1038 | 2033-08-01 20:00 | 790.37 | 1192.32 | 50.8559 | 2033-08-25 21:00 | 58118.56 | 82429.77 | 41.8304
| 2033-07-21 21:00 | 4060.81 | 5202.05 | 28.1038 | 2033-08-01 22:00 | 790.37 | 1192.32 | 50.8559 | 2033-08-30 21:00 | 58118.56 | 82429.77 | 41.8304
| 2033-07-28 20:00 | 4060.81 | 5202.05 | 28.1038 | 2033-08-02 23:00 | 790.37 | 1192.32 | 50.8559 | 2033-08-14 21:00 | 57900.5 | 82482.79 | 42.4561
| 2033-07-28 22:00 | 4060.81 | 5202.05 | 28.1038 | 2033-08-03 21:00 | 790.37 | 1192.32 | 50.8559 | 2033-08-18 22:00 | 57900.5 | 82482.79 | 42.4561
| 2033-07-29 20:00 | 4060.81 | 5202.05 | 28.1038 | 2033-08-25 22:00 | 790.37 | 1192.32 | 50.8559 | 2033-08-19 21:00 | 57900.5 | 82482.79 | 42.4561
| 2033-07-29 21:00 | 4060.81 | 5202.05 | 28.1038 | 2033-08-27 20:00 | 790.37 | 1192.32 | 50.8559 | 2033-06-20 21:00 | 57582.78 | 82384.18 | 43.0709
| 2033-08-01 20:00 | 4060.81 | 5202.05 | 28.1038 | 2033-08-27 21:00 | 790.37 | 1192.32 | 50.8559 | 2033-06-20 22:00 | 57582.78 | 82384.18 | 43.0709
| 2033-08-01 22:00 | 4060.81 | 5202.05 | 28.1038 | 2033-09-10 21:00 | 790.37 | 1192.32 | 50.8559 | 2033-08-12 21:00 | 57582.78 | 82384.18 | 43.0709
| 2033-08-02 23:00 | 4060.81 | 5202.05 | 28.1038 | 2033-07-21 22:00 | 773.64 | 1191.94 | 54.0691 | 2033-08-13 22:00 | 57582.78 | 82384.18 | 43.0709
| 2033-08-03 21:00 | 4060.81 | 5202.05 | 28.1038 | 2033-07-22 20:00 | 773.64 | 1191.94 | 54.0691 | 2033-08-20 21:00 | 57582.78 | 82384.18 | 43.0709
| 2033-08-25 22:00 | 4060.81 | 5202.05 | 28.1038 | 2033-07-22 21:00 | 773.64 | 1191.94 | 54.0691 | 2033-06-18 21:00 | 57576.39 | 82502.61 | 43.2924
| 2033-08-27 20:00 | 4060.81 | 5202.05 | 28.1038 | 2033-07-27 20:00 | 773.64 | 1191.94 | 54.0691 | 2033-06-18 22:00 | 57576.39 | 82502.61 | 43.2924
| 2033-08-27 21:00 | 4060.81 | 5202.05 | 28.1038 | 2033-07-27 21:00 | 773.64 | 1191.94 | 54.0691 | 2033-06-21 22:00 | 57576.39 | 82502.61 | 43.2924
| 2033-09-10 21:00 | 4060.81 | 5202.05 | 28.1038 | 2033-07-29 22:00 | 773.64 | 1191.94 | 54.0691 | 2033-08-04 21:00 | 57576.39 | 82502.61 | 43.2924
| 2033-07-20 15:00 | 4406.96 | 5649.59 | 28.197 | 2033-07-30 20:00 | 773.64 | 1191.94 | 54.0691 | 2033-08-04 22:00 | 57576.39 | 82502.61 | 43.2924
| 2033-07-20 16:00 | 4406.96 | 5649.59 | 28.197 | 2033-07-30 21:00 | 773.64 | 1191.94 | 54.0691 | 2033-08-05 21:00 | 57576.39 | 82502.61 | 43.2924
| 2033-07-21 14:00 | 4406.96 | 5649.59 | 28.197 | 2033-07-30 22:00 | 773.64 | 1191.94 | 54.0691 | 2033-08-05 22:00 | 57576.39 | 82502.61 | 43.2924
| 2033-07-22 15:00 | 4406.96 | 5649.59 | 28.197 | 2033-07-31 21:00 | 773.64 | 1191.94 | 54.0691 | 2033-08-06 21:00 | 57576.39 | 82502.61 | 43.2924
| 2033-07-22 16:00 | 4406.96 | 5649.59 | 28.197 | 2033-08-01 23:00 | 773.64 | 1191.94 | 54.0691 | 2033-08-06 22:00 | 57576.39 | 82502.61 | 43.2924
| 2033-07-28 15:00 | 4406.96 | 5649.59 | 28.197 | 2033-08-03 20:00 | 773.64 | 1191.94 | 54.0691 | 2033-08-11 21:00 | 57576.39 | 82502.61 | 43.2924
| 2033-07-28 16:00 | 4406.96 | 5649.59 | 28.197 | 2033-08-03 22:00 | 773.64 | 1191.94 | 54.0691 | 2033-08-15 20:00 | 57576.39 | 82502.61 | 43.2924
| 2033-07-29 14:00 | 4406.96 | 5649.59 | 28.197 | 2033-08-07 21:00 | 773.64 | 1191.94 | 54.0691 | 2033-08-16 20:00 | 57576.39 | 82502.61 | 43.2924
| 2033-07-29 15:00 | 4406.96 | 5649.59 | 28.197 | 2033-08-09 20:00 | 773.64 | 1191.94 | 54.0691 | 2033-08-22 21:00 | 57576.39 | 82502.61 | 43.2924
| 2033-08-02 14:00 | 4406.96 | 5649.59 | 28.197 | 2033-08-09 21:00 | 773.64 | 1191.94 | 54.0691 | 2033-08-26 21:00 | 57576.39 | 82502.61 | 43.2924
| 2033-08-02 17:00 | 4406.96 | 5649.59 | 28.197 | 2033-08-15 21:00 | 773.64 | 1191.94 | 54.0691 | 2033-08-27 21:00 | 57576.39 | 82502.61 | 43.2924
| 2033-08-25 15:00 | 4406.96 | 5649.59 | 28.197 | 2033-08-16 20:00 | 773.64 | 1191.94 | 54.0691 | 2033-08-29 21:00 | 57576.39 | 82502.61 | 43.2924
| 2033-08-25 16:00 | 4406.96 | 5649.59 | 28.197 | 2033-08-16 21:00 | 773.64 | 1191.94 | 54.0691 | 2033-06-22 22:00 | 57339.76 | 82317.46 | 43.5609
| 2033-08-26 13:00 | 4406.96 | 5649.59 | 28.197 | 2033-08-19 20:00 | 773.64 | 1191.94 | 54.0691 | 2033-08-02 22:00 | 57339.76 | 82317.46 | 43.5609
| 2033-08-26 19:00 | 4406.96 | 5649.59 | 28.197 | 2033-08-19 21:00 | 773.64 | 1191.94 | 54.0691 | 2033-08-03 21:00 | 57339.76 | 82317.46 | 43.5609
| 2033-08-27 13:00 | 4406.96 | 5649.59 | 28.197 | 2033-08-24 20:00 | 773.64 | 1191.94 | 54.0691 | 2033-08-03 22:00 | 57339.76 | 82317.46 | 43.5609
| 2033-08-27 14:00 | 4406.96 | 5649.59 | 28.197 | 2033-08-24 21:00 | 773.64 | 1191.94 | 54.0691 | 2033-08-09 22:00 | 57339.76 | 82317.46 | 43.5609
| 2033-07-19 15:00 | 4248.24 | 5613.28 | 32.1319 | 2033-08-26 23:00 | 773.64 | 1191.94 | 54.0691 | 2033-08-10 22:00 | 57339.76 | 82317.46 | 43.5609
| 2033-07-19 16:00 | 4248.24 | 5613.28 | 32.1319 | 2033-08-27 22:00 | 773.64 | 1191.94 | 54.0691 | 2033-08-14 20:00 | 57339.76 | 82317.46 | 43.5609
| 2033-07-19 17:00 | 4248.24 | 5613.28 | 32.1319 | 2033-08-28 20:00 | 773.64 | 1191.94 | 54.0691 | 2033-08-15 23:00 | 57339.76 | 82317.46 | 43.5609
| 2033-07-20 14:00 | 4248.24 | 5613.28 | 32.1319 | 2033-08-28 21:00 | 773.64 | 1191.94 | 54.0691 | 2033-08-16 23:00 | 57339.76 | 82317.46 | 43.5609
| 2033-07-20 17:00 | 4248.24 | 5613.28 | 32.1319 | 2033-09-10 20:00 | 773.64 | 1191.94 | 54.0691 | 2033-08-20 20:00 | 57339.76 | 82317.46 | 43.5609
| 2033-07-21 15:00 | 4248.24 | 5613.28 | 32.1319 | 2033-09-11 20:00 | 773.64 | 1191.94 | 54.0691 | 2033-08-22 22:00 | 57339.76 | 82317.46 | 43.5609
| 2033-07-22 14:00 | 4248.24 | 5613.28 | 32.1319 | 2033-09-11 21:00 | 773.64 | 1191.94 | 54.0691 | 2033-08-27 22:00 | 57339.76 | 82317.46 | 43.5609
| 2033-07-23 15:00 | 4248.24 | 5613.28 | 32.1319 | 2033-10-06 20:00 | 773.64 | 1191.94 | 54.0691 | 2033-08-28 20:00 | 57339.76 | 82317.46 | 43.5609
| 2033-07-23 16:00 | 4248.24 | 5613.28 | 32.1319 | 2033-10-07 20:00 | 773.64 | 1191.94 | 54.0691 | 2033-08-28 22:00 | 57339.76 | 82317.46 | 43.5609
| 2033-07-26 15:00 | 4248.24 | 5613.28 | 32.1319 | 2033-07-16 21:00 | 755.38 | 1192.98 | 57.9311 | 2033-08-13 21:00 | 57348.92 | 82396.99 | 43.6766
| 2033-07-27 14:00 | 4248.24 | 5613.28 | 32.1319 | 2033-07-18 20:00 | 755.38 | 1192.98 | 57.9311 | 2033-08-14 22:00 | 57348.92 | 82396.99 | 43.6766
| 2033-07-27 15:00 | 4248.24 | 5613.28 | 32.1319 | 2033-07-18 21:00 | 755.38 | 1192.98 | 57.9311 | 2033-08-17 22:00 | 57348.92 | 82396.99 | 43.6766
| 2033-07-27 16:00 | 4248.24 | 5613.28 | 32.1319 | 2033-07-18 22:00 | 755.38 | 1192.98 | 57.9311 | 2033-08-19 22:00 | 57348.92 | 82396.99 | 43.6766
| 2033-07-28 14:00 | 4248.24 | 5613.28 | 32.1319 | 2033-07-19 23:00 | 755.38 | 1192.98 | 57.9311 | 2033-06-16 21:00 | 57213.36 | 82245.45 | 43.7522
| 2033-07-28 17:00 | 4248.24 | 5613.28 | 32.1319 | 2033-07-20 23:00 | 755.38 | 1192.98 | 57.9311 | 2033-06-16 22:00 | 57213.36 | 82245.45 | 43.7522
| 2033-07-29 13:00 | 4248.24 | 5613.28 | 32.1319 | 2033-07-22 22:00 | 755.38 | 1192.98 | 57.9311 | 2033-07-12 21:00 | 57213.36 | 82245.45 | 43.7522
| 2033-07-29 16:00 | 4248.24 | 5613.28 | 32.1319 | 2033-07-23 20:00 | 755.38 | 1192.98 | 57.9311 | 2033-07-12 22:00 | 57213.36 | 82245.45 | 43.7522
| 2033-07-29 17:00 | 4248.24 | 5613.28 | 32.1319 | 2033-07-23 21:00 | 755.38 | 1192.98 | 57.9311 | 2033-08-01 21:00 | 57213.36 | 82245.45 | 43.7522
| 2033-07-30 14:00 | 4248.24 | 5613.28 | 32.1319 | 2033-07-23 22:00 | 755.38 | 1192.98 | 57.9311 | 2033-08-13 20:00 | 57213.36 | 82245.45 | 43.7522
| 2033-07-30 15:00 | 4248.24 | 5613.28 | 32.1319 | 2033-07-26 20:00 | 755.38 | 1192.98 | 57.9311 | 2033-08-14 23:00 | 57213.36 | 82245.45 | 43.7522
| 2033-07-31 15:00 | 4248.24 | 5613.28 | 32.1319 | 2033-07-26 21:00 | 755.38 | 1192.98 | 57.9311 | 2033-08-17 23:00 | 57213.36 | 82245.45 | 43.7522
| 2033-07-31 16:00 | 4248.24 | 5613.28 | 32.1319 | 2033-07-26 22:00 | 755.38 | 1192.98 | 57.9311 | 2033-08-18 23:00 | 57213.36 | 82245.45 | 43.7522
| 2033-08-02 13:00 | 4248.24 | 5613.28 | 32.1319 | 2033-07-27 22:00 | 755.38 | 1192.98 | 57.9311 | 2033-08-25 22:00 | 57213.36 | 82245.45 | 43.7522
| 2033-08-02 18:00 | 4248.24 | 5613.28 | 32.1319 | 2033-07-28 23:00 | 755.38 | 1192.98 | 57.9311 | 2033-08-26 22:00 | 57213.36 | 82245.45 | 43.7522
| 2033-08-02 19:00 | 4248.24 | 5613.28 | 32.1319 | 2033-07-30 23:00 | 755.38 | 1192.98 | 57.9311 | 2033-08-27 20:00 | 57213.36 | 82245.45 | 43.7522
| 2033-08-03 13:00 | 4248.24 | 5613.28 | 32.1319 | 2033-07-31 20:00 | 755.38 | 1192.98 | 57.9311 | 2033-08-29 22:00 | 57213.36 | 82245.45 | 43.7522
| 2033-08-03 14:00 | 4248.24 | 5613.28 | 32.1319 | 2033-07-31 22:00 | 755.38 | 1192.98 | 57.9311 | 2033-08-31 21:00 | 57213.36 | 82245.45 | 43.7522
| 2033-08-03 15:00 | 4248.24 | 5613.28 | 32.1319 | 2033-08-03 | 755.38 | 1192.98 | 57.9311 | 2033-05-21 21:00 | 56749.27 | 82474.39 | 45.3312
| 2033-08-03 16:00 | 4248.24 | 5613.28 | 32.1319 | 2033-08-05 20:00 | 755.38 | 1192.98 | 57.9311 | 2033-05-22 21:00 | 56749.27 | 82474.39 | 45.3312
| 2033-08-09 14:00 | 4248.24 | 5613.28 | 32.1319 | 2033-08-05 21:00 | 755.38 | 1192.98 | 57.9311 | 2033-05-24 21:00 | 56749.27 | 82474.39 | 45.3312
| 2033-08-09 15:00 | 4248.24 | 5613.28 | 32.1319 | 2033-08-05 22:00 | 755.38 | 1192.98 | 57.9311 | 2033-05-26 21:00 | 56749.27 | 82474.39 | 45.3312
| 2033-08-16 15:00 | 4248.24 | 5613.28 | 32.1319 | 2033-08-07 20:00 | 755.38 | 1192.98 | 57.9311 | 2033-05-28 21:00 | 56749.27 | 82474.39 | 45.3312
| 2033-08-16 16:00 | 4248.24 | 5613.28 | 32.1319 | 2033-08-07 22:00 | 755.38 | 1192.98 | 57.9311 | 2033-06-09 21:00 | 56749.27 | 82474.39 | 45.3312
| 2033-08-17 15:00 | 4248.24 | 5613.28 | 32.1319 | 2033-08-08 20:00 | 755.38 | 1192.98 | 57.9311 | 2033-06-10 21:00 | 56749.27 | 82474.39 | 45.3312
| 2033-08-20 15:00 | 4248.24 | 5613.28 | 32.1319 | 2033-08-08 21:00 | 755.38 | 1192.98 | 57.9311 | 2033-06-11 21:00 | 56749.27 | 82474.39 | 45.3312
| 2033-08-20 16:00 | 4248.24 | 5613.28 | 32.1319 | 2033-08-08 22:00 | 755.38 | 1192.98 | 57.9311 | 2033-06-14 21:00 | 56749.27 | 82474.39 | 45.3312
| 2033-08-25 14:00 | 4248.24 | 5613.28 | 32.1319 | 2033-08-09 22:00 | 755.38 | 1192.98 | 57.9311 | 2033-06-20 23:00 | 56749.27 | 82474.39 | 45.3312
| 2033-08-25 17:00 | 4248.24 | 5613.28 | 32.1319 | 2033-08-15 20:00 | 755.38 | 1192.98 | 57.9311 | 2033-06-24 21:00 | 56749.27 | 82474.39 | 45.3312
| 2033-08-25 19:00 | 4248.24 | 5613.28 | 32.1319 | 2033-08-15 22:00 | 755.38 | 1192.98 | 57.9311 | 2033-07-09 21:00 | 56749.27 | 82474.39 | 45.3312
| 2033-08-26 18:00 | 4248.24 | 5613.28 | 32.1319 | 2033-08-16 22:00 | 755.38 | 1192.98 | 57.9311 | 2033-07-09 22:00 | 56749.27 | 82474.39 | 45.3312
| 2033-08-27 15:00 | 4248.24 | 5613.28 | 32.1319 | 2033-08-17 21:00 | 755.38 | 1192.98 | 57.9311 | 2033-07-10 21:00 | 56749.27 | 82474.39 | 45.3312
| 2033-08-27 16:00 | 4248.24 | 5613.28 | 32.1319 | 2033-08-18 20:00 | 755.38 | 1192.98 | 57.9311 | 2033-07-10 22:00 | 56749.27 | 82474.39 | 45.3312
| 2033-08-28 15:00 | 4248.24 | 5613.28 | 32.1319 | 2033-08-18 21:00 | 755.38 | 1192.98 | 57.9311 | 2033-07-11 21:00 | 56749.27 | 82474.39 | 45.3312
| 2033-08-28 16:00 | 4248.24 | 5613.28 | 32.1319 | 2033-08-19 22:00 | 755.38 | 1192.98 | 57.9311 | 2033-07-11 22:00 | 56749.27 | 82474.39 | 45.3312
| 2033-09-10 14:00 | 4248.24 | 5613.28 | 32.1319 | 2033-08-20 20:00 | 755.38 | 1192.98 | 57.9311 | 2033-07-15 21:00 | 56749.27 | 82474.39 | 45.3312
| 2033-09-10 15:00 | 4248.24 | 5613.28 | 32.1319 | 2033-08-20 21:00 | 755.38 | 1192.98 | 57.9311 | 2033-08-01 22:00 | 56749.27 | 82474.39 | 45.3312
| 2033-09-11 14:00 | 4248.24 | 5613.28 | 32.1319 | 2033-08-24 22:00 | 755.38 | 1192.98 | 57.9311 | 2033-08-12 20:00 | 56749.27 | 82474.39 | 45.3312

## 2034
Nota: MR (%) es Reserva de Planeación en terminos del Margen de Reserva de la política de Confiabilidad
| Sistema Interconectado Baja California |  |  |  | Sistema Interconectado Baja California Sur |  |  |  | Sistema Interconectado Nacional
| Fecha | Demanda (MWh/h) | Capacidad Disponible (MW) | MR (%) | Fecha | Demanda (MWh/h) | Capacidad Disponible (MW) | MR (%) | Fecha | Demanda (MWh/h) | Capacidad Disponible (MW) | MR (%)
| 2034-08-02 20:00 | 4312.4 | 5212.12 | 20.8636 | 2034-08-02 20:00 | 866.19 | 1198.12 | 38.3207 | 2034-08-15 21:00 | 61946.35 | 82945.94 | 33.8996
| 2034-08-02 21:00 | 4312.4 | 5212.12 | 20.8636 | 2034-08-02 21:00 | 866.19 | 1198.12 | 38.3207 | 2034-08-16 21:00 | 61946.35 | 82945.94 | 33.8996
| 2034-08-02 22:00 | 4312.4 | 5212.12 | 20.8636 | 2034-08-02 22:00 | 866.19 | 1198.12 | 38.3207 | 2034-08-15 22:00 | 61447.56 | 83074.7 | 35.1961
| 2034-08-26 20:00 | 4312.4 | 5212.12 | 20.8636 | 2034-08-26 20:00 | 866.19 | 1198.12 | 38.3207 | 2034-08-16 22:00 | 61447.56 | 83074.7 | 35.1961
| 2034-08-26 21:00 | 4312.4 | 5212.12 | 20.8636 | 2034-08-26 21:00 | 866.19 | 1198.12 | 38.3207 | 2034-08-17 21:00 | 61447.56 | 83074.7 | 35.1961
| 2034-08-02 15:00 | 4628.67 | 5617.27 | 21.3582 | 2034-07-19 21:00 | 847.99 | 1198.46 | 41.3295 | 2034-08-18 21:00 | 61447.56 | 83074.7 | 35.1961
| 2034-08-26 14:00 | 4628.67 | 5617.27 | 21.3582 | 2034-07-20 21:00 | 847.99 | 1198.46 | 41.3295 | 2034-08-14 21:00 | 60284.43 | 83111.73 | 37.866
| 2034-08-26 17:00 | 4628.67 | 5617.27 | 21.3582 | 2034-07-28 21:00 | 847.99 | 1198.46 | 41.3295 | 2034-08-18 22:00 | 60284.43 | 83111.73 | 37.866
| 2034-08-02 16:00 | 4669.56 | 5683.66 | 21.7172 | 2034-08-01 21:00 | 847.99 | 1198.46 | 41.3295 | 2034-08-19 21:00 | 60284.43 | 83111.73 | 37.866
| 2034-08-26 15:00 | 4669.56 | 5683.66 | 21.7172 | 2034-08-25 20:00 | 847.99 | 1198.46 | 41.3295 | 2034-06-19 21:00 | 59890.84 | 82940.59 | 38.4863
| 2034-08-26 16:00 | 4669.56 | 5683.66 | 21.7172 | 2034-08-25 21:00 | 847.99 | 1198.46 | 41.3295 | 2034-06-19 22:00 | 59890.84 | 82940.59 | 38.4863
| 2034-07-19 21:00 | 4184.48 | 5212.38 | 24.5646 | 2034-08-26 22:00 | 847.99 | 1198.46 | 41.3295 | 2034-06-21 21:00 | 59890.84 | 82940.59 | 38.4863
| 2034-07-20 21:00 | 4184.48 | 5212.38 | 24.5646 | 2034-07-19 20:00 | 817.06 | 1198.02 | 46.6257 | 2034-08-12 22:00 | 59890.84 | 82940.59 | 38.4863
| 2034-07-28 21:00 | 4184.48 | 5212.38 | 24.5646 | 2034-07-19 22:00 | 817.06 | 1198.02 | 46.6257 | 2034-08-20 22:00 | 59890.84 | 82940.59 | 38.4863
| 2034-08-01 21:00 | 4184.48 | 5212.38 | 24.5646 | 2034-07-20 20:00 | 817.06 | 1198.02 | 46.6257 | 2034-08-21 21:00 | 59890.84 | 82940.59 | 38.4863
| 2034-08-25 20:00 | 4184.48 | 5212.38 | 24.5646 | 2034-07-20 22:00 | 817.06 | 1198.02 | 46.6257 | 2034-08-28 21:00 | 59890.84 | 82940.59 | 38.4863
| 2034-08-25 21:00 | 4184.48 | 5212.38 | 24.5646 | 2034-07-21 20:00 | 817.06 | 1198.02 | 46.6257 | 2034-06-22 22:00 | 59738.73 | 82936.27 | 38.8317
| 2034-08-26 22:00 | 4184.48 | 5212.38 | 24.5646 | 2034-07-21 21:00 | 817.06 | 1198.02 | 46.6257 | 2034-08-02 22:00 | 59738.73 | 82936.27 | 38.8317
| 2034-07-19 20:00 | 4176.44 | 5212.05 | 24.7965 | 2034-07-28 20:00 | 817.06 | 1198.02 | 46.6257 | 2034-08-03 21:00 | 59738.73 | 82936.27 | 38.8317
| 2034-07-19 22:00 | 4176.44 | 5212.05 | 24.7965 | 2034-07-28 22:00 | 817.06 | 1198.02 | 46.6257 | 2034-08-03 22:00 | 59738.73 | 82936.27 | 38.8317
| 2034-07-20 20:00 | 4176.44 | 5212.05 | 24.7965 | 2034-07-29 20:00 | 817.06 | 1198.02 | 46.6257 | 2034-08-09 22:00 | 59738.73 | 82936.27 | 38.8317
| 2034-07-20 22:00 | 4176.44 | 5212.05 | 24.7965 | 2034-07-29 21:00 | 817.06 | 1198.02 | 46.6257 | 2034-08-10 22:00 | 59738.73 | 82936.27 | 38.8317
| 2034-07-21 20:00 | 4176.44 | 5212.05 | 24.7965 | 2034-08-01 20:00 | 817.06 | 1198.02 | 46.6257 | 2034-08-14 20:00 | 59738.73 | 82936.27 | 38.8317
| 2034-07-21 21:00 | 4176.44 | 5212.05 | 24.7965 | 2034-08-01 22:00 | 817.06 | 1198.02 | 46.6257 | 2034-08-15 23:00 | 59738.73 | 82936.27 | 38.8317
| 2034-07-28 20:00 | 4176.44 | 5212.05 | 24.7965 | 2034-08-02 23:00 | 817.06 | 1198.02 | 46.6257 | 2034-08-16 23:00 | 59738.73 | 82936.27 | 38.8317
| 2034-07-28 22:00 | 4176.44 | 5212.05 | 24.7965 | 2034-08-03 21:00 | 817.06 | 1198.02 | 46.6257 | 2034-08-20 20:00 | 59738.73 | 82936.27 | 38.8317
| 2034-07-29 20:00 | 4176.44 | 5212.05 | 24.7965 | 2034-08-25 22:00 | 817.06 | 1198.02 | 46.6257 | 2034-08-22 22:00 | 59738.73 | 82936.27 | 38.8317
| 2034-07-29 21:00 | 4176.44 | 5212.05 | 24.7965 | 2034-08-27 20:00 | 817.06 | 1198.02 | 46.6257 | 2034-08-27 22:00 | 59738.73 | 82936.27 | 38.8317
| 2034-08-01 20:00 | 4176.44 | 5212.05 | 24.7965 | 2034-08-27 21:00 | 817.06 | 1198.02 | 46.6257 | 2034-08-28 20:00 | 59738.73 | 82936.27 | 38.8317
| 2034-08-01 22:00 | 4176.44 | 5212.05 | 24.7965 | 2034-09-10 21:00 | 817.06 | 1198.02 | 46.6257 | 2034-08-28 22:00 | 59738.73 | 82936.27 | 38.8317
| 2034-08-02 23:00 | 4176.44 | 5212.05 | 24.7965 | 2034-07-21 22:00 | 797.11 | 1197.64 | 50.2478 | 2034-06-17 21:00 | 59693.54 | 83056.62 | 39.1384
| 2034-08-03 21:00 | 4176.44 | 5212.05 | 24.7965 | 2034-07-22 20:00 | 797.11 | 1197.64 | 50.2478 | 2034-06-17 22:00 | 59693.54 | 83056.62 | 39.1384
| 2034-08-25 22:00 | 4176.44 | 5212.05 | 24.7965 | 2034-07-22 21:00 | 797.11 | 1197.64 | 50.2478 | 2034-06-22 21:00 | 59693.54 | 83056.62 | 39.1384
| 2034-08-27 20:00 | 4176.44 | 5212.05 | 24.7965 | 2034-07-27 20:00 | 797.11 | 1197.64 | 50.2478 | 2034-08-02 21:00 | 59693.54 | 83056.62 | 39.1384
| 2034-08-27 21:00 | 4176.44 | 5212.05 | 24.7965 | 2034-07-27 21:00 | 797.11 | 1197.64 | 50.2478 | 2034-08-07 21:00 | 59693.54 | 83056.62 | 39.1384
| 2034-09-10 21:00 | 4176.44 | 5212.05 | 24.7965 | 2034-07-29 22:00 | 797.11 | 1197.64 | 50.2478 | 2034-08-07 22:00 | 59693.54 | 83056.62 | 39.1384
| 2034-07-20 15:00 | 4534.02 | 5671.53 | 25.0883 | 2034-07-30 20:00 | 797.11 | 1197.64 | 50.2478 | 2034-08-08 21:00 | 59693.54 | 83056.62 | 39.1384
| 2034-07-20 16:00 | 4534.02 | 5671.53 | 25.0883 | 2034-07-30 21:00 | 797.11 | 1197.64 | 50.2478 | 2034-08-08 22:00 | 59693.54 | 83056.62 | 39.1384
| 2034-07-21 14:00 | 4534.02 | 5671.53 | 25.0883 | 2034-07-30 22:00 | 797.11 | 1197.64 | 50.2478 | 2034-08-09 21:00 | 59693.54 | 83056.62 | 39.1384
| 2034-07-22 15:00 | 4534.02 | 5671.53 | 25.0883 | 2034-07-31 21:00 | 797.11 | 1197.64 | 50.2478 | 2034-08-10 21:00 | 59693.54 | 83056.62 | 39.1384
| 2034-07-22 16:00 | 4534.02 | 5671.53 | 25.0883 | 2034-08-01 23:00 | 797.11 | 1197.64 | 50.2478 | 2034-08-11 22:00 | 59693.54 | 83056.62 | 39.1384
| 2034-07-28 15:00 | 4534.02 | 5671.53 | 25.0883 | 2034-08-03 20:00 | 797.11 | 1197.64 | 50.2478 | 2034-08-17 20:00 | 59693.54 | 83056.62 | 39.1384
| 2034-07-28 16:00 | 4534.02 | 5671.53 | 25.0883 | 2034-08-03 22:00 | 797.11 | 1197.64 | 50.2478 | 2034-08-18 20:00 | 59693.54 | 83056.62 | 39.1384
| 2034-07-29 14:00 | 4534.02 | 5671.53 | 25.0883 | 2034-08-07 21:00 | 797.11 | 1197.64 | 50.2478 | 2034-08-19 20:00 | 59693.54 | 83056.62 | 39.1384
| 2034-07-29 15:00 | 4534.02 | 5671.53 | 25.0883 | 2034-08-09 20:00 | 797.11 | 1197.64 | 50.2478 | 2034-08-21 22:00 | 59693.54 | 83056.62 | 39.1384
| 2034-08-02 14:00 | 4534.02 | 5671.53 | 25.0883 | 2034-08-09 21:00 | 797.11 | 1197.64 | 50.2478 | 2034-08-24 21:00 | 59693.54 | 83056.62 | 39.1384
| 2034-08-02 17:00 | 4534.02 | 5671.53 | 25.0883 | 2034-08-15 21:00 | 797.11 | 1197.64 | 50.2478 | 2034-08-25 21:00 | 59693.54 | 83056.62 | 39.1384
| 2034-08-25 15:00 | 4534.02 | 5671.53 | 25.0883 | 2034-08-16 20:00 | 797.11 | 1197.64 | 50.2478 | 2034-08-30 21:00 | 59693.54 | 83056.62 | 39.1384
| 2034-08-25 16:00 | 4534.02 | 5671.53 | 25.0883 | 2034-08-16 21:00 | 797.11 | 1197.64 | 50.2478 | 2034-08-13 21:00 | 59078.86 | 83022.15 | 40.5277
| 2034-08-26 13:00 | 4534.02 | 5671.53 | 25.0883 | 2034-08-19 20:00 | 797.11 | 1197.64 | 50.2478 | 2034-08-14 22:00 | 59078.86 | 83022.15 | 40.5277
| 2034-08-26 19:00 | 4534.02 | 5671.53 | 25.0883 | 2034-08-19 21:00 | 797.11 | 1197.64 | 50.2478 | 2034-08-17 22:00 | 59078.86 | 83022.15 | 40.5277
| 2034-08-27 13:00 | 4534.02 | 5671.53 | 25.0883 | 2034-08-24 20:00 | 797.11 | 1197.64 | 50.2478 | 2034-08-19 22:00 | 59078.86 | 83022.15 | 40.5277
| 2034-08-27 14:00 | 4534.02 | 5671.53 | 25.0883 | 2034-08-24 21:00 | 797.11 | 1197.64 | 50.2478 | 2034-06-20 21:00 | 58696.66 | 83007.2 | 41.4172
| 2034-07-19 15:00 | 4370.68 | 5634.21 | 28.9092 | 2034-08-26 23:00 | 797.11 | 1197.64 | 50.2478 | 2034-06-20 22:00 | 58696.66 | 83007.2 | 41.4172
| 2034-07-19 16:00 | 4370.68 | 5634.21 | 28.9092 | 2034-08-27 22:00 | 797.11 | 1197.64 | 50.2478 | 2034-08-12 21:00 | 58696.66 | 83007.2 | 41.4172
| 2034-07-19 17:00 | 4370.68 | 5634.21 | 28.9092 | 2034-08-28 20:00 | 797.11 | 1197.64 | 50.2478 | 2034-08-13 22:00 | 58696.66 | 83007.2 | 41.4172
| 2034-07-20 14:00 | 4370.68 | 5634.21 | 28.9092 | 2034-08-28 21:00 | 797.11 | 1197.64 | 50.2478 | 2034-08-20 21:00 | 58696.66 | 83007.2 | 41.4172
| 2034-07-20 17:00 | 4370.68 | 5634.21 | 28.9092 | 2034-09-10 20:00 | 797.11 | 1197.64 | 50.2478 | 2034-06-16 21:00 | 58473.27 | 82865.32 | 41.7149
| 2034-07-21 15:00 | 4370.68 | 5634.21 | 28.9092 | 2034-09-11 20:00 | 797.11 | 1197.64 | 50.2478 | 2034-06-16 22:00 | 58473.27 | 82865.32 | 41.7149
| 2034-07-22 14:00 | 4370.68 | 5634.21 | 28.9092 | 2034-09-11 21:00 | 797.11 | 1197.64 | 50.2478 | 2034-07-12 21:00 | 58473.27 | 82865.32 | 41.7149
| 2034-07-23 15:00 | 4370.68 | 5634.21 | 28.9092 | 2034-10-06 20:00 | 797.11 | 1197.64 | 50.2478 | 2034-07-12 22:00 | 58473.27 | 82865.32 | 41.7149
| 2034-07-23 16:00 | 4370.68 | 5634.21 | 28.9092 | 2034-10-07 20:00 | 797.11 | 1197.64 | 50.2478 | 2034-08-01 21:00 | 58473.27 | 82865.32 | 41.7149
| 2034-07-26 15:00 | 4370.68 | 5634.21 | 28.9092 | 2034-07-16 21:00 | 778.29 | 1198.68 | 54.0146 | 2034-08-13 20:00 | 58473.27 | 82865.32 | 41.7149
| 2034-07-27 14:00 | 4370.68 | 5634.21 | 28.9092 | 2034-07-18 20:00 | 778.29 | 1198.68 | 54.0146 | 2034-08-14 23:00 | 58473.27 | 82865.32 | 41.7149
| 2034-07-27 15:00 | 4370.68 | 5634.21 | 28.9092 | 2034-07-18 21:00 | 778.29 | 1198.68 | 54.0146 | 2034-08-17 23:00 | 58473.27 | 82865.32 | 41.7149
| 2034-07-27 16:00 | 4370.68 | 5634.21 | 28.9092 | 2034-07-18 22:00 | 778.29 | 1198.68 | 54.0146 | 2034-08-18 23:00 | 58473.27 | 82865.32 | 41.7149
| 2034-07-28 14:00 | 4370.68 | 5634.21 | 28.9092 | 2034-07-19 23:00 | 778.29 | 1198.68 | 54.0146 | 2034-08-25 22:00 | 58473.27 | 82865.32 | 41.7149
| 2034-07-28 17:00 | 4370.68 | 5634.21 | 28.9092 | 2034-07-20 23:00 | 778.29 | 1198.68 | 54.0146 | 2034-08-26 22:00 | 58473.27 | 82865.32 | 41.7149
| 2034-07-29 13:00 | 4370.68 | 5634.21 | 28.9092 | 2034-07-22 22:00 | 778.29 | 1198.68 | 54.0146 | 2034-08-27 20:00 | 58473.27 | 82865.32 | 41.7149
| 2034-07-29 16:00 | 4370.68 | 5634.21 | 28.9092 | 2034-07-23 20:00 | 778.29 | 1198.68 | 54.0146 | 2034-08-29 22:00 | 58473.27 | 82865.32 | 41.7149
| 2034-07-29 17:00 | 4370.68 | 5634.21 | 28.9092 | 2034-07-23 21:00 | 778.29 | 1198.68 | 54.0146 | 2034-08-31 21:00 | 58473.27 | 82865.32 | 41.7149
| 2034-07-30 14:00 | 4370.68 | 5634.21 | 28.9092 | 2034-07-23 22:00 | 778.29 | 1198.68 | 54.0146 | 2034-05-20 22:00 | 58363.61 | 83000.43 | 42.2126
| 2034-07-30 15:00 | 4370.68 | 5634.21 | 28.9092 | 2034-07-26 20:00 | 778.29 | 1198.68 | 54.0146 | 2034-05-30 22:00 | 58363.61 | 83000.43 | 42.2126
| 2034-07-31 15:00 | 4370.68 | 5634.21 | 28.9092 | 2034-07-26 21:00 | 778.29 | 1198.68 | 54.0146 | 2034-05-31 21:00 | 58363.61 | 83000.43 | 42.2126
| 2034-07-31 16:00 | 4370.68 | 5634.21 | 28.9092 | 2034-07-26 22:00 | 778.29 | 1198.68 | 54.0146 | 2034-06-13 22:00 | 58363.61 | 83000.43 | 42.2126
| 2034-08-02 13:00 | 4370.68 | 5634.21 | 28.9092 | 2034-07-27 22:00 | 778.29 | 1198.68 | 54.0146 | 2034-06-17 20:00 | 58363.61 | 83000.43 | 42.2126
| 2034-08-02 18:00 | 4370.68 | 5634.21 | 28.9092 | 2034-07-28 23:00 | 778.29 | 1198.68 | 54.0146 | 2034-06-22 23:00 | 58363.61 | 83000.43 | 42.2126
| 2034-08-02 19:00 | 4370.68 | 5634.21 | 28.9092 | 2034-07-30 23:00 | 778.29 | 1198.68 | 54.0146 | 2034-06-26 22:00 | 58363.61 | 83000.43 | 42.2126
| 2034-08-03 13:00 | 4370.68 | 5634.21 | 28.9092 | 2034-07-31 20:00 | 778.29 | 1198.68 | 54.0146 | 2034-06-27 21:00 | 58363.61 | 83000.43 | 42.2126
| 2034-08-03 14:00 | 4370.68 | 5634.21 | 28.9092 | 2034-07-31 22:00 | 778.29 | 1198.68 | 54.0146 | 2034-07-04 21:00 | 58363.61 | 83000.43 | 42.2126
| 2034-08-03 15:00 | 4370.68 | 5634.21 | 28.9092 | 2034-08-03 | 778.29 | 1198.68 | 54.0146 | 2034-07-04 22:00 | 58363.61 | 83000.43 | 42.2126
| 2034-08-03 16:00 | 4370.68 | 5634.21 | 28.9092 | 2034-08-05 20:00 | 778.29 | 1198.68 | 54.0146 | 2034-07-05 21:00 | 58363.61 | 83000.43 | 42.2126
| 2034-08-09 14:00 | 4370.68 | 5634.21 | 28.9092 | 2034-08-05 21:00 | 778.29 | 1198.68 | 54.0146 | 2034-07-06 21:00 | 58363.61 | 83000.43 | 42.2126
| 2034-08-09 15:00 | 4370.68 | 5634.21 | 28.9092 | 2034-08-05 22:00 | 778.29 | 1198.68 | 54.0146 | 2034-07-06 22:00 | 58363.61 | 83000.43 | 42.2126
| 2034-08-16 15:00 | 4370.68 | 5634.21 | 28.9092 | 2034-08-07 20:00 | 778.29 | 1198.68 | 54.0146 | 2034-07-19 21:00 | 58363.61 | 83000.43 | 42.2126
| 2034-08-16 16:00 | 4370.68 | 5634.21 | 28.9092 | 2034-08-07 22:00 | 778.29 | 1198.68 | 54.0146 | 2034-07-29 21:00 | 58363.61 | 83000.43 | 42.2126
| 2034-08-17 15:00 | 4370.68 | 5634.21 | 28.9092 | 2034-08-08 20:00 | 778.29 | 1198.68 | 54.0146 | 2034-07-30 22:00 | 58363.61 | 83000.43 | 42.2126
| 2034-08-20 15:00 | 4370.68 | 5634.21 | 28.9092 | 2034-08-08 21:00 | 778.29 | 1198.68 | 54.0146 | 2034-08-02 23:00 | 58363.61 | 83000.43 | 42.2126
| 2034-08-20 16:00 | 4370.68 | 5634.21 | 28.9092 | 2034-08-08 22:00 | 778.29 | 1198.68 | 54.0146 | 2034-08-07 23:00 | 58363.61 | 83000.43 | 42.2126
| 2034-08-25 14:00 | 4370.68 | 5634.21 | 28.9092 | 2034-08-09 22:00 | 778.29 | 1198.68 | 54.0146 | 2034-08-08 23:00 | 58363.61 | 83000.43 | 42.2126
| 2034-08-25 17:00 | 4370.68 | 5634.21 | 28.9092 | 2034-08-15 20:00 | 778.29 | 1198.68 | 54.0146 | 2034-08-09 23:00 | 58363.61 | 83000.43 | 42.2126
| 2034-08-25 19:00 | 4370.68 | 5634.21 | 28.9092 | 2034-08-15 22:00 | 778.29 | 1198.68 | 54.0146 | 2034-08-31 22:00 | 58363.61 | 83000.43 | 42.2126
| 2034-08-26 18:00 | 4370.68 | 5634.21 | 28.9092 | 2034-08-16 22:00 | 778.29 | 1198.68 | 54.0146 | 2034-09-01 20:00 | 58363.61 | 83000.43 | 42.2126
| 2034-08-27 15:00 | 4370.68 | 5634.21 | 28.9092 | 2034-08-17 21:00 | 778.29 | 1198.68 | 54.0146 | 2034-09-02 20:00 | 58363.61 | 83000.43 | 42.2126
| 2034-08-27 16:00 | 4370.68 | 5634.21 | 28.9092 | 2034-08-18 20:00 | 778.29 | 1198.68 | 54.0146 | 2034-09-03 21:00 | 58363.61 | 83000.43 | 42.2126
| 2034-08-28 15:00 | 4370.68 | 5634.21 | 28.9092 | 2034-08-18 21:00 | 778.29 | 1198.68 | 54.0146 | 2034-09-04 21:00 | 58363.61 | 83000.43 | 42.2126
| 2034-08-28 16:00 | 4370.68 | 5634.21 | 28.9092 | 2034-08-19 22:00 | 778.29 | 1198.68 | 54.0146 | 2034-06-18 21:00 | 58390.2 | 83129.05 | 42.3682
| 2034-09-10 14:00 | 4370.68 | 5634.21 | 28.9092 | 2034-08-20 20:00 | 778.29 | 1198.68 | 54.0146 | 2034-06-18 22:00 | 58390.2 | 83129.05 | 42.3682
| 2034-09-10 15:00 | 4370.68 | 5634.21 | 28.9092 | 2034-08-20 21:00 | 778.29 | 1198.68 | 54.0146 | 2034-06-21 22:00 | 58390.2 | 83129.05 | 42.3682
| 2034-09-11 14:00 | 4370.68 | 5634.21 | 28.9092 | 2034-08-24 22:00 | 778.29 | 1198.68 | 54.0146 | 2034-08-04 21:00 | 58390.2 | 83129.05 | 42.3682

## 2035
Nota: MR (%) es Reserva de Planeación en terminos del Margen de Reserva de la política de Confiabilidad
| Sistema Interconectado Baja California |  |  |  | Sistema Interconectado Baja California Sur |  |  |  | Sistema Interconectado Nacional
| Fecha | Demanda (MWh/h) | Capacidad Disponible (MW) | MR (%) | Fecha | Demanda (MWh/h) | Capacidad Disponible (MW) | MR (%) | Fecha | Demanda (MWh/h) | Capacidad Disponible (MW) | MR (%)
| 2035-08-02 20:00 | 4401.1 | 5319.96 | 20.878 | 2035-08-02 20:00 | 875.93 | 1201.12 | 37.1251 | 2035-08-15 21:00 | 63023.82 | 83279.42 | 32.1396
| 2035-08-02 21:00 | 4401.1 | 5319.96 | 20.878 | 2035-08-02 21:00 | 875.93 | 1201.12 | 37.1251 | 2035-08-16 21:00 | 63023.82 | 83279.42 | 32.1396
| 2035-08-02 22:00 | 4401.1 | 5319.96 | 20.878 | 2035-08-02 22:00 | 875.93 | 1201.12 | 37.1251 | 2035-06-19 21:00 | 62136.11 | 83277.42 | 34.0242
| 2035-08-26 20:00 | 4401.1 | 5319.96 | 20.878 | 2035-08-26 20:00 | 875.93 | 1201.12 | 37.1251 | 2035-06-19 22:00 | 62136.11 | 83277.42 | 34.0242
| 2035-08-26 21:00 | 4401.1 | 5319.96 | 20.878 | 2035-08-26 21:00 | 875.93 | 1201.12 | 37.1251 | 2035-06-21 21:00 | 62136.11 | 83277.42 | 34.0242
| 2035-08-02 15:00 | 4724.9 | 5781.9 | 22.3708 | 2035-07-19 21:00 | 856.64 | 1201.46 | 40.2526 | 2035-08-12 22:00 | 62136.11 | 83277.42 | 34.0242
| 2035-08-26 14:00 | 4724.9 | 5781.9 | 22.3708 | 2035-07-20 21:00 | 856.64 | 1201.46 | 40.2526 | 2035-08-20 22:00 | 62136.11 | 83277.42 | 34.0242
| 2035-08-26 17:00 | 4724.9 | 5781.9 | 22.3708 | 2035-07-28 21:00 | 856.64 | 1201.46 | 40.2526 | 2035-08-21 21:00 | 62136.11 | 83277.42 | 34.0242
| 2035-08-02 16:00 | 4765.44 | 5859.09 | 22.9496 | 2035-08-01 21:00 | 856.64 | 1201.46 | 40.2526 | 2035-08-28 21:00 | 62136.11 | 83277.42 | 34.0242
| 2035-08-26 15:00 | 4765.44 | 5859.09 | 22.9496 | 2035-08-25 20:00 | 856.64 | 1201.46 | 40.2526 | 2035-08-15 22:00 | 62178.82 | 83409.3 | 34.1442
| 2035-08-26 16:00 | 4765.44 | 5859.09 | 22.9496 | 2035-08-25 21:00 | 856.64 | 1201.46 | 40.2526 | 2035-08-16 22:00 | 62178.82 | 83409.3 | 34.1442
| 2035-07-19 21:00 | 4271.95 | 5320.85 | 24.5532 | 2035-08-26 22:00 | 856.64 | 1201.46 | 40.2526 | 2035-08-17 21:00 | 62178.82 | 83409.3 | 34.1442
| 2035-07-20 21:00 | 4271.95 | 5320.85 | 24.5532 | 2035-07-19 20:00 | 839.71 | 1201.02 | 43.028 | 2035-08-18 21:00 | 62178.82 | 83409.3 | 34.1442
| 2035-07-28 21:00 | 4271.95 | 5320.85 | 24.5532 | 2035-07-19 22:00 | 839.71 | 1201.02 | 43.028 | 2035-08-13 21:00 | 61795.34 | 83356.5 | 34.8912
| 2035-08-01 21:00 | 4271.95 | 5320.85 | 24.5532 | 2035-07-20 20:00 | 839.71 | 1201.02 | 43.028 | 2035-08-14 22:00 | 61795.34 | 83356.5 | 34.8912
| 2035-08-25 20:00 | 4271.95 | 5320.85 | 24.5532 | 2035-07-20 22:00 | 839.71 | 1201.02 | 43.028 | 2035-08-17 22:00 | 61795.34 | 83356.5 | 34.8912
| 2035-08-25 21:00 | 4271.95 | 5320.85 | 24.5532 | 2035-07-21 20:00 | 839.71 | 1201.02 | 43.028 | 2035-08-19 22:00 | 61795.34 | 83356.5 | 34.8912
| 2035-08-26 22:00 | 4271.95 | 5320.85 | 24.5532 | 2035-07-21 21:00 | 839.71 | 1201.02 | 43.028 | 2035-06-20 21:00 | 61723.37 | 83344.59 | 35.0292
| 2035-07-19 20:00 | 4263.74 | 5319.69 | 24.7658 | 2035-07-28 20:00 | 839.71 | 1201.02 | 43.028 | 2035-06-20 22:00 | 61723.37 | 83344.59 | 35.0292
| 2035-07-19 22:00 | 4263.74 | 5319.69 | 24.7658 | 2035-07-28 22:00 | 839.71 | 1201.02 | 43.028 | 2035-08-12 21:00 | 61723.37 | 83344.59 | 35.0292
| 2035-07-20 20:00 | 4263.74 | 5319.69 | 24.7658 | 2035-07-29 20:00 | 839.71 | 1201.02 | 43.028 | 2035-08-13 22:00 | 61723.37 | 83344.59 | 35.0292
| 2035-07-20 22:00 | 4263.74 | 5319.69 | 24.7658 | 2035-07-29 21:00 | 839.71 | 1201.02 | 43.028 | 2035-08-20 21:00 | 61723.37 | 83344.59 | 35.0292
| 2035-07-21 20:00 | 4263.74 | 5319.69 | 24.7658 | 2035-08-01 20:00 | 839.71 | 1201.02 | 43.028 | 2035-06-22 22:00 | 61505.18 | 83272.46 | 35.391
| 2035-07-21 21:00 | 4263.74 | 5319.69 | 24.7658 | 2035-08-01 22:00 | 839.71 | 1201.02 | 43.028 | 2035-08-02 22:00 | 61505.18 | 83272.46 | 35.391
| 2035-07-28 20:00 | 4263.74 | 5319.69 | 24.7658 | 2035-08-02 23:00 | 839.71 | 1201.02 | 43.028 | 2035-08-03 21:00 | 61505.18 | 83272.46 | 35.391
| 2035-07-28 22:00 | 4263.74 | 5319.69 | 24.7658 | 2035-08-03 21:00 | 839.71 | 1201.02 | 43.028 | 2035-08-03 22:00 | 61505.18 | 83272.46 | 35.391
| 2035-07-29 20:00 | 4263.74 | 5319.69 | 24.7658 | 2035-08-25 22:00 | 839.71 | 1201.02 | 43.028 | 2035-08-09 22:00 | 61505.18 | 83272.46 | 35.391
| 2035-07-29 21:00 | 4263.74 | 5319.69 | 24.7658 | 2035-08-27 20:00 | 839.71 | 1201.02 | 43.028 | 2035-08-10 22:00 | 61505.18 | 83272.46 | 35.391
| 2035-08-01 20:00 | 4263.74 | 5319.69 | 24.7658 | 2035-08-27 21:00 | 839.71 | 1201.02 | 43.028 | 2035-08-14 20:00 | 61505.18 | 83272.46 | 35.391
| 2035-08-01 22:00 | 4263.74 | 5319.69 | 24.7658 | 2035-09-10 21:00 | 839.71 | 1201.02 | 43.028 | 2035-08-15 23:00 | 61505.18 | 83272.46 | 35.391
| 2035-08-02 23:00 | 4263.74 | 5319.69 | 24.7658 | 2035-07-21 22:00 | 821.4 | 1200.64 | 46.17 | 2035-08-16 23:00 | 61505.18 | 83272.46 | 35.391
| 2035-08-03 21:00 | 4263.74 | 5319.69 | 24.7658 | 2035-07-22 20:00 | 821.4 | 1200.64 | 46.17 | 2035-08-20 20:00 | 61505.18 | 83272.46 | 35.391
| 2035-08-25 22:00 | 4263.74 | 5319.69 | 24.7658 | 2035-07-22 21:00 | 821.4 | 1200.64 | 46.17 | 2035-08-22 22:00 | 61505.18 | 83272.46 | 35.391
| 2035-08-27 20:00 | 4263.74 | 5319.69 | 24.7658 | 2035-07-27 20:00 | 821.4 | 1200.64 | 46.17 | 2035-08-27 22:00 | 61505.18 | 83272.46 | 35.391
| 2035-08-27 21:00 | 4263.74 | 5319.69 | 24.7658 | 2035-07-27 21:00 | 821.4 | 1200.64 | 46.17 | 2035-08-28 20:00 | 61505.18 | 83272.46 | 35.391
| 2035-09-10 21:00 | 4263.74 | 5319.69 | 24.7658 | 2035-07-29 22:00 | 821.4 | 1200.64 | 46.17 | 2035-08-28 22:00 | 61505.18 | 83272.46 | 35.391
| 2035-07-20 15:00 | 4633.94 | 5843.65 | 26.1054 | 2035-07-30 20:00 | 821.4 | 1200.64 | 46.17 | 2035-06-18 21:00 | 60791.27 | 83465.43 | 37.2984
| 2035-07-20 16:00 | 4633.94 | 5843.65 | 26.1054 | 2035-07-30 21:00 | 821.4 | 1200.64 | 46.17 | 2035-06-18 22:00 | 60791.27 | 83465.43 | 37.2984
| 2035-07-21 14:00 | 4633.94 | 5843.65 | 26.1054 | 2035-07-30 22:00 | 821.4 | 1200.64 | 46.17 | 2035-06-21 22:00 | 60791.27 | 83465.43 | 37.2984
| 2035-07-22 15:00 | 4633.94 | 5843.65 | 26.1054 | 2035-07-31 21:00 | 821.4 | 1200.64 | 46.17 | 2035-08-04 21:00 | 60791.27 | 83465.43 | 37.2984
| 2035-07-22 16:00 | 4633.94 | 5843.65 | 26.1054 | 2035-08-01 23:00 | 821.4 | 1200.64 | 46.17 | 2035-08-04 22:00 | 60791.27 | 83465.43 | 37.2984
| 2035-07-28 15:00 | 4633.94 | 5843.65 | 26.1054 | 2035-08-03 20:00 | 821.4 | 1200.64 | 46.17 | 2035-08-05 21:00 | 60791.27 | 83465.43 | 37.2984
| 2035-07-28 16:00 | 4633.94 | 5843.65 | 26.1054 | 2035-08-03 22:00 | 821.4 | 1200.64 | 46.17 | 2035-08-05 22:00 | 60791.27 | 83465.43 | 37.2984
| 2035-07-29 14:00 | 4633.94 | 5843.65 | 26.1054 | 2035-08-07 21:00 | 821.4 | 1200.64 | 46.17 | 2035-08-06 21:00 | 60791.27 | 83465.43 | 37.2984
| 2035-07-29 15:00 | 4633.94 | 5843.65 | 26.1054 | 2035-08-09 20:00 | 821.4 | 1200.64 | 46.17 | 2035-08-06 22:00 | 60791.27 | 83465.43 | 37.2984
| 2035-08-02 14:00 | 4633.94 | 5843.65 | 26.1054 | 2035-08-09 21:00 | 821.4 | 1200.64 | 46.17 | 2035-08-11 21:00 | 60791.27 | 83465.43 | 37.2984
| 2035-08-02 17:00 | 4633.94 | 5843.65 | 26.1054 | 2035-08-15 21:00 | 821.4 | 1200.64 | 46.17 | 2035-08-15 20:00 | 60791.27 | 83465.43 | 37.2984
| 2035-08-25 15:00 | 4633.94 | 5843.65 | 26.1054 | 2035-08-16 20:00 | 821.4 | 1200.64 | 46.17 | 2035-08-16 20:00 | 60791.27 | 83465.43 | 37.2984
| 2035-08-25 16:00 | 4633.94 | 5843.65 | 26.1054 | 2035-08-16 21:00 | 821.4 | 1200.64 | 46.17 | 2035-08-22 21:00 | 60791.27 | 83465.43 | 37.2984
| 2035-08-26 13:00 | 4633.94 | 5843.65 | 26.1054 | 2035-08-19 20:00 | 821.4 | 1200.64 | 46.17 | 2035-08-26 21:00 | 60791.27 | 83465.43 | 37.2984
| 2035-08-26 19:00 | 4633.94 | 5843.65 | 26.1054 | 2035-08-19 21:00 | 821.4 | 1200.64 | 46.17 | 2035-08-27 21:00 | 60791.27 | 83465.43 | 37.2984
| 2035-08-27 13:00 | 4633.94 | 5843.65 | 26.1054 | 2035-08-24 20:00 | 821.4 | 1200.64 | 46.17 | 2035-08-29 21:00 | 60791.27 | 83465.43 | 37.2984
| 2035-08-27 14:00 | 4633.94 | 5843.65 | 26.1054 | 2035-08-24 21:00 | 821.4 | 1200.64 | 46.17 | 2035-08-14 21:00 | 60683.67 | 83443.4 | 37.5055
| 2035-07-19 15:00 | 4466.61 | 5804.64 | 29.9563 | 2035-08-26 23:00 | 821.4 | 1200.64 | 46.17 | 2035-08-18 22:00 | 60683.67 | 83443.4 | 37.5055
| 2035-07-19 16:00 | 4466.61 | 5804.64 | 29.9563 | 2035-08-27 22:00 | 821.4 | 1200.64 | 46.17 | 2035-08-19 21:00 | 60683.67 | 83443.4 | 37.5055
| 2035-07-19 17:00 | 4466.61 | 5804.64 | 29.9563 | 2035-08-28 20:00 | 821.4 | 1200.64 | 46.17 | 2035-06-17 21:00 | 60027.77 | 83394.39 | 38.9264
| 2035-07-20 14:00 | 4466.61 | 5804.64 | 29.9563 | 2035-08-28 21:00 | 821.4 | 1200.64 | 46.17 | 2035-06-17 22:00 | 60027.77 | 83394.39 | 38.9264
| 2035-07-20 17:00 | 4466.61 | 5804.64 | 29.9563 | 2035-09-10 20:00 | 821.4 | 1200.64 | 46.17 | 2035-06-22 21:00 | 60027.77 | 83394.39 | 38.9264
| 2035-07-21 15:00 | 4466.61 | 5804.64 | 29.9563 | 2035-09-11 20:00 | 821.4 | 1200.64 | 46.17 | 2035-08-02 21:00 | 60027.77 | 83394.39 | 38.9264
| 2035-07-22 14:00 | 4466.61 | 5804.64 | 29.9563 | 2035-09-11 21:00 | 821.4 | 1200.64 | 46.17 | 2035-08-07 21:00 | 60027.77 | 83394.39 | 38.9264
| 2035-07-23 15:00 | 4466.61 | 5804.64 | 29.9563 | 2035-10-06 20:00 | 821.4 | 1200.64 | 46.17 | 2035-08-07 22:00 | 60027.77 | 83394.39 | 38.9264
| 2035-07-23 16:00 | 4466.61 | 5804.64 | 29.9563 | 2035-10-07 20:00 | 821.4 | 1200.64 | 46.17 | 2035-08-08 21:00 | 60027.77 | 83394.39 | 38.9264
| 2035-07-26 15:00 | 4466.61 | 5804.64 | 29.9563 | 2035-07-16 21:00 | 801.77 | 1201.68 | 49.8784 | 2035-08-08 22:00 | 60027.77 | 83394.39 | 38.9264
| 2035-07-27 14:00 | 4466.61 | 5804.64 | 29.9563 | 2035-07-18 20:00 | 801.77 | 1201.68 | 49.8784 | 2035-08-09 21:00 | 60027.77 | 83394.39 | 38.9264
| 2035-07-27 15:00 | 4466.61 | 5804.64 | 29.9563 | 2035-07-18 21:00 | 801.77 | 1201.68 | 49.8784 | 2035-08-10 21:00 | 60027.77 | 83394.39 | 38.9264
| 2035-07-27 16:00 | 4466.61 | 5804.64 | 29.9563 | 2035-07-18 22:00 | 801.77 | 1201.68 | 49.8784 | 2035-08-11 22:00 | 60027.77 | 83394.39 | 38.9264
| 2035-07-28 14:00 | 4466.61 | 5804.64 | 29.9563 | 2035-07-19 23:00 | 801.77 | 1201.68 | 49.8784 | 2035-08-17 20:00 | 60027.77 | 83394.39 | 38.9264
| 2035-07-28 17:00 | 4466.61 | 5804.64 | 29.9563 | 2035-07-20 23:00 | 801.77 | 1201.68 | 49.8784 | 2035-08-18 20:00 | 60027.77 | 83394.39 | 38.9264
| 2035-07-29 13:00 | 4466.61 | 5804.64 | 29.9563 | 2035-07-22 22:00 | 801.77 | 1201.68 | 49.8784 | 2035-08-19 20:00 | 60027.77 | 83394.39 | 38.9264
| 2035-07-29 16:00 | 4466.61 | 5804.64 | 29.9563 | 2035-07-23 20:00 | 801.77 | 1201.68 | 49.8784 | 2035-08-21 22:00 | 60027.77 | 83394.39 | 38.9264
| 2035-07-29 17:00 | 4466.61 | 5804.64 | 29.9563 | 2035-07-23 21:00 | 801.77 | 1201.68 | 49.8784 | 2035-08-24 21:00 | 60027.77 | 83394.39 | 38.9264
| 2035-07-30 14:00 | 4466.61 | 5804.64 | 29.9563 | 2035-07-23 22:00 | 801.77 | 1201.68 | 49.8784 | 2035-08-25 21:00 | 60027.77 | 83394.39 | 38.9264
| 2035-07-30 15:00 | 4466.61 | 5804.64 | 29.9563 | 2035-07-26 20:00 | 801.77 | 1201.68 | 49.8784 | 2035-08-30 21:00 | 60027.77 | 83394.39 | 38.9264
| 2035-07-31 15:00 | 4466.61 | 5804.64 | 29.9563 | 2035-07-26 21:00 | 801.77 | 1201.68 | 49.8784 | 2035-06-16 21:00 | 59785.53 | 83202.47 | 39.1682
| 2035-07-31 16:00 | 4466.61 | 5804.64 | 29.9563 | 2035-07-26 22:00 | 801.77 | 1201.68 | 49.8784 | 2035-06-16 22:00 | 59785.53 | 83202.47 | 39.1682
| 2035-08-02 13:00 | 4466.61 | 5804.64 | 29.9563 | 2035-07-27 22:00 | 801.77 | 1201.68 | 49.8784 | 2035-07-12 21:00 | 59785.53 | 83202.47 | 39.1682
| 2035-08-02 18:00 | 4466.61 | 5804.64 | 29.9563 | 2035-07-28 23:00 | 801.77 | 1201.68 | 49.8784 | 2035-07-12 22:00 | 59785.53 | 83202.47 | 39.1682
| 2035-08-02 19:00 | 4466.61 | 5804.64 | 29.9563 | 2035-07-30 23:00 | 801.77 | 1201.68 | 49.8784 | 2035-08-01 21:00 | 59785.53 | 83202.47 | 39.1682
| 2035-08-03 13:00 | 4466.61 | 5804.64 | 29.9563 | 2035-07-31 20:00 | 801.77 | 1201.68 | 49.8784 | 2035-08-13 20:00 | 59785.53 | 83202.47 | 39.1682
| 2035-08-03 14:00 | 4466.61 | 5804.64 | 29.9563 | 2035-07-31 22:00 | 801.77 | 1201.68 | 49.8784 | 2035-08-14 23:00 | 59785.53 | 83202.47 | 39.1682
| 2035-08-03 15:00 | 4466.61 | 5804.64 | 29.9563 | 2035-08-03 | 801.77 | 1201.68 | 49.8784 | 2035-08-17 23:00 | 59785.53 | 83202.47 | 39.1682
| 2035-08-03 16:00 | 4466.61 | 5804.64 | 29.9563 | 2035-08-05 20:00 | 801.77 | 1201.68 | 49.8784 | 2035-08-18 23:00 | 59785.53 | 83202.47 | 39.1682
| 2035-08-09 14:00 | 4466.61 | 5804.64 | 29.9563 | 2035-08-05 21:00 | 801.77 | 1201.68 | 49.8784 | 2035-08-25 22:00 | 59785.53 | 83202.47 | 39.1682
| 2035-08-09 15:00 | 4466.61 | 5804.64 | 29.9563 | 2035-08-05 22:00 | 801.77 | 1201.68 | 49.8784 | 2035-08-26 22:00 | 59785.53 | 83202.47 | 39.1682
| 2035-08-16 15:00 | 4466.61 | 5804.64 | 29.9563 | 2035-08-07 20:00 | 801.77 | 1201.68 | 49.8784 | 2035-08-27 20:00 | 59785.53 | 83202.47 | 39.1682
| 2035-08-16 16:00 | 4466.61 | 5804.64 | 29.9563 | 2035-08-07 22:00 | 801.77 | 1201.68 | 49.8784 | 2035-08-29 22:00 | 59785.53 | 83202.47 | 39.1682
| 2035-08-17 15:00 | 4466.61 | 5804.64 | 29.9563 | 2035-08-08 20:00 | 801.77 | 1201.68 | 49.8784 | 2035-08-31 21:00 | 59785.53 | 83202.47 | 39.1682
| 2035-08-20 15:00 | 4466.61 | 5804.64 | 29.9563 | 2035-08-08 21:00 | 801.77 | 1201.68 | 49.8784 | 2035-05-21 21:00 | 59815.69 | 83438.76 | 39.4931
| 2035-08-20 16:00 | 4466.61 | 5804.64 | 29.9563 | 2035-08-08 22:00 | 801.77 | 1201.68 | 49.8784 | 2035-05-22 21:00 | 59815.69 | 83438.76 | 39.4931
| 2035-08-25 14:00 | 4466.61 | 5804.64 | 29.9563 | 2035-08-09 22:00 | 801.77 | 1201.68 | 49.8784 | 2035-05-24 21:00 | 59815.69 | 83438.76 | 39.4931
| 2035-08-25 17:00 | 4466.61 | 5804.64 | 29.9563 | 2035-08-15 20:00 | 801.77 | 1201.68 | 49.8784 | 2035-05-26 21:00 | 59815.69 | 83438.76 | 39.4931
| 2035-08-25 19:00 | 4466.61 | 5804.64 | 29.9563 | 2035-08-15 22:00 | 801.77 | 1201.68 | 49.8784 | 2035-05-28 21:00 | 59815.69 | 83438.76 | 39.4931
| 2035-08-26 18:00 | 4466.61 | 5804.64 | 29.9563 | 2035-08-16 22:00 | 801.77 | 1201.68 | 49.8784 | 2035-06-09 21:00 | 59815.69 | 83438.76 | 39.4931
| 2035-08-27 15:00 | 4466.61 | 5804.64 | 29.9563 | 2035-08-17 21:00 | 801.77 | 1201.68 | 49.8784 | 2035-06-10 21:00 | 59815.69 | 83438.76 | 39.4931
| 2035-08-27 16:00 | 4466.61 | 5804.64 | 29.9563 | 2035-08-18 20:00 | 801.77 | 1201.68 | 49.8784 | 2035-06-11 21:00 | 59815.69 | 83438.76 | 39.4931
| 2035-08-28 15:00 | 4466.61 | 5804.64 | 29.9563 | 2035-08-18 21:00 | 801.77 | 1201.68 | 49.8784 | 2035-06-14 21:00 | 59815.69 | 83438.76 | 39.4931
| 2035-08-28 16:00 | 4466.61 | 5804.64 | 29.9563 | 2035-08-19 22:00 | 801.77 | 1201.68 | 49.8784 | 2035-06-20 23:00 | 59815.69 | 83438.76 | 39.4931
| 2035-09-10 14:00 | 4466.61 | 5804.64 | 29.9563 | 2035-08-20 20:00 | 801.77 | 1201.68 | 49.8784 | 2035-06-24 21:00 | 59815.69 | 83438.76 | 39.4931
| 2035-09-10 15:00 | 4466.61 | 5804.64 | 29.9563 | 2035-08-20 21:00 | 801.77 | 1201.68 | 49.8784 | 2035-07-09 21:00 | 59815.69 | 83438.76 | 39.4931
| 2035-09-11 14:00 | 4466.61 | 5804.64 | 29.9563 | 2035-08-24 22:00 | 801.77 | 1201.68 | 49.8784 | 2035-07-09 22:00 | 59815.69 | 83438.76 | 39.4931

## 2036
Nota: MR (%) es Reserva de Planeación en terminos del Margen de Reserva de la política de Confiabilidad
| Sistema Interconectado Baja California |  |  |  | Sistema Interconectado Baja California Sur |  |  |  | Sistema Interconectado Nacional
| Fecha | Demanda (MWh/h) | Capacidad Disponible (MW) | MR (%) | Fecha | Demanda (MWh/h) | Capacidad Disponible (MW) | MR (%) | Fecha | Demanda (MWh/h) | Capacidad Disponible (MW) | MR (%)
| 2036-08-02 20:00 | 4497.13 | 5436.16 | 20.8807 | 2036-08-02 20:00 | 905.19 | 1290.23 | 42.5369 | 2036-08-14 21:00 | 64383.22 | 84157.08 | 30.7128
| 2036-08-02 21:00 | 4497.13 | 5436.16 | 20.8807 | 2036-08-02 21:00 | 905.19 | 1290.23 | 42.5369 | 2036-08-18 22:00 | 64383.22 | 84157.08 | 30.7128
| 2036-08-02 22:00 | 4497.13 | 5436.16 | 20.8807 | 2036-08-02 22:00 | 905.19 | 1290.23 | 42.5369 | 2036-08-19 21:00 | 64383.22 | 84157.08 | 30.7128
| 2036-08-26 20:00 | 4497.13 | 5436.16 | 20.8807 | 2036-08-26 20:00 | 905.19 | 1290.23 | 42.5369 | 2036-06-20 21:00 | 63791.54 | 84055.4 | 31.7657
| 2036-08-26 21:00 | 4497.13 | 5436.16 | 20.8807 | 2036-08-26 21:00 | 905.19 | 1290.23 | 42.5369 | 2036-06-20 22:00 | 63791.54 | 84055.4 | 31.7657
| 2036-08-02 15:00 | 4829.92 | 5921.22 | 22.5946 | 2036-07-19 21:00 | 885.03 | 1290.57 | 45.8222 | 2036-08-12 21:00 | 63791.54 | 84055.4 | 31.7657
| 2036-08-26 14:00 | 4829.92 | 5921.22 | 22.5946 | 2036-07-20 21:00 | 885.03 | 1290.57 | 45.8222 | 2036-08-13 22:00 | 63791.54 | 84055.4 | 31.7657
| 2036-08-26 17:00 | 4829.92 | 5921.22 | 22.5946 | 2036-07-28 21:00 | 885.03 | 1290.57 | 45.8222 | 2036-08-20 21:00 | 63791.54 | 84055.4 | 31.7657
| 2036-08-02 16:00 | 4875.01 | 6004.91 | 23.1774 | 2036-08-01 21:00 | 885.03 | 1290.57 | 45.8222 | 2036-06-19 21:00 | 63549.34 | 83991.25 | 32.167
| 2036-08-26 15:00 | 4875.01 | 6004.91 | 23.1774 | 2036-08-25 20:00 | 885.03 | 1290.57 | 45.8222 | 2036-06-19 22:00 | 63549.34 | 83991.25 | 32.167
| 2036-08-26 16:00 | 4875.01 | 6004.91 | 23.1774 | 2036-08-25 21:00 | 885.03 | 1290.57 | 45.8222 | 2036-06-21 21:00 | 63549.34 | 83991.25 | 32.167
| 2036-07-19 21:00 | 4362.61 | 5438.18 | 24.6543 | 2036-08-26 22:00 | 885.03 | 1290.57 | 45.8222 | 2036-08-12 22:00 | 63549.34 | 83991.25 | 32.167
| 2036-07-20 21:00 | 4362.61 | 5438.18 | 24.6543 | 2036-07-19 20:00 | 869.27 | 1290.13 | 48.4153 | 2036-08-20 22:00 | 63549.34 | 83991.25 | 32.167
| 2036-07-28 21:00 | 4362.61 | 5438.18 | 24.6543 | 2036-07-19 22:00 | 869.27 | 1290.13 | 48.4153 | 2036-08-21 21:00 | 63549.34 | 83991.25 | 32.167
| 2036-08-01 21:00 | 4362.61 | 5438.18 | 24.6543 | 2036-07-20 20:00 | 869.27 | 1290.13 | 48.4153 | 2036-08-28 21:00 | 63549.34 | 83991.25 | 32.167
| 2036-08-25 20:00 | 4362.61 | 5438.18 | 24.6543 | 2036-07-20 22:00 | 869.27 | 1290.13 | 48.4153 | 2036-08-13 21:00 | 63259.27 | 84066.94 | 32.8927
| 2036-08-25 21:00 | 4362.61 | 5438.18 | 24.6543 | 2036-07-21 20:00 | 869.27 | 1290.13 | 48.4153 | 2036-08-14 22:00 | 63259.27 | 84066.94 | 32.8927
| 2036-08-26 22:00 | 4362.61 | 5438.18 | 24.6543 | 2036-07-21 21:00 | 869.27 | 1290.13 | 48.4153 | 2036-08-17 22:00 | 63259.27 | 84066.94 | 32.8927
| 2036-07-19 20:00 | 4354.1 | 5435.57 | 24.838 | 2036-07-28 20:00 | 869.27 | 1290.13 | 48.4153 | 2036-08-19 22:00 | 63259.27 | 84066.94 | 32.8927
| 2036-07-19 22:00 | 4354.1 | 5435.57 | 24.838 | 2036-07-28 22:00 | 869.27 | 1290.13 | 48.4153 | 2036-06-18 21:00 | 62923.29 | 84177.44 | 33.7779
| 2036-07-20 20:00 | 4354.1 | 5435.57 | 24.838 | 2036-07-29 20:00 | 869.27 | 1290.13 | 48.4153 | 2036-06-18 22:00 | 62923.29 | 84177.44 | 33.7779
| 2036-07-20 22:00 | 4354.1 | 5435.57 | 24.838 | 2036-07-29 21:00 | 869.27 | 1290.13 | 48.4153 | 2036-06-21 22:00 | 62923.29 | 84177.44 | 33.7779
| 2036-07-21 20:00 | 4354.1 | 5435.57 | 24.838 | 2036-08-01 20:00 | 869.27 | 1290.13 | 48.4153 | 2036-08-04 21:00 | 62923.29 | 84177.44 | 33.7779
| 2036-07-21 21:00 | 4354.1 | 5435.57 | 24.838 | 2036-08-01 22:00 | 869.27 | 1290.13 | 48.4153 | 2036-08-04 22:00 | 62923.29 | 84177.44 | 33.7779
| 2036-07-28 20:00 | 4354.1 | 5435.57 | 24.838 | 2036-08-02 23:00 | 869.27 | 1290.13 | 48.4153 | 2036-08-05 21:00 | 62923.29 | 84177.44 | 33.7779
| 2036-07-28 22:00 | 4354.1 | 5435.57 | 24.838 | 2036-08-03 21:00 | 869.27 | 1290.13 | 48.4153 | 2036-08-05 22:00 | 62923.29 | 84177.44 | 33.7779
| 2036-07-29 20:00 | 4354.1 | 5435.57 | 24.838 | 2036-08-25 22:00 | 869.27 | 1290.13 | 48.4153 | 2036-08-06 21:00 | 62923.29 | 84177.44 | 33.7779
| 2036-07-29 21:00 | 4354.1 | 5435.57 | 24.838 | 2036-08-27 20:00 | 869.27 | 1290.13 | 48.4153 | 2036-08-06 22:00 | 62923.29 | 84177.44 | 33.7779
| 2036-08-01 20:00 | 4354.1 | 5435.57 | 24.838 | 2036-08-27 21:00 | 869.27 | 1290.13 | 48.4153 | 2036-08-11 21:00 | 62923.29 | 84177.44 | 33.7779
| 2036-08-01 22:00 | 4354.1 | 5435.57 | 24.838 | 2036-09-10 21:00 | 869.27 | 1290.13 | 48.4153 | 2036-08-15 20:00 | 62923.29 | 84177.44 | 33.7779
| 2036-08-02 23:00 | 4354.1 | 5435.57 | 24.838 | 2036-07-21 22:00 | 850.43 | 1289.75 | 51.6586 | 2036-08-16 20:00 | 62923.29 | 84177.44 | 33.7779
| 2036-08-03 21:00 | 4354.1 | 5435.57 | 24.838 | 2036-07-22 20:00 | 850.43 | 1289.75 | 51.6586 | 2036-08-22 21:00 | 62923.29 | 84177.44 | 33.7779
| 2036-08-25 22:00 | 4354.1 | 5435.57 | 24.838 | 2036-07-22 21:00 | 850.43 | 1289.75 | 51.6586 | 2036-08-26 21:00 | 62923.29 | 84177.44 | 33.7779
| 2036-08-27 20:00 | 4354.1 | 5435.57 | 24.838 | 2036-07-27 20:00 | 850.43 | 1289.75 | 51.6586 | 2036-08-27 21:00 | 62923.29 | 84177.44 | 33.7779
| 2036-08-27 21:00 | 4354.1 | 5435.57 | 24.838 | 2036-07-27 21:00 | 850.43 | 1289.75 | 51.6586 | 2036-08-29 21:00 | 62923.29 | 84177.44 | 33.7779
| 2036-09-10 21:00 | 4354.1 | 5435.57 | 24.838 | 2036-07-29 22:00 | 850.43 | 1289.75 | 51.6586 | 2036-08-15 21:00 | 62713.38 | 83982.06 | 33.9141
| 2036-07-20 15:00 | 4733.5 | 5985.83 | 26.4567 | 2036-07-30 20:00 | 850.43 | 1289.75 | 51.6586 | 2036-08-16 21:00 | 62713.38 | 83982.06 | 33.9141
| 2036-07-20 16:00 | 4733.5 | 5985.83 | 26.4567 | 2036-07-30 21:00 | 850.43 | 1289.75 | 51.6586 | 2036-08-15 22:00 | 62305 | 84123.14 | 35.0183
| 2036-07-21 14:00 | 4733.5 | 5985.83 | 26.4567 | 2036-07-30 22:00 | 850.43 | 1289.75 | 51.6586 | 2036-08-16 22:00 | 62305 | 84123.14 | 35.0183
| 2036-07-22 15:00 | 4733.5 | 5985.83 | 26.4567 | 2036-07-31 21:00 | 850.43 | 1289.75 | 51.6586 | 2036-08-17 21:00 | 62305 | 84123.14 | 35.0183
| 2036-07-22 16:00 | 4733.5 | 5985.83 | 26.4567 | 2036-08-01 23:00 | 850.43 | 1289.75 | 51.6586 | 2036-08-18 21:00 | 62305 | 84123.14 | 35.0183
| 2036-07-28 15:00 | 4733.5 | 5985.83 | 26.4567 | 2036-08-03 20:00 | 850.43 | 1289.75 | 51.6586 | 2036-05-21 21:00 | 61932.44 | 84153.02 | 35.8787
| 2036-07-28 16:00 | 4733.5 | 5985.83 | 26.4567 | 2036-08-03 22:00 | 850.43 | 1289.75 | 51.6586 | 2036-05-22 21:00 | 61932.44 | 84153.02 | 35.8787
| 2036-07-29 14:00 | 4733.5 | 5985.83 | 26.4567 | 2036-08-07 21:00 | 850.43 | 1289.75 | 51.6586 | 2036-05-24 21:00 | 61932.44 | 84153.02 | 35.8787
| 2036-07-29 15:00 | 4733.5 | 5985.83 | 26.4567 | 2036-08-09 20:00 | 850.43 | 1289.75 | 51.6586 | 2036-05-26 21:00 | 61932.44 | 84153.02 | 35.8787
| 2036-08-02 14:00 | 4733.5 | 5985.83 | 26.4567 | 2036-08-09 21:00 | 850.43 | 1289.75 | 51.6586 | 2036-05-28 21:00 | 61932.44 | 84153.02 | 35.8787
| 2036-08-02 17:00 | 4733.5 | 5985.83 | 26.4567 | 2036-08-15 21:00 | 850.43 | 1289.75 | 51.6586 | 2036-06-09 21:00 | 61932.44 | 84153.02 | 35.8787
| 2036-08-25 15:00 | 4733.5 | 5985.83 | 26.4567 | 2036-08-16 20:00 | 850.43 | 1289.75 | 51.6586 | 2036-06-10 21:00 | 61932.44 | 84153.02 | 35.8787
| 2036-08-25 16:00 | 4733.5 | 5985.83 | 26.4567 | 2036-08-16 21:00 | 850.43 | 1289.75 | 51.6586 | 2036-06-11 21:00 | 61932.44 | 84153.02 | 35.8787
| 2036-08-26 13:00 | 4733.5 | 5985.83 | 26.4567 | 2036-08-19 20:00 | 850.43 | 1289.75 | 51.6586 | 2036-06-14 21:00 | 61932.44 | 84153.02 | 35.8787
| 2036-08-26 19:00 | 4733.5 | 5985.83 | 26.4567 | 2036-08-19 21:00 | 850.43 | 1289.75 | 51.6586 | 2036-06-20 23:00 | 61932.44 | 84153.02 | 35.8787
| 2036-08-27 13:00 | 4733.5 | 5985.83 | 26.4567 | 2036-08-24 20:00 | 850.43 | 1289.75 | 51.6586 | 2036-06-24 21:00 | 61932.44 | 84153.02 | 35.8787
| 2036-08-27 14:00 | 4733.5 | 5985.83 | 26.4567 | 2036-08-24 21:00 | 850.43 | 1289.75 | 51.6586 | 2036-07-09 21:00 | 61932.44 | 84153.02 | 35.8787
| 2036-07-19 15:00 | 4561.19 | 5951.16 | 30.4738 | 2036-08-26 23:00 | 850.43 | 1289.75 | 51.6586 | 2036-07-09 22:00 | 61932.44 | 84153.02 | 35.8787
| 2036-07-19 16:00 | 4561.19 | 5951.16 | 30.4738 | 2036-08-27 22:00 | 850.43 | 1289.75 | 51.6586 | 2036-07-10 21:00 | 61932.44 | 84153.02 | 35.8787
| 2036-07-19 17:00 | 4561.19 | 5951.16 | 30.4738 | 2036-08-28 20:00 | 850.43 | 1289.75 | 51.6586 | 2036-07-10 22:00 | 61932.44 | 84153.02 | 35.8787
| 2036-07-20 14:00 | 4561.19 | 5951.16 | 30.4738 | 2036-08-28 21:00 | 850.43 | 1289.75 | 51.6586 | 2036-07-11 21:00 | 61932.44 | 84153.02 | 35.8787
| 2036-07-20 17:00 | 4561.19 | 5951.16 | 30.4738 | 2036-09-10 20:00 | 850.43 | 1289.75 | 51.6586 | 2036-07-11 22:00 | 61932.44 | 84153.02 | 35.8787
| 2036-07-21 15:00 | 4561.19 | 5951.16 | 30.4738 | 2036-09-11 20:00 | 850.43 | 1289.75 | 51.6586 | 2036-07-15 21:00 | 61932.44 | 84153.02 | 35.8787
| 2036-07-22 14:00 | 4561.19 | 5951.16 | 30.4738 | 2036-09-11 21:00 | 850.43 | 1289.75 | 51.6586 | 2036-08-01 22:00 | 61932.44 | 84153.02 | 35.8787
| 2036-07-23 15:00 | 4561.19 | 5951.16 | 30.4738 | 2036-10-06 20:00 | 850.43 | 1289.75 | 51.6586 | 2036-08-12 20:00 | 61932.44 | 84153.02 | 35.8787
| 2036-07-23 16:00 | 4561.19 | 5951.16 | 30.4738 | 2036-10-07 20:00 | 850.43 | 1289.75 | 51.6586 | 2036-08-13 23:00 | 61932.44 | 84153.02 | 35.8787
| 2036-07-26 15:00 | 4561.19 | 5951.16 | 30.4738 | 2036-07-16 21:00 | 830.2 | 1290.79 | 55.4794 | 2036-08-19 23:00 | 61932.44 | 84153.02 | 35.8787
| 2036-07-27 14:00 | 4561.19 | 5951.16 | 30.4738 | 2036-07-18 20:00 | 830.2 | 1290.79 | 55.4794 | 2036-08-21 20:00 | 61932.44 | 84153.02 | 35.8787
| 2036-07-27 15:00 | 4561.19 | 5951.16 | 30.4738 | 2036-07-18 21:00 | 830.2 | 1290.79 | 55.4794 | 2036-08-22 20:00 | 61932.44 | 84153.02 | 35.8787
| 2036-07-27 16:00 | 4561.19 | 5951.16 | 30.4738 | 2036-07-18 22:00 | 830.2 | 1290.79 | 55.4794 | 2036-08-24 22:00 | 61932.44 | 84153.02 | 35.8787
| 2036-07-28 14:00 | 4561.19 | 5951.16 | 30.4738 | 2036-07-19 23:00 | 830.2 | 1290.79 | 55.4794 | 2036-08-25 20:00 | 61932.44 | 84153.02 | 35.8787
| 2036-07-28 17:00 | 4561.19 | 5951.16 | 30.4738 | 2036-07-20 23:00 | 830.2 | 1290.79 | 55.4794 | 2036-08-26 20:00 | 61932.44 | 84153.02 | 35.8787
| 2036-07-29 13:00 | 4561.19 | 5951.16 | 30.4738 | 2036-07-22 22:00 | 830.2 | 1290.79 | 55.4794 | 2036-08-29 20:00 | 61932.44 | 84153.02 | 35.8787
| 2036-07-29 16:00 | 4561.19 | 5951.16 | 30.4738 | 2036-07-23 20:00 | 830.2 | 1290.79 | 55.4794 | 2036-08-30 20:00 | 61932.44 | 84153.02 | 35.8787
| 2036-07-29 17:00 | 4561.19 | 5951.16 | 30.4738 | 2036-07-23 21:00 | 830.2 | 1290.79 | 55.4794 | 2036-09-01 21:00 | 61932.44 | 84153.02 | 35.8787
| 2036-07-30 14:00 | 4561.19 | 5951.16 | 30.4738 | 2036-07-23 22:00 | 830.2 | 1290.79 | 55.4794 | 2036-06-16 21:00 | 61557.22 | 83903.72 | 36.302
| 2036-07-30 15:00 | 4561.19 | 5951.16 | 30.4738 | 2036-07-26 20:00 | 830.2 | 1290.79 | 55.4794 | 2036-06-16 22:00 | 61557.22 | 83903.72 | 36.302
| 2036-07-31 15:00 | 4561.19 | 5951.16 | 30.4738 | 2036-07-26 21:00 | 830.2 | 1290.79 | 55.4794 | 2036-07-12 21:00 | 61557.22 | 83903.72 | 36.302
| 2036-07-31 16:00 | 4561.19 | 5951.16 | 30.4738 | 2036-07-26 22:00 | 830.2 | 1290.79 | 55.4794 | 2036-07-12 22:00 | 61557.22 | 83903.72 | 36.302
| 2036-08-02 13:00 | 4561.19 | 5951.16 | 30.4738 | 2036-07-27 22:00 | 830.2 | 1290.79 | 55.4794 | 2036-08-01 21:00 | 61557.22 | 83903.72 | 36.302
| 2036-08-02 18:00 | 4561.19 | 5951.16 | 30.4738 | 2036-07-28 23:00 | 830.2 | 1290.79 | 55.4794 | 2036-08-13 20:00 | 61557.22 | 83903.72 | 36.302
| 2036-08-02 19:00 | 4561.19 | 5951.16 | 30.4738 | 2036-07-30 23:00 | 830.2 | 1290.79 | 55.4794 | 2036-08-14 23:00 | 61557.22 | 83903.72 | 36.302
| 2036-08-03 13:00 | 4561.19 | 5951.16 | 30.4738 | 2036-07-31 20:00 | 830.2 | 1290.79 | 55.4794 | 2036-08-17 23:00 | 61557.22 | 83903.72 | 36.302
| 2036-08-03 14:00 | 4561.19 | 5951.16 | 30.4738 | 2036-07-31 22:00 | 830.2 | 1290.79 | 55.4794 | 2036-08-18 23:00 | 61557.22 | 83903.72 | 36.302
| 2036-08-03 15:00 | 4561.19 | 5951.16 | 30.4738 | 2036-08-03 | 830.2 | 1290.79 | 55.4794 | 2036-08-25 22:00 | 61557.22 | 83903.72 | 36.302
| 2036-08-03 16:00 | 4561.19 | 5951.16 | 30.4738 | 2036-08-05 20:00 | 830.2 | 1290.79 | 55.4794 | 2036-08-26 22:00 | 61557.22 | 83903.72 | 36.302
| 2036-08-09 14:00 | 4561.19 | 5951.16 | 30.4738 | 2036-08-05 21:00 | 830.2 | 1290.79 | 55.4794 | 2036-08-27 20:00 | 61557.22 | 83903.72 | 36.302
| 2036-08-09 15:00 | 4561.19 | 5951.16 | 30.4738 | 2036-08-05 22:00 | 830.2 | 1290.79 | 55.4794 | 2036-08-29 22:00 | 61557.22 | 83903.72 | 36.302
| 2036-08-16 15:00 | 4561.19 | 5951.16 | 30.4738 | 2036-08-07 20:00 | 830.2 | 1290.79 | 55.4794 | 2036-08-31 21:00 | 61557.22 | 83903.72 | 36.302
| 2036-08-16 16:00 | 4561.19 | 5951.16 | 30.4738 | 2036-08-07 22:00 | 830.2 | 1290.79 | 55.4794 | 2036-06-17 21:00 | 61643.65 | 84106.86 | 36.4404
| 2036-08-17 15:00 | 4561.19 | 5951.16 | 30.4738 | 2036-08-08 20:00 | 830.2 | 1290.79 | 55.4794 | 2036-06-17 22:00 | 61643.65 | 84106.86 | 36.4404
| 2036-08-20 15:00 | 4561.19 | 5951.16 | 30.4738 | 2036-08-08 21:00 | 830.2 | 1290.79 | 55.4794 | 2036-06-22 21:00 | 61643.65 | 84106.86 | 36.4404
| 2036-08-20 16:00 | 4561.19 | 5951.16 | 30.4738 | 2036-08-08 22:00 | 830.2 | 1290.79 | 55.4794 | 2036-08-02 21:00 | 61643.65 | 84106.86 | 36.4404
| 2036-08-25 14:00 | 4561.19 | 5951.16 | 30.4738 | 2036-08-09 22:00 | 830.2 | 1290.79 | 55.4794 | 2036-08-07 21:00 | 61643.65 | 84106.86 | 36.4404
| 2036-08-25 17:00 | 4561.19 | 5951.16 | 30.4738 | 2036-08-15 20:00 | 830.2 | 1290.79 | 55.4794 | 2036-08-07 22:00 | 61643.65 | 84106.86 | 36.4404
| 2036-08-25 19:00 | 4561.19 | 5951.16 | 30.4738 | 2036-08-15 22:00 | 830.2 | 1290.79 | 55.4794 | 2036-08-08 21:00 | 61643.65 | 84106.86 | 36.4404
| 2036-08-26 18:00 | 4561.19 | 5951.16 | 30.4738 | 2036-08-16 22:00 | 830.2 | 1290.79 | 55.4794 | 2036-08-08 22:00 | 61643.65 | 84106.86 | 36.4404
| 2036-08-27 15:00 | 4561.19 | 5951.16 | 30.4738 | 2036-08-17 21:00 | 830.2 | 1290.79 | 55.4794 | 2036-08-09 21:00 | 61643.65 | 84106.86 | 36.4404
| 2036-08-27 16:00 | 4561.19 | 5951.16 | 30.4738 | 2036-08-18 20:00 | 830.2 | 1290.79 | 55.4794 | 2036-08-10 21:00 | 61643.65 | 84106.86 | 36.4404
| 2036-08-28 15:00 | 4561.19 | 5951.16 | 30.4738 | 2036-08-18 21:00 | 830.2 | 1290.79 | 55.4794 | 2036-08-11 22:00 | 61643.65 | 84106.86 | 36.4404
| 2036-08-28 16:00 | 4561.19 | 5951.16 | 30.4738 | 2036-08-19 22:00 | 830.2 | 1290.79 | 55.4794 | 2036-08-17 20:00 | 61643.65 | 84106.86 | 36.4404
| 2036-09-10 14:00 | 4561.19 | 5951.16 | 30.4738 | 2036-08-20 20:00 | 830.2 | 1290.79 | 55.4794 | 2036-08-18 20:00 | 61643.65 | 84106.86 | 36.4404
| 2036-09-10 15:00 | 4561.19 | 5951.16 | 30.4738 | 2036-08-20 21:00 | 830.2 | 1290.79 | 55.4794 | 2036-08-19 20:00 | 61643.65 | 84106.86 | 36.4404
| 2036-09-11 14:00 | 4561.19 | 5951.16 | 30.4738 | 2036-08-24 22:00 | 830.2 | 1290.79 | 55.4794 | 2036-08-21 22:00 | 61643.65 | 84106.86 | 36.4404

## 2037
Nota: MR (%) es Reserva de Planeación en terminos del Margen de Reserva de la política de Confiabilidad
| Sistema Interconectado Baja California |  |  |  | Sistema Interconectado Baja California Sur |  |  |  | Sistema Interconectado Nacional
| Fecha | Demanda (MWh/h) | Capacidad Disponible (MW) | MR (%) | Fecha | Demanda (MWh/h) | Capacidad Disponible (MW) | MR (%) | Fecha | Demanda (MWh/h) | Capacidad Disponible (MW) | MR (%)
| 2037-08-02 20:00 | 4580.5 | 5537.37 | 20.8901 | 2037-08-02 20:00 | 934.87 | 1290.23 | 38.0117 | 2037-08-13 21:00 | 65622.16 | 85339.24 | 30.0464
| 2037-08-02 21:00 | 4580.5 | 5537.37 | 20.8901 | 2037-08-02 21:00 | 934.87 | 1290.23 | 38.0117 | 2037-08-14 22:00 | 65622.16 | 85339.24 | 30.0464
| 2037-08-02 22:00 | 4580.5 | 5537.37 | 20.8901 | 2037-08-02 22:00 | 934.87 | 1290.23 | 38.0117 | 2037-08-17 22:00 | 65622.16 | 85339.24 | 30.0464
| 2037-08-26 20:00 | 4580.5 | 5537.37 | 20.8901 | 2037-08-26 20:00 | 934.87 | 1290.23 | 38.0117 | 2037-08-19 22:00 | 65622.16 | 85339.24 | 30.0464
| 2037-08-26 21:00 | 4580.5 | 5537.37 | 20.8901 | 2037-08-26 21:00 | 934.87 | 1290.23 | 38.0117 | 2037-08-14 21:00 | 65483.4 | 85432.54 | 30.4644
| 2037-08-02 15:00 | 4920.14 | 6029.74 | 22.5522 | 2037-07-19 21:00 | 913.39 | 1290.57 | 41.2945 | 2037-08-18 22:00 | 65483.4 | 85432.54 | 30.4644
| 2037-08-26 14:00 | 4920.14 | 6029.74 | 22.5522 | 2037-07-20 21:00 | 913.39 | 1290.57 | 41.2945 | 2037-08-19 21:00 | 65483.4 | 85432.54 | 30.4644
| 2037-08-26 17:00 | 4920.14 | 6029.74 | 22.5522 | 2037-07-28 21:00 | 913.39 | 1290.57 | 41.2945 | 2037-08-15 22:00 | 64162.76 | 85400.03 | 33.0991
| 2037-08-02 16:00 | 4965.17 | 6117.37 | 23.2057 | 2037-08-01 21:00 | 913.39 | 1290.57 | 41.2945 | 2037-08-16 22:00 | 64162.76 | 85400.03 | 33.0991
| 2037-08-26 15:00 | 4965.17 | 6117.37 | 23.2057 | 2037-08-25 20:00 | 913.39 | 1290.57 | 41.2945 | 2037-08-17 21:00 | 64162.76 | 85400.03 | 33.0991
| 2037-08-26 16:00 | 4965.17 | 6117.37 | 23.2057 | 2037-08-25 21:00 | 913.39 | 1290.57 | 41.2945 | 2037-08-18 21:00 | 64162.76 | 85400.03 | 33.0991
| 2037-07-19 21:00 | 4444.51 | 5540.51 | 24.6596 | 2037-08-26 22:00 | 913.39 | 1290.57 | 41.2945 | 2037-06-20 21:00 | 63956.32 | 85339.14 | 33.4335
| 2037-07-20 21:00 | 4444.51 | 5540.51 | 24.6596 | 2037-07-19 20:00 | 895.54 | 1290.13 | 44.0617 | 2037-06-20 22:00 | 63956.32 | 85339.14 | 33.4335
| 2037-07-28 21:00 | 4444.51 | 5540.51 | 24.6596 | 2037-07-19 22:00 | 895.54 | 1290.13 | 44.0617 | 2037-08-12 21:00 | 63956.32 | 85339.14 | 33.4335
| 2037-08-01 21:00 | 4444.51 | 5540.51 | 24.6596 | 2037-07-20 20:00 | 895.54 | 1290.13 | 44.0617 | 2037-08-13 22:00 | 63956.32 | 85339.14 | 33.4335
| 2037-08-25 20:00 | 4444.51 | 5540.51 | 24.6596 | 2037-07-20 22:00 | 895.54 | 1290.13 | 44.0617 | 2037-08-20 21:00 | 63956.32 | 85339.14 | 33.4335
| 2037-08-25 21:00 | 4444.51 | 5540.51 | 24.6596 | 2037-07-21 20:00 | 895.54 | 1290.13 | 44.0617 | 2037-06-18 21:00 | 63895.74 | 85457.35 | 33.745
| 2037-08-26 22:00 | 4444.51 | 5540.51 | 24.6596 | 2037-07-21 21:00 | 895.54 | 1290.13 | 44.0617 | 2037-06-18 22:00 | 63895.74 | 85457.35 | 33.745
| 2037-07-19 20:00 | 4435.41 | 5536.44 | 24.8236 | 2037-07-28 20:00 | 895.54 | 1290.13 | 44.0617 | 2037-06-21 22:00 | 63895.74 | 85457.35 | 33.745
| 2037-07-19 22:00 | 4435.41 | 5536.44 | 24.8236 | 2037-07-28 22:00 | 895.54 | 1290.13 | 44.0617 | 2037-08-04 21:00 | 63895.74 | 85457.35 | 33.745
| 2037-07-20 20:00 | 4435.41 | 5536.44 | 24.8236 | 2037-07-29 20:00 | 895.54 | 1290.13 | 44.0617 | 2037-08-04 22:00 | 63895.74 | 85457.35 | 33.745
| 2037-07-20 22:00 | 4435.41 | 5536.44 | 24.8236 | 2037-07-29 21:00 | 895.54 | 1290.13 | 44.0617 | 2037-08-05 21:00 | 63895.74 | 85457.35 | 33.745
| 2037-07-21 20:00 | 4435.41 | 5536.44 | 24.8236 | 2037-08-01 20:00 | 895.54 | 1290.13 | 44.0617 | 2037-08-05 22:00 | 63895.74 | 85457.35 | 33.745
| 2037-07-21 21:00 | 4435.41 | 5536.44 | 24.8236 | 2037-08-01 22:00 | 895.54 | 1290.13 | 44.0617 | 2037-08-06 21:00 | 63895.74 | 85457.35 | 33.745
| 2037-07-28 20:00 | 4435.41 | 5536.44 | 24.8236 | 2037-08-02 23:00 | 895.54 | 1290.13 | 44.0617 | 2037-08-06 22:00 | 63895.74 | 85457.35 | 33.745
| 2037-07-28 22:00 | 4435.41 | 5536.44 | 24.8236 | 2037-08-03 21:00 | 895.54 | 1290.13 | 44.0617 | 2037-08-11 21:00 | 63895.74 | 85457.35 | 33.745
| 2037-07-29 20:00 | 4435.41 | 5536.44 | 24.8236 | 2037-08-25 22:00 | 895.54 | 1290.13 | 44.0617 | 2037-08-15 20:00 | 63895.74 | 85457.35 | 33.745
| 2037-07-29 21:00 | 4435.41 | 5536.44 | 24.8236 | 2037-08-27 20:00 | 895.54 | 1290.13 | 44.0617 | 2037-08-16 20:00 | 63895.74 | 85457.35 | 33.745
| 2037-08-01 20:00 | 4435.41 | 5536.44 | 24.8236 | 2037-08-27 21:00 | 895.54 | 1290.13 | 44.0617 | 2037-08-22 21:00 | 63895.74 | 85457.35 | 33.745
| 2037-08-01 22:00 | 4435.41 | 5536.44 | 24.8236 | 2037-09-10 21:00 | 895.54 | 1290.13 | 44.0617 | 2037-08-26 21:00 | 63895.74 | 85457.35 | 33.745
| 2037-08-02 23:00 | 4435.41 | 5536.44 | 24.8236 | 2037-07-21 22:00 | 876.33 | 1289.75 | 47.1763 | 2037-08-27 21:00 | 63895.74 | 85457.35 | 33.745
| 2037-08-03 21:00 | 4435.41 | 5536.44 | 24.8236 | 2037-07-22 20:00 | 876.33 | 1289.75 | 47.1763 | 2037-08-29 21:00 | 63895.74 | 85457.35 | 33.745
| 2037-08-25 22:00 | 4435.41 | 5536.44 | 24.8236 | 2037-07-22 21:00 | 876.33 | 1289.75 | 47.1763 | 2037-06-19 21:00 | 63488.71 | 85275.67 | 34.3163
| 2037-08-27 20:00 | 4435.41 | 5536.44 | 24.8236 | 2037-07-27 20:00 | 876.33 | 1289.75 | 47.1763 | 2037-06-19 22:00 | 63488.71 | 85275.67 | 34.3163
| 2037-08-27 21:00 | 4435.41 | 5536.44 | 24.8236 | 2037-07-27 21:00 | 876.33 | 1289.75 | 47.1763 | 2037-06-21 21:00 | 63488.71 | 85275.67 | 34.3163
| 2037-09-10 21:00 | 4435.41 | 5536.44 | 24.8236 | 2037-07-29 22:00 | 876.33 | 1289.75 | 47.1763 | 2037-08-12 22:00 | 63488.71 | 85275.67 | 34.3163
| 2037-07-20 15:00 | 4820.6 | 6095.1 | 26.4386 | 2037-07-30 20:00 | 876.33 | 1289.75 | 47.1763 | 2037-08-20 22:00 | 63488.71 | 85275.67 | 34.3163
| 2037-07-20 16:00 | 4820.6 | 6095.1 | 26.4386 | 2037-07-30 21:00 | 876.33 | 1289.75 | 47.1763 | 2037-08-21 21:00 | 63488.71 | 85275.67 | 34.3163
| 2037-07-21 14:00 | 4820.6 | 6095.1 | 26.4386 | 2037-07-30 22:00 | 876.33 | 1289.75 | 47.1763 | 2037-08-28 21:00 | 63488.71 | 85275.67 | 34.3163
| 2037-07-22 15:00 | 4820.6 | 6095.1 | 26.4386 | 2037-07-31 21:00 | 876.33 | 1289.75 | 47.1763 | 2037-06-16 21:00 | 63315.35 | 85169.34 | 34.5161
| 2037-07-22 16:00 | 4820.6 | 6095.1 | 26.4386 | 2037-08-01 23:00 | 876.33 | 1289.75 | 47.1763 | 2037-06-16 22:00 | 63315.35 | 85169.34 | 34.5161
| 2037-07-28 15:00 | 4820.6 | 6095.1 | 26.4386 | 2037-08-03 20:00 | 876.33 | 1289.75 | 47.1763 | 2037-07-12 21:00 | 63315.35 | 85169.34 | 34.5161
| 2037-07-28 16:00 | 4820.6 | 6095.1 | 26.4386 | 2037-08-03 22:00 | 876.33 | 1289.75 | 47.1763 | 2037-07-12 22:00 | 63315.35 | 85169.34 | 34.5161
| 2037-07-29 14:00 | 4820.6 | 6095.1 | 26.4386 | 2037-08-07 21:00 | 876.33 | 1289.75 | 47.1763 | 2037-08-01 21:00 | 63315.35 | 85169.34 | 34.5161
| 2037-07-29 15:00 | 4820.6 | 6095.1 | 26.4386 | 2037-08-09 20:00 | 876.33 | 1289.75 | 47.1763 | 2037-08-13 20:00 | 63315.35 | 85169.34 | 34.5161
| 2037-08-02 14:00 | 4820.6 | 6095.1 | 26.4386 | 2037-08-09 21:00 | 876.33 | 1289.75 | 47.1763 | 2037-08-14 23:00 | 63315.35 | 85169.34 | 34.5161
| 2037-08-02 17:00 | 4820.6 | 6095.1 | 26.4386 | 2037-08-15 21:00 | 876.33 | 1289.75 | 47.1763 | 2037-08-17 23:00 | 63315.35 | 85169.34 | 34.5161
| 2037-08-25 15:00 | 4820.6 | 6095.1 | 26.4386 | 2037-08-16 20:00 | 876.33 | 1289.75 | 47.1763 | 2037-08-18 23:00 | 63315.35 | 85169.34 | 34.5161
| 2037-08-25 16:00 | 4820.6 | 6095.1 | 26.4386 | 2037-08-16 21:00 | 876.33 | 1289.75 | 47.1763 | 2037-08-25 22:00 | 63315.35 | 85169.34 | 34.5161
| 2037-08-26 13:00 | 4820.6 | 6095.1 | 26.4386 | 2037-08-19 20:00 | 876.33 | 1289.75 | 47.1763 | 2037-08-26 22:00 | 63315.35 | 85169.34 | 34.5161
| 2037-08-26 19:00 | 4820.6 | 6095.1 | 26.4386 | 2037-08-19 21:00 | 876.33 | 1289.75 | 47.1763 | 2037-08-27 20:00 | 63315.35 | 85169.34 | 34.5161
| 2037-08-27 13:00 | 4820.6 | 6095.1 | 26.4386 | 2037-08-24 20:00 | 876.33 | 1289.75 | 47.1763 | 2037-08-29 22:00 | 63315.35 | 85169.34 | 34.5161
| 2037-08-27 14:00 | 4820.6 | 6095.1 | 26.4386 | 2037-08-24 21:00 | 876.33 | 1289.75 | 47.1763 | 2037-08-31 21:00 | 63315.35 | 85169.34 | 34.5161
| 2037-07-19 15:00 | 4645.3 | 6066.3 | 30.5901 | 2037-08-26 23:00 | 876.33 | 1289.75 | 47.1763 | 2037-06-17 21:00 | 63465.56 | 85383.19 | 34.5347
| 2037-07-19 16:00 | 4645.3 | 6066.3 | 30.5901 | 2037-08-27 22:00 | 876.33 | 1289.75 | 47.1763 | 2037-06-17 22:00 | 63465.56 | 85383.19 | 34.5347
| 2037-07-19 17:00 | 4645.3 | 6066.3 | 30.5901 | 2037-08-28 20:00 | 876.33 | 1289.75 | 47.1763 | 2037-06-22 21:00 | 63465.56 | 85383.19 | 34.5347
| 2037-07-20 14:00 | 4645.3 | 6066.3 | 30.5901 | 2037-08-28 21:00 | 876.33 | 1289.75 | 47.1763 | 2037-08-02 21:00 | 63465.56 | 85383.19 | 34.5347
| 2037-07-20 17:00 | 4645.3 | 6066.3 | 30.5901 | 2037-09-10 20:00 | 876.33 | 1289.75 | 47.1763 | 2037-08-07 21:00 | 63465.56 | 85383.19 | 34.5347
| 2037-07-21 15:00 | 4645.3 | 6066.3 | 30.5901 | 2037-09-11 20:00 | 876.33 | 1289.75 | 47.1763 | 2037-08-07 22:00 | 63465.56 | 85383.19 | 34.5347
| 2037-07-22 14:00 | 4645.3 | 6066.3 | 30.5901 | 2037-09-11 21:00 | 876.33 | 1289.75 | 47.1763 | 2037-08-08 21:00 | 63465.56 | 85383.19 | 34.5347
| 2037-07-23 15:00 | 4645.3 | 6066.3 | 30.5901 | 2037-10-06 20:00 | 876.33 | 1289.75 | 47.1763 | 2037-08-08 22:00 | 63465.56 | 85383.19 | 34.5347
| 2037-07-23 16:00 | 4645.3 | 6066.3 | 30.5901 | 2037-10-07 20:00 | 876.33 | 1289.75 | 47.1763 | 2037-08-09 21:00 | 63465.56 | 85383.19 | 34.5347
| 2037-07-26 15:00 | 4645.3 | 6066.3 | 30.5901 | 2037-07-16 21:00 | 857.21 | 1290.79 | 50.5804 | 2037-08-10 21:00 | 63465.56 | 85383.19 | 34.5347
| 2037-07-27 14:00 | 4645.3 | 6066.3 | 30.5901 | 2037-07-18 20:00 | 857.21 | 1290.79 | 50.5804 | 2037-08-11 22:00 | 63465.56 | 85383.19 | 34.5347
| 2037-07-27 15:00 | 4645.3 | 6066.3 | 30.5901 | 2037-07-18 21:00 | 857.21 | 1290.79 | 50.5804 | 2037-08-17 20:00 | 63465.56 | 85383.19 | 34.5347
| 2037-07-27 16:00 | 4645.3 | 6066.3 | 30.5901 | 2037-07-18 22:00 | 857.21 | 1290.79 | 50.5804 | 2037-08-18 20:00 | 63465.56 | 85383.19 | 34.5347
| 2037-07-28 14:00 | 4645.3 | 6066.3 | 30.5901 | 2037-07-19 23:00 | 857.21 | 1290.79 | 50.5804 | 2037-08-19 20:00 | 63465.56 | 85383.19 | 34.5347
| 2037-07-28 17:00 | 4645.3 | 6066.3 | 30.5901 | 2037-07-20 23:00 | 857.21 | 1290.79 | 50.5804 | 2037-08-21 22:00 | 63465.56 | 85383.19 | 34.5347
| 2037-07-29 13:00 | 4645.3 | 6066.3 | 30.5901 | 2037-07-22 22:00 | 857.21 | 1290.79 | 50.5804 | 2037-08-24 21:00 | 63465.56 | 85383.19 | 34.5347
| 2037-07-29 16:00 | 4645.3 | 6066.3 | 30.5901 | 2037-07-23 20:00 | 857.21 | 1290.79 | 50.5804 | 2037-08-25 21:00 | 63465.56 | 85383.19 | 34.5347
| 2037-07-29 17:00 | 4645.3 | 6066.3 | 30.5901 | 2037-07-23 21:00 | 857.21 | 1290.79 | 50.5804 | 2037-08-30 21:00 | 63465.56 | 85383.19 | 34.5347
| 2037-07-30 14:00 | 4645.3 | 6066.3 | 30.5901 | 2037-07-23 22:00 | 857.21 | 1290.79 | 50.5804 | 2037-05-20 21:00 | 63090.82 | 85603.19 | 35.6825
| 2037-07-30 15:00 | 4645.3 | 6066.3 | 30.5901 | 2037-07-26 20:00 | 857.21 | 1290.79 | 50.5804 | 2037-05-25 21:00 | 63090.82 | 85603.19 | 35.6825
| 2037-07-31 15:00 | 4645.3 | 6066.3 | 30.5901 | 2037-07-26 21:00 | 857.21 | 1290.79 | 50.5804 | 2037-05-26 22:00 | 63090.82 | 85603.19 | 35.6825
| 2037-07-31 16:00 | 4645.3 | 6066.3 | 30.5901 | 2037-07-26 22:00 | 857.21 | 1290.79 | 50.5804 | 2037-05-27 21:00 | 63090.82 | 85603.19 | 35.6825
| 2037-08-02 13:00 | 4645.3 | 6066.3 | 30.5901 | 2037-07-27 22:00 | 857.21 | 1290.79 | 50.5804 | 2037-05-28 22:00 | 63090.82 | 85603.19 | 35.6825
| 2037-08-02 18:00 | 4645.3 | 6066.3 | 30.5901 | 2037-07-28 23:00 | 857.21 | 1290.79 | 50.5804 | 2037-05-29 21:00 | 63090.82 | 85603.19 | 35.6825
| 2037-08-02 19:00 | 4645.3 | 6066.3 | 30.5901 | 2037-07-30 23:00 | 857.21 | 1290.79 | 50.5804 | 2037-06-07 21:00 | 63090.82 | 85603.19 | 35.6825
| 2037-08-03 13:00 | 4645.3 | 6066.3 | 30.5901 | 2037-07-31 20:00 | 857.21 | 1290.79 | 50.5804 | 2037-06-08 21:00 | 63090.82 | 85603.19 | 35.6825
| 2037-08-03 14:00 | 4645.3 | 6066.3 | 30.5901 | 2037-07-31 22:00 | 857.21 | 1290.79 | 50.5804 | 2037-06-08 22:00 | 63090.82 | 85603.19 | 35.6825
| 2037-08-03 15:00 | 4645.3 | 6066.3 | 30.5901 | 2037-08-03 | 857.21 | 1290.79 | 50.5804 | 2037-06-09 22:00 | 63090.82 | 85603.19 | 35.6825
| 2037-08-03 16:00 | 4645.3 | 6066.3 | 30.5901 | 2037-08-05 20:00 | 857.21 | 1290.79 | 50.5804 | 2037-06-10 22:00 | 63090.82 | 85603.19 | 35.6825
| 2037-08-09 14:00 | 4645.3 | 6066.3 | 30.5901 | 2037-08-05 21:00 | 857.21 | 1290.79 | 50.5804 | 2037-06-11 22:00 | 63090.82 | 85603.19 | 35.6825
| 2037-08-09 15:00 | 4645.3 | 6066.3 | 30.5901 | 2037-08-05 22:00 | 857.21 | 1290.79 | 50.5804 | 2037-06-12 21:00 | 63090.82 | 85603.19 | 35.6825
| 2037-08-16 15:00 | 4645.3 | 6066.3 | 30.5901 | 2037-08-07 20:00 | 857.21 | 1290.79 | 50.5804 | 2037-06-15 21:00 | 63090.82 | 85603.19 | 35.6825
| 2037-08-16 16:00 | 4645.3 | 6066.3 | 30.5901 | 2037-08-07 22:00 | 857.21 | 1290.79 | 50.5804 | 2037-06-15 22:00 | 63090.82 | 85603.19 | 35.6825
| 2037-08-17 15:00 | 4645.3 | 6066.3 | 30.5901 | 2037-08-08 20:00 | 857.21 | 1290.79 | 50.5804 | 2037-06-19 23:00 | 63090.82 | 85603.19 | 35.6825
| 2037-08-20 15:00 | 4645.3 | 6066.3 | 30.5901 | 2037-08-08 21:00 | 857.21 | 1290.79 | 50.5804 | 2037-06-20 20:00 | 63090.82 | 85603.19 | 35.6825
| 2037-08-20 16:00 | 4645.3 | 6066.3 | 30.5901 | 2037-08-08 22:00 | 857.21 | 1290.79 | 50.5804 | 2037-06-21 20:00 | 63090.82 | 85603.19 | 35.6825
| 2037-08-25 14:00 | 4645.3 | 6066.3 | 30.5901 | 2037-08-09 22:00 | 857.21 | 1290.79 | 50.5804 | 2037-06-21 23:00 | 63090.82 | 85603.19 | 35.6825
| 2037-08-25 17:00 | 4645.3 | 6066.3 | 30.5901 | 2037-08-15 20:00 | 857.21 | 1290.79 | 50.5804 | 2037-06-24 22:00 | 63090.82 | 85603.19 | 35.6825
| 2037-08-25 19:00 | 4645.3 | 6066.3 | 30.5901 | 2037-08-15 22:00 | 857.21 | 1290.79 | 50.5804 | 2037-06-25 21:00 | 63090.82 | 85603.19 | 35.6825
| 2037-08-26 18:00 | 4645.3 | 6066.3 | 30.5901 | 2037-08-16 22:00 | 857.21 | 1290.79 | 50.5804 | 2037-07-07 22:00 | 63090.82 | 85603.19 | 35.6825
| 2037-08-27 15:00 | 4645.3 | 6066.3 | 30.5901 | 2037-08-17 21:00 | 857.21 | 1290.79 | 50.5804 | 2037-07-08 21:00 | 63090.82 | 85603.19 | 35.6825
| 2037-08-27 16:00 | 4645.3 | 6066.3 | 30.5901 | 2037-08-18 20:00 | 857.21 | 1290.79 | 50.5804 | 2037-07-08 22:00 | 63090.82 | 85603.19 | 35.6825
| 2037-08-28 15:00 | 4645.3 | 6066.3 | 30.5901 | 2037-08-18 21:00 | 857.21 | 1290.79 | 50.5804 | 2037-07-13 21:00 | 63090.82 | 85603.19 | 35.6825
| 2037-08-28 16:00 | 4645.3 | 6066.3 | 30.5901 | 2037-08-19 22:00 | 857.21 | 1290.79 | 50.5804 | 2037-07-13 22:00 | 63090.82 | 85603.19 | 35.6825
| 2037-09-10 14:00 | 4645.3 | 6066.3 | 30.5901 | 2037-08-20 20:00 | 857.21 | 1290.79 | 50.5804 | 2037-07-14 21:00 | 63090.82 | 85603.19 | 35.6825
| 2037-09-10 15:00 | 4645.3 | 6066.3 | 30.5901 | 2037-08-20 21:00 | 857.21 | 1290.79 | 50.5804 | 2037-07-14 22:00 | 63090.82 | 85603.19 | 35.6825
| 2037-09-11 14:00 | 4645.3 | 6066.3 | 30.5901 | 2037-08-24 22:00 | 857.21 | 1290.79 | 50.5804 | 2037-07-15 22:00 | 63090.82 | 85603.19 | 35.6825