## Anexo II.4 Subestaciones
Bases de Licitación SLP-1/2017 ANEXO II.4 27 de junio de 2017
ANEXO II.4 Subestaciones
ID | ZONA DE INTERCONEXIÓN o SUBESTACION | ACRONIMO | VOLTAJE (kV) | ZONA DE PRECIOS/ REGIÓN DE TRANSMISIÓN | SUBZONA DE EXPORTACIÓN / REGIONES DE TRANSMISIÓN | ZONA DE EXPORTACIÓN / GERENCIA REGIONAL DE CONTROL | ZONA DE POTENCIA / SISTEMA INTERCONECTADO | CAPACIDAD DE INTERCONEXIÓN SIN PRELACIÓN (MW) | CAPACIDAD DE INTERCONEXIÓN CON PRELACIÓN (MW)
1 | ACEROS CAMESA | ACM-85 | 85 | CENTRAL | CENTRAL | CENTRAL | NACIONAL | SIN ESTUDIOS DE LÍMITE | 0
2 | ACEROS CORSA | ACC-85 | 85 | CENTRAL | CENTRAL | CENTRAL | NACIONAL | SIN ESTUDIOS DE LÍMITE | 0
3 | ACEROS CORSA | ACS-230 | 230 | CENTRAL | CENTRAL | CENTRAL | NACIONAL | SIN ESTUDIOS DE LÍMITE | 0
4 | ACEROS NACIONALES | ACN-85 | 85 | CENTRAL | CENTRAL | CENTRAL | NACIONAL | SIN ESTUDIOS DE LÍMITE | 0
5 | ACOLMAN | ACO-230 | 230 | CENTRAL | CENTRAL | CENTRAL | NACIONAL | SIN ESTUDIOS DE LÍMITE | 0
6 | ACTOPAN | AAN-85 | 85 | CENTRAL | CENTRAL | CENTRAL | NACIONAL | SIN ESTUDIOS DE LÍMITE | 0
7 | ACULCO | AUO-115 | 115 | CENTRAL | CENTRAL | CENTRAL | NACIONAL | SIN ESTUDIOS DE LÍMITE | 0
8 | AEROPUERTO | ATO-85 | 85 | CENTRAL | CENTRAL | CENTRAL | NACIONAL | SIN ESTUDIOS DE LÍMITE | 0
9 | AGUAVIVA | AGV-85 | 85 | CENTRAL | CENTRAL | CENTRAL | NACIONAL | SIN ESTUDIOS DE LÍMITE | 0
10 | AGUILAS | AGU-230 | 230 | CENTRAL | CENTRAL | CENTRAL | NACIONAL | SIN ESTUDIOS DE LÍMITE | 0
11 | AGUSTÍN MILLAN | ANM-115 | 115 | CENTRAL | CENTRAL | CENTRAL | NACIONAL | SIN ESTUDIOS DE LÍMITE | 0
12 | ALMOLOYA | AML-400 | 400 | CENTRAL | CENTRAL | CENTRAL | NACIONAL | SIN ESTUDIOS DE LÍMITE | 0
13 | ALPURA | ALR-85 | 85 | CENTRAL | CENTRAL | CENTRAL | NACIONAL | SIN ESTUDIOS DE LÍMITE | 0
14 | ALTAMIRANO (115 KV) | ATM-115 | 115 | CENTRAL | CENTRAL | CENTRAL | NACIONAL | SIN ESTUDIOS DE LÍMITE | 0
15 | AMOMOLULCO | AMO-85 | 85 | CENTRAL | CENTRAL | CENTRAL | NACIONAL | SIN ESTUDIOS DE LÍMITE | 0
16 | APAPLASTIC | AAP-85 | 85 | CENTRAL | CENTRAL | CENTRAL | NACIONAL | SIN ESTUDIOS DE LÍMITE | 0
17 | APASCO | APA-85 | 85 | CENTRAL | CENTRAL | CENTRAL | NACIONAL | SIN ESTUDIOS DE LÍMITE | 0
18 | APASCO | APA-230 | 230 | CENTRAL | CENTRAL | CENTRAL | NACIONAL | SIN ESTUDIOS DE LÍMITE | 0
19 | APM TERMINALS | ATS-115 | 115 | CENTRAL | CENTRAL | CENTRAL | NACIONAL | SIN ESTUDIOS DE LÍMITE | 0
20 | ARAGON | ARA-230 | 230 | CENTRAL | CENTRAL | CENTRAL | NACIONAL | SIN ESTUDIOS DE LÍMITE | 0
21 | ARCELIA NUEVA | ANU-115 | 115 | CENTRAL | CENTRAL | CENTRAL | NACIONAL | SIN ESTUDIOS DE LÍMITE | 0
22 | ARCELIA NUEVA | ANU-69 | 69 | CENTRAL | CENTRAL | CENTRAL | NACIONAL | SIN ESTUDIOS DE LÍMITE | 0
23 | ARMEX | ARX-230 | 230 | CENTRAL | CENTRAL | CENTRAL | NACIONAL | SIN ESTUDIOS DE LÍMITE | 0
24 | ARTEAGA | ATG-69 | 69 | CENTRAL | CENTRAL | CENTRAL | NACIONAL | SIN ESTUDIOS DE LÍMITE | 0
25 | ARTEAGA | ATG-115 | 115 | CENTRAL | CENTRAL | CENTRAL | NACIONAL | SIN ESTUDIOS DE LÍMITE | 0
26 | ASF-K MEXICO | ASK-230 | 230 | CENTRAL | CENTRAL | CENTRAL | NACIONAL | SIN ESTUDIOS DE LÍMITE | 0
27 | ATENCO | ATE-85 | 85 | CENTRAL | CENTRAL | CENTRAL | NACIONAL | SIN ESTUDIOS DE LÍMITE | 0
28 | ATENCO | ATE-230 | 230 | CENTRAL | CENTRAL | CENTRAL | NACIONAL | SIN ESTUDIOS DE LÍMITE | 0
29 | ATIZAPAN | ATI-230 | 230 | CENTRAL | CENTRAL | CENTRAL | NACIONAL | SIN ESTUDIOS DE LÍMITE | 0
30 | ATLACOMULCO | ATU-115 | 115 | CENTRAL | CENTRAL | CENTRAL | NACIONAL | SIN ESTUDIOS DE LÍMITE | 0
31 | ATLACOMULCO INDUSTRIAL | AIN-115 | 115 | CENTRAL | CENTRAL | CENTRAL | NACIONAL | SIN ESTUDIOS DE LÍMITE | 0
32 | ATLACOMULCO POTENCIA | AMP-115 | 115 | CENTRAL | CENTRAL | CENTRAL | NACIONAL | SIN ESTUDIOS DE LÍMITE | 0
33 | ATLACOMULCO POTENCIA | AMP-400 | 400 | CENTRAL | CENTRAL | CENTRAL | NACIONAL | SIN ESTUDIOS DE LÍMITE | 0
34 | ATOTONILCO | ANL-85 | 85 | CENTRAL | CENTRAL | CENTRAL | NACIONAL | SIN ESTUDIOS DE LÍMITE | 0
35 | AURORA | AUR-85 | 85 | CENTRAL | CENTRAL | CENTRAL | NACIONAL | SIN ESTUDIOS DE LÍMITE | 0
36 | AURORA | AUR-230 | 230 | CENTRAL | CENTRAL | CENTRAL | NACIONAL | SIN ESTUDIOS DE LÍMITE | 0
37 | AUTOMETALES | AUM-85 | 85 | CENTRAL | CENTRAL | CENTRAL | NACIONAL | SIN ESTUDIOS DE LÍMITE | 0
38 | AVANDARO | AVA-115 | 115 | CENTRAL | CENTRAL | CENTRAL | NACIONAL | SIN ESTUDIOS DE LÍMITE | 0
39 | AVANTE TEXTIL | AVT-85 | 85 | CENTRAL | CENTRAL | CENTRAL | NACIONAL | SIN ESTUDIOS DE LÍMITE | 0
40 | AYOTLA | AYO-85 | 85 | CENTRAL | CENTRAL | CENTRAL | NACIONAL | SIN ESTUDIOS DE LÍMITE | 0
41 | AYOTLA | AYO-230 | 230 | CENTRAL | CENTRAL | CENTRAL | NACIONAL | SIN ESTUDIOS DE LÍMITE | 0
42 | AZCAPOTZALCO | AZC-230 | 230 | CENTRAL | CENTRAL | CENTRAL | NACIONAL | SIN ESTUDIOS DE LÍMITE | 0
43 | AZTECA | ATK-230 | 230 | CENTRAL | CENTRAL | CENTRAL | NACIONAL | SIN ESTUDIOS DE LÍMITE | 0
44 | BANCOMER | BBV-230 | 230 | CENTRAL | CENTRAL | CENTRAL | NACIONAL | SIN ESTUDIOS DE LÍMITE | 0
45 | BARBARA (SANTA) | BBR-115 | 115 | CENTRAL | CENTRAL | CENTRAL | NACIONAL | SIN ESTUDIOS DE LÍMITE | 0
46 | BARRIENTOS | BAR-85 | 85 | CENTRAL | CENTRAL | CENTRAL | NACIONAL | SIN ESTUDIOS DE LÍMITE | 0
47 | BECTON DICKINSON | BDK-85 | 85 | CENTRAL | CENTRAL | CENTRAL | NACIONAL | SIN ESTUDIOS DE LÍMITE | 0
48 | BOSQUES | BOS-230 | 230 | CENTRAL | CENTRAL | CENTRAL | NACIONAL | SIN ESTUDIOS DE LÍMITE | 0
49 | CAMPO MORADO | CMO-115 | 115 | CENTRAL | CENTRAL | CENTRAL | NACIONAL | SIN ESTUDIOS DE LÍMITE | 0
50 | CAMPOS HERMANOS | CHE-85 | 85 | CENTRAL | CENTRAL | CENTRAL | NACIONAL | SIN ESTUDIOS DE LÍMITE | 0
51 | CANCHESDA NUEVA | CSN-115 | 115 | CENTRAL | CENTRAL | CENTRAL | NACIONAL | SIN ESTUDIOS DE LÍMITE | 0
52 | CARACOL | CRO-230 | 230 | CENTRAL | CENTRAL | CENTRAL | NACIONAL | SIN ESTUDIOS DE LÍMITE | 0
53 | CARBONSER | CSR-115 | 115 | CENTRAL | CENTRAL | CENTRAL | NACIONAL | SIN ESTUDIOS DE LÍMITE | 0
54 | CAREAGA | CAR-85 | 85 | CENTRAL | CENTRAL | CENTRAL | NACIONAL | SIN ESTUDIOS DE LÍMITE | 0
55 | CARTAGENA | CTG-230 | 230 | CENTRAL | CENTRAL | CENTRAL | NACIONAL | SIN ESTUDIOS DE LÍMITE | 0
56 | CARTON Y PAPEL DE MEXICO | CPM-230 | 230 | CENTRAL | CENTRAL | CENTRAL | NACIONAL | SIN ESTUDIOS DE LÍMITE | 0
57 | CAYACAL | CAY-115 | 115 | CENTRAL | CENTRAL | CENTRAL | NACIONAL | SIN ESTUDIOS DE LÍMITE | 0
58 | CEILAN | CEI-230 | 230 | CENTRAL | CENTRAL | CENTRAL | NACIONAL | SIN ESTUDIOS DE LÍMITE | 0
59 | CEMENTOS ANAHUAC | CAH-85 | 85 | CENTRAL | CENTRAL | CENTRAL | NACIONAL | SIN ESTUDIOS DE LÍMITE | 0
60 | CEMENTOS APASCO | CEA-85 | 85 | CENTRAL | CENTRAL | CENTRAL | NACIONAL | SIN ESTUDIOS DE LÍMITE | 0
61 | CEMENTOS FORTALEZA | CFZ-85 | 85 | CENTRAL | CENTRAL | CENTRAL | NACIONAL | SIN ESTUDIOS DE LÍMITE | 0
62 | CEMENTOS HIDALGO | CMH-85 | 85 | CENTRAL | CENTRAL | CENTRAL | NACIONAL | SIN ESTUDIOS DE LÍMITE | 0
63 | CEMENTOS TOLTECA | TLT-85 | 85 | CENTRAL | CENTRAL | CENTRAL | NACIONAL | SIN ESTUDIOS DE LÍMITE | 0
64 | CERRO DEL CAMPO | CCM-115 | 115 | CENTRAL | CENTRAL | CENTRAL | NACIONAL | SIN ESTUDIOS DE LÍMITE | 0
65 | CERRO GORDO | CRG-85 | 85 | CENTRAL | CENTRAL | CENTRAL | NACIONAL | SIN ESTUDIOS DE LÍMITE | 0
66 | CERRO GORDO | CRG-230 | 230 | CENTRAL | CENTRAL | CENTRAL | NACIONAL | SIN ESTUDIOS DE LÍMITE | 0
67 | CERVECERÍA MODELO | CVM-85 | 85 | CENTRAL | CENTRAL | CENTRAL | NACIONAL | SIN ESTUDIOS DE LÍMITE | 0
68 | CHALCO | CHA-85 | 85 | CENTRAL | CENTRAL | CENTRAL | NACIONAL | SIN ESTUDIOS DE LÍMITE | 0
69 | CHALCO | CHA-230 | 230 | CENTRAL | CENTRAL | CENTRAL | NACIONAL | SIN ESTUDIOS DE LÍMITE | 0
70 | CHAPINGO | CPG-230 | 230 | CENTRAL | CENTRAL | CENTRAL | NACIONAL | SIN ESTUDIOS DE LÍMITE | 0
71 | CHICOLOAPAN | CHC-230 | 230 | CENTRAL | CENTRAL | CENTRAL | NACIONAL | SIN ESTUDIOS DE LÍMITE | 0
72 | CHIMALHUACAN | CHN-230 | 230 | CENTRAL | CENTRAL | CENTRAL | NACIONAL | SIN ESTUDIOS DE LÍMITE | 0
73 | CHIMALPA | MLP-230 | 230 | CENTRAL | CENTRAL | CENTRAL | NACIONAL | SIN ESTUDIOS DE LÍMITE | 0
74 | CHIMALPA DOS | MLD-230 | 230 | CENTRAL | CENTRAL | CENTRAL | NACIONAL | SIN ESTUDIOS DE LÍMITE | 0
75 | CHIMALPA DOS | MLD-400 | 400 | CENTRAL | CENTRAL | CENTRAL | NACIONAL | SIN ESTUDIOS DE LÍMITE | 0
76 | CHRYSLER DE MÉXICO | KDM-85 | 85 | CENTRAL | CENTRAL | CENTRAL | NACIONAL | SIN ESTUDIOS DE LÍMITE | 0
77 | COAPA | COA-230 | 230 | CENTRAL | CENTRAL | CENTRAL | NACIONAL | SIN ESTUDIOS DE LÍMITE | 0
78 | COFRADÍA UNO | CFI-230 | 230 | CENTRAL | CENTRAL | CENTRAL | NACIONAL | SIN ESTUDIOS DE LÍMITE | 0
79 | COMALCO | COM-115 | 115 | CENTRAL | CENTRAL | CENTRAL | NACIONAL | SIN ESTUDIOS DE LÍMITE | 0
80 | CONDESA | CDS-230 | 230 | CENTRAL | CENTRAL | CENTRAL | NACIONAL | SIN ESTUDIOS DE LÍMITE | 0
81 | CONDESA | CDS-85 | 85 | CENTRAL | CENTRAL | CENTRAL | NACIONAL | SIN ESTUDIOS DE LÍMITE | 0
82 | CONTADERO | CTD-230 | 230 | CENTRAL | CENTRAL | CENTRAL | NACIONAL | SIN ESTUDIOS DE LÍMITE | 0
83 | CONTRERAS | CRS-230 | 230 | CENTRAL | CENTRAL | CENTRAL | NACIONAL | SIN ESTUDIOS DE LÍMITE | 0
84 | COVADONGA | CVD-85 | 85 | CENTRAL | CENTRAL | CENTRAL | NACIONAL | SIN ESTUDIOS DE LÍMITE | 0
85 | COYOACÁN | COY-230 | 230 | CENTRAL | CENTRAL | CENTRAL | NACIONAL | SIN ESTUDIOS DE LÍMITE | 0
86 | COYOTEPEC | CYO-85 | 85 | CENTRAL | CENTRAL | CENTRAL | NACIONAL | SIN ESTUDIOS DE LÍMITE | 0
87 | CRUZ AZUL | CCZ-230 | 230 | CENTRAL | CENTRAL | CENTRAL | NACIONAL | SIN ESTUDIOS DE LÍMITE | 0
88 | CUAJIMALPA | CJM-230 | 230 | CENTRAL | CENTRAL | CENTRAL | NACIONAL | SIN ESTUDIOS DE LÍMITE | 0
89 | CUAUHTEMOC | CMC-230 | 230 | CENTRAL | CENTRAL | CENTRAL | NACIONAL | SIN ESTUDIOS DE LÍMITE | 0
90 | CUAUTITLAN | CTT-85 | 85 | CENTRAL | CENTRAL | CENTRAL | NACIONAL | SIN ESTUDIOS DE LÍMITE | 0
91 | CULHUACÁN | LUN-230 | 230 | CENTRAL | CENTRAL | CENTRAL | NACIONAL | SIN ESTUDIOS DE LÍMITE | 0
92 | DEACERO | DCO-85 | 85 | CENTRAL | CENTRAL | CENTRAL | NACIONAL | SIN ESTUDIOS DE LÍMITE | 0
93 | DEPORTIVA | DVA-230 | 230 | CENTRAL | CENTRAL | CENTRAL | NACIONAL | SIN ESTUDIOS DE LÍMITE | 0
94 | DEPORTIVA | DVA-400 | 400 | CENTRAL | CENTRAL | CENTRAL | NACIONAL | SIN ESTUDIOS DE LÍMITE | 0
95 | DIANA | DNA-230 | 230 | CENTRAL | CENTRAL | CENTRAL | NACIONAL | SIN ESTUDIOS DE LÍMITE | 0
96 | DONATO GUERRA | DOG-115 | 115 | CENTRAL | CENTRAL | CENTRAL | NACIONAL | SIN ESTUDIOS DE LÍMITE | 0
97 | DONATO GUERRA | DOG-400 | 400 | CENTRAL | CENTRAL | CENTRAL | NACIONAL | SIN ESTUDIOS DE LÍMITE | 0
98 | DOS CARLOS | DCA-85 | 85 | CENTRAL | CENTRAL | CENTRAL | NACIONAL | SIN ESTUDIOS DE LÍMITE | 0
99 | ECATEPEC | ECA-230 | 230 | CENTRAL | CENTRAL | CENTRAL | NACIONAL | SIN ESTUDIOS DE LÍMITE | 0
100 | EL CARMEN | CRM-85 | 85 | CENTRAL | CENTRAL | CENTRAL | NACIONAL | SIN ESTUDIOS DE LÍMITE | 0
101 | EL CERRILLO | ECR-230 | 230 | CENTRAL | CENTRAL | CENTRAL | NACIONAL | SIN ESTUDIOS DE LÍMITE | 0
102 | EL GALLO | ELG-115 | 115 | CENTRAL | CENTRAL | CENTRAL | NACIONAL | SIN ESTUDIOS DE LÍMITE | 0
103 | EL ROSAL | RSL-230 | 230 | CENTRAL | CENTRAL | CENTRAL | NACIONAL | SIN ESTUDIOS DE LÍMITE | 0
104 | EL SALTO | SAO-85 | 85 | CENTRAL | CENTRAL | CENTRAL | NACIONAL | SIN ESTUDIOS DE LÍMITE | 0
105 | EL SALTO | SAO-230 | 230 | CENTRAL | CENTRAL | CENTRAL | NACIONAL | SIN ESTUDIOS DE LÍMITE | 0
106 | EL VIDRIO | EVD-230 | 230 | CENTRAL | CENTRAL | CENTRAL | NACIONAL | SIN ESTUDIOS DE LÍMITE | 0
107 | ESMERALDA | ESR-85 | 85 | CENTRAL | CENTRAL | CENTRAL | NACIONAL | SIN ESTUDIOS DE LÍMITE | 0
108 | ESMERALDA | ESR-230 | 230 | CENTRAL | CENTRAL | CENTRAL | NACIONAL | SIN ESTUDIOS DE LÍMITE | 0
109 | ESTADIO | EST-230 | 230 | CENTRAL | CENTRAL | CENTRAL | NACIONAL | SIN ESTUDIOS DE LÍMITE | 0
110 | ESTRELLA | ETR-230 | 230 | CENTRAL | CENTRAL | CENTRAL | NACIONAL | SIN ESTUDIOS DE LÍMITE | 0
111 | FERROCARRILES NACIONALES | FNL-230 | 230 | CENTRAL | CENTRAL | CENTRAL | NACIONAL | SIN ESTUDIOS DE LÍMITE | 0
112 | FERTIMÉX | FTM-230 | 230 | CENTRAL | CENTRAL | CENTRAL | NACIONAL | SIN ESTUDIOS DE LÍMITE | 0
113 | FISISA | FIS-230 | 230 | CENTRAL | CENTRAL | CENTRAL | NACIONAL | SIN ESTUDIOS DE LÍMITE | 0
114 | FORD MOTOR COMPANY | FMC-85 | 85 | CENTRAL | CENTRAL | CENTRAL | NACIONAL | SIN ESTUDIOS DE LÍMITE | 0
115 | FRANCISCO DE LOS REYES | FRR-115 | 115 | CENTRAL | CENTRAL | CENTRAL | NACIONAL | SIN ESTUDIOS DE LÍMITE | 0
116 | FUNDIDORA MÉXICO | FUM-85 | 85 | CENTRAL | CENTRAL | CENTRAL | NACIONAL | SIN ESTUDIOS DE LÍMITE | 0
117 | GENERAL MOTORS | GMC-85 | 85 | CENTRAL | CENTRAL | CENTRAL | NACIONAL | SIN ESTUDIOS DE LÍMITE | 0
118 | GOOD YEAR OXO | GYO-85 | 85 | CENTRAL | CENTRAL | CENTRAL | NACIONAL | SIN ESTUDIOS DE LÍMITE | 0
119 | GUACAMAYAS | GMY-115 | 115 | CENTRAL | CENTRAL | CENTRAL | NACIONAL | SIN ESTUDIOS DE LÍMITE | 0
120 | GUADALUPE | GUA-85 | 85 | CENTRAL | CENTRAL | CENTRAL | NACIONAL | SIN ESTUDIOS DE LÍMITE | 0
121 | HÉROES DE CARRANZA | HRC-230 | 230 | CENTRAL | CENTRAL | CENTRAL | NACIONAL | SIN ESTUDIOS DE LÍMITE | 0
122 | HIPÓDROMO | HIP-85 | 85 | CENTRAL | CENTRAL | CENTRAL | NACIONAL | SIN ESTUDIOS DE LÍMITE | 0
123 | HUASTECA | HTC-85 | 85 | CENTRAL | CENTRAL | CENTRAL | NACIONAL | SIN ESTUDIOS DE LÍMITE | 0
124 | HUETAMO | HTM-69 | 69 | CENTRAL | CENTRAL | CENTRAL | NACIONAL | SIN ESTUDIOS DE LÍMITE | 0
125 | HUETAMO | HTM-115 | 115 | CENTRAL | CENTRAL | CENTRAL | NACIONAL | SIN ESTUDIOS DE LÍMITE | 0
126 | INDIANILLA | INN-85 | 85 | CENTRAL | CENTRAL | CENTRAL | NACIONAL | SIN ESTUDIOS DE LÍMITE | 0
127 | INDUSTRIA DE LA DEFENSA NAL. | IDN-85 | 85 | CENTRAL | CENTRAL | CENTRAL | NACIONAL | SIN ESTUDIOS DE LÍMITE | 0
128 | INDUSTRIA MILITAR | INM-85 | 85 | CENTRAL | CENTRAL | CENTRAL | NACIONAL | SIN ESTUDIOS DE LÍMITE | 0
129 | INDUSTRIAL SAN CRISTOBAL | ISC-85 | 85 | CENTRAL | CENTRAL | CENTRAL | NACIONAL | SIN ESTUDIOS DE LÍMITE | 0
130 | INDUSTRIAS UNIDAS S. A. | INU-115 | 115 | CENTRAL | CENTRAL | CENTRAL | NACIONAL | SIN ESTUDIOS DE LÍMITE | 0
131 | INFIERNILLO | IFR-69 | 69 | CENTRAL | CENTRAL | CENTRAL | NACIONAL | SIN ESTUDIOS DE LÍMITE | 0
132 | INSURGENTES | INS-85 | 85 | CENTRAL | CENTRAL | CENTRAL | NACIONAL | SIN ESTUDIOS DE LÍMITE | 0
133 | IROLO | IRO-230 | 230 | CENTRAL | CENTRAL | CENTRAL | NACIONAL | SIN ESTUDIOS DE LÍMITE | 0
134 | IUSASOL 1 | IUN-115 | 115 | CENTRAL | CENTRAL | CENTRAL | NACIONAL | SIN ESTUDIOS DE LÍMITE | 0
135 | IXTAPALUCA | IXL-230 | 230 | CENTRAL | CENTRAL | CENTRAL | NACIONAL | 9 | 0
136 | IXTAPAN DE LA SAL | IXS-115 | 115 | CENTRAL | CENTRAL | CENTRAL | NACIONAL | SIN ESTUDIOS DE LÍMITE | 0
137 | IXTAPANTONGO | IXT-115 | 115 | CENTRAL | CENTRAL | CENTRAL | NACIONAL | SIN ESTUDIOS DE LÍMITE | 0
138 | IXTLAHUACA DOS | ITD-115 | 115 | CENTRAL | CENTRAL | CENTRAL | NACIONAL | SIN ESTUDIOS DE LÍMITE | 0
139 | IZTAPALAPA | IZT-230 | 230 | CENTRAL | CENTRAL | CENTRAL | NACIONAL | SIN ESTUDIOS DE LÍMITE | 0
140 | JABON LA CORONA | JLC-230 | 230 | CENTRAL | CENTRAL | CENTRAL | NACIONAL | SIN ESTUDIOS DE LÍMITE | 0
141 | JAMAICA | JAM-85 | 85 | CENTRAL | CENTRAL | CENTRAL | NACIONAL | SIN ESTUDIOS DE LÍMITE | 0
142 | JAMAICA | JAM-230 | 230 | CENTRAL | CENTRAL | CENTRAL | NACIONAL | SIN ESTUDIOS DE LÍMITE | 0
143 | JASSO | JAS-85 | 85 | CENTRAL | CENTRAL | CENTRAL | NACIONAL | SIN ESTUDIOS DE LÍMITE | 0
144 | JASSO | JAS-230 | 230 | CENTRAL | CENTRAL | CENTRAL | NACIONAL | SIN ESTUDIOS DE LÍMITE | 0
145 | JILOTEPEC | JIL-115 | 115 | CENTRAL | CENTRAL | CENTRAL | NACIONAL | SIN ESTUDIOS DE LÍMITE | 0
146 | JILOTEPEC INDUSTRIAL | JID-115 | 115 | CENTRAL | CENTRAL | CENTRAL | NACIONAL | SIN ESTUDIOS DE LÍMITE | 0
147 | JILOTEPEC POTENCIA | JIP-115 | 115 | CENTRAL | CENTRAL | CENTRAL | NACIONAL | SIN ESTUDIOS DE LÍMITE | 0
148 | JILOTEPEC POTENCIA | JIP-230 | 230 | CENTRAL | CENTRAL | CENTRAL | NACIONAL | SIN ESTUDIOS DE LÍMITE | 0
149 | JOROBAS | JRB-230 | 230 | CENTRAL | CENTRAL | CENTRAL | NACIONAL | SIN ESTUDIOS DE LÍMITE | 0
150 | JUANDO | JUA-85 | 85 | CENTRAL | CENTRAL | CENTRAL | NACIONAL | SIN ESTUDIOS DE LÍMITE | 0
151 | JUCHITEPEC | JCP-85 | 85 | CENTRAL | CENTRAL | CENTRAL | NACIONAL | SIN ESTUDIOS DE LÍMITE | 0
152 | JUGOS DEL VALLE | JDV-85 | 85 | CENTRAL | CENTRAL | CENTRAL | NACIONAL | SIN ESTUDIOS DE LÍMITE | 0
153 | KILOMETRO 110 | KMC-85 | 85 | CENTRAL | CENTRAL | CENTRAL | NACIONAL | SIN ESTUDIOS DE LÍMITE | 0
154 | KILOMETRO 110 | KMC-230 | 230 | CENTRAL | CENTRAL | CENTRAL | NACIONAL | SIN ESTUDIOS DE LÍMITE | 0
155 | KILOMETRO 42 | KCD-85 | 85 | CENTRAL | CENTRAL | CENTRAL | NACIONAL | SIN ESTUDIOS DE LÍMITE | 0
156 | KILOMETRO 48 | KCO-85 | 85 | CENTRAL | CENTRAL | CENTRAL | NACIONAL | SIN ESTUDIOS DE LÍMITE | 0
157 | KILOMETRO CERO | KCR-230 | 230 | CENTRAL | CENTRAL | CENTRAL | NACIONAL | SIN ESTUDIOS DE LÍMITE | 0
158 | LA CEIBA | LAC-115 | 115 | CENTRAL | CENTRAL | CENTRAL | NACIONAL | SIN ESTUDIOS DE LÍMITE | 0
159 | LA COSTEÑA | LCT-85 | 85 | CENTRAL | CENTRAL | CENTRAL | NACIONAL | SIN ESTUDIOS DE LÍMITE | 0
160 | LA ESTANCIA | LES-115 | 115 | CENTRAL | CENTRAL | CENTRAL | NACIONAL | SIN ESTUDIOS DE LÍMITE | 0
161 | LA LOMA | LOM-85 | 85 | CENTRAL | CENTRAL | CENTRAL | NACIONAL | SIN ESTUDIOS DE LÍMITE | 0
162 | LA MIRA | MIR-115 | 115 | CENTRAL | CENTRAL | CENTRAL | NACIONAL | SIN ESTUDIOS DE LÍMITE | 0
163 | LA PAZ | LAP-230 | 230 | CENTRAL | CENTRAL | CENTRAL | NACIONAL | SIN ESTUDIOS DE LÍMITE | 0
164 | LA PAZ | LAP-400 | 400 | CENTRAL | CENTRAL | CENTRAL | NACIONAL | SIN ESTUDIOS DE LÍMITE | 0
165 | LA QUEBRADA | LAQ-85 | 85 | CENTRAL | CENTRAL | CENTRAL | NACIONAL | SIN ESTUDIOS DE LÍMITE | 0
166 | LAFARGE | LFG-230 | 230 | CENTRAL | CENTRAL | CENTRAL | NACIONAL | SIN ESTUDIOS DE LÍMITE | 0
167 | LAGO | LGO-230 | 230 | CENTRAL | CENTRAL | CENTRAL | NACIONAL | SIN ESTUDIOS DE LÍMITE | 0
168 | LAGO | LGO-400 | 400 | CENTRAL | CENTRAL | CENTRAL | NACIONAL | SIN ESTUDIOS DE LÍMITE | 0
169 | LAGO DE GUADALUPE | LGD-230 | 230 | CENTRAL | CENTRAL | CENTRAL | NACIONAL | SIN ESTUDIOS DE LÍMITE | 0
170 | LAS AMÉRICAS | LAR-230 | 230 | CENTRAL | CENTRAL | CENTRAL | NACIONAL | SIN ESTUDIOS DE LÍMITE | 0
171 | LAS CAÑAS | CÑA-69 | 69 | CENTRAL | CENTRAL | CENTRAL | NACIONAL | SIN ESTUDIOS DE LÍMITE | 0
172 | LÁZARO CÁRDENAS DISTRIBUCIÓN | LCD-115 | 115 | CENTRAL | CENTRAL | CENTRAL | NACIONAL | SIN ESTUDIOS DE LÍMITE | 0
173 | LÁZARO CÁRDENAS POTENCIA | LCP-115 | 115 | CENTRAL | CENTRAL | CENTRAL | NACIONAL | SIN ESTUDIOS DE LÍMITE | 0
174 | LÁZARO CÁRDENAS POTENCIA | LCP-230 | 230 | CENTRAL | CENTRAL | CENTRAL | NACIONAL | SIN ESTUDIOS DE LÍMITE | 0
175 | LÁZARO CÁRDENAS POTENCIA | LCP-400 | 400 | CENTRAL | CENTRAL | CENTRAL | NACIONAL | SIN ESTUDIOS DE LÍMITE | 0
176 | LECHERIA | LEC-85 | 85 | CENTRAL | CENTRAL | CENTRAL | NACIONAL | SIN ESTUDIOS DE LÍMITE | 0
177 | LERMA | LER-85 | 85 | CENTRAL | CENTRAL | CENTRAL | NACIONAL | SIN ESTUDIOS DE LÍMITE | 0
178 | LIQUIMEX | LQX-85 | 85 | CENTRAL | CENTRAL | CENTRAL | NACIONAL | SIN ESTUDIOS DE LÍMITE | 0
179 | LOMAS VERDES | LVE-230 | 230 | CENTRAL | CENTRAL | CENTRAL | NACIONAL | SIN ESTUDIOS DE LÍMITE | 0
180 | LOS REYES | RES-230 | 230 | CENTRAL | CENTRAL | CENTRAL | NACIONAL | SIN ESTUDIOS DE LÍMITE | 0
181 | MADERO | MAD-230 | 230 | CENTRAL | CENTRAL | CENTRAL | NACIONAL | SIN ESTUDIOS DE LÍMITE | 0
182 | MAGDALENA | MAG-85 | 85 | CENTRAL | CENTRAL | CENTRAL | NACIONAL | SIN ESTUDIOS DE LÍMITE | 0
183 | MAGDALENA | MAG-230 | 230 | CENTRAL | CENTRAL | CENTRAL | NACIONAL | SIN ESTUDIOS DE LÍMITE | 0
184 | MERCED | MER-230 | 230 | CENTRAL | CENTRAL | CENTRAL | NACIONAL | SIN ESTUDIOS DE LÍMITE | 0
185 | MILAGROS | MGR-85 | 85 | CENTRAL | CENTRAL | CENTRAL | NACIONAL | SIN ESTUDIOS DE LÍMITE | 0
186 | MILLÁN DOS | MDO-400 | 400 | CENTRAL | CENTRAL | CENTRAL | NACIONAL | SIN ESTUDIOS DE LÍMITE | 0
187 | MINERA TIZAPA | MTI-115 | 115 | CENTRAL | CENTRAL | CENTRAL | NACIONAL | SIN ESTUDIOS DE LÍMITE | 0
188 | MOCTEZUMA | MZA-85 | 85 | CENTRAL | CENTRAL | CENTRAL | NACIONAL | SIN ESTUDIOS DE LÍMITE | 0
189 | MORALES | MOS-85 | 85 | CENTRAL | CENTRAL | CENTRAL | NACIONAL | SIN ESTUDIOS DE LÍMITE | 0
190 | MORALES | MOS-230 | 230 | CENTRAL | CENTRAL | CENTRAL | NACIONAL | SIN ESTUDIOS DE LÍMITE | 0
191 | MORELOS | MOR-230 | 230 | CENTRAL | CENTRAL | CENTRAL | NACIONAL | SIN ESTUDIOS DE LÍMITE | 0
192 | NACEL Y NACOBRE | NYN-85 | 85 | CENTRAL | CENTRAL | CENTRAL | NACIONAL | SIN ESTUDIOS DE LÍMITE | 0
193 | NARVARTE | NAR-85 | 85 | CENTRAL | CENTRAL | CENTRAL | NACIONAL | SIN ESTUDIOS DE LÍMITE | 0
194 | NARVARTE | NAR-230 | 230 | CENTRAL | CENTRAL | CENTRAL | NACIONAL | SIN ESTUDIOS DE LÍMITE | 0
195 | NAUCALPAN | NAU-85 | 85 | CENTRAL | CENTRAL | CENTRAL | NACIONAL | SIN ESTUDIOS DE LÍMITE | 0
196 | NECAXA | NEC-85 | 85 | CENTRAL | CENTRAL | CENTRAL | NACIONAL | SIN ESTUDIOS DE LÍMITE | 0
197 | NESTLÉ | NLE-85 | 85 | CENTRAL | CENTRAL | CENTRAL | NACIONAL | SIN ESTUDIOS DE LÍMITE | 0
198 | NETZAHUALCOYOTL | NET-85 | 85 | CENTRAL | CENTRAL | CENTRAL | NACIONAL | 72 | 0
199 | NIPPON KOKAN STEEL | NKS-230 | 230 | CENTRAL | CENTRAL | CENTRAL | NACIONAL | SIN ESTUDIOS DE LÍMITE | 0
200 | NISSAN | NIS-85 | 85 | CENTRAL | CENTRAL | CENTRAL | NACIONAL | SIN ESTUDIOS DE LÍMITE | 0
201 | NOCHISTONGO | NOC-115 | 115 | CENTRAL | CENTRAL | CENTRAL | NACIONAL | 30 | 0
202 | NOCHISTONGO | NOC-230 | 230 | CENTRAL | CENTRAL | CENTRAL | NACIONAL | SIN ESTUDIOS DE LÍMITE | 0
203 | NONOALCO | NON-85 | 85 | CENTRAL | CENTRAL | CENTRAL | NACIONAL | SIN ESTUDIOS DE LÍMITE | 0
204 | NOPALA | NOP-230 | 230 | CENTRAL | CENTRAL | CENTRAL | NACIONAL | SIN ESTUDIOS DE LÍMITE | 0
205 | NOPALA | NOP-400 | 400 | CENTRAL | CENTRAL | CENTRAL | NACIONAL | SIN ESTUDIOS DE LÍMITE | 0
206 | NUEVO AEROPUERTO INTERNACIONAL DE LA CDMX | NAI-230 | 230 | CENTRAL | CENTRAL | CENTRAL | NACIONAL | SIN ESTUDIOS DE LÍMITE | 0
207 | NUEVO FANAL | NFA-85 | 85 | CENTRAL | CENTRAL | CENTRAL | NACIONAL | SIN ESTUDIOS DE LÍMITE | 0
208 | NUTRIGO | NTG-115 | 115 | CENTRAL | CENTRAL | CENTRAL | NACIONAL | SIN ESTUDIOS DE LÍMITE | 0
209 | OCEANIA | OCE-230 | 230 | CENTRAL | CENTRAL | CENTRAL | NACIONAL | SIN ESTUDIOS DE LÍMITE | 0
210 | ODON DE BUEN | ODB-230 | 230 | CENTRAL | CENTRAL | CENTRAL | NACIONAL | SIN ESTUDIOS DE LÍMITE | 0
211 | OLIVAR | OLI-230 | 230 | CENTRAL | CENTRAL | CENTRAL | NACIONAL | SIN ESTUDIOS DE LÍMITE | 0
212 | OTUMBA | OTM-230 | 230 | CENTRAL | CENTRAL | CENTRAL | NACIONAL | SIN ESTUDIOS DE LÍMITE | 0
213 | PACHUCA | PAC-85 | 85 | CENTRAL | CENTRAL | CENTRAL | NACIONAL | SIN ESTUDIOS DE LÍMITE | 0
214 | PACHUCA POTENCIA | PHP-230 | 230 | CENTRAL | CENTRAL | CENTRAL | NACIONAL | SIN ESTUDIOS DE LÍMITE | 0
215 | PACHUCA POTENCIA | PHP-400 | 400 | CENTRAL | CENTRAL | CENTRAL | NACIONAL | SIN ESTUDIOS DE LÍMITE | 0
216 | PALIZADA | PLZ-115 | 115 | CENTRAL | CENTRAL | CENTRAL | NACIONAL | SIN ESTUDIOS DE LÍMITE | 0
217 | PANTITLAN | PNT-85 | 85 | CENTRAL | CENTRAL | CENTRAL | NACIONAL | SIN ESTUDIOS DE LÍMITE | 0
218 | PAPELERA EL NEVADO | PDO-115 | 115 | CENTRAL | CENTRAL | CENTRAL | NACIONAL | SIN ESTUDIOS DE LÍMITE | 0
219 | PAPELERA SAN RAFAEL | PSR-85 | 85 | CENTRAL | CENTRAL | CENTRAL | NACIONAL | SIN ESTUDIOS DE LÍMITE | 0
220 | PAPELES HIGIENICOS DEL CENTRO | PHC-230 | 230 | CENTRAL | CENTRAL | CENTRAL | NACIONAL | SIN ESTUDIOS DE LÍMITE | 0
221 | PARQUE INDUSTRIAL | PQI-115 | 115 | CENTRAL | CENTRAL | CENTRAL | NACIONAL | SIN ESTUDIOS DE LÍMITE | 0
222 | PARQUE INDUSTRIAL REFORMA | PIR-85 | 85 | CENTRAL | CENTRAL | CENTRAL | NACIONAL | SIN ESTUDIOS DE LÍMITE | 0
223 | PASO DE CORTES | PDC-115 | 115 | CENTRAL | CENTRAL | CENTRAL | NACIONAL | SIN ESTUDIOS DE LÍMITE | 0
224 | PATERA | PAT-85 | 85 | CENTRAL | CENTRAL | CENTRAL | NACIONAL | SIN ESTUDIOS DE LÍMITE | 0
225 | PATLA | PTL-85 | 85 | CENTRAL | CENTRAL | CENTRAL | NACIONAL | SIN ESTUDIOS DE LÍMITE | 0
226 | PEMEX | PEX-85 | 85 | CENTRAL | CENTRAL | CENTRAL | NACIONAL | SIN ESTUDIOS DE LÍMITE | 0
227 | PEMEX | PMX-230 | 230 | CENTRAL | CENTRAL | CENTRAL | NACIONAL | SIN ESTUDIOS DE LÍMITE | 0
228 | PEMEX AZCAPOTZALCO | PXA-85 | 85 | CENTRAL | CENTRAL | CENTRAL | NACIONAL | SIN ESTUDIOS DE LÍMITE | 0
229 | PÉMEX -ZLCP | PMX-115 | 115 | CENTRAL | CENTRAL | CENTRAL | NACIONAL | SIN ESTUDIOS DE LÍMITE | 0
230 | PÉMEX -ZOTP | PMX-115 | 115 | CENTRAL | CENTRAL | CENTRAL | NACIONAL | SIN ESTUDIOS DE LÍMITE | 0
231 | PENSADOR | PEN-230 | 230 | CENTRAL | CENTRAL | CENTRAL | NACIONAL | SIN ESTUDIOS DE LÍMITE | 0
232 | PENWALT | PEW-85 | 85 | CENTRAL | CENTRAL | CENTRAL | NACIONAL | SIN ESTUDIOS DE LÍMITE | 0
233 | PERALVILLO | PEV-230 | 230 | CENTRAL | CENTRAL | CENTRAL | NACIONAL | SIN ESTUDIOS DE LÍMITE | 0
234 | PITIRERA | PIT-230 | 230 | CENTRAL | CENTRAL | CENTRAL | NACIONAL | SIN ESTUDIOS DE LÍMITE | 0
235 | PITIRERA | PIT-400 | 400 | CENTRAL | CENTRAL | CENTRAL | NACIONAL | SIN ESTUDIOS DE LÍMITE | 0
236 | PLACERES DEL ORO | PLO-115 | 115 | CENTRAL | CENTRAL | CENTRAL | NACIONAL | SIN ESTUDIOS DE LÍMITE | 0
237 | POLANCO | POO-230 | 230 | CENTRAL | CENTRAL | CENTRAL | NACIONAL | SIN ESTUDIOS DE LÍMITE | 0
238 | PROCTER & GAMBLE | PYG-230 | 230 | CENTRAL | CENTRAL | CENTRAL | NACIONAL | SIN ESTUDIOS DE LÍMITE | 0
239 | PRODUCTORA MEXICANA DE TUB. | PMT-115 | 115 | CENTRAL | CENTRAL | CENTRAL | NACIONAL | SIN ESTUDIOS DE LÍMITE | 0
240 | PROPIMEX | PRO-85 | 85 | CENTRAL | CENTRAL | CENTRAL | NACIONAL | SIN ESTUDIOS DE LÍMITE | 0
241 | PUERTA DE HIERRO | PTH-85 | 85 | CENTRAL | CENTRAL | CENTRAL | NACIONAL | SIN ESTUDIOS DE LÍMITE | 0
242 | PUESTO CENTRAL DE CONTROL | PCC-85 | 85 | CENTRAL | CENTRAL | CENTRAL | NACIONAL | SIN ESTUDIOS DE LÍMITE | 0
243 | REFORMA | REF-85 | 85 | CENTRAL | CENTRAL | CENTRAL | NACIONAL | SIN ESTUDIOS DE LÍMITE | 0
244 | REMEDIOS | REM-85 | 85 | CENTRAL | CENTRAL | CENTRAL | NACIONAL | SIN ESTUDIOS DE LÍMITE | 0
245 | REMEDIOS | REM-230 | 230 | CENTRAL | CENTRAL | CENTRAL | NACIONAL | SIN ESTUDIOS DE LÍMITE | 0
246 | ROBERT BOSCH | RBS-85 | 85 | CENTRAL | CENTRAL | CENTRAL | NACIONAL | SIN ESTUDIOS DE LÍMITE | 0
247 | SAFIMEX | SAF-85 | 85 | CENTRAL | CENTRAL | CENTRAL | NACIONAL | SIN ESTUDIOS DE LÍMITE | 0
248 | SAN ANDRES | ANS-85 | 85 | CENTRAL | CENTRAL | CENTRAL | NACIONAL | SIN ESTUDIOS DE LÍMITE | 0
249 | SAN ÁNGEL | SNG-230 | 230 | CENTRAL | CENTRAL | CENTRAL | NACIONAL | SIN ESTUDIOS DE LÍMITE | 0
250 | SAN BERNABE | BRN-230 | 230 | CENTRAL | CENTRAL | CENTRAL | NACIONAL | SIN ESTUDIOS DE LÍMITE | 0
251 | SAN BERNABE | BRN-400 | 400 | CENTRAL | CENTRAL | CENTRAL | NACIONAL | SIN ESTUDIOS DE LÍMITE | 0
252 | SAN DIEGO | SDI-85 | 85 | CENTRAL | CENTRAL | CENTRAL | NACIONAL | SIN ESTUDIOS DE LÍMITE | 0
253 | SAN FELIPE DEL PROGRESO | FPG-115 | 115 | CENTRAL | CENTRAL | CENTRAL | NACIONAL | SIN ESTUDIOS DE LÍMITE | 0
254 | SAN FRANCISCO | SSO-85 | 85 | CENTRAL | CENTRAL | CENTRAL | NACIONAL | SIN ESTUDIOS DE LÍMITE | 0
255 | SAN ISIDRO | ISO-115 | 115 | CENTRAL | CENTRAL | CENTRAL | NACIONAL | SIN ESTUDIOS DE LÍMITE | 0
256 | SAN LAZARO | LAZ-85 | 85 | CENTRAL | CENTRAL | CENTRAL | NACIONAL | SIN ESTUDIOS DE LÍMITE | 0
257 | SAN MATEO | SMT-115 | 115 | CENTRAL | CENTRAL | CENTRAL | NACIONAL | SIN ESTUDIOS DE LÍMITE | 0
258 | SAN SEBASTIÁN | SSE-115 | 115 | CENTRAL | CENTRAL | CENTRAL | NACIONAL | SIN ESTUDIOS DE LÍMITE | 0
259 | SANTA CRUZ | CRU-230 | 230 | CENTRAL | CENTRAL | CENTRAL | NACIONAL | SIN ESTUDIOS DE LÍMITE | 0
260 | SANTA CRUZ | CRU-400 | 400 | CENTRAL | CENTRAL | CENTRAL | NACIONAL | SIN ESTUDIOS DE LÍMITE | 0
261 | SANTA FÉ | SFE-230 | 230 | CENTRAL | CENTRAL | CENTRAL | NACIONAL | SIN ESTUDIOS DE LÍMITE | 0
262 | SANTIAGO TLAUTLA | STU-115 | 115 | CENTRAL | CENTRAL | CENTRAL | NACIONAL | SIN ESTUDIOS DE LÍMITE | 0
263 | SE DE MANIOBRAS DEL NAICM | AIX-230 | 230 | CENTRAL | CENTRAL | CENTRAL | NACIONAL | SIN ESTUDIOS DE LÍMITE | 0
264 | SECRETARÍA DE SEGURIDAD PÚBLICA | SSP-85 | 85 | CENTRAL | CENTRAL | CENTRAL | NACIONAL | SIN ESTUDIOS DE LÍMITE | 0
265 | SICARTSA | SIC-230 | 230 | CENTRAL | CENTRAL | CENTRAL | NACIONAL | SIN ESTUDIOS DE LÍMITE | 0
266 | SICARTSA DOS | SCD-230 | 230 | CENTRAL | CENTRAL | CENTRAL | NACIONAL | SIN ESTUDIOS DE LÍMITE | 0
267 | SMURFIT KAPPA | SKP-85 | 85 | CENTRAL | CENTRAL | CENTRAL | NACIONAL | SIN ESTUDIOS DE LÍMITE | 0
268 | SUBESTACION CINCO BOMBEO | ENB-115 | 115 | CENTRAL | CENTRAL | CENTRAL | NACIONAL | SIN ESTUDIOS DE LÍMITE | 0
269 | SUBESTACION CUATRO BOMBEO | ECB-115 | 115 | CENTRAL | CENTRAL | CENTRAL | NACIONAL | SIN ESTUDIOS DE LÍMITE | 0
270 | SUBESTACIÓN DE TRACCIÓN 1 TIMT | ST1-230 | 230 | CENTRAL | CENTRAL | CENTRAL | NACIONAL | SIN ESTUDIOS DE LÍMITE | 0
271 | SUBESTACIÓN DE TRACCIÓN 2 TIMT | ST2-230 | 230 | CENTRAL | CENTRAL | CENTRAL | NACIONAL | SIN ESTUDIOS DE LÍMITE | 0
272 | SUBESTACION DOS BOMBEO | EDB-115 | 115 | CENTRAL | CENTRAL | CENTRAL | NACIONAL | SIN ESTUDIOS DE LÍMITE | 0
273 | SUBESTACION SEIS BOMBEO | ESB-115 | 115 | CENTRAL | CENTRAL | CENTRAL | NACIONAL | SIN ESTUDIOS DE LÍMITE | 0
274 | SUBESTACION TRES BOMBEO | ETB-115 | 115 | CENTRAL | CENTRAL | CENTRAL | NACIONAL | SIN ESTUDIOS DE LÍMITE | 0
275 | SUBESTACION UNO BOMBEO | EUB-115 | 115 | CENTRAL | CENTRAL | CENTRAL | NACIONAL | SIN ESTUDIOS DE LÍMITE | 0
276 | TACUBA | TAC-85 | 85 | CENTRAL | CENTRAL | CENTRAL | NACIONAL | SIN ESTUDIOS DE LÍMITE | 0
277 | TACUBAYA | TYA-85 | 85 | CENTRAL | CENTRAL | CENTRAL | NACIONAL | SIN ESTUDIOS DE LÍMITE | 0
278 | TACUBAYA | TYA-230 | 230 | CENTRAL | CENTRAL | CENTRAL | NACIONAL | SIN ESTUDIOS DE LÍMITE | 0
279 | TAXQUEÑA | TAX-85 | 85 | CENTRAL | CENTRAL | CENTRAL | NACIONAL | SIN ESTUDIOS DE LÍMITE | 0
280 | TAXQUEÑA | TAX-230 | 230 | CENTRAL | CENTRAL | CENTRAL | NACIONAL | SIN ESTUDIOS DE LÍMITE | 0
281 | TECAMAC | TCM-230 | 230 | CENTRAL | CENTRAL | CENTRAL | NACIONAL | SIN ESTUDIOS DE LÍMITE | 0
282 | TECAMACHALCO | TEH-230 | 230 | CENTRAL | CENTRAL | CENTRAL | NACIONAL | SIN ESTUDIOS DE LÍMITE | 0
283 | TEJUPILCO | TJP-115 | 115 | CENTRAL | CENTRAL | CENTRAL | NACIONAL | SIN ESTUDIOS DE LÍMITE | 0
284 | TELOLOAPAN | TLP-69 | 115 | CENTRAL | CENTRAL | CENTRAL | NACIONAL | SIN ESTUDIOS DE LÍMITE | 0
285 | TENANGO DEL VALLE | TDV-85 | 85 | CENTRAL | CENTRAL | CENTRAL | NACIONAL | SIN ESTUDIOS DE LÍMITE | 0
286 | TEOTIHUACÁN | TTH-230 | 230 | CENTRAL | CENTRAL | CENTRAL | NACIONAL | SIN ESTUDIOS DE LÍMITE | 0
287 | TEOTIHUACÁN | TTH-400 | 400 | CENTRAL | CENTRAL | CENTRAL | NACIONAL | SIN ESTUDIOS DE LÍMITE | 0
288 | TEPEXIC | TEP-85 | 85 | CENTRAL | CENTRAL | CENTRAL | NACIONAL | SIN ESTUDIOS DE LÍMITE | 0
289 | TEXCALTITLAN | TTT-115 | 115 | CENTRAL | CENTRAL | CENTRAL | NACIONAL | SIN ESTUDIOS DE LÍMITE | 0
290 | TEXCOCO | TEX-230 | 230 | CENTRAL | CENTRAL | CENTRAL | NACIONAL | SIN ESTUDIOS DE LÍMITE | 0
291 | TEXCOCO | TEX-400 | 400 | CENTRAL | CENTRAL | CENTRAL | NACIONAL | SIN ESTUDIOS DE LÍMITE | 0
292 | TIANGUISTENCO | TIA-230 | 230 | CENTRAL | CENTRAL | CENTRAL | NACIONAL | SIN ESTUDIOS DE LÍMITE | 0
293 | TINGAMBATO | TIN-115 | 115 | CENTRAL | CENTRAL | CENTRAL | NACIONAL | SIN ESTUDIOS DE LÍMITE | 0
294 | TIQUICHEO | TQC-115 | 115 | CENTRAL | CENTRAL | CENTRAL | NACIONAL | SIN ESTUDIOS DE LÍMITE | 0
295 | TIZAPA MANIOBRAS | TMA-115 | 115 | CENTRAL | CENTRAL | CENTRAL | NACIONAL | SIN ESTUDIOS DE LÍMITE | 0
296 | TIZAYUCA | TIZ-230 | 230 | CENTRAL | CENTRAL | CENTRAL | NACIONAL | SIN ESTUDIOS DE LÍMITE | 0
297 | TLAPEHUALA | TPA-115 | 115 | CENTRAL | CENTRAL | CENTRAL | NACIONAL | 10.732 | 0
298 | TLATELULCO MÓVIL | TTO-85 | 85 | CENTRAL | CENTRAL | CENTRAL | NACIONAL | SIN ESTUDIOS DE LÍMITE | 0
299 | TOLUCA | TOL-85 | 85 | CENTRAL | CENTRAL | CENTRAL | NACIONAL | SIN ESTUDIOS DE LÍMITE | 0
300 | TOLUCA | TOL-230 | 230 | CENTRAL | CENTRAL | CENTRAL | NACIONAL | SIN ESTUDIOS DE LÍMITE | 0
301 | TOLUCA 2000 | TDK-230 | 230 | CENTRAL | CENTRAL | CENTRAL | NACIONAL | SIN ESTUDIOS DE LÍMITE | 0
302 | TOPILEJO | TOP-230 | 230 | CENTRAL | CENTRAL | CENTRAL | NACIONAL | SIN ESTUDIOS DE LÍMITE | 0
303 | TOPILEJO | TOP-400 | 400 | CENTRAL | CENTRAL | CENTRAL | NACIONAL | SIN ESTUDIOS DE LÍMITE | 0
304 | TOTOLTEPEC | TTC-230 | 230 | CENTRAL | CENTRAL | CENTRAL | NACIONAL | SIN ESTUDIOS DE LÍMITE | 0
305 | TRATAMIENTO AGUAS RESIDUALES | RAT-230 | 230 | CENTRAL | CENTRAL | CENTRAL | NACIONAL | 29.876 | 0
306 | TREN SUBURBANO | TSU-230 | 230 | CENTRAL | CENTRAL | CENTRAL | NACIONAL | SIN ESTUDIOS DE LÍMITE | 0
307 | TRIMEX | TRX-85 | 85 | CENTRAL | CENTRAL | CENTRAL | NACIONAL | SIN ESTUDIOS DE LÍMITE | 0
308 | TULA | TUL-230 | 230 | CENTRAL | CENTRAL | CENTRAL | NACIONAL | SIN ESTUDIOS DE LÍMITE | 0
309 | TULA | TUL-400 | 400 | CENTRAL | CENTRAL | CENTRAL | NACIONAL | SIN ESTUDIOS DE LÍMITE | 0
310 | TULANCINGO | TLG-85 | 85 | CENTRAL | CENTRAL | CENTRAL | NACIONAL | SIN ESTUDIOS DE LÍMITE | 0
311 | UNIVERSIDADES | UNI-85 | 85 | CENTRAL | CENTRAL | CENTRAL | NACIONAL | SIN ESTUDIOS DE LÍMITE | 0
312 | VALLE DE MÉXICO (230 KV) | VAE-230 | 230 | CENTRAL | CENTRAL | CENTRAL | NACIONAL | SIN ESTUDIOS DE LÍMITE | 0
313 | VALLE DE MÉXICO (85 KV) | VDM-85 | 85 | CENTRAL | CENTRAL | CENTRAL | NACIONAL | SIN ESTUDIOS DE LÍMITE | 0
314 | VALLE SAN PEDRO | VAP-230 | 230 | CENTRAL | CENTRAL | CENTRAL | NACIONAL | SIN ESTUDIOS DE LÍMITE | 0
315 | VALLE TULANCINGO | VTU-85 | 85 | CENTRAL | CENTRAL | CENTRAL | NACIONAL | SIN ESTUDIOS DE LÍMITE | 0
316 | VALLEJO | VAJ-85 | 85 | CENTRAL | CENTRAL | CENTRAL | NACIONAL | SIN ESTUDIOS DE LÍMITE | 0
317 | VALLEJO | VAJ-230 | 230 | CENTRAL | CENTRAL | CENTRAL | NACIONAL | SIN ESTUDIOS DE LÍMITE | 0
318 | VERÓNICA | VRN-85 | 85 | CENTRAL | CENTRAL | CENTRAL | NACIONAL | SIN ESTUDIOS DE LÍMITE | 0
319 | VERÓNICA | VRN-230 | 230 | CENTRAL | CENTRAL | CENTRAL | NACIONAL | SIN ESTUDIOS DE LÍMITE | 0
320 | VERTIZ | VER-230 | 230 | CENTRAL | CENTRAL | CENTRAL | NACIONAL | SIN ESTUDIOS DE LÍMITE | 0
321 | VICTORIA | VIC-85 | 85 | CENTRAL | CENTRAL | CENTRAL | NACIONAL | SIN ESTUDIOS DE LÍMITE | 0
322 | VICTORIA | VIC-230 | 230 | CENTRAL | CENTRAL | CENTRAL | NACIONAL | SIN ESTUDIOS DE LÍMITE | 0
323 | VICTORIA | VIC-400 | 400 | CENTRAL | CENTRAL | CENTRAL | NACIONAL | SIN ESTUDIOS DE LÍMITE | 0
324 | VIDRIERA LOS REYES | VLR-85 | 85 | CENTRAL | CENTRAL | CENTRAL | NACIONAL | SIN ESTUDIOS DE LÍMITE | 0
325 | VIDRIERA TOLUCA | VDT-85 | 85 | CENTRAL | CENTRAL | CENTRAL | NACIONAL | SIN ESTUDIOS DE LÍMITE | 0
326 | VIDRIO PLANO | VPM-85 | 85 | CENTRAL | CENTRAL | CENTRAL | NACIONAL | SIN ESTUDIOS DE LÍMITE | 0
327 | VIGA TRIFILADOS | VIG-115 | 115 | CENTRAL | CENTRAL | CENTRAL | NACIONAL | SIN ESTUDIOS DE LÍMITE | 0
328 | VILLA DE LAS FLORES | VDF-85 | 85 | CENTRAL | CENTRAL | CENTRAL | NACIONAL | SIN ESTUDIOS DE LÍMITE | 0
329 | VILLA GUERRERO | VGU-115 | 115 | CENTRAL | CENTRAL | CENTRAL | NACIONAL | SIN ESTUDIOS DE LÍMITE | 0
330 | VILLITA | VIL-115 | 115 | CENTRAL | CENTRAL | CENTRAL | NACIONAL | SIN ESTUDIOS DE LÍMITE | 0
331 | VILLITA | VIL-230 | 230 | CENTRAL | CENTRAL | CENTRAL | NACIONAL | SIN ESTUDIOS DE LÍMITE | 0
332 | VITO | VIT-85 | 85 | CENTRAL | CENTRAL | CENTRAL | NACIONAL | SIN ESTUDIOS DE LÍMITE | 0
333 | VITRO FIBRAS | VFI-85 | 85 | CENTRAL | CENTRAL | CENTRAL | NACIONAL | SIN ESTUDIOS DE LÍMITE | 0
334 | VOLCÁN GORDO | VOG-115 | 115 | CENTRAL | CENTRAL | CENTRAL | NACIONAL | SIN ESTUDIOS DE LÍMITE | 0
335 | VOLCÁN GORDO | VOG-400 | 400 | CENTRAL | CENTRAL | CENTRAL | NACIONAL | SIN ESTUDIOS DE LÍMITE | 0
336 | XALOSTOC | XAL-230 | 230 | CENTRAL | CENTRAL | CENTRAL | NACIONAL | SIN ESTUDIOS DE LÍMITE | 0
337 | XICOTEPEC | XIP-85 | 85 | CENTRAL | CENTRAL | CENTRAL | NACIONAL | SIN ESTUDIOS DE LÍMITE | 0
338 | XOCHIMILCO | XOC-230 | 230 | CENTRAL | CENTRAL | CENTRAL | NACIONAL | SIN ESTUDIOS DE LÍMITE | 0
339 | XOCHITLA | XCH-230 | 230 | CENTRAL | CENTRAL | CENTRAL | NACIONAL | SIN ESTUDIOS DE LÍMITE | 0
340 | YEBUCIBI | YBC-115 | 115 | CENTRAL | CENTRAL | CENTRAL | NACIONAL | SIN ESTUDIOS DE LÍMITE | 0
341 | ZAPATA ENVASES | ZAE-85 | 85 | CENTRAL | CENTRAL | CENTRAL | NACIONAL | SIN ESTUDIOS DE LÍMITE | 0
342 | ZARAGOZA | ZAR-230 | 230 | CENTRAL | CENTRAL | CENTRAL | NACIONAL | SIN ESTUDIOS DE LÍMITE | 0
343 | ZICTEPEC | ZIC-85 | 85 | CENTRAL | CENTRAL | CENTRAL | NACIONAL | 0 | 0
344 | ZIRANDARO | ZIR-69 | 69 | CENTRAL | CENTRAL | CENTRAL | NACIONAL | SIN ESTUDIOS DE LÍMITE | 0
345 | ZUMPANGO | ZUM-85 | 85 | CENTRAL | CENTRAL | CENTRAL | NACIONAL | SIN ESTUDIOS DE LÍMITE | 0
346 | AB CALSA | ABL-115 | 115 | VERACRUZ | ORIENTAL- VERACRUZ | ORIENTAL | NACIONAL | SIN ESTUDIOS DE LÍMITE | 0
347 | ABENT 3T | ABT-230 | 230 | TABASCO | ORIENTAL- TABASCO | ORIENTAL | NACIONAL | SIN ESTUDIOS DE LÍMITE | 0
348 | ACACOYAUA | AYA-115 | 115 | GRIJALVA | ORIENTAL- GRIJALVA | ORIENTAL | NACIONAL | SIN ESTUDIOS DE LÍMITE | 0
349 | ACAHUIZOTLA | AHZ-115 | 115 | ACAPULCO | ORIENTAL- ACAPULCO | ORIENTAL | NACIONAL | SIN ESTUDIOS DE LÍMITE | 0
350 | ACAJETE | ACJ-115 | 115 | VERACRUZ | ORIENTAL- VERACRUZ | ORIENTAL | NACIONAL | SIN ESTUDIOS DE LÍMITE | 0
351 | ACALA | AAA-115 | 115 | GRIJALVA | ORIENTAL- GRIJALVA | ORIENTAL | NACIONAL | SIN ESTUDIOS DE LÍMITE | 0
352 | ACAPULCO | APC-115 | 115 | ACAPULCO | ORIENTAL- ACAPULCO | ORIENTAL | NACIONAL | SIN ESTUDIOS DE LÍMITE | 0
353 | ACATLAN | ACA-115 | 115 | PUEBLA | ORIENTAL- PUEBLA | ORIENTAL | NACIONAL | SIN ESTUDIOS DE LÍMITE | 0
354 | ACATZINGO | ACZ-115 | 115 | PUEBLA | ORIENTAL- PUEBLA | ORIENTAL | NACIONAL | SIN ESTUDIOS DE LÍMITE | 0
355 | ACAYUCAN | ACY-115 | 115 | TEMASCAL | ORIENTAL- TEMASCAL | ORIENTAL | NACIONAL | SIN ESTUDIOS DE LÍMITE | 0
356 | ACEROS TLAXCALA | ATX-230 | 230 | PUEBLA | ORIENTAL- PUEBLA | ORIENTAL | NACIONAL | SIN ESTUDIOS DE LÍMITE | 0
357 | ACTOPAN | AOC-115 | 115 | VERACRUZ | ORIENTAL- VERACRUZ | ORIENTAL | NACIONAL | SIN ESTUDIOS DE LÍMITE | 0
358 | ACUITLAPILCO | AUL-115 | 115 | PUEBLA | ORIENTAL- PUEBLA | ORIENTAL | NACIONAL | SIN ESTUDIOS DE LÍMITE | 0
359 | ADOLFO RUIZ CORTINEZ | ARC-115 | 115 | ACAPULCO | ORIENTAL- ACAPULCO | ORIENTAL | NACIONAL | SIN ESTUDIOS DE LÍMITE | 0
360 | AEROPUERTO | ARP-69 | 69 | POZA RICA | ORIENTAL- POZA RICA | ORIENTAL | NACIONAL | SIN ESTUDIOS DE LÍMITE | 0
361 | AEROPUERTO | AEO-115 | 115 | VERACRUZ | ORIENTAL- VERACRUZ | ORIENTAL | NACIONAL | SIN ESTUDIOS DE LÍMITE | 0
362 | AGRONITROGENADOS | ARG-115 | 115 | COATZACOALCOS | ORIENTAL- COATZACOALCOS | ORIENTAL | NACIONAL | SIN ESTUDIOS DE LÍMITE | 0
363 | AGUA DULCE DOS | ADD-115 | 115 | COATZACOALCOS | ORIENTAL- COATZACOALCOS | ORIENTAL | NACIONAL | SIN ESTUDIOS DE LÍMITE | 0
364 | AGUA FRIA | AGF-69 | 69 | POZA RICA | ORIENTAL- POZA RICA | ORIENTAL | NACIONAL | SIN ESTUDIOS DE LÍMITE | 0
365 | AGUA SANTA | AGA-115 | 115 | PUEBLA | ORIENTAL- PUEBLA | ORIENTAL | NACIONAL | SIN ESTUDIOS DE LÍMITE | 0
366 | AGUA ZARCA | AZA-115 | 115 | ACAPULCO | ORIENTAL- ACAPULCO | ORIENTAL | NACIONAL | 30 | 0
367 | ALMACENAMIENTOS SUBTERRÁNEOS DEL SURESTE, S.A. DE C.V. | ASG-115 | 115 | COATZACOALCOS | ORIENTAL- COATZACOALCOS | ORIENTAL | NACIONAL | SIN ESTUDIOS DE LÍMITE | 0
368 | ALMECATLA | LML-115 | 115 | PUEBLA | ORIENTAL- PUEBLA | ORIENTAL | NACIONAL | SIN ESTUDIOS DE LÍMITE | 0
369 | ALTOTONGA DOS | TTG-115 | 115 | POZA RICA | ORIENTAL- POZA RICA | ORIENTAL | NACIONAL | SIN ESTUDIOS DE LÍMITE | 0
370 | ALTZAYANCA | AZY-115 | 115 | PUEBLA | ORIENTAL- PUEBLA | ORIENTAL | NACIONAL | SIN ESTUDIOS DE LÍMITE | 0
371 | ALTZAYANCA MANIOBRAS | AZM-230 | 230 | PUEBLA | ORIENTAL- PUEBLA | ORIENTAL | NACIONAL | SIN ESTUDIOS DE LÍMITE | 0
372 | ALUMINIO | AMN-115 | 115 | VERACRUZ | ORIENTAL- VERACRUZ | ORIENTAL | NACIONAL | SIN ESTUDIOS DE LÍMITE | 0
373 | ALVARADO DOS | AVD-115 | 115 | TEMASCAL | ORIENTAL- TEMASCAL | ORIENTAL | NACIONAL | SIN ESTUDIOS DE LÍMITE | 0
374 | AMATLAN DOS | ATD-115 | 115 | TEMASCAL | ORIENTAL- TEMASCAL | ORIENTAL | NACIONAL | SIN ESTUDIOS DE LÍMITE | 0
375 | AMATLAN DOS | ATD-230 | 230 | TEMASCAL | ORIENTAL- TEMASCAL | ORIENTAL | NACIONAL | SIN ESTUDIOS DE LÍMITE | 0
376 | AMOZOC | AMZ-115 | 115 | PUEBLA | ORIENTAL- PUEBLA | ORIENTAL | NACIONAL | 30 | 0
377 | ANA CHIAUTEMPAN SANTA | ANC-115 | 115 | PUEBLA | ORIENTAL- PUEBLA | ORIENTAL | NACIONAL | SIN ESTUDIOS DE LÍMITE | 0
378 | ANDRES DOS SAN | ADS-115 | 115 | TEMASCAL | ORIENTAL- TEMASCAL | ORIENTAL | NACIONAL | SIN ESTUDIOS DE LÍMITE | 0
379 | ANGOSTURA | ANG-115 | 115 | GRIJALVA | ORIENTAL- GRIJALVA | ORIENTAL | NACIONAL | SIN ESTUDIOS DE LÍMITE | 0
380 | ANGOSTURA | ANG-400 | 400 | GRIJALVA | ORIENTAL- GRIJALVA | ORIENTAL | NACIONAL | SIN ESTUDIOS DE LÍMITE | 0
381 | ANTUÑANO | AUN-115 | 115 | PUEBLA | ORIENTAL- PUEBLA | ORIENTAL | NACIONAL | SIN ESTUDIOS DE LÍMITE | 0
382 | APAXTLA SWITCHEO | AXS-115 | 115 | ACAPULCO | ORIENTAL- ACAPULCO | ORIENTAL | NACIONAL | SIN ESTUDIOS DE LÍMITE | 0
383 | APIZACO DOS | API-115 | 115 | PUEBLA | ORIENTAL- PUEBLA | ORIENTAL | NACIONAL | SIN ESTUDIOS DE LÍMITE | 0
384 | AQUASISTEMAS | ASI-115 | 115 | TEMASCAL | ORIENTAL- TEMASCAL | ORIENTAL | NACIONAL | SIN ESTUDIOS DE LÍMITE | 0
385 | ARRIAGA | ARR-115 | 115 | GRIJALVA | ORIENTAL- GRIJALVA | ORIENTAL | NACIONAL | 30 | 0
386 | ATENCINGO | AEN-115 | 115 | PUEBLA | ORIENTAL- PUEBLA | ORIENTAL | NACIONAL | SIN ESTUDIOS DE LÍMITE | 0
387 | ATEXCACO | AXO-115 | 115 | POZA RICA | ORIENTAL- POZA RICA | ORIENTAL | NACIONAL | SIN ESTUDIOS DE LÍMITE | 0
388 | ATLIHUETZIA | ATZ-115 | 115 | PUEBLA | ORIENTAL- PUEBLA | ORIENTAL | NACIONAL | SIN ESTUDIOS DE LÍMITE | 0
389 | ATLIXCO | ATC-115 | 115 | PUEBLA | ORIENTAL- PUEBLA | ORIENTAL | NACIONAL | SIN ESTUDIOS DE LÍMITE | 0
390 | ATLIXCOYOTL | AXT-115 | 115 | PUEBLA | ORIENTAL- PUEBLA | ORIENTAL | NACIONAL | SIN ESTUDIOS DE LÍMITE | 0
391 | AUTO MANUFACTURAS | AMF-115 | 115 | PUEBLA | ORIENTAL- PUEBLA | ORIENTAL | NACIONAL | SIN ESTUDIOS DE LÍMITE | 0
392 | AYUTLA | AYT-115 | 115 | ACAPULCO | ORIENTAL- ACAPULCO | ORIENTAL | NACIONAL | SIN ESTUDIOS DE LÍMITE | 0
393 | BALSAS | BAA-115 | 115 | ACAPULCO | ORIENTAL- ACAPULCO | ORIENTAL | NACIONAL | SIN ESTUDIOS DE LÍMITE | 0
394 | BARRA NORTE | BRN-115 | 115 | POZA RICA | ORIENTAL- POZA RICA | ORIENTAL | NACIONAL | SIN ESTUDIOS DE LÍMITE | 0
395 | BELISARIO DOMINGUEZ | BDZ-115 | 115 | GRIJALVA | ORIENTAL- GRIJALVA | ORIENTAL | NACIONAL | SIN ESTUDIOS DE LÍMITE | 0
396 | BELISARIO DOMÍNGUEZ II | BDD-115 | 115 | GRIJALVA | ORIENTAL- GRIJALVA | ORIENTAL | NACIONAL | SIN ESTUDIOS DE LÍMITE | 0
397 | BENITO JUAREZ | BJU-115 | 115 | TEMASCAL | ORIENTAL- TEMASCAL | ORIENTAL | NACIONAL | 0 | 50
398 | BENTELER | BEN-115 | 115 | PUEBLA | ORIENTAL- PUEBLA | ORIENTAL | NACIONAL | SIN ESTUDIOS DE LÍMITE | 0
399 | BERRIOZABAL | BRZ-115 | 115 | GRIJALVA | ORIENTAL- GRIJALVA | ORIENTAL | NACIONAL | SIN ESTUDIOS DE LÍMITE | 0
400 | BII HIOXO | BII-115 | 115 | IXTEPEC | ORIENTAL- IXTEPEC | ORIENTAL | NACIONAL | SIN ESTUDIOS DE LÍMITE | 0
401 | BII NEE STIPA | BNS-115 | 115 | IXTEPEC | ORIENTAL- IXTEPEC | ORIENTAL | NACIONAL | SIN ESTUDIOS DE LÍMITE | 0
402 | BII STINÚ I | BSU-115 | 115 | IXTEPEC | ORIENTAL- IXTEPEC | ORIENTAL | NACIONAL | SIN ESTUDIOS DE LÍMITE | 0
403 | BII STINÚ II | BSD-230 | 230 | IXTEPEC | ORIENTAL- IXTEPEC | ORIENTAL | NACIONAL | SIN ESTUDIOS DE LÍMITE | 0
404 | BIO PAPPEL PRINTING | BPP-115 | 115 | TEMASCAL | ORIENTAL- TEMASCAL | ORIENTAL | NACIONAL | SIN ESTUDIOS DE LÍMITE | 0
405 | BOCA DEL MONTE | BDM-115 | 115 | TEMASCAL | ORIENTAL- TEMASCAL | ORIENTAL | NACIONAL | SIN ESTUDIOS DE LÍMITE | 0
406 | BOCA DEL RIO | BDR-115 | 115 | VERACRUZ | ORIENTAL- VERACRUZ | ORIENTAL | NACIONAL | SIN ESTUDIOS DE LÍMITE | 0
407 | BOCHIL | BCH-115 | 115 | GRIJALVA | ORIENTAL- GRIJALVA | ORIENTAL | NACIONAL | SIN ESTUDIOS DE LÍMITE | 0
408 | BONFIL | BNL-115 | 115 | ACAPULCO | ORIENTAL- ACAPULCO | ORIENTAL | NACIONAL | SIN ESTUDIOS DE LÍMITE | 0
409 | BOSQUES | BOE-115 | 115 | PUEBLA | ORIENTAL- PUEBLA | ORIENTAL | NACIONAL | SIN ESTUDIOS DE LÍMITE | 0
410 | BRIDGESTONE | BDG-115 | 115 | PUEBLA | ORIENTAL- PUEBLA | ORIENTAL | NACIONAL | SIN ESTUDIOS DE LÍMITE | 0
411 | BUENA VISTA | BVI-115 | 115 | POZA RICA | ORIENTAL- POZA RICA | ORIENTAL | NACIONAL | SIN ESTUDIOS DE LÍMITE | 0
412 | BUGAMBILIAS | BGB-115 | 115 | PUEBLA | ORIENTAL- PUEBLA | ORIENTAL | NACIONAL | SIN ESTUDIOS DE LÍMITE | 0
413 | BUGAMBILIAS SF6 | BGS-115 | 115 | PUEBLA | ORIENTAL- PUEBLA | ORIENTAL | NACIONAL | SIN ESTUDIOS DE LÍMITE | 0
414 | CACTUS PEMEX | CAX-115 | 115 | TABASCO | ORIENTAL- TABASCO | ORIENTAL | NACIONAL | SIN ESTUDIOS DE LÍMITE | 0
415 | CACTUS SWITCHEO | CSX-115 | 115 | TABASCO | ORIENTAL- TABASCO | ORIENTAL | NACIONAL | SIN ESTUDIOS DE LÍMITE | 0
416 | CALPULALPAN | CPL-115 | 115 | PUEBLA | ORIENTAL- PUEBLA | ORIENTAL | NACIONAL | SIN ESTUDIOS DE LÍMITE | 0
417 | CANTICAS | CIC-115 | 115 | COATZACOALCOS | ORIENTAL- COATZACOALCOS | ORIENTAL | NACIONAL | SIN ESTUDIOS DE LÍMITE | 0
418 | CARACOL | CRL-115 | 115 | ACAPULCO | ORIENTAL- ACAPULCO | ORIENTAL | NACIONAL | SIN ESTUDIOS DE LÍMITE | 0
419 | CARACOL | CRL-230 | 230 | ACAPULCO | ORIENTAL- ACAPULCO | ORIENTAL | NACIONAL | SIN ESTUDIOS DE LÍMITE | 0
420 | CARDEL | CAE-115 | 115 | VERACRUZ | ORIENTAL- VERACRUZ | ORIENTAL | NACIONAL | SIN ESTUDIOS DE LÍMITE | 0
421 | CARDENAS | CDN-115 | 115 | TABASCO | ORIENTAL- TABASCO | ORIENTAL | NACIONAL | SIN ESTUDIOS DE LÍMITE | 0
422 | CARDENAS DOS | CDD-115 | 115 | TABASCO | ORIENTAL- TABASCO | ORIENTAL | NACIONAL | SIN ESTUDIOS DE LÍMITE | 0
423 | CARDENAS DOS | CDD-230 | 230 | TABASCO | ORIENTAL- TABASCO | ORIENTAL | NACIONAL | SIN ESTUDIOS DE LÍMITE | 0
424 | CÁRDENAS SUR | CSU-115 | 115 | TABASCO | ORIENTAL- TABASCO | ORIENTAL | NACIONAL | SIN ESTUDIOS DE LÍMITE | 0
425 | CARLOS A. CARRILLO | CAC-115 | 115 | TEMASCAL | ORIENTAL- TEMASCAL | ORIENTAL | NACIONAL | SIN ESTUDIOS DE LÍMITE | 0
426 | CATEMACO | CTO-115 | 115 | TEMASCAL | ORIENTAL- TEMASCAL | ORIENTAL | NACIONAL | SIN ESTUDIOS DE LÍMITE | 0
427 | CAVERNAS TUZANDEPETL | CVN-115 | 115 | COATZACOALCOS | ORIENTAL- COATZACOALCOS | ORIENTAL | NACIONAL | SIN ESTUDIOS DE LÍMITE | 0
428 | CAYACO | CAY-115 | 115 | ACAPULCO | ORIENTAL- ACAPULCO | ORIENTAL | NACIONAL | SIN ESTUDIOS DE LÍMITE | 0
429 | CAZONES | CZN-115 | 115 | POZA RICA | ORIENTAL- POZA RICA | ORIENTAL | NACIONAL | SIN ESTUDIOS DE LÍMITE | 0
430 | CD. HIDALGO. CHIAPAS. | CGO-115 | 115 | GRIJALVA | ORIENTAL- GRIJALVA | ORIENTAL | NACIONAL | 0 | 30
431 | CD. INDUSTRIAL VILLAHERMOSA | CIH-115 | 115 | TABASCO | ORIENTAL- TABASCO | ORIENTAL | NACIONAL | SIN ESTUDIOS DE LÍMITE | 0
432 | CEBADAS Y MALTA | CBM-115 | 115 | PUEBLA | ORIENTAL- PUEBLA | ORIENTAL | NACIONAL | SIN ESTUDIOS DE LÍMITE | 0
433 | CECILIO DEL VALLE | CCL-69 | 69 | GRIJALVA | ORIENTAL- GRIJALVA | ORIENTAL | NACIONAL | SIN ESTUDIOS DE LÍMITE | 0
434 | CEFERESO | CFS-85 | 85 | PUEBLA | ORIENTAL- PUEBLA | ORIENTAL | NACIONAL | SIN ESTUDIOS DE LÍMITE | 0
435 | CEFERESO VILLACOMALTITLAN | CFV-115 | 115 | GRIJALVA | ORIENTAL- GRIJALVA | ORIENTAL | NACIONAL | SIN ESTUDIOS DE LÍMITE | 0
436 | CELANESE | CLS-115 | 115 | COATZACOALCOS | ORIENTAL- COATZACOALCOS | ORIENTAL | NACIONAL | SIN ESTUDIOS DE LÍMITE | 0
437 | CELANESE | CLS-115 | 115 | COATZACOALCOS | ORIENTAL- COATZACOALCOS | ORIENTAL | NACIONAL | SIN ESTUDIOS DE LÍMITE | 0
438 | CELCSA MANIOBRAS | CCB-115 | 115 | COATZACOALCOS | ORIENTAL- COATZACOALCOS | ORIENTAL | NACIONAL | SIN ESTUDIOS DE LÍMITE | 0
439 | CEMENTOS APASCO | CEM-115 | 115 | TABASCO | ORIENTAL- TABASCO | ORIENTAL | NACIONAL | SIN ESTUDIOS DE LÍMITE | 0
440 | CEMENTOS APASCO | CEN-115 | 115 | ACAPULCO | ORIENTAL- ACAPULCO | ORIENTAL | NACIONAL | SIN ESTUDIOS DE LÍMITE | 0
441 | CEMENTOS CRUZ AZUL | CCA-115 | 115 | TEMASCAL | ORIENTAL- TEMASCAL | ORIENTAL | NACIONAL | SIN ESTUDIOS DE LÍMITE | 0
442 | CEMENTOS MOCTEZUMA | CMT-115 | 115 | VERACRUZ | ORIENTAL- VERACRUZ | ORIENTAL | NACIONAL | SIN ESTUDIOS DE LÍMITE | 0
443 | CEMENTOS MOCTEZUMA | CUM-230 | 230 | PUEBLA | ORIENTAL- PUEBLA | ORIENTAL | NACIONAL | SIN ESTUDIOS DE LÍMITE | 0
444 | CEMENTOS TOLTECA | TOC-230 | 230 | PUEBLA | ORIENTAL- PUEBLA | ORIENTAL | NACIONAL | SIN ESTUDIOS DE LÍMITE | 0
445 | CEMENTOS VERACRUZ | CVE-115 | 115 | TEMASCAL | ORIENTAL- TEMASCAL | ORIENTAL | NACIONAL | SIN ESTUDIOS DE LÍMITE | 0
446 | CENTENARIO | CIO-85 | 85 | PUEBLA | ORIENTAL- PUEBLA | ORIENTAL | NACIONAL | SIN ESTUDIOS DE LÍMITE | 0
447 | CENTRAL EÓLICA MÉXICO SAPI DE CV (CERRO IGUANA) | CEI-230 | 230 | IXTEPEC | ORIENTAL- IXTEPEC | ORIENTAL | NACIONAL | SIN ESTUDIOS DE LÍMITE | 0
448 | CENTRAL EÓLICA MÉXICO SAPI DE CV (LA PALMITA) | PLM-230 | 230 | IXTEPEC | ORIENTAL- IXTEPEC | ORIENTAL | NACIONAL | SIN ESTUDIOS DE LÍMITE | 0
449 | CENTRAL EÓLICA SURESTE UNO FASE DOS | SUD-230 | 230 | IXTEPEC | ORIENTAL- IXTEPEC | ORIENTAL | NACIONAL | SIN ESTUDIOS DE LÍMITE | 0
450 | CENTRO DE EXPOSICIONES Y CONVENCIONES FUERTES | CEF-115 | 115 | PUEBLA | ORIENTAL- PUEBLA | ORIENTAL | NACIONAL | SIN ESTUDIOS DE LÍMITE | 0
451 | CERRO AZUL DOS | CDO-115 | 115 | POZA RICA | ORIENTAL- POZA RICA | ORIENTAL | NACIONAL | SIN ESTUDIOS DE LÍMITE | 0
452 | CERRO DE ORO | EDO-115 | 115 | TEMASCAL | ORIENTAL- TEMASCAL | ORIENTAL | NACIONAL | SIN ESTUDIOS DE LÍMITE | 0
453 | CERRO DE ORO | EDO-400 | 400 | TEMASCAL | ORIENTAL- TEMASCAL | ORIENTAL | NACIONAL | SIN ESTUDIOS DE LÍMITE | 0
454 | CERVECERIA DEL TROPICO | CVT-115 | 115 | TEMASCAL | ORIENTAL- TEMASCAL | ORIENTAL | NACIONAL | SIN ESTUDIOS DE LÍMITE | 0
455 | CERVECERIA MOCTEZUMA | CMA-115 | 115 | TEMASCAL | ORIENTAL- TEMASCAL | ORIENTAL | NACIONAL | SIN ESTUDIOS DE LÍMITE | 0
456 | CHAPULCO | CPO-115 | 115 | PUEBLA | ORIENTAL- PUEBLA | ORIENTAL | NACIONAL | SIN ESTUDIOS DE LÍMITE | 0
457 | CHICOASÉN II | MMD-400 | 400 | GRIJALVA | ORIENTAL- GRIJALVA | ORIENTAL | NACIONAL | SIN ESTUDIOS DE LÍMITE | 0
458 | CHICONTEPEC | CHI-115 | 115 | POZA RICA | ORIENTAL- POZA RICA | ORIENTAL | NACIONAL | SIN ESTUDIOS DE LÍMITE | 0
459 | CHIGNAHUAPAN | CHH-115 | 115 | PUEBLA | ORIENTAL- PUEBLA | ORIENTAL | NACIONAL | SIN ESTUDIOS DE LÍMITE | 0
460 | CHILAPA | CIP-115 | 115 | ACAPULCO | ORIENTAL- ACAPULCO | ORIENTAL | NACIONAL | SIN ESTUDIOS DE LÍMITE | 0
461 | CHILAPAN | CHP-115 | 115 | TEMASCAL | ORIENTAL- TEMASCAL | ORIENTAL | NACIONAL | SIN ESTUDIOS DE LÍMITE | 0
462 | CHILPANCINGO | CHG-69 | 69 | ACAPULCO | ORIENTAL- ACAPULCO | ORIENTAL | NACIONAL | SIN ESTUDIOS DE LÍMITE | 0
463 | CHILPANCINGO | CHG-115 | 115 | ACAPULCO | ORIENTAL- ACAPULCO | ORIENTAL | NACIONAL | SIN ESTUDIOS DE LÍMITE | 0
464 | CHILPANCINGO DOS | CCS-115 | 115 | ACAPULCO | ORIENTAL- ACAPULCO | ORIENTAL | NACIONAL | SIN ESTUDIOS DE LÍMITE | 0
465 | CHILPANCINGO POTENCIA | CGP-115 | 115 | ACAPULCO | ORIENTAL- ACAPULCO | ORIENTAL | NACIONAL | 30 | 0
466 | CHILPANCINGO POTENCIA | CGP-230 | 230 | ACAPULCO | ORIENTAL- ACAPULCO | ORIENTAL | NACIONAL | SIN ESTUDIOS DE LÍMITE | 0
467 | CHINAMECA DOS | CHD-115 | 115 | COATZACOALCOS | ORIENTAL- COATZACOALCOS | ORIENTAL | NACIONAL | SIN ESTUDIOS DE LÍMITE | 0
468 | CHINAMECA POTENCIA | CHM-115 | 115 | COATZACOALCOS | ORIENTAL- COATZACOALCOS | ORIENTAL | NACIONAL | SIN ESTUDIOS DE LÍMITE | 0
469 | CHINAMECA POTENCIA | CHM-400 | 400 | COATZACOALCOS | ORIENTAL- COATZACOALCOS | ORIENTAL | NACIONAL | SIN ESTUDIOS DE LÍMITE | 0
470 | CHOLULA II | COD-115 | 115 | PUEBLA | ORIENTAL- PUEBLA | ORIENTAL | NACIONAL | SIN ESTUDIOS DE LÍMITE | 0
471 | CHONTALPA | CHT-115 | 115 | TABASCO | ORIENTAL- TABASCO | ORIENTAL | NACIONAL | SIN ESTUDIOS DE LÍMITE | 0
472 | CIA. GRESS | GRE-115 | 115 | PUEBLA | ORIENTAL- PUEBLA | ORIENTAL | NACIONAL | SIN ESTUDIOS DE LÍMITE | 0
473 | CICLO COMBINADO CENTRO | CBE-400 | 400 | PUEBLA | ORIENTAL- PUEBLA | ORIENTAL | NACIONAL | SIN ESTUDIOS DE LÍMITE | 0
474 | CINCO DE MAYO | CIY-115 | 115 | PUEBLA | ORIENTAL- PUEBLA | ORIENTAL | NACIONAL | SIN ESTUDIOS DE LÍMITE | 0
475 | CINTALAPA DOS | CIT-115 | 115 | GRIJALVA | ORIENTAL- GRIJALVA | ORIENTAL | NACIONAL | SIN ESTUDIOS DE LÍMITE | 0
476 | CIUDAD HIDALGO SOLAR PV, S.A. DE C.V. | CDH-115 | 115 | GRIJALVA | ORIENTAL- GRIJALVA | ORIENTAL | NACIONAL | SIN ESTUDIOS DE LÍMITE | 0
477 | CIUDAD PEMEX | CPX-115 | 115 | TABASCO | ORIENTAL- TABASCO | ORIENTAL | NACIONAL | SIN ESTUDIOS DE LÍMITE | 0
478 | CIUDAD TEXTIL | CXL-115 | 115 | PUEBLA | ORIENTAL- PUEBLA | ORIENTAL | NACIONAL | SIN ESTUDIOS DE LÍMITE | 0
479 | CIVAC | CIV-115 | 115 | PUEBLA | ORIENTAL- PUEBLA | ORIENTAL | NACIONAL | SIN ESTUDIOS DE LÍMITE | 0
480 | CLEMEX | CLX-115 | 115 | PUEBLA | ORIENTAL- PUEBLA | ORIENTAL | NACIONAL | SIN ESTUDIOS DE LÍMITE | 0
481 | CLORO DE TEHUANTEPEC | CLO-115 | 115 | COATZACOALCOS | ORIENTAL- COATZACOALCOS | ORIENTAL | NACIONAL | SIN ESTUDIOS DE LÍMITE | 0
482 | COAPAN | CPA-115 | 115 | PUEBLA | ORIENTAL- PUEBLA | ORIENTAL | NACIONAL | 30 | 0
483 | COATEPEC | COP-115 | 115 | POZA RICA | ORIENTAL- POZA RICA | ORIENTAL | NACIONAL | 27.38 | 0
484 | COATZACOALCOS DOS | CTS-115 | 115 | COATZACOALCOS | ORIENTAL- COATZACOALCOS | ORIENTAL | NACIONAL | 0 | 0
485 | COATZACOALCOS DOS | CTS-400 | 400 | COATZACOALCOS | ORIENTAL- COATZACOALCOS | ORIENTAL | NACIONAL | SIN ESTUDIOS DE LÍMITE | 0
486 | COATZINTLA | CZT-115 | 115 | POZA RICA | ORIENTAL- POZA RICA | ORIENTAL | NACIONAL | SIN ESTUDIOS DE LÍMITE | 0
487 | COGENERACIÓN DE ENERGÍA LIMPIA DE COSOLEACAQUE | CGC-115 | 115 | COATZACOALCOS | ORIENTAL- COATZACOALCOS | ORIENTAL | NACIONAL | SIN ESTUDIOS DE LÍMITE | 0
488 | COGENERACIÓN NUEVO PEMEX | CNX-115 | 115 | TABASCO | ORIENTAL- TABASCO | ORIENTAL | NACIONAL | SIN ESTUDIOS DE LÍMITE | 0
489 | COLOTLIPA | CLT-69 | 69 | ACAPULCO | ORIENTAL- ACAPULCO | ORIENTAL | NACIONAL | SIN ESTUDIOS DE LÍMITE | 0
490 | COMALCALCO | COM-115 | 115 | TABASCO | ORIENTAL- TABASCO | ORIENTAL | NACIONAL | SIN ESTUDIOS DE LÍMITE | 0
491 | COMALCALCO ORIENTE | CAO-115 | 115 | TABASCO | ORIENTAL- TABASCO | ORIENTAL | NACIONAL | SIN ESTUDIOS DE LÍMITE | 0
492 | COMALCALCO POTENCIA | CMP-115 | 115 | TABASCO | ORIENTAL- TABASCO | ORIENTAL | NACIONAL | SIN ESTUDIOS DE LÍMITE | 0
493 | COMALCALCO POTENCIA | CMP-230 | 230 | TABASCO | ORIENTAL- TABASCO | ORIENTAL | NACIONAL | SIN ESTUDIOS DE LÍMITE | 0
494 | COMALCALCO SUR | CMS-115 | 115 | TABASCO | ORIENTAL- TABASCO | ORIENTAL | NACIONAL | SIN ESTUDIOS DE LÍMITE | 0
495 | COMITAN | CJT-115 | 115 | GRIJALVA | ORIENTAL- GRIJALVA | ORIENTAL | NACIONAL | SIN ESTUDIOS DE LÍMITE | 0
496 | COMPLEJO PETROQUÍMICO CANGREJERA | CGJ-115 | 115 | COATZACOALCOS | ORIENTAL- COATZACOALCOS | ORIENTAL | NACIONAL | SIN ESTUDIOS DE LÍMITE | 0
497 | COMPLEJO PETROQUIMICO COSOLEACAQUE | CPQ-115 | 115 | COATZACOALCOS | ORIENTAL- COATZACOALCOS | ORIENTAL | NACIONAL | SIN ESTUDIOS DE LÍMITE | 0
498 | COMPLEJO PETROQUIMICO INDEPENDENCIA | PEI-115 | 115 | PUEBLA | ORIENTAL- PUEBLA | ORIENTAL | NACIONAL | SIN ESTUDIOS DE LÍMITE | 0
499 | COMPLEJO PETROQUIMICO MORELOS | PMO-115 | 115 | COATZACOALCOS | ORIENTAL- COATZACOALCOS | ORIENTAL | NACIONAL | SIN ESTUDIOS DE LÍMITE | 0
500 | CONALEP | CNP-115 | 115 | TABASCO | ORIENTAL- TABASCO | ORIENTAL | NACIONAL | SIN ESTUDIOS DE LÍMITE | 0
501 | CONEJOS | CNJ-115 | 115 | TEMASCAL | ORIENTAL- TEMASCAL | ORIENTAL | NACIONAL | SIN ESTUDIOS DE LÍMITE | 0
502 | CONTLA | CNU-115 | 115 | PUEBLA | ORIENTAL- PUEBLA | ORIENTAL | NACIONAL | SIN ESTUDIOS DE LÍMITE | 0
503 | CORDOBA | COR-115 | 115 | TEMASCAL | ORIENTAL- TEMASCAL | ORIENTAL | NACIONAL | SIN ESTUDIOS DE LÍMITE | 0
504 | CORDOBA DOS | CBS-115 | 115 | TEMASCAL | ORIENTAL- TEMASCAL | ORIENTAL | NACIONAL | SIN ESTUDIOS DE LÍMITE | 0
505 | COSCOMATEPEC | CSE-115 | 115 | TEMASCAL | ORIENTAL- TEMASCAL | ORIENTAL | NACIONAL | SIN ESTUDIOS DE LÍMITE | 0
506 | COSOLAPA | CSL-115 | 115 | TEMASCAL | ORIENTAL- TEMASCAL | ORIENTAL | NACIONAL | SIN ESTUDIOS DE LÍMITE | 0
507 | COSOLEACAQUE | CSQ-115 | 115 | COATZACOALCOS | ORIENTAL- COATZACOALCOS | ORIENTAL | NACIONAL | SIN ESTUDIOS DE LÍMITE | 0
508 | COSTA AZUL | CAZ-115 | 115 | ACAPULCO | ORIENTAL- ACAPULCO | ORIENTAL | NACIONAL | SIN ESTUDIOS DE LÍMITE | 0
509 | COYUCA | CYC-115 | 115 | ACAPULCO | ORIENTAL- ACAPULCO | ORIENTAL | NACIONAL | SIN ESTUDIOS DE LÍMITE | 0
510 | CRISOL TEXTIL | CTX-115 | 115 | PUEBLA | ORIENTAL- PUEBLA | ORIENTAL | NACIONAL | SIN ESTUDIOS DE LÍMITE | 0
511 | CRISTOBAL SAN | CRI-115 | 115 | GRIJALVA | ORIENTAL- GRIJALVA | ORIENTAL | NACIONAL | SIN ESTUDIOS DE LÍMITE | 0
512 | CRUCES | CRC-69 | 69 | ACAPULCO | ORIENTAL- ACAPULCO | ORIENTAL | NACIONAL | SIN ESTUDIOS DE LÍMITE | 0
513 | CRUCES GENERACIÓN | CUG-115 | 115 | ACAPULCO | ORIENTAL- ACAPULCO | ORIENTAL | NACIONAL | SIN ESTUDIOS DE LÍMITE | 0
514 | CRUZ AZUL MANIOBRAS | CZM-400 | 400 | PUEBLA | ORIENTAL- PUEBLA | ORIENTAL | NACIONAL | SIN ESTUDIOS DE LÍMITE | 0
515 | CRUZ GRANDE | CGN-115 | 115 | ACAPULCO | ORIENTAL- ACAPULCO | ORIENTAL | NACIONAL | SIN ESTUDIOS DE LÍMITE | 0
516 | CRYO INFRA DOS | CRX-115 | 115 | COATZACOALCOS | ORIENTAL- COATZACOALCOS | ORIENTAL | NACIONAL | SIN ESTUDIOS DE LÍMITE | 0
517 | CRYO_INFRA | CRY-115 | 115 | COATZACOALCOS | ORIENTAL- COATZACOALCOS | ORIENTAL | NACIONAL | SIN ESTUDIOS DE LÍMITE | 0
518 | CRYOINFRA - PRAXAIR | CYX-115 | 115 | COATZACOALCOS | ORIENTAL- COATZACOALCOS | ORIENTAL | NACIONAL | SIN ESTUDIOS DE LÍMITE | 0
519 | CRYOINFRA CARDENAS | ICD-115 | 115 | TABASCO | ORIENTAL- TABASCO | ORIENTAL | NACIONAL | SIN ESTUDIOS DE LÍMITE | 0
520 | CUAUHTEMOC | CTM-115 | 115 | PUEBLA | ORIENTAL- PUEBLA | ORIENTAL | NACIONAL | 1 | 0
521 | CUAUTLA | CUA-115 | 115 | PUEBLA | ORIENTAL- PUEBLA | ORIENTAL | NACIONAL | SIN ESTUDIOS DE LÍMITE | 0
522 | CUAUTLA DOS | CUS-115 | 115 | PUEBLA | ORIENTAL- PUEBLA | ORIENTAL | NACIONAL | SIN ESTUDIOS DE LÍMITE | 0
523 | CUAUTLA INDUSTRIAL | CIL-115 | 115 | PUEBLA | ORIENTAL- PUEBLA | ORIENTAL | NACIONAL | SIN ESTUDIOS DE LÍMITE | 0
524 | CUCHAPA PEMEX | CUH-115 | 115 | COATZACOALCOS | ORIENTAL- COATZACOALCOS | ORIENTAL | NACIONAL | SIN ESTUDIOS DE LÍMITE | 0
525 | CUERNAVACA | CUE-85 | 85 | PUEBLA | ORIENTAL- PUEBLA | ORIENTAL | NACIONAL | SIN ESTUDIOS DE LÍMITE | 0
526 | CUETZALAN | CTZ-115 | 115 | POZA RICA | ORIENTAL- POZA RICA | ORIENTAL | NACIONAL | SIN ESTUDIOS DE LÍMITE | 0
527 | CUICATLAN | CUX-115 | 115 | PUEBLA | ORIENTAL- PUEBLA | ORIENTAL | NACIONAL | SIN ESTUDIOS DE LÍMITE | 0
528 | CUICHAPA DOS | CCP-115 | 115 | COATZACOALCOS | ORIENTAL- COATZACOALCOS | ORIENTAL | NACIONAL | SIN ESTUDIOS DE LÍMITE | 0
529 | CUITLAHUAC | CTH-115 | 115 | TEMASCAL | ORIENTAL- TEMASCAL | ORIENTAL | NACIONAL | 28 | 0
530 | CUNDUACAN | DUA-115 | 115 | TABASCO | ORIENTAL- TABASCO | ORIENTAL | NACIONAL | SIN ESTUDIOS DE LÍMITE | 0
531 | CYCNA DE ORIENTE | CYR-400 | 400 | PUEBLA | ORIENTAL- PUEBLA | ORIENTAL | NACIONAL | SIN ESTUDIOS DE LÍMITE | 0
532 | DESARROLLO DE FUERZAS RENOVABLES, S. DE R.L. DE C.V. (EÓLICO IGGU) | IGU-230 | 230 | IXTEPEC | ORIENTAL- IXTEPEC | ORIENTAL | NACIONAL | SIN ESTUDIOS DE LÍMITE | 0
533 | DESARROLLOS EÓLICOS MEXICANOS DE OAXACA | DEM-230 | 230 | IXTEPEC | ORIENTAL- IXTEPEC | ORIENTAL | NACIONAL | SIN ESTUDIOS DE LÍMITE | 0
534 | DESARROLLOS EÓLICOS MEXICANOS DE OAXACA II | DED-230 | 230 | IXTEPEC | ORIENTAL- IXTEPEC | ORIENTAL | NACIONAL | SIN ESTUDIOS DE LÍMITE | 0
535 | DISTRITO INDUSTRIAL | DIN-69 | 69 | POZA RICA | ORIENTAL- POZA RICA | ORIENTAL | NACIONAL | SIN ESTUDIOS DE LÍMITE | 0
536 | DONAJI | DOJ-115 | 115 | TEMASCAL | ORIENTAL- TEMASCAL | ORIENTAL | NACIONAL | SIN ESTUDIOS DE LÍMITE | 0
537 | DOS BOCAS CICLO COMBINADO | DBC-115 | 115 | VERACRUZ | ORIENTAL- VERACRUZ | ORIENTAL | NACIONAL | SIN ESTUDIOS DE LÍMITE | 0
538 | DOS BOCAS CICLO COMBINADO | DBC-230 | 230 | VERACRUZ | ORIENTAL- VERACRUZ | ORIENTAL | NACIONAL | SIN ESTUDIOS DE LÍMITE | 0
539 | DOS BOCAS PEMEX | DBX-115 | 115 | TABASCO | ORIENTAL- TABASCO | ORIENTAL | NACIONAL | SIN ESTUDIOS DE LÍMITE | 0
540 | DPA DRAEXLMAIER, PARTES AUTOMOTORAS DE MÉXICO | DXM-115 | 115 | PUEBLA | ORIENTAL- PUEBLA | ORIENTAL | NACIONAL | SIN ESTUDIOS DE LÍMITE | 0
541 | EASTMAN (CHEMICAL) | EAS-115 | 115 | COATZACOALCOS | ORIENTAL- COATZACOALCOS | ORIENTAL | NACIONAL | SIN ESTUDIOS DE LÍMITE | 0
542 | ECOWIND, S.A. DE C.V. | ECW-230 | 230 | TEMASCAL | ORIENTAL- TEMASCAL | ORIENTAL | NACIONAL | SIN ESTUDIOS DE LÍMITE | 0
543 | EDF ENERGIES NOUVELLES MÉXICO, S. DE R.L. DE C.V. (EÓLICA GUNAA SICARÚ) | EGS-230 | 230 | IXTEPEC | ORIENTAL- IXTEPEC | ORIENTAL | NACIONAL | SIN ESTUDIOS DE LÍMITE | 0
544 | EJUTLA | EJT-115 | 115 | TEMASCAL | ORIENTAL- TEMASCAL | ORIENTAL | NACIONAL | SIN ESTUDIOS DE LÍMITE | 0
545 | EL CARMEN | CNM-115 | 115 | TABASCO | ORIENTAL- TABASCO | ORIENTAL | NACIONAL | SIN ESTUDIOS DE LÍMITE | 0
546 | EL CARMEN | CNM-230 | 230 | TABASCO | ORIENTAL- TABASCO | ORIENTAL | NACIONAL | SIN ESTUDIOS DE LÍMITE | 0
547 | EL CASTILLO | ELC-115 | 115 | VERACRUZ | ORIENTAL- VERACRUZ | ORIENTAL | NACIONAL | 30 | 0
548 | EL CASTILLO | ELC-230 | 230 | VERACRUZ | ORIENTAL- VERACRUZ | ORIENTAL | NACIONAL | SIN ESTUDIOS DE LÍMITE | 0
549 | EL CERRO | CEO-115 | 115 | VERACRUZ | ORIENTAL- VERACRUZ | ORIENTAL | NACIONAL | SIN ESTUDIOS DE LÍMITE | 0
550 | EL CONDE | ECN-115 | 115 | PUEBLA | ORIENTAL- PUEBLA | ORIENTAL | NACIONAL | SIN ESTUDIOS DE LÍMITE | 0
551 | EL GIRASOL | GIS-115 | 115 | PUEBLA | ORIENTAL- PUEBLA | ORIENTAL | NACIONAL | SIN ESTUDIOS DE LÍMITE | 0
552 | EL GUAYABO | GYB-115 | 115 | VERACRUZ | ORIENTAL- VERACRUZ | ORIENTAL | NACIONAL | SIN ESTUDIOS DE LÍMITE | 0
553 | EL JICARO | JIC-115 | 115 | TEMASCAL | ORIENTAL- TEMASCAL | ORIENTAL | NACIONAL | SIN ESTUDIOS DE LÍMITE | 0
554 | EL MORAL | MOA-115 | 115 | PUEBLA | ORIENTAL- PUEBLA | ORIENTAL | NACIONAL | SIN ESTUDIOS DE LÍMITE | 0
555 | EL MORAL | MOR-115 | 115 | PUEBLA | ORIENTAL- PUEBLA | ORIENTAL | NACIONAL | SIN ESTUDIOS DE LÍMITE | 0
556 | EL PORVENIR | PVR-115 | 115 | GRIJALVA | ORIENTAL- GRIJALVA | ORIENTAL | NACIONAL | SIN ESTUDIOS DE LÍMITE | 0
557 | EL SABINO | SAB-115 | 115 | GRIJALVA | ORIENTAL- GRIJALVA | ORIENTAL | NACIONAL | SIN ESTUDIOS DE LÍMITE | 0
558 | EL SABINO | SAB-400 | 400 | GRIJALVA | ORIENTAL- GRIJALVA | ORIENTAL | NACIONAL | SIN ESTUDIOS DE LÍMITE | 0
559 | EL TEJAR | TJR-115 | 115 | VERACRUZ | ORIENTAL- VERACRUZ | ORIENTAL | NACIONAL | SIN ESTUDIOS DE LÍMITE | 0
560 | EL TREINTA | ETT-115 | 115 | ACAPULCO | ORIENTAL- ACAPULCO | ORIENTAL | NACIONAL | SIN ESTUDIOS DE LÍMITE | 0
561 | EL TULE | TLE-115 | 115 | TEMASCAL | ORIENTAL- TEMASCAL | ORIENTAL | NACIONAL | SIN ESTUDIOS DE LÍMITE | 0
562 | EL ZOPO | ZOP-115 | 115 | TABASCO | ORIENTAL- TABASCO | ORIENTAL | NACIONAL | SIN ESTUDIOS DE LÍMITE | 0
563 | ELECTRICIDAD AGUILA DE TUXPAN | EAT-400 | 400 | POZA RICA | ORIENTAL- POZA RICA | ORIENTAL | NACIONAL | SIN ESTUDIOS DE LÍMITE | 0
564 | ELECTRICIDAD SOL DE TUXPAN | ETS-400 | 400 | POZA RICA | ORIENTAL- POZA RICA | ORIENTAL | NACIONAL | SIN ESTUDIOS DE LÍMITE | 0
565 | ELECTRICIDAD VALLE DE MÉXICO | EVM-115 | 115 | TEMASCAL | ORIENTAL- TEMASCAL | ORIENTAL | NACIONAL | SIN ESTUDIOS DE LÍMITE | 0
566 | EMILIANO ZAPATA | EMZ-115 | 115 | TEMASCAL | ORIENTAL- TEMASCAL | ORIENTAL | NACIONAL | SIN ESTUDIOS DE LÍMITE | 0
567 | ENCANTO | ECT-115 | 115 | POZA RICA | ORIENTAL- POZA RICA | ORIENTAL | NACIONAL | SIN ESTUDIOS DE LÍMITE | 0
568 | ENERGÍA EÓLICA DEL SUR, S.A.P.I DE C.V | EOS-230 | 230 | IXTEPEC | ORIENTAL- IXTEPEC | ORIENTAL | NACIONAL | SIN ESTUDIOS DE LÍMITE | 0
569 | ENERGÍA ESCALONA S. DE R.L. DE C.V. | ESC-69 | 69 | POZA RICA | ORIENTAL- POZA RICA | ORIENTAL | NACIONAL | SIN ESTUDIOS DE LÍMITE | 0
570 | ENERGÍA RENOVABLE DEL ISTMO SAPI DE CV (EL SAUZAL) | SAU-230 | 230 | IXTEPEC | ORIENTAL- IXTEPEC | ORIENTAL | NACIONAL | SIN ESTUDIOS DE LÍMITE | 0
571 | ENTABLADERO | ETD-115 | 115 | POZA RICA | ORIENTAL- POZA RICA | ORIENTAL | NACIONAL | 60 | 0
572 | EOLIATEC DEL PACÍFICO | EDP-230 | 230 | IXTEPEC | ORIENTAL- IXTEPEC | ORIENTAL | NACIONAL | SIN ESTUDIOS DE LÍMITE | 0
573 | EÓLICA DOS ARBOLITOS | EDS-115 | 115 | IXTEPEC | ORIENTAL- IXTEPEC | ORIENTAL | NACIONAL | SIN ESTUDIOS DE LÍMITE | 0
574 | EÓLICA ZOPILOAPAN | EZO-115 | 115 | IXTEPEC | ORIENTAL- IXTEPEC | ORIENTAL | NACIONAL | SIN ESTUDIOS DE LÍMITE | 0
575 | EOLICO STIPA NAYAA | ESN-115 | 115 | IXTEPEC | ORIENTAL- IXTEPEC | ORIENTAL | NACIONAL | SIN ESTUDIOS DE LÍMITE | 0
576 | ESCAMELA | ECM-115 | 115 | TEMASCAL | ORIENTAL- TEMASCAL | ORIENTAL | NACIONAL | SIN ESTUDIOS DE LÍMITE | 0
577 | ESFUERZO | ESF-115 | 115 | POZA RICA | ORIENTAL- POZA RICA | ORIENTAL | NACIONAL | SIN ESTUDIOS DE LÍMITE | 0
578 | ESPERANZA | ERZ-115 | 115 | PUEBLA | ORIENTAL- PUEBLA | ORIENTAL | NACIONAL | 50 | 0
579 | ETLA | ETX-115 | 115 | TEMASCAL | ORIENTAL- TEMASCAL | ORIENTAL | NACIONAL | SIN ESTUDIOS DE LÍMITE | 0
580 | EURUS | EUR-230 | 230 | TEMASCAL | ORIENTAL- TEMASCAL | ORIENTAL | NACIONAL | SIN ESTUDIOS DE LÍMITE | 0
581 | EXCELOPOLIS | EXE-115 | 115 | PUEBLA | ORIENTAL- PUEBLA | ORIENTAL | NACIONAL | SIN ESTUDIOS DE LÍMITE | 0
582 | FENO QUIMIA | FNQ-115 | 115 | COATZACOALCOS | ORIENTAL- COATZACOALCOS | ORIENTAL | NACIONAL | SIN ESTUDIOS DE LÍMITE | 0
583 | FERMEX | FEM-115 | 115 | TEMASCAL | ORIENTAL- TEMASCAL | ORIENTAL | NACIONAL | SIN ESTUDIOS DE LÍMITE | 0
584 | FLORES MAGON | FLM-115 | 115 | GRIJALVA | ORIENTAL- GRIJALVA | ORIENTAL | NACIONAL | SIN ESTUDIOS DE LÍMITE | 0
585 | FORJAMEX | FJM-115 | 115 | PUEBLA | ORIENTAL- PUEBLA | ORIENTAL | NACIONAL | SIN ESTUDIOS DE LÍMITE | 0
586 | FORTIN | FOR-115 | 115 | TEMASCAL | ORIENTAL- TEMASCAL | ORIENTAL | NACIONAL | SIN ESTUDIOS DE LÍMITE | 0
587 | FRANBOYANES | FRY-115 | 115 | VERACRUZ | ORIENTAL- VERACRUZ | ORIENTAL | NACIONAL | SIN ESTUDIOS DE LÍMITE | 0
588 | FRONTERA | FRT-115 | 115 | TABASCO | ORIENTAL- TABASCO | ORIENTAL | NACIONAL | SIN ESTUDIOS DE LÍMITE | 0
589 | FRONTERA COMALAPA | FCM-115 | 115 | GRIJALVA | ORIENTAL- GRIJALVA | ORIENTAL | NACIONAL | SIN ESTUDIOS DE LÍMITE | 0
590 | FUERTES | FUE-115 | 115 | PUEBLA | ORIENTAL- PUEBLA | ORIENTAL | NACIONAL | SIN ESTUDIOS DE LÍMITE | 0
591 | FUERZA EÓLICA DEL ISTMO | FEI-115 | 115 | IXTEPEC | ORIENTAL- IXTEPEC | ORIENTAL | NACIONAL | SIN ESTUDIOS DE LÍMITE | 0
592 | FUERZA VIENTO PAPALOAPAN MANIOBRAS | FVM-115 | 115 | TEMASCAL | ORIENTAL- TEMASCAL | ORIENTAL | NACIONAL | SIN ESTUDIOS DE LÍMITE | 40
593 | FUERZA VIENTO PAPALOAPAN, S.A.P.I. DE C.V. | FVP-115 | 115 | TEMASCAL | ORIENTAL- TEMASCAL | ORIENTAL | NACIONAL | SIN ESTUDIOS DE LÍMITE | 0
594 | FUERZA Y ENERGÍA DE TUXPAN | FET-400 | 400 | POZA RICA | ORIENTAL- POZA RICA | ORIENTAL | NACIONAL | SIN ESTUDIOS DE LÍMITE | 0
595 | FV MEXSOLAR XI, S.A.P.I. DE C.V. (PARQUE SOLAR FV TEPEYEHUALCO) | PST-115 | 115 | POZA RICA | ORIENTAL- POZA RICA | ORIENTAL | NACIONAL | SIN ESTUDIOS DE LÍMITE | 0
596 | FV MEXSOLAR XI, S.A.P.I. DE C.V. (PARQUE SOLAR XOXOCOTLA) | PSX-85 | 85 | PUEBLA | ORIENTAL- PUEBLA | ORIENTAL | NACIONAL | SIN ESTUDIOS DE LÍMITE | 0
597 | GABINO BARREDA | GBA-115 | 115 | TEMASCAL | ORIENTAL- TEMASCAL | ORIENTAL | NACIONAL | SIN ESTUDIOS DE LÍMITE | 0
598 | GARITA | GAR-115 | 115 | ACAPULCO | ORIENTAL- ACAPULCO | ORIENTAL | NACIONAL | SIN ESTUDIOS DE LÍMITE | 0
599 | GAVIOTAS | GAV-115 | 115 | TABASCO | ORIENTAL- TABASCO | ORIENTAL | NACIONAL | SIN ESTUDIOS DE LÍMITE | 0
600 | GENERACIÓN ENERGÍA INFRA | GEI-115 | 115 | COATZACOALCOS | ORIENTAL- COATZACOALCOS | ORIENTAL | NACIONAL | SIN ESTUDIOS DE LÍMITE | 0
601 | GENERADORES EÓLICOS DE MÉXICO, S.A. DE C.V. | GEO-115 | 115 | GRIJALVA | ORIENTAL- GRIJALVA | ORIENTAL | NACIONAL | SIN ESTUDIOS DE LÍMITE | 0
602 | GESTAMP PUEBLA II S.A. DE C.V. | GEP-115 | 115 | PUEBLA | ORIENTAL- PUEBLA | ORIENTAL | NACIONAL | SIN ESTUDIOS DE LÍMITE | 0
603 | GIRANDAS PEMEX | GIR-115 | 115 | TABASCO | ORIENTAL- TABASCO | ORIENTAL | NACIONAL | SIN ESTUDIOS DE LÍMITE | 0
604 | GLICOMEX | GLI-115 | 115 | PUEBLA | ORIENTAL- PUEBLA | ORIENTAL | NACIONAL | SIN ESTUDIOS DE LÍMITE | 0
605 | GLOBAL DENIM | GDM-115 | 115 | PUEBLA | ORIENTAL- PUEBLA | ORIENTAL | NACIONAL | SIN ESTUDIOS DE LÍMITE | 0
606 | GRAN PRIDECO | GRA-115 | 115 | VERACRUZ | ORIENTAL- VERACRUZ | ORIENTAL | NACIONAL | SIN ESTUDIOS DE LÍMITE | 0
607 | GRIJALVA | GIA-115 | 115 | GRIJALVA | ORIENTAL- GRIJALVA | ORIENTAL | NACIONAL | SIN ESTUDIOS DE LÍMITE | 0
608 | GUADALUPE ANALCO | GAN-115 | 115 | PUEBLA | ORIENTAL- PUEBLA | ORIENTAL | NACIONAL | SIN ESTUDIOS DE LÍMITE | 0
609 | GUTIERREZ ZAMORA DOS | GZD-115 | 115 | POZA RICA | ORIENTAL- POZA RICA | ORIENTAL | NACIONAL | SIN ESTUDIOS DE LÍMITE | 0
610 | HELIPUERTO | HEL-115 | 115 | ACAPULCO | ORIENTAL- ACAPULCO | ORIENTAL | NACIONAL | SIN ESTUDIOS DE LÍMITE | 0
611 | HUAJUAPAN | HJP-115 | 115 | PUEBLA | ORIENTAL- PUEBLA | ORIENTAL | NACIONAL | SIN ESTUDIOS DE LÍMITE | 0
612 | HUAMANTLA DOS | HUA-115 | 115 | PUEBLA | ORIENTAL- PUEBLA | ORIENTAL | NACIONAL | SIN ESTUDIOS DE LÍMITE | 0
613 | HUAMUXTITLAN | HUU-115 | 115 | ACAPULCO | ORIENTAL- ACAPULCO | ORIENTAL | NACIONAL | SIN ESTUDIOS DE LÍMITE | 0
614 | HUATULCO | HCO-115 | 115 | TEMASCAL | ORIENTAL- TEMASCAL | ORIENTAL | NACIONAL | SIN ESTUDIOS DE LÍMITE | 0
615 | HUATUSCO | HTU-115 | 115 | TEMASCAL | ORIENTAL- TEMASCAL | ORIENTAL | NACIONAL | SIN ESTUDIOS DE LÍMITE | 0
616 | HUAUTLA DE JIMENEZ | HUJ-115 | 115 | PUEBLA | ORIENTAL- PUEBLA | ORIENTAL | NACIONAL | SIN ESTUDIOS DE LÍMITE | 0
617 | HUEJOTZINGO | HJO-115 | 115 | PUEBLA | ORIENTAL- PUEBLA | ORIENTAL | NACIONAL | SIN ESTUDIOS DE LÍMITE | 0
618 | HUEYAPAN | HYN-115 | 115 | POZA RICA | ORIENTAL- POZA RICA | ORIENTAL | NACIONAL | 12 | 0
619 | HUEYAPAN DE OCAMPO | HOC-115 | 115 | TEMASCAL | ORIENTAL- TEMASCAL | ORIENTAL | NACIONAL | SIN ESTUDIOS DE LÍMITE | 0
620 | HUIMANGUILLO | HMG-115 | 115 | TABASCO | ORIENTAL- TABASCO | ORIENTAL | NACIONAL | SIN ESTUDIOS DE LÍMITE | 0
621 | HUIXTLA | HUX-115 | 115 | GRIJALVA | ORIENTAL- GRIJALVA | ORIENTAL | NACIONAL | SIN ESTUDIOS DE LÍMITE | 0
622 | HUMEROS DOS | HMD-115 | 115 | POZA RICA | ORIENTAL- POZA RICA | ORIENTAL | NACIONAL | SIN ESTUDIOS DE LÍMITE | 0
623 | HUMEROS LOS | HMS-115 | 115 | POZA RICA | ORIENTAL- POZA RICA | ORIENTAL | NACIONAL | SIN ESTUDIOS DE LÍMITE | 0
624 | HUMEROS TRES | HMT-115 | 115 | POZA RICA | ORIENTAL- POZA RICA | ORIENTAL | NACIONAL | SIN ESTUDIOS DE LÍMITE | 0
625 | IDESA | IDE-115 | 115 | COATZACOALCOS | ORIENTAL- COATZACOALCOS | ORIENTAL | NACIONAL | SIN ESTUDIOS DE LÍMITE | 0
626 | IDESA BRASKEM | IDB-115 | 115 | COATZACOALCOS | ORIENTAL- COATZACOALCOS | ORIENTAL | NACIONAL | SIN ESTUDIOS DE LÍMITE | 0
627 | IDESA BRASKEM | IDB-400 | 400 | COATZACOALCOS | ORIENTAL- COATZACOALCOS | ORIENTAL | NACIONAL | SIN ESTUDIOS DE LÍMITE | 0
628 | IGSAPAK COGENERACIÓN S.A.P.I. DE C.V. | IGP-115 | 115 | PUEBLA | ORIENTAL- PUEBLA | ORIENTAL | NACIONAL | SIN ESTUDIOS DE LÍMITE | 0
629 | IGUALA | IGU-115 | 115 | ACAPULCO | ORIENTAL- ACAPULCO | ORIENTAL | NACIONAL | SIN ESTUDIOS DE LÍMITE | 0
630 | INDEPENDENCIA | IPD-115 | 115 | GRIJALVA | ORIENTAL- GRIJALVA | ORIENTAL | NACIONAL | SIN ESTUDIOS DE LÍMITE | 0
631 | INDUSTRIAL | INT-115 | 115 | PUEBLA | ORIENTAL- PUEBLA | ORIENTAL | NACIONAL | 3 | 0
632 | INDUSTRIAL CUAUTLA DOS | ICS-115 | 115 | PUEBLA | ORIENTAL- PUEBLA | ORIENTAL | NACIONAL | SIN ESTUDIOS DE LÍMITE | 0
633 | INDUSTRIAL PATRONA | IPA-115 | 115 | TEMASCAL | ORIENTAL- TEMASCAL | ORIENTAL | NACIONAL | SIN ESTUDIOS DE LÍMITE | 0
634 | INFONAVIT | IFN-115 | 115 | VERACRUZ | ORIENTAL- VERACRUZ | ORIENTAL | NACIONAL | SIN ESTUDIOS DE LÍMITE | 0
635 | INFRA VILLA HERMOSA | IVH-115 | 115 | TABASCO | ORIENTAL- TABASCO | ORIENTAL | NACIONAL | SIN ESTUDIOS DE LÍMITE | 0
636 | INGENIO LA GLORIA | GLR-115 | 115 | VERACRUZ | ORIENTAL- VERACRUZ | ORIENTAL | NACIONAL | SIN ESTUDIOS DE LÍMITE | 0
637 | INGENIO SAN NICOLAS | ISN-115 | 115 | TEMASCAL | ORIENTAL- TEMASCAL | ORIENTAL | NACIONAL | SIN ESTUDIOS DE LÍMITE | 0
638 | IQUISA | IQU-115 | 115 | COATZACOALCOS | ORIENTAL- COATZACOALCOS | ORIENTAL | NACIONAL | SIN ESTUDIOS DE LÍMITE | 0
639 | ISLA | ISL-115 | 115 | TEMASCAL | ORIENTAL- TEMASCAL | ORIENTAL | NACIONAL | SIN ESTUDIOS DE LÍMITE | 0
640 | ITUNDUJIA | ITU-115 | 115 | PUEBLA | ORIENTAL- PUEBLA | ORIENTAL | NACIONAL | SIN ESTUDIOS DE LÍMITE | 0
641 | IXHUATLAN DE MADERO | IXH-115 | 115 | POZA RICA | ORIENTAL- POZA RICA | ORIENTAL | NACIONAL | SIN ESTUDIOS DE LÍMITE | 0
642 | IXTAPA POTENCIA | ITP-115 | 115 | ACAPULCO | ORIENTAL- ACAPULCO | ORIENTAL | NACIONAL | SIN ESTUDIOS DE LÍMITE | 0
643 | IXTAPA POTENCIA | ITP-230 | 230 | ACAPULCO | ORIENTAL- ACAPULCO | ORIENTAL | NACIONAL | SIN ESTUDIOS DE LÍMITE | 0
644 | IXTEPEC | IXP-115 | 115 | TEMASCAL | ORIENTAL- TEMASCAL | ORIENTAL | NACIONAL | SIN ESTUDIOS DE LÍMITE | 0
645 | IXTEPEC POTENCIA | IPO-115 | 115 | IXTEPEC | ORIENTAL- IXTEPEC | ORIENTAL | NACIONAL | SIN ESTUDIOS DE LÍMITE | 0
646 | IXTEPEC POTENCIA | IPO-230 | 230 | IXTEPEC | ORIENTAL- IXTEPEC | ORIENTAL | NACIONAL | SIN ESTUDIOS DE LÍMITE | 0
647 | IXTEPEC POTENCIA | IPO-400 | 400 | IXTEPEC | ORIENTAL- IXTEPEC | ORIENTAL | NACIONAL | SIN ESTUDIOS DE LÍMITE | 0
648 | IXTLAN DE JUAREZ | IXJ-115 | 115 | TEMASCAL | ORIENTAL- TEMASCAL | ORIENTAL | NACIONAL | SIN ESTUDIOS DE LÍMITE | 0
649 | IZUCAR DE MATAMOROS | IZM-115 | 115 | PUEBLA | ORIENTAL- PUEBLA | ORIENTAL | NACIONAL | SIN ESTUDIOS DE LÍMITE | 0
650 | IZUCAR DE MATAMOROS DOS | IZD-115 | 115 | PUEBLA | ORIENTAL- PUEBLA | ORIENTAL | NACIONAL | SIN ESTUDIOS DE LÍMITE | 0
651 | J. B. LOBOS | JBL-115 | 115 | VERACRUZ | ORIENTAL- VERACRUZ | ORIENTAL | NACIONAL | SIN ESTUDIOS DE LÍMITE | 0
652 | JALACINGO | JAL-115 | 115 | POZA RICA | ORIENTAL- POZA RICA | ORIENTAL | NACIONAL | SIN ESTUDIOS DE LÍMITE | 0
653 | JALACINGO | JAL-230 | 230 | POZA RICA | ORIENTAL- POZA RICA | ORIENTAL | NACIONAL | SIN ESTUDIOS DE LÍMITE | 0
654 | JALAPA DOS | JLD-115 | 115 | VERACRUZ | ORIENTAL- VERACRUZ | ORIENTAL | NACIONAL | SIN ESTUDIOS DE LÍMITE | 0
655 | JALPA | JAA-115 | 115 | TABASCO | ORIENTAL- TABASCO | ORIENTAL | NACIONAL | SIN ESTUDIOS DE LÍMITE | 0
656 | JARDIN | JDN-115 | 115 | VERACRUZ | ORIENTAL- VERACRUZ | ORIENTAL | NACIONAL | SIN ESTUDIOS DE LÍMITE | 0
657 | JARDIN | JDN-230 | 230 | VERACRUZ | ORIENTAL- VERACRUZ | ORIENTAL | NACIONAL | SIN ESTUDIOS DE LÍMITE | 0
658 | JIUTEPEC | JIU-115 | 115 | PUEBLA | ORIENTAL- PUEBLA | ORIENTAL | NACIONAL | SIN ESTUDIOS DE LÍMITE | 0
659 | JOJUTLA | JJT-115 | 115 | PUEBLA | ORIENTAL- PUEBLA | ORIENTAL | NACIONAL | SIN ESTUDIOS DE LÍMITE | 0
660 | JUCHITAN DOS | JUD-115 | 115 | TEMASCAL | ORIENTAL- TEMASCAL | ORIENTAL | NACIONAL | SIN ESTUDIOS DE LÍMITE | 0
661 | JUCHITAN DOS | JUD-230 | 230 | TEMASCAL | ORIENTAL- TEMASCAL | ORIENTAL | NACIONAL | SIN ESTUDIOS DE LÍMITE | 0
662 | JUCHITAN UNO | JUC-115 | 115 | TEMASCAL | ORIENTAL- TEMASCAL | ORIENTAL | NACIONAL | SIN ESTUDIOS DE LÍMITE | 0
663 | JUILE | JUI-115 | 115 | TEMASCAL | ORIENTAL- TEMASCAL | ORIENTAL | NACIONAL | SIN ESTUDIOS DE LÍMITE | 0
664 | JUILE | JUI-230 | 230 | TEMASCAL | ORIENTAL- TEMASCAL | ORIENTAL | NACIONAL | SIN ESTUDIOS DE LÍMITE | 0
665 | JUILE | JUI-400 | 400 | TEMASCAL | ORIENTAL- TEMASCAL | ORIENTAL | NACIONAL | SIN ESTUDIOS DE LÍMITE | 0
666 | JUY JUY | JUY-115 | 115 | GRIJALVA | ORIENTAL- GRIJALVA | ORIENTAL | NACIONAL | SIN ESTUDIOS DE LÍMITE | 0
667 | KILOMETRO VEINTE | KLV-115 | 115 | TABASCO | ORIENTAL- TABASCO | ORIENTAL | NACIONAL | SIN ESTUDIOS DE LÍMITE | 0
668 | KILOMETRO VEINTE | KLV-230 | 230 | TABASCO | ORIENTAL- TABASCO | ORIENTAL | NACIONAL | SIN ESTUDIOS DE LÍMITE | 0
669 | KIMBERLEY CLARK | KIA-115 | 115 | PUEBLA | ORIENTAL- PUEBLA | ORIENTAL | NACIONAL | SIN ESTUDIOS DE LÍMITE | 0
670 | KIMBERLEY CLARK, PUE. | KIC-115 | 115 | PUEBLA | ORIENTAL- PUEBLA | ORIENTAL | NACIONAL | SIN ESTUDIOS DE LÍMITE | 0
671 | KIMBERLEY CLARK, VER. | KIM-115 | 115 | TEMASCAL | ORIENTAL- TEMASCAL | ORIENTAL | NACIONAL | SIN ESTUDIOS DE LÍMITE | 0
672 | KRUPP METALURGICA | KRU-115 | 115 | PUEBLA | ORIENTAL- PUEBLA | ORIENTAL | NACIONAL | SIN ESTUDIOS DE LÍMITE | 0
673 | LA BARRA | LBR-115 | 115 | POZA RICA | ORIENTAL- POZA RICA | ORIENTAL | NACIONAL | SIN ESTUDIOS DE LÍMITE | 0
674 | LA CHOCA | LCH-115 | 115 | TABASCO | ORIENTAL- TABASCO | ORIENTAL | NACIONAL | SIN ESTUDIOS DE LÍMITE | 0
675 | LA CIENEGA | CIG-115 | 115 | TEMASCAL | ORIENTAL- TEMASCAL | ORIENTAL | NACIONAL | SIN ESTUDIOS DE LÍMITE | 0
676 | LA CIENEGA | CIG-230 | 230 | TEMASCAL | ORIENTAL- TEMASCAL | ORIENTAL | NACIONAL | SIN ESTUDIOS DE LÍMITE | 0
677 | LA CURVA | LVA-115 | 115 | TABASCO | ORIENTAL- TABASCO | ORIENTAL | NACIONAL | SIN ESTUDIOS DE LÍMITE | 0
678 | LA GARZA | LGZ-115 | 115 | GRIJALVA | ORIENTAL- GRIJALVA | ORIENTAL | NACIONAL | SIN ESTUDIOS DE LÍMITE | 0
679 | LA GLORIA MANIOBRAS | GLM-115 | 115 | VERACRUZ | ORIENTAL- VERACRUZ | ORIENTAL | NACIONAL | SIN ESTUDIOS DE LÍMITE | 0
680 | LA GRANJA TRES | GRT-115 | 115 | TEMASCAL | ORIENTAL- TEMASCAL | ORIENTAL | NACIONAL | SIN ESTUDIOS DE LÍMITE | 0
681 | LA GUADALUPE | LGP-115 | 115 | POZA RICA | ORIENTAL- POZA RICA | ORIENTAL | NACIONAL | SIN ESTUDIOS DE LÍMITE | 0
682 | LA MALINCHE | MLC-115 | 115 | PUEBLA | ORIENTAL- PUEBLA | ORIENTAL | NACIONAL | SIN ESTUDIOS DE LÍMITE | 0
683 | LA MALINCHE | MLC-230 | 230 | PUEBLA | ORIENTAL- PUEBLA | ORIENTAL | NACIONAL | SIN ESTUDIOS DE LÍMITE | 0
684 | LA REFORMA | RFA-115 | 115 | TABASCO | ORIENTAL- TABASCO | ORIENTAL | NACIONAL | SIN ESTUDIOS DE LÍMITE | 0
685 | LA REINA | RNA-115 | 115 | VERACRUZ | ORIENTAL- VERACRUZ | ORIENTAL | NACIONAL | SIN ESTUDIOS DE LÍMITE | 0
686 | LA TINAJA | TNJ-115 | 115 | VERACRUZ | ORIENTAL- VERACRUZ | ORIENTAL | NACIONAL | SIN ESTUDIOS DE LÍMITE | 0
687 | LA TRINITARIA | TNI-115 | 115 | GRIJALVA | ORIENTAL- GRIJALVA | ORIENTAL | NACIONAL | SIN ESTUDIOS DE LÍMITE | 0
688 | LA UNION | UNN-115 | 115 | ACAPULCO | ORIENTAL- ACAPULCO | ORIENTAL | NACIONAL | SIN ESTUDIOS DE LÍMITE | 0
689 | LA VENTA DOS | VED-115 | 115 | COATZACOALCOS | ORIENTAL- COATZACOALCOS | ORIENTAL | NACIONAL | SIN ESTUDIOS DE LÍMITE | 0
690 | LA VENTA DOS | LVD-230 | 230 | TEMASCAL | ORIENTAL- TEMASCAL | ORIENTAL | NACIONAL | SIN ESTUDIOS DE LÍMITE | 0
691 | LA VENTA MANIOBRAS | VMN-230 | 230 | TEMASCAL | ORIENTAL- TEMASCAL | ORIENTAL | NACIONAL | SIN ESTUDIOS DE LÍMITE | 0
692 | LA VENTA PEMEX | VEP-115 | 115 | COATZACOALCOS | ORIENTAL- COATZACOALCOS | ORIENTAL | NACIONAL | SIN ESTUDIOS DE LÍMITE | 0
693 | LA VENTA TRES | LVN-230 | 230 | TEMASCAL | ORIENTAL- TEMASCAL | ORIENTAL | NACIONAL | SIN ESTUDIOS DE LÍMITE | 0
694 | LACANJÁ | LCJ-115 | 115 | TABASCO | ORIENTAL- TABASCO | ORIENTAL | NACIONAL | SIN ESTUDIOS DE LÍMITE | 0
695 | LAGUNA DE COYUCA | LCY-115 | 115 | ACAPULCO | ORIENTAL- ACAPULCO | ORIENTAL | NACIONAL | SIN ESTUDIOS DE LÍMITE | 0
696 | LAGUNA DE TRES PALOS | LTP-115 | 115 | ACAPULCO | ORIENTAL- ACAPULCO | ORIENTAL | NACIONAL | SIN ESTUDIOS DE LÍMITE | 0
697 | LAGUNA VERDE | LAV-230 | 230 | VERACRUZ | ORIENTAL- VERACRUZ | ORIENTAL | NACIONAL | SIN ESTUDIOS DE LÍMITE | 0
698 | LAGUNA VERDE | LAV-400 | 400 | VERACRUZ | ORIENTAL- VERACRUZ | ORIENTAL | NACIONAL | SIN ESTUDIOS DE LÍMITE | 0
699 | LAMOSA | LOA-115 | 115 | PUEBLA | ORIENTAL- PUEBLA | ORIENTAL | NACIONAL | SIN ESTUDIOS DE LÍMITE | 0
700 | LAPSOLITE | LSL-115 | 115 | PUEBLA | ORIENTAL- PUEBLA | ORIENTAL | NACIONAL | SIN ESTUDIOS DE LÍMITE | 0
701 | LAS BRISAS | BRS-115 | 115 | VERACRUZ | ORIENTAL- VERACRUZ | ORIENTAL | NACIONAL | SIN ESTUDIOS DE LÍMITE | 0
702 | LAS CHOAPAS DOS | LHD-115 | 115 | COATZACOALCOS | ORIENTAL- COATZACOALCOS | ORIENTAL | NACIONAL | SIN ESTUDIOS DE LÍMITE | 0
703 | LAS JUNTAS | LJU-115 | 115 | PUEBLA | ORIENTAL- PUEBLA | ORIENTAL | NACIONAL | SIN ESTUDIOS DE LÍMITE | 0
704 | LAS MARGARITAS | MGS-115 | 115 | POZA RICA | ORIENTAL- POZA RICA | ORIENTAL | NACIONAL | SIN ESTUDIOS DE LÍMITE | 0
705 | LAS MATAS | MAS-115 | 115 | COATZACOALCOS | ORIENTAL- COATZACOALCOS | ORIENTAL | NACIONAL | SIN ESTUDIOS DE LÍMITE | 0
706 | LAS TRANCAS | TRN-115 | 115 | VERACRUZ | ORIENTAL- VERACRUZ | ORIENTAL | NACIONAL | SIN ESTUDIOS DE LÍMITE | 0
707 | LAS VIGAS DOS | VGS-115 | 115 | POZA RICA | ORIENTAL- POZA RICA | ORIENTAL | NACIONAL | SIN ESTUDIOS DE LÍMITE | 0
708 | LERDO | LRD-115 | 115 | TEMASCAL | ORIENTAL- TEMASCAL | ORIENTAL | NACIONAL | SIN ESTUDIOS DE LÍMITE | 0
709 | LIBERACION MEXICANA | LMX-115 | 115 | GRIJALVA | ORIENTAL- GRIJALVA | ORIENTAL | NACIONAL | SIN ESTUDIOS DE LÍMITE | 0
710 | LIBRES | LIB-115 | 115 | PUEBLA | ORIENTAL- PUEBLA | ORIENTAL | NACIONAL | 1.1 | 0
711 | LOMA BONITA DOS | LBD-115 | 115 | TEMASCAL | ORIENTAL- TEMASCAL | ORIENTAL | NACIONAL | SIN ESTUDIOS DE LÍMITE | 0
712 | LOMAS COCOYOC | LOC-115 | 115 | PUEBLA | ORIENTAL- PUEBLA | ORIENTAL | NACIONAL | SIN ESTUDIOS DE LÍMITE | 0
713 | LOMAS DEL MAR | LMM-115 | 115 | ACAPULCO | ORIENTAL- ACAPULCO | ORIENTAL | NACIONAL | SIN ESTUDIOS DE LÍMITE | 0
714 | LOPEZ MATEOS | LME-115 | 115 | COATZACOALCOS | ORIENTAL- COATZACOALCOS | ORIENTAL | NACIONAL | SIN ESTUDIOS DE LÍMITE | 0
715 | LOS AMATES | LAT-115 | 115 | ACAPULCO | ORIENTAL- ACAPULCO | ORIENTAL | NACIONAL | SIN ESTUDIOS DE LÍMITE | 0
716 | LOS AMATES | LAT-230 | 230 | ACAPULCO | ORIENTAL- ACAPULCO | ORIENTAL | NACIONAL | SIN ESTUDIOS DE LÍMITE | 0
717 | LOS ARCOS | AOS-115 | 115 | PUEBLA | ORIENTAL- PUEBLA | ORIENTAL | NACIONAL | SIN ESTUDIOS DE LÍMITE | 0
718 | LOS RÍOS | LRS-115 | 115 | TABASCO | ORIENTAL- TABASCO | ORIENTAL | NACIONAL | SIN ESTUDIOS DE LÍMITE | 0
719 | LOS RÍOS | LRS-230 | 230 | TABASCO | ORIENTAL- TABASCO | ORIENTAL | NACIONAL | SIN ESTUDIOS DE LÍMITE | 0
720 | MACTUMATZA | MAA-115 | 115 | GRIJALVA | ORIENTAL- GRIJALVA | ORIENTAL | NACIONAL | SIN ESTUDIOS DE LÍMITE | 0
721 | MACULTEPEC | MCL-115 | 115 | TABASCO | ORIENTAL- TABASCO | ORIENTAL | NACIONAL | SIN ESTUDIOS DE LÍMITE | 0
722 | MACUSPANA | MCP-115 | 115 | TABASCO | ORIENTAL- TABASCO | ORIENTAL | NACIONAL | SIN ESTUDIOS DE LÍMITE | 0
723 | MACUSPANA DOS | MCD-115 | 115 | TABASCO | ORIENTAL- TABASCO | ORIENTAL | NACIONAL | SIN ESTUDIOS DE LÍMITE | 0
724 | MACUSPANA DOS | MCD-230 | 230 | TABASCO | ORIENTAL- TABASCO | ORIENTAL | NACIONAL | SIN ESTUDIOS DE LÍMITE | 0
725 | MALINALTEPEC | MLN-115 | 115 | ACAPULCO | ORIENTAL- ACAPULCO | ORIENTAL | NACIONAL | SIN ESTUDIOS DE LÍMITE | 0
726 | MALPASO | MPS-115 | 115 | GRIJALVA | ORIENTAL- GRIJALVA | ORIENTAL | NACIONAL | SIN ESTUDIOS DE LÍMITE | 0
727 | MALPASO | MPS-400 | 400 | GRIJALVA | ORIENTAL- GRIJALVA | ORIENTAL | NACIONAL | SIN ESTUDIOS DE LÍMITE | 0
728 | MALPASO DOS | MPD-230 | 230 | GRIJALVA | ORIENTAL- GRIJALVA | ORIENTAL | NACIONAL | SIN ESTUDIOS DE LÍMITE | 0
729 | MALPASO TRES | MPE-115 | 115 | GRIJALVA | ORIENTAL- GRIJALVA | ORIENTAL | NACIONAL | SIN ESTUDIOS DE LÍMITE | 0
730 | MANDINGA | MDG-115 | 115 | VERACRUZ | ORIENTAL- VERACRUZ | ORIENTAL | NACIONAL | SIN ESTUDIOS DE LÍMITE | 0
731 | MANIOBRAS GENERADORES EÓLICOS DE MÉXICO | GEM-115 | 115 | GRIJALVA | ORIENTAL- GRIJALVA | ORIENTAL | NACIONAL | SIN ESTUDIOS DE LÍMITE | 0
732 | MANIOBRAS PRO MDF | MPR-115 | 115 | TABASCO | ORIENTAL- TABASCO | ORIENTAL | NACIONAL | SIN ESTUDIOS DE LÍMITE | 12.9
733 | MANIOBRAS SOLAR XOXOCOTLA | SMX-85 | 85 | PUEBLA | ORIENTAL- PUEBLA | ORIENTAL | NACIONAL | SIN ESTUDIOS DE LÍMITE | 70
734 | MANLIO FABIO ALTAMIRANO | MFA-230 | 230 | VERACRUZ | ORIENTAL- VERACRUZ | ORIENTAL | NACIONAL | SIN ESTUDIOS DE LÍMITE | 0
735 | MANLIO FABIO ALTAMIRANO | MFA-400 | 400 | VERACRUZ | ORIENTAL- VERACRUZ | ORIENTAL | NACIONAL | SIN ESTUDIOS DE LÍMITE | 0
736 | MANUEL MORENO TORRES | MMT-115 | 115 | GRIJALVA | ORIENTAL- GRIJALVA | ORIENTAL | NACIONAL | SIN ESTUDIOS DE LÍMITE | 0
737 | MANUEL MORENO TORRES | MMT-400 | 400 | GRIJALVA | ORIENTAL- GRIJALVA | ORIENTAL | NACIONAL | SIN ESTUDIOS DE LÍMITE | 0
738 | MAPASTEPEC | MAP-115 | 115 | GRIJALVA | ORIENTAL- GRIJALVA | ORIENTAL | NACIONAL | SIN ESTUDIOS DE LÍMITE | 0
739 | MARTINES DE LA TORRE TRES | MTT-115 | 115 | POZA RICA | ORIENTAL- POZA RICA | ORIENTAL | NACIONAL | SIN ESTUDIOS DE LÍMITE | 0
740 | MARTINEZ DE LA TORRE DOS | MDD-115 | 115 | POZA RICA | ORIENTAL- POZA RICA | ORIENTAL | NACIONAL | SIN ESTUDIOS DE LÍMITE | 0
741 | MATAPIONCHE | MPH-115 | 115 | VERACRUZ | ORIENTAL- VERACRUZ | ORIENTAL | NACIONAL | SIN ESTUDIOS DE LÍMITE | 0
742 | MATIAS ROMERO | MRO-115 | 115 | TEMASCAL | ORIENTAL- TEMASCAL | ORIENTAL | NACIONAL | SIN ESTUDIOS DE LÍMITE | 0
743 | MATIAS ROMERO POTENCIA | MSP-115 | 115 | TEMASCAL | ORIENTAL- TEMASCAL | ORIENTAL | NACIONAL | SIN ESTUDIOS DE LÍMITE | 0
744 | MATIAS ROMERO POTENCIA | MSP-230 | 230 | TEMASCAL | ORIENTAL- TEMASCAL | ORIENTAL | NACIONAL | SIN ESTUDIOS DE LÍMITE | 0
745 | MAZATAN | MAZ-115 | 115 | GRIJALVA | ORIENTAL- GRIJALVA | ORIENTAL | NACIONAL | SIN ESTUDIOS DE LÍMITE | 0
746 | MAZATEPEC | MZT-230 | 230 | POZA RICA | ORIENTAL- POZA RICA | ORIENTAL | NACIONAL | SIN ESTUDIOS DE LÍMITE | 0
747 | MEDIA LUNA | MLU-115 | 115 | ACAPULCO | ORIENTAL- ACAPULCO | ORIENTAL | NACIONAL | SIN ESTUDIOS DE LÍMITE | 0
748 | METALOIDES | MET-115 | 115 | PUEBLA | ORIENTAL- PUEBLA | ORIENTAL | NACIONAL | SIN ESTUDIOS DE LÍMITE | 0
749 | METEPEC | MEC-115 | 115 | PUEBLA | ORIENTAL- PUEBLA | ORIENTAL | NACIONAL | SIN ESTUDIOS DE LÍMITE | 0
750 | METLATONOC | MTL-115 | 115 | ACAPULCO | ORIENTAL- ACAPULCO | ORIENTAL | NACIONAL | SIN ESTUDIOS DE LÍMITE | 0
751 | MEZCALA | MZL-115 | 115 | ACAPULCO | ORIENTAL- ACAPULCO | ORIENTAL | NACIONAL | SIN ESTUDIOS DE LÍMITE | 0
752 | MEZCALA | MZL-230 | 230 | ACAPULCO | ORIENTAL- ACAPULCO | ORIENTAL | NACIONAL | SIN ESTUDIOS DE LÍMITE | 0
753 | MEZCALAPA | MEZ-115 | 115 | TABASCO | ORIENTAL- TABASCO | ORIENTAL | NACIONAL | SIN ESTUDIOS DE LÍMITE | 0
754 | MEZCALAPA SWITCHEO | MZW-230 | 230 | TABASCO | ORIENTAL- TABASCO | ORIENTAL | NACIONAL | SIN ESTUDIOS DE LÍMITE | 0
755 | MIAHUATLAN | MHT-115 | 115 | TEMASCAL | ORIENTAL- TEMASCAL | ORIENTAL | NACIONAL | SIN ESTUDIOS DE LÍMITE | 0
756 | MIAHUATLÁN DOS | MUD-115 | 115 | TEMASCAL | ORIENTAL- TEMASCAL | ORIENTAL | NACIONAL | SIN ESTUDIOS DE LÍMITE | 0
757 | MINAS | MIS-69 | 69 | POZA RICA | ORIENTAL- POZA RICA | ORIENTAL | NACIONAL | 15 | 0
758 | MINATITLAN DOS | MID-115 | 115 | COATZACOALCOS | ORIENTAL- COATZACOALCOS | ORIENTAL | NACIONAL | SIN ESTUDIOS DE LÍMITE | 0
759 | MINATITLAN DOS | MID-400 | 400 | COATZACOALCOS | ORIENTAL- COATZACOALCOS | ORIENTAL | NACIONAL | SIN ESTUDIOS DE LÍMITE | 0
760 | MINATITLAN UNO | MIU-115 | 115 | COATZACOALCOS | ORIENTAL- COATZACOALCOS | ORIENTAL | NACIONAL | SIN ESTUDIOS DE LÍMITE | 0
761 | MINERA AUTLAN, PUE. | MAU-115 | 115 | POZA RICA | ORIENTAL- POZA RICA | ORIENTAL | NACIONAL | SIN ESTUDIOS DE LÍMITE | 0
762 | MINERA CAPELA | MCA-115 | 115 | ACAPULCO | ORIENTAL- ACAPULCO | ORIENTAL | NACIONAL | SIN ESTUDIOS DE LÍMITE | 0
763 | MINERA CUZCATLAN | MCN-115 | 115 | TEMASCAL | ORIENTAL- TEMASCAL | ORIENTAL | NACIONAL | SIN ESTUDIOS DE LÍMITE | 0
764 | MINERA FILOS-BERMEJAL | MFB-115 | 115 | ACAPULCO | ORIENTAL- ACAPULCO | ORIENTAL | NACIONAL | SIN ESTUDIOS DE LÍMITE | 0
765 | MISANTLA DOS | MSD-115 | 115 | POZA RICA | ORIENTAL- POZA RICA | ORIENTAL | NACIONAL | SIN ESTUDIOS DE LÍMITE | 0
766 | MITLA | MTX-115 | 115 | TEMASCAL | ORIENTAL- TEMASCAL | ORIENTAL | NACIONAL | SIN ESTUDIOS DE LÍMITE | 0
767 | MOCAMBO | MCB-115 | 115 | VERACRUZ | ORIENTAL- VERACRUZ | ORIENTAL | NACIONAL | SIN ESTUDIOS DE LÍMITE | 0
768 | MOTOZINTLA | MTO-115 | 115 | GRIJALVA | ORIENTAL- GRIJALVA | ORIENTAL | NACIONAL | SIN ESTUDIOS DE LÍMITE | 0
769 | MOZIMBA | MOZ-115 | 115 | ACAPULCO | ORIENTAL- ACAPULCO | ORIENTAL | NACIONAL | SIN ESTUDIOS DE LÍMITE | 0
770 | MUNDO IMPERIAL | MIP-115 | 115 | ACAPULCO | ORIENTAL- ACAPULCO | ORIENTAL | NACIONAL | SIN ESTUDIOS DE LÍMITE | 0
771 | NANCHITAL DOS | NND-115 | 115 | COATZACOALCOS | ORIENTAL- COATZACOALCOS | ORIENTAL | NACIONAL | SIN ESTUDIOS DE LÍMITE | 0
772 | NAOLINCO | NCO-115 | 115 | VERACRUZ | ORIENTAL- VERACRUZ | ORIENTAL | NACIONAL | SIN ESTUDIOS DE LÍMITE | 0
773 | NISSAN | NSN-115 | 115 | PUEBLA | ORIENTAL- PUEBLA | ORIENTAL | NACIONAL | SIN ESTUDIOS DE LÍMITE | 0
774 | NOCHIXTLAN | NCH-115 | 115 | PUEBLA | ORIENTAL- PUEBLA | ORIENTAL | NACIONAL | SIN ESTUDIOS DE LÍMITE | 0
775 | NOGALES | NGL-115 | 115 | TEMASCAL | ORIENTAL- TEMASCAL | ORIENTAL | NACIONAL | SIN ESTUDIOS DE LÍMITE | 0
776 | NORTE | NOR-115 | 115 | PUEBLA | ORIENTAL- PUEBLA | ORIENTAL | NACIONAL | SIN ESTUDIOS DE LÍMITE | 0
777 | NUEVO MORELOS | NMO-115 | 115 | TEMASCAL | ORIENTAL- TEMASCAL | ORIENTAL | NACIONAL | SIN ESTUDIOS DE LÍMITE | 0
778 | NUEVO PEMEX | NPX-115 | 115 | TABASCO | ORIENTAL- TABASCO | ORIENTAL | NACIONAL | SIN ESTUDIOS DE LÍMITE | 0
779 | OAXACA | OAX-115 | 115 | TEMASCAL | ORIENTAL- TEMASCAL | ORIENTAL | NACIONAL | SIN ESTUDIOS DE LÍMITE | 0
780 | OAXACA DOS | OXD-115 | 115 | TEMASCAL | ORIENTAL- TEMASCAL | ORIENTAL | NACIONAL | SIN ESTUDIOS DE LÍMITE | 0
781 | OAXACA PONIENTE | OAP-115 | 115 | TEMASCAL | ORIENTAL- TEMASCAL | ORIENTAL | NACIONAL | SIN ESTUDIOS DE LÍMITE | 0
782 | OAXACA POTENCIA | OXP-115 | 115 | TEMASCAL | ORIENTAL- TEMASCAL | ORIENTAL | NACIONAL | SIN ESTUDIOS DE LÍMITE | 0
783 | OAXACA POTENCIA | OXP-230 | 230 | TEMASCAL | ORIENTAL- TEMASCAL | ORIENTAL | NACIONAL | SIN ESTUDIOS DE LÍMITE | 0
784 | OAXACA UNO | OAU-230 | 230 | TEMASCAL | ORIENTAL- TEMASCAL | ORIENTAL | NACIONAL | SIN ESTUDIOS DE LÍMITE | 0
785 | OCOTLAN | OCL-115 | 115 | TEMASCAL | ORIENTAL- TEMASCAL | ORIENTAL | NACIONAL | SIN ESTUDIOS DE LÍMITE | 0
786 | OCOZINGO | OCO-115 | 115 | GRIJALVA | ORIENTAL- GRIJALVA | ORIENTAL | NACIONAL | SIN ESTUDIOS DE LÍMITE | 0
787 | OCOZOCUAUTLA | OCZ-115 | 115 | GRIJALVA | ORIENTAL- GRIJALVA | ORIENTAL | NACIONAL | 100 | 0
788 | OJO DE AGUA POTENCIA | OJP-115 | 115 | TEMASCAL | ORIENTAL- TEMASCAL | ORIENTAL | NACIONAL | SIN ESTUDIOS DE LÍMITE | 0
789 | OJO DE AGUA POTENCIA | OJP-400 | 400 | TEMASCAL | ORIENTAL- TEMASCAL | ORIENTAL | NACIONAL | SIN ESTUDIOS DE LÍMITE | 0
790 | OLINALA | OLN-115 | 115 | ACAPULCO | ORIENTAL- ACAPULCO | ORIENTAL | NACIONAL | SIN ESTUDIOS DE LÍMITE | 0
791 | OMEALCA | OME-115 | 115 | TEMASCAL | ORIENTAL- TEMASCAL | ORIENTAL | NACIONAL | SIN ESTUDIOS DE LÍMITE | 0
792 | OMETEPEC | OMT-115 | 115 | ACAPULCO | ORIENTAL- ACAPULCO | ORIENTAL | NACIONAL | SIN ESTUDIOS DE LÍMITE | 0
793 | ORIENTE | ORT-115 | 115 | PUEBLA | ORIENTAL- PUEBLA | ORIENTAL | NACIONAL | SIN ESTUDIOS DE LÍMITE | 0
794 | ORIZABA | ORI-115 | 115 | TEMASCAL | ORIENTAL- TEMASCAL | ORIENTAL | NACIONAL | SIN ESTUDIOS DE LÍMITE | 0
795 | OXCHUC | OXC-115 | 115 | GRIJALVA | ORIENTAL- GRIJALVA | ORIENTAL | NACIONAL | SIN ESTUDIOS DE LÍMITE | 0
796 | PAGES | PAG-115 | 115 | VERACRUZ | ORIENTAL- VERACRUZ | ORIENTAL | NACIONAL | SIN ESTUDIOS DE LÍMITE | 0
797 | PAJARITOS DOS | PJD-115 | 115 | COATZACOALCOS | ORIENTAL- COATZACOALCOS | ORIENTAL | NACIONAL | SIN ESTUDIOS DE LÍMITE | 0
798 | PAKAL | PKN-115 | 115 | TABASCO | ORIENTAL- TABASCO | ORIENTAL | NACIONAL | SIN ESTUDIOS DE LÍMITE | 0
799 | PALENQUE | PLQ-115 | 115 | TABASCO | ORIENTAL- TABASCO | ORIENTAL | NACIONAL | SIN ESTUDIOS DE LÍMITE | 0
800 | PALMAR DE BRAVO | PLB-115 | 115 | PUEBLA | ORIENTAL- PUEBLA | ORIENTAL | NACIONAL | 8 | 0
801 | PALMAS | PMM-115 | 115 | POZA RICA | ORIENTAL- POZA RICA | ORIENTAL | NACIONAL | SIN ESTUDIOS DE LÍMITE | 0
802 | PANOTLA | PNA-115 | 115 | PUEBLA | ORIENTAL- PUEBLA | ORIENTAL | NACIONAL | SIN ESTUDIOS DE LÍMITE | 0
803 | PANTEPEC | PPC-115 | 115 | POZA RICA | ORIENTAL- POZA RICA | ORIENTAL | NACIONAL | SIN ESTUDIOS DE LÍMITE | 0
804 | PANTEPEC | PPC-230 | 230 | POZA RICA | ORIENTAL- POZA RICA | ORIENTAL | NACIONAL | SIN ESTUDIOS DE LÍMITE | 0
805 | PAPAGAYO | PPG-115 | 115 | ACAPULCO | ORIENTAL- ACAPULCO | ORIENTAL | NACIONAL | SIN ESTUDIOS DE LÍMITE | 0
806 | PAPALOTLA | PPL-115 | 115 | PUEBLA | ORIENTAL- PUEBLA | ORIENTAL | NACIONAL | SIN ESTUDIOS DE LÍMITE | 0
807 | PAPANOA | PPN-115 | 115 | ACAPULCO | ORIENTAL- ACAPULCO | ORIENTAL | NACIONAL | SIN ESTUDIOS DE LÍMITE | 0
808 | PAPANTLA DISTRIBUCIÓN | PPD-115 | 115 | POZA RICA | ORIENTAL- POZA RICA | ORIENTAL | NACIONAL | SIN ESTUDIOS DE LÍMITE | 0
809 | PAPANTLA POTENCIA | PPT-115 | 115 | POZA RICA | ORIENTAL- POZA RICA | ORIENTAL | NACIONAL | SIN ESTUDIOS DE LÍMITE | 0
810 | PAPANTLA POTENCIA | PPT-400 | 400 | POZA RICA | ORIENTAL- POZA RICA | ORIENTAL | NACIONAL | SIN ESTUDIOS DE LÍMITE | 0
811 | PAPELERA TUXTEPEC | PTU-230 | 230 | TEMASCAL | ORIENTAL- TEMASCAL | ORIENTAL | NACIONAL | SIN ESTUDIOS DE LÍMITE | 0
812 | PARAISO | PSO-115 | 115 | TABASCO | ORIENTAL- TABASCO | ORIENTAL | NACIONAL | SIN ESTUDIOS DE LÍMITE | 0
813 | PAREDON PEMEX | PPX-115 | 115 | TABASCO | ORIENTAL- TABASCO | ORIENTAL | NACIONAL | SIN ESTUDIOS DE LÍMITE | 0
814 | PARQUE EÓLICO DE ARRIAGA | EOA-115 | 115 | GRIJALVA | ORIENTAL- GRIJALVA | ORIENTAL | NACIONAL | SIN ESTUDIOS DE LÍMITE | 0
815 | PARQUE EÓLICO EL RETIRO | ERT-115 | 115 | IXTEPEC | ORIENTAL- IXTEPEC | ORIENTAL | NACIONAL | SIN ESTUDIOS DE LÍMITE | 0
816 | PARQUE INDUSTRIAL | PRQ-115 | 115 | TABASCO | ORIENTAL- TABASCO | ORIENTAL | NACIONAL | SIN ESTUDIOS DE LÍMITE | 0
817 | PARQUE INDUSTRIAL DE ENERGÍA RENOVABLE, S.A. DE C.V. | PIE-230 | 230 | PUEBLA | ORIENTAL- PUEBLA | ORIENTAL | NACIONAL | SIN ESTUDIOS DE LÍMITE | 0
818 | PARQUES ECOLÓGICOS DE MÉXICO | PQM-230 | 230 | TEMASCAL | ORIENTAL- TEMASCAL | ORIENTAL | NACIONAL | SIN ESTUDIOS DE LÍMITE | 0
819 | PARQUES EOLICOS OAXACA II | EOD-230 | 230 | IXTEPEC | ORIENTAL- IXTEPEC | ORIENTAL | NACIONAL | SIN ESTUDIOS DE LÍMITE | 0
820 | PARQUES EOLICOS OAXACA III | EOT-230 | 230 | IXTEPEC | ORIENTAL- IXTEPEC | ORIENTAL | NACIONAL | SIN ESTUDIOS DE LÍMITE | 0
821 | PARQUES EOLICOS OAXACA IV | EOC-230 | 230 | IXTEPEC | ORIENTAL- IXTEPEC | ORIENTAL | NACIONAL | SIN ESTUDIOS DE LÍMITE | 0
822 | PARRILLA | PLL-115 | 115 | TABASCO | ORIENTAL- TABASCO | ORIENTAL | NACIONAL | SIN ESTUDIOS DE LÍMITE | 0
823 | PASO DEL TORO | PDT-115 | 115 | VERACRUZ | ORIENTAL- VERACRUZ | ORIENTAL | NACIONAL | SIN ESTUDIOS DE LÍMITE | 0
824 | PE INGENIO | EIN-230 | 230 | TEMASCAL | ORIENTAL- TEMASCAL | ORIENTAL | NACIONAL | SIN ESTUDIOS DE LÍMITE | 0
825 | PENITAS | PEA-115 | 115 | TABASCO | ORIENTAL- TABASCO | ORIENTAL | NACIONAL | SIN ESTUDIOS DE LÍMITE | 0
826 | PEÑITAS | PEA-230 | 230 | TABASCO | ORIENTAL- TABASCO | ORIENTAL | NACIONAL | SIN ESTUDIOS DE LÍMITE | 0
827 | PEÑITAS DOS | PED-115 | 115 | TABASCO | ORIENTAL- TABASCO | ORIENTAL | NACIONAL | SIN ESTUDIOS DE LÍMITE | 0
828 | PEROTE DOS | PEE-115 | 115 | POZA RICA | ORIENTAL- POZA RICA | ORIENTAL | NACIONAL | 100 | 0
829 | PETATLÁN | PTT-115 | 115 | ACAPULCO | ORIENTAL- ACAPULCO | ORIENTAL | NACIONAL | SIN ESTUDIOS DE LÍMITE | 0
830 | PETROQUIMICA ESCOLIN | PQS-115 | 115 | POZA RICA | ORIENTAL- POZA RICA | ORIENTAL | NACIONAL | SIN ESTUDIOS DE LÍMITE | 0
831 | PIASA COGENERACIÓN, S.A. DE C.V. | IAL-115 | 115 | TEMASCAL | ORIENTAL- TEMASCAL | ORIENTAL | NACIONAL | SIN ESTUDIOS DE LÍMITE | 0
832 | PICHUCALCO | PCO-115 | 115 | TABASCO | ORIENTAL- TABASCO | ORIENTAL | NACIONAL | 29 | 0
833 | PIE DE LA CUESTA | PIC-115 | 115 | ACAPULCO | ORIENTAL- ACAPULCO | ORIENTAL | NACIONAL | SIN ESTUDIOS DE LÍMITE | 0
834 | PIE DE LA CUESTA | PIC-230 | 230 | ACAPULCO | ORIENTAL- ACAPULCO | ORIENTAL | NACIONAL | SIN ESTUDIOS DE LÍMITE | 0
835 | PIEDRAS NEGRAS | PNS-115 | 115 | VERACRUZ | ORIENTAL- VERACRUZ | ORIENTAL | NACIONAL | SIN ESTUDIOS DE LÍMITE | 0
836 | PIER II QUECHOLAC FELIPE ÁNGELES S.A. DE C.V. | PDQ-115 | 115 | PUEBLA | ORIENTAL- PUEBLA | ORIENTAL | NACIONAL | SIN ESTUDIOS DE LÍMITE | 0
837 | PIJIJIAPAM | PJJ-115 | 115 | GRIJALVA | ORIENTAL- GRIJALVA | ORIENTAL | NACIONAL | 15 | 0
838 | PINOTEPA NACIONAL | PIN-115 | 115 | TEMASCAL | ORIENTAL- TEMASCAL | ORIENTAL | NACIONAL | SIN ESTUDIOS DE LÍMITE | 0
839 | PLANTA HIDROELÉCTRICA DE VERACRUZ | PHV-115 | 115 | TEMASCAL | ORIENTAL- TEMASCAL | ORIENTAL | NACIONAL | SIN ESTUDIOS DE LÍMITE | 0
840 | PLAYA DIAMANTE | PDI-115 | 115 | ACAPULCO | ORIENTAL- ACAPULCO | ORIENTAL | NACIONAL | SIN ESTUDIOS DE LÍMITE | 0
841 | PLAYA NORTE | PYN-115 | 115 | VERACRUZ | ORIENTAL- VERACRUZ | ORIENTAL | NACIONAL | SIN ESTUDIOS DE LÍMITE | 0
842 | PLAYA VICENTE | PVC-115 | 115 | TEMASCAL | ORIENTAL- TEMASCAL | ORIENTAL | NACIONAL | SIN ESTUDIOS DE LÍMITE | 0
843 | PLAYAS | PYS-115 | 115 | ACAPULCO | ORIENTAL- ACAPULCO | ORIENTAL | NACIONAL | SIN ESTUDIOS DE LÍMITE | 0
844 | POCHUTLA | POC-115 | 115 | TEMASCAL | ORIENTAL- TEMASCAL | ORIENTAL | NACIONAL | SIN ESTUDIOS DE LÍMITE | 0
845 | POLIDESA | PLS-115 | 115 | PUEBLA | ORIENTAL- PUEBLA | ORIENTAL | NACIONAL | SIN ESTUDIOS DE LÍMITE | 0
846 | POLIFIL | POF-115 | 115 | PUEBLA | ORIENTAL- PUEBLA | ORIENTAL | NACIONAL | SIN ESTUDIOS DE LÍMITE | 0
847 | POMOCA | PMC-115 | 115 | TABASCO | ORIENTAL- TABASCO | ORIENTAL | NACIONAL | SIN ESTUDIOS DE LÍMITE | 0
848 | PONIENTE | PON-115 | 115 | PUEBLA | ORIENTAL- PUEBLA | ORIENTAL | NACIONAL | SIN ESTUDIOS DE LÍMITE | 0
849 | PORCEL | POR-115 | 115 | PUEBLA | ORIENTAL- PUEBLA | ORIENTAL | NACIONAL | SIN ESTUDIOS DE LÍMITE | 0
850 | POTRERO DOS | PTD-115 | 115 | TEMASCAL | ORIENTAL- TEMASCAL | ORIENTAL | NACIONAL | 0 | 0
851 | POZA RICA | PRI-69 | 69 | POZA RICA | ORIENTAL- POZA RICA | ORIENTAL | NACIONAL | SIN ESTUDIOS DE LÍMITE | 0
852 | POZA RICA | PRI-115 | 115 | POZA RICA | ORIENTAL- POZA RICA | ORIENTAL | NACIONAL | SIN ESTUDIOS DE LÍMITE | 0
853 | POZA RICA | PRI-230 | 230 | POZA RICA | ORIENTAL- POZA RICA | ORIENTAL | NACIONAL | SIN ESTUDIOS DE LÍMITE | 0
854 | POZA RICA DOS | PRD-230 | 230 | POZA RICA | ORIENTAL- POZA RICA | ORIENTAL | NACIONAL | SIN ESTUDIOS DE LÍMITE | 0
855 | POZA RICA DOS | PRD-400 | 400 | POZA RICA | ORIENTAL- POZA RICA | ORIENTAL | NACIONAL | SIN ESTUDIOS DE LÍMITE | 0
856 | POZA RICA TRES | PRT-69 | 69 | POZA RICA | ORIENTAL- POZA RICA | ORIENTAL | NACIONAL | SIN ESTUDIOS DE LÍMITE | 0
857 | POZO RANEY | PZR-115 | 115 | ACAPULCO | ORIENTAL- ACAPULCO | ORIENTAL | NACIONAL | SIN ESTUDIOS DE LÍMITE | 0
858 | POZOS HUAZUNTLAN | POZ-115 | 115 | COATZACOALCOS | ORIENTAL- COATZACOALCOS | ORIENTAL | NACIONAL | SIN ESTUDIOS DE LÍMITE | 0
859 | PRO MDF | MDF-115 | 115 | TABASCO | ORIENTAL- TABASCO | ORIENTAL | NACIONAL | SIN ESTUDIOS DE LÍMITE | 0
860 | PROCTER & GAMBLE MANUFACTURAS S DE R.L. DE C.V. | PGC-115 | 115 | PUEBLA | ORIENTAL- PUEBLA | ORIENTAL | NACIONAL | SIN ESTUDIOS DE LÍMITE | 0
861 | PROENERMEX SANTA GERTRUDIS | PSG-115 | 115 | TEMASCAL | ORIENTAL- TEMASCAL | ORIENTAL | NACIONAL | SIN ESTUDIOS DE LÍMITE | 0
862 | PUEBLA DOS | PBD-115 | 115 | PUEBLA | ORIENTAL- PUEBLA | ORIENTAL | NACIONAL | SIN ESTUDIOS DE LÍMITE | 0
863 | PUEBLA DOS | PBD-230 | 230 | PUEBLA | ORIENTAL- PUEBLA | ORIENTAL | NACIONAL | SIN ESTUDIOS DE LÍMITE | 0
864 | PUEBLA DOS | PBD-400 | 400 | PUEBLA | ORIENTAL- PUEBLA | ORIENTAL | NACIONAL | SIN ESTUDIOS DE LÍMITE | 0
865 | PUEBLA DOS MIL | PDM-115 | 115 | PUEBLA | ORIENTAL- PUEBLA | ORIENTAL | NACIONAL | SIN ESTUDIOS DE LÍMITE | 0
866 | PUEBLA UNO SF6 | PSF-115 | 115 | PUEBLA | ORIENTAL- PUEBLA | ORIENTAL | NACIONAL | SIN ESTUDIOS DE LÍMITE | 0
867 | PUENTE DE IXTLA | PTI-85 | 85 | PUEBLA | ORIENTAL- PUEBLA | ORIENTAL | NACIONAL | SIN ESTUDIOS DE LÍMITE | 0
868 | PUERTO CHIAPAS | PUC-115 | 115 | GRIJALVA | ORIENTAL- GRIJALVA | ORIENTAL | NACIONAL | SIN ESTUDIOS DE LÍMITE | 0
869 | PUERTO ESCONDIDO | PUE-115 | 115 | TEMASCAL | ORIENTAL- TEMASCAL | ORIENTAL | NACIONAL | SIN ESTUDIOS DE LÍMITE | 0
870 | PUERTO FRANCO | PFR-115 | 115 | COATZACOALCOS | ORIENTAL- COATZACOALCOS | ORIENTAL | NACIONAL | SIN ESTUDIOS DE LÍMITE | 0
871 | PUERTO MADERO | PTM-115 | 115 | GRIJALVA | ORIENTAL- GRIJALVA | ORIENTAL | NACIONAL | SIN ESTUDIOS DE LÍMITE | 0
872 | PUERTO MARQUEZ | PUM-115 | 115 | ACAPULCO | ORIENTAL- ACAPULCO | ORIENTAL | NACIONAL | SIN ESTUDIOS DE LÍMITE | 0
873 | PUNTA IXTAPA, GRO. | PUI-115 | 115 | ACAPULCO | ORIENTAL- ACAPULCO | ORIENTAL | NACIONAL | SIN ESTUDIOS DE LÍMITE | 0
874 | PUNTA LIMON | PLI-115 | 115 | VERACRUZ | ORIENTAL- VERACRUZ | ORIENTAL | NACIONAL | 50 | 0
875 | QUEMADO | QMD-69 | 69 | ACAPULCO | ORIENTAL- ACAPULCO | ORIENTAL | NACIONAL | SIN ESTUDIOS DE LÍMITE | 0
876 | QUEMADO | QMD-115 | 115 | ACAPULCO | ORIENTAL- ACAPULCO | ORIENTAL | NACIONAL | SIN ESTUDIOS DE LÍMITE | 0
877 | QUEMADO | QMD-230 | 230 | ACAPULCO | ORIENTAL- ACAPULCO | ORIENTAL | NACIONAL | SIN ESTUDIOS DE LÍMITE | 0
878 | REAL DEL BOSQUE | RDB-115 | 115 | GRIJALVA | ORIENTAL- GRIJALVA | ORIENTAL | NACIONAL | SIN ESTUDIOS DE LÍMITE | 0
879 | REFINERIA LAZARO CARDENAS RECONFIGURACIÓN | RLC-115 | 115 | COATZACOALCOS | ORIENTAL- COATZACOALCOS | ORIENTAL | NACIONAL | SIN ESTUDIOS DE LÍMITE | 0
880 | REFINERIA MINATITLAN | RMN-115 | 115 | COATZACOALCOS | ORIENTAL- COATZACOALCOS | ORIENTAL | NACIONAL | SIN ESTUDIOS DE LÍMITE | 0
881 | REFINERIA PEMEX | RFP-115 | 115 | COATZACOALCOS | ORIENTAL- COATZACOALCOS | ORIENTAL | NACIONAL | SIN ESTUDIOS DE LÍMITE | 0
882 | REFINERIA SALINA CRUZ | RSC-115 | 115 | TEMASCAL | ORIENTAL- TEMASCAL | ORIENTAL | NACIONAL | SIN ESTUDIOS DE LÍMITE | 0
883 | RENACIMIENTO | REN-115 | 115 | ACAPULCO | ORIENTAL- ACAPULCO | ORIENTAL | NACIONAL | SIN ESTUDIOS DE LÍMITE | 0
884 | RESURRECCION | RSN-115 | 115 | PUEBLA | ORIENTAL- PUEBLA | ORIENTAL | NACIONAL | SIN ESTUDIOS DE LÍMITE | 0
885 | REYES MANTECON | RMC-115 | 115 | TEMASCAL | ORIENTAL- TEMASCAL | ORIENTAL | NACIONAL | SIN ESTUDIOS DE LÍMITE | 0
886 | RIO BLANCO | RBO-115 | 115 | TEMASCAL | ORIENTAL- TEMASCAL | ORIENTAL | NACIONAL | SIN ESTUDIOS DE LÍMITE | 0
887 | RÍO COATAN | RCT-69 | 69 | GRIJALVA | ORIENTAL- GRIJALVA | ORIENTAL | NACIONAL | SIN ESTUDIOS DE LÍMITE | 0
888 | RÍO COATAN | RCT-115 | 115 | GRIJALVA | ORIENTAL- GRIJALVA | ORIENTAL | NACIONAL | SIN ESTUDIOS DE LÍMITE | 0
889 | RÍO MEDIO | RME-115 | 115 | VERACRUZ | ORIENTAL- VERACRUZ | ORIENTAL | NACIONAL | SIN ESTUDIOS DE LÍMITE | 0
890 | RODRIGUEZ CLARA | RDC-115 | 115 | TEMASCAL | ORIENTAL- TEMASCAL | ORIENTAL | NACIONAL | SIN ESTUDIOS DE LÍMITE | 0
891 | SACRIFICIOS | SCF-115 | 115 | VERACRUZ | ORIENTAL- VERACRUZ | ORIENTAL | NACIONAL | SIN ESTUDIOS DE LÍMITE | 0
892 | SALINA CRUZ | SAC-115 | 115 | TEMASCAL | ORIENTAL- TEMASCAL | ORIENTAL | NACIONAL | SIN ESTUDIOS DE LÍMITE | 0
893 | SALOYA | SYA-115 | 115 | TABASCO | ORIENTAL- TABASCO | ORIENTAL | NACIONAL | SIN ESTUDIOS DE LÍMITE | 0
894 | SAMARIA | SMI-115 | 115 | TABASCO | ORIENTAL- TABASCO | ORIENTAL | NACIONAL | SIN ESTUDIOS DE LÍMITE | 0
895 | SAN CRISTOBAL ORIENTE | SCO-115 | 115 | GRIJALVA | ORIENTAL- GRIJALVA | ORIENTAL | NACIONAL | SIN ESTUDIOS DE LÍMITE | 0
896 | SAN FELIPE OAXACA | SFO-115 | 115 | TEMASCAL | ORIENTAL- TEMASCAL | ORIENTAL | NACIONAL | SIN ESTUDIOS DE LÍMITE | 0
897 | SAN JACINTO TLACOTEPEC | JTL-115 | 115 | TEMASCAL | ORIENTAL- TEMASCAL | ORIENTAL | NACIONAL | SIN ESTUDIOS DE LÍMITE | 0
898 | SAN JERONIMO | JRN-69 | 69 | ACAPULCO | ORIENTAL- ACAPULCO | ORIENTAL | NACIONAL | SIN ESTUDIOS DE LÍMITE | 0
899 | SAN JERONIMO | JRN-115 | 115 | ACAPULCO | ORIENTAL- ACAPULCO | ORIENTAL | NACIONAL | SIN ESTUDIOS DE LÍMITE | 0
900 | SAN JOSÉ CHIAPA | JOC-230 | 230 | PUEBLA | ORIENTAL- PUEBLA | ORIENTAL | NACIONAL | SIN ESTUDIOS DE LÍMITE | 0
901 | SAN LORENZO | LRZ-115 | 115 | PUEBLA | ORIENTAL- PUEBLA | ORIENTAL | NACIONAL | SIN ESTUDIOS DE LÍMITE | 0
902 | SAN LUIS | SNL-115 | 115 | VERACRUZ | ORIENTAL- VERACRUZ | ORIENTAL | NACIONAL | SIN ESTUDIOS DE LÍMITE | 0
903 | SAN LUIS ACATLÁN | SLU-115 | 115 | ACAPULCO | ORIENTAL- ACAPULCO | ORIENTAL | NACIONAL | SIN ESTUDIOS DE LÍMITE | 0
904 | SAN LUIS MORELIA | SSM-115 | 115 | PUEBLA | ORIENTAL- PUEBLA | ORIENTAL | NACIONAL | SIN ESTUDIOS DE LÍMITE | 0
905 | SAN LUIS SAN PEDRO | SLS-115 | 115 | ACAPULCO | ORIENTAL- ACAPULCO | ORIENTAL | NACIONAL | SIN ESTUDIOS DE LÍMITE | 0
906 | SAN MARTIN | MAR-115 | 115 | PUEBLA | ORIENTAL- PUEBLA | ORIENTAL | NACIONAL | SIN ESTUDIOS DE LÍMITE | 0
907 | SAN MARTIN POTENCIA | MPT-115 | 115 | PUEBLA | ORIENTAL- PUEBLA | ORIENTAL | NACIONAL | SIN ESTUDIOS DE LÍMITE | 0
908 | SAN MARTIN POTENCIA | MPT-400 | 400 | PUEBLA | ORIENTAL- PUEBLA | ORIENTAL | NACIONAL | SIN ESTUDIOS DE LÍMITE | 0
909 | SAN MIGUEL | SMG-115 | 115 | PUEBLA | ORIENTAL- PUEBLA | ORIENTAL | NACIONAL | SIN ESTUDIOS DE LÍMITE | 0
910 | SAN MIGUEL SANTA FLOR | SMF-115 | 115 | PUEBLA | ORIENTAL- PUEBLA | ORIENTAL | NACIONAL | 30 | 0
911 | SAN PABLO HUIXTEPEC | HTP-115 | 115 | TEMASCAL | ORIENTAL- TEMASCAL | ORIENTAL | NACIONAL | SIN ESTUDIOS DE LÍMITE | 0
912 | SAN RAFAEL DOS | RFD-115 | 115 | POZA RICA | ORIENTAL- POZA RICA | ORIENTAL | NACIONAL | SIN ESTUDIOS DE LÍMITE | 0
913 | SANCHEZ TABOADA | SNT-115 | 115 | TEMASCAL | ORIENTAL- TEMASCAL | ORIENTAL | NACIONAL | SIN ESTUDIOS DE LÍMITE | 0
914 | SANTA ANITA | STN-115 | 115 | PUEBLA | ORIENTAL- PUEBLA | ORIENTAL | NACIONAL | SIN ESTUDIOS DE LÍMITE | 0
915 | SANTA FE | SNF-115 | 115 | VERACRUZ | ORIENTAL- VERACRUZ | ORIENTAL | NACIONAL | SIN ESTUDIOS DE LÍMITE | 0
916 | SANTA ROSA | RSO-115 | 115 | TEMASCAL | ORIENTAL- TEMASCAL | ORIENTAL | NACIONAL | SIN ESTUDIOS DE LÍMITE | 0
917 | SANTA SOFIA | SNS-115 | 115 | POZA RICA | ORIENTAL- POZA RICA | ORIENTAL | NACIONAL | SIN ESTUDIOS DE LÍMITE | 0
918 | SANTO DOMINGO | STD-115 | 115 | TEMASCAL | ORIENTAL- TEMASCAL | ORIENTAL | NACIONAL | SIN ESTUDIOS DE LÍMITE | 0
919 | SARABIA | SRB-115 | 115 | TEMASCAL | ORIENTAL- TEMASCAL | ORIENTAL | NACIONAL | SIN ESTUDIOS DE LÍMITE | 0
920 | SCHPOINA | SCH-115 | 115 | GRIJALVA | ORIENTAL- GRIJALVA | ORIENTAL | NACIONAL | SIN ESTUDIOS DE LÍMITE | 0
921 | SEDENA | SDN-115 | 115 | TEMASCAL | ORIENTAL- TEMASCAL | ORIENTAL | NACIONAL | SIN ESTUDIOS DE LÍMITE | 0
922 | SIMOJOVEL | SMJ-115 | 115 | TABASCO | ORIENTAL- TABASCO | ORIENTAL | NACIONAL | SIN ESTUDIOS DE LÍMITE | 0
923 | SINTESIS ORGANICAS, TLAXCALA | SIA-115 | 115 | PUEBLA | ORIENTAL- PUEBLA | ORIENTAL | NACIONAL | SIN ESTUDIOS DE LÍMITE | 0
924 | SISTEMAS ENERGÉTICOS SISA, S.A. DE C.V. FASE II | SES-115 | 115 | COATZACOALCOS | ORIENTAL- COATZACOALCOS | ORIENTAL | NACIONAL | SIN ESTUDIOS DE LÍMITE | 0
925 | SIVESA | SIV-115 | 115 | TEMASCAL | ORIENTAL- TEMASCAL | ORIENTAL | NACIONAL | SIN ESTUDIOS DE LÍMITE | 0
926 | SKY EPS SUPPLY, S.A. DE C.V. | SKY-115 | 115 | PUEBLA | ORIENTAL- PUEBLA | ORIENTAL | NACIONAL | SIN ESTUDIOS DE LÍMITE | 0
927 | SN. LORENZO POTENCIA | LRP-115 | 115 | PUEBLA | ORIENTAL- PUEBLA | ORIENTAL | NACIONAL | SIN ESTUDIOS DE LÍMITE | 0
928 | SN. LORENZO POTENCIA | LRP-400 | 400 | PUEBLA | ORIENTAL- PUEBLA | ORIENTAL | NACIONAL | SIN ESTUDIOS DE LÍMITE | 0
929 | SOLEDAD DE DOBLADO | SOD-115 | 115 | VERACRUZ | ORIENTAL- VERACRUZ | ORIENTAL | NACIONAL | SIN ESTUDIOS DE LÍMITE | 0
930 | SOYALÓ | SOY-115 | 115 | GRIJALVA | ORIENTAL- GRIJALVA | ORIENTAL | NACIONAL | SIN ESTUDIOS DE LÍMITE | 0
931 | SWITCHEO VILLACOMALTITLAN | SWV-115 | 115 | GRIJALVA | ORIENTAL- GRIJALVA | ORIENTAL | NACIONAL | 0 | 30
932 | TABACHINES | TBH-85 | 85 | PUEBLA | ORIENTAL- PUEBLA | ORIENTAL | NACIONAL | SIN ESTUDIOS DE LÍMITE | 0
933 | TABASCO POTENCIA | TSP-400 | 400 | TABASCO | ORIENTAL- TABASCO | ORIENTAL | NACIONAL | 662.5 | 0
934 | TABASCO POTENCIA | TSP-230 | 230 | TABASCO | ORIENTAL- TABASCO | ORIENTAL | NACIONAL | SIN ESTUDIOS DE LÍMITE | 0
935 | TABASQUILLO | TBQ-115 | 115 | TABASCO | ORIENTAL- TABASCO | ORIENTAL | NACIONAL | SIN ESTUDIOS DE LÍMITE | 0
936 | TACOTALPA | TCT-115 | 115 | TABASCO | ORIENTAL- TABASCO | ORIENTAL | NACIONAL | SIN ESTUDIOS DE LÍMITE | 0
937 | TAJIN | TAJ-115 | 115 | POZA RICA | ORIENTAL- POZA RICA | ORIENTAL | NACIONAL | SIN ESTUDIOS DE LÍMITE | 0
938 | TALLERES Y ACEROS S.A. (TYASA) | TYS-115 | 115 | TEMASCAL | ORIENTAL- TEMASCAL | ORIENTAL | NACIONAL | SIN ESTUDIOS DE LÍMITE | 0
939 | TALLERES Y ACEROS S.A. (TYASA) | TYS-400 | 400 | TEMASCAL | ORIENTAL- TEMASCAL | ORIENTAL | NACIONAL | SIN ESTUDIOS DE LÍMITE | 0
940 | TAMARINDO DOS | TDD-115 | 115 | VERACRUZ | ORIENTAL- VERACRUZ | ORIENTAL | NACIONAL | SIN ESTUDIOS DE LÍMITE | 0
941 | TAMAZULAPAN DOS | TAD-115 | 115 | PUEBLA | ORIENTAL- PUEBLA | ORIENTAL | NACIONAL | SIN ESTUDIOS DE LÍMITE | 0
942 | TAMSA DOS | TSD-230 | 230 | VERACRUZ | ORIENTAL- VERACRUZ | ORIENTAL | NACIONAL | SIN ESTUDIOS DE LÍMITE | 0
943 | TAMULTE | TAT-115 | 115 | TABASCO | ORIENTAL- TABASCO | ORIENTAL | NACIONAL | SIN ESTUDIOS DE LÍMITE | 0
944 | TAMULTE MANIOBRAS | TMM-115 | 115 | TABASCO | ORIENTAL- TABASCO | ORIENTAL | NACIONAL | SIN ESTUDIOS DE LÍMITE | 0
945 | TAPACHULA | TCH-115 | 115 | GRIJALVA | ORIENTAL- GRIJALVA | ORIENTAL | NACIONAL | SIN ESTUDIOS DE LÍMITE | 0
946 | TAPACHULA AEROPUERTO | TAE-115 | 115 | GRIJALVA | ORIENTAL- GRIJALVA | ORIENTAL | NACIONAL | SIN ESTUDIOS DE LÍMITE | 0
947 | TAPACHULA NORTE | TNE-115 | 115 | GRIJALVA | ORIENTAL- GRIJALVA | ORIENTAL | NACIONAL | 28.5 | 0
948 | TAPACHULA ORIENTE | TOE-115 | 115 | GRIJALVA | ORIENTAL- GRIJALVA | ORIENTAL | NACIONAL | SIN ESTUDIOS DE LÍMITE | 0
949 | TAPACHULA POTENCIA | THP-115 | 115 | GRIJALVA | ORIENTAL- GRIJALVA | ORIENTAL | NACIONAL | SIN ESTUDIOS DE LÍMITE | 0
950 | TAPACHULA POTENCIA | THP-400 | 400 | GRIJALVA | ORIENTAL- GRIJALVA | ORIENTAL | NACIONAL | SIN ESTUDIOS DE LÍMITE | 0
951 | TAPANATEPEC | TNP-115 | 115 | TEMASCAL | ORIENTAL- TEMASCAL | ORIENTAL | NACIONAL | SIN ESTUDIOS DE LÍMITE | 0
952 | TAPIJULAPA | TPJ-115 | 115 | TABASCO | ORIENTAL- TABASCO | ORIENTAL | NACIONAL | 30 | 0
953 | TAXCO | TXO-115 | 115 | ACAPULCO | ORIENTAL- ACAPULCO | ORIENTAL | NACIONAL | SIN ESTUDIOS DE LÍMITE | 0
954 | TEAPA, TABASCO. | TTB-115 | 115 | TABASCO | ORIENTAL- TABASCO | ORIENTAL | NACIONAL | SIN ESTUDIOS DE LÍMITE | 0
955 | TEAPA, VERACRUZ | TEA-115 | 115 | COATZACOALCOS | ORIENTAL- COATZACOALCOS | ORIENTAL | NACIONAL | SIN ESTUDIOS DE LÍMITE | 0
956 | TECALI | TCL-115 | 115 | PUEBLA | ORIENTAL- PUEBLA | ORIENTAL | NACIONAL | 75 | 0
957 | TECALI | TCL-230 | 230 | PUEBLA | ORIENTAL- PUEBLA | ORIENTAL | NACIONAL | 220 | 0
958 | TECALI | TCL-400 | 400 | PUEBLA | ORIENTAL- PUEBLA | ORIENTAL | NACIONAL | SIN ESTUDIOS DE LÍMITE | 0
959 | TECAMACHALCO | TML-115 | 115 | PUEBLA | ORIENTAL- PUEBLA | ORIENTAL | NACIONAL | 20 | 0
960 | TECAMACHALCO II | TLD-115 | 115 | PUEBLA | ORIENTAL- PUEBLA | ORIENTAL | NACIONAL | SIN ESTUDIOS DE LÍMITE | 0
961 | TECNOLOGICO | TNL-115 | 115 | TEMASCAL | ORIENTAL- TEMASCAL | ORIENTAL | NACIONAL | SIN ESTUDIOS DE LÍMITE | 0
962 | TECOMAXTLAHUACA | TCX-115 | 115 | PUEBLA | ORIENTAL- PUEBLA | ORIENTAL | NACIONAL | SIN ESTUDIOS DE LÍMITE | 0
963 | TECPAN | TCA-69 | 69 | ACAPULCO | ORIENTAL- ACAPULCO | ORIENTAL | NACIONAL | SIN ESTUDIOS DE LÍMITE | 0
964 | TECPAN | TCA-115 | 115 | ACAPULCO | ORIENTAL- ACAPULCO | ORIENTAL | NACIONAL | SIN ESTUDIOS DE LÍMITE | 0
965 | TEHUACAN | THN-115 | 115 | PUEBLA | ORIENTAL- PUEBLA | ORIENTAL | NACIONAL | SIN ESTUDIOS DE LÍMITE | 0
966 | TEHUANTEPEC | THT-115 | 115 | TEMASCAL | ORIENTAL- TEMASCAL | ORIENTAL | NACIONAL | SIN ESTUDIOS DE LÍMITE | 0
967 | TEJALPA | TJA-115 | 115 | PUEBLA | ORIENTAL- PUEBLA | ORIENTAL | NACIONAL | SIN ESTUDIOS DE LÍMITE | 0
968 | TELMAC | TLM-115 | 115 | PUEBLA | ORIENTAL- PUEBLA | ORIENTAL | NACIONAL | SIN ESTUDIOS DE LÍMITE | 0
969 | TEMASCAL DOS | TMD-230 | 230 | TEMASCAL | ORIENTAL- TEMASCAL | ORIENTAL | NACIONAL | SIN ESTUDIOS DE LÍMITE | 0
970 | TEMASCAL DOS | TMD-400 | 400 | TEMASCAL | ORIENTAL- TEMASCAL | ORIENTAL | NACIONAL | SIN ESTUDIOS DE LÍMITE | 0
971 | TEMASCAL UNO | TMU-115 | 115 | TEMASCAL | ORIENTAL- TEMASCAL | ORIENTAL | NACIONAL | SIN ESTUDIOS DE LÍMITE | 0
972 | TEMASCAL UNO | TMU-230 | 230 | TEMASCAL | ORIENTAL- TEMASCAL | ORIENTAL | NACIONAL | SIN ESTUDIOS DE LÍMITE | 0
973 | TEMAXCALAC | TXB-115 | 115 | PUEBLA | ORIENTAL- PUEBLA | ORIENTAL | NACIONAL | SIN ESTUDIOS DE LÍMITE | 0
974 | TEMIXCO | TMX-85 | 85 | PUEBLA | ORIENTAL- PUEBLA | ORIENTAL | NACIONAL | SIN ESTUDIOS DE LÍMITE | 0
975 | TENOSIQUE | TNQ-115 | 115 | TABASCO | ORIENTAL- TABASCO | ORIENTAL | NACIONAL | SIN ESTUDIOS DE LÍMITE | 0
976 | TEPALCINGO | TPL-115 | 115 | PUEBLA | ORIENTAL- PUEBLA | ORIENTAL | NACIONAL | SIN ESTUDIOS DE LÍMITE | 0
977 | TEPEACA | TPE-115 | 115 | PUEBLA | ORIENTAL- PUEBLA | ORIENTAL | NACIONAL | SIN ESTUDIOS DE LÍMITE | 0
978 | TEPEJI | TPI-115 | 115 | PUEBLA | ORIENTAL- PUEBLA | ORIENTAL | NACIONAL | SIN ESTUDIOS DE LÍMITE | 0
979 | TEPEYAC, VERACRUZ | TPY-115 | 115 | POZA RICA | ORIENTAL- POZA RICA | ORIENTAL | NACIONAL | SIN ESTUDIOS DE LÍMITE | 0
980 | TEREFTALATOS | TRT-115 | 115 | COATZACOALCOS | ORIENTAL- COATZACOALCOS | ORIENTAL | NACIONAL | SIN ESTUDIOS DE LÍMITE | 0
981 | TERNIUM MÉXICO - LARGOS PUEBLA | TRP-230 | 230 | PUEBLA | ORIENTAL- PUEBLA | ORIENTAL | NACIONAL | SIN ESTUDIOS DE LÍMITE | 0
982 | TEZIUTLAN | TZT-69 | 69 | POZA RICA | ORIENTAL- POZA RICA | ORIENTAL | NACIONAL | SIN ESTUDIOS DE LÍMITE | 0
983 | TEZIUTLAN | TZT-115 | 115 | POZA RICA | ORIENTAL- POZA RICA | ORIENTAL | NACIONAL | SIN ESTUDIOS DE LÍMITE | 0
984 | TEZIUTLAN DOS | TZD-115 | 115 | POZA RICA | ORIENTAL- POZA RICA | ORIENTAL | NACIONAL | SIN ESTUDIOS DE LÍMITE | 0
985 | TEZOYUCA | TEZ-115 | 115 | PUEBLA | ORIENTAL- PUEBLA | ORIENTAL | NACIONAL | SIN ESTUDIOS DE LÍMITE | 0
986 | TIERRA BLANCA | TBL-115 | 115 | TEMASCAL | ORIENTAL- TEMASCAL | ORIENTAL | NACIONAL | SIN ESTUDIOS DE LÍMITE | 0
987 | TIERRA COLORADA | TIE-115 | 115 | ACAPULCO | ORIENTAL- ACAPULCO | ORIENTAL | NACIONAL | SIN ESTUDIOS DE LÍMITE | 0
988 | TIHUATLAN DOS | THD-115 | 115 | POZA RICA | ORIENTAL- POZA RICA | ORIENTAL | NACIONAL | SIN ESTUDIOS DE LÍMITE | 0
989 | TILAPA | TIL-115 | 115 | PUEBLA | ORIENTAL- PUEBLA | ORIENTAL | NACIONAL | SIN ESTUDIOS DE LÍMITE | 0
990 | TIXTLA | TIX-115 | 115 | ACAPULCO | ORIENTAL- ACAPULCO | ORIENTAL | NACIONAL | SIN ESTUDIOS DE LÍMITE | 0
991 | TLACOACHISTLAHUACA | THU-115 | 115 | ACAPULCO | ORIENTAL- ACAPULCO | ORIENTAL | NACIONAL | SIN ESTUDIOS DE LÍMITE | 0
992 | TLACOLULA | TLL-115 | 115 | TEMASCAL | ORIENTAL- TEMASCAL | ORIENTAL | NACIONAL | SIN ESTUDIOS DE LÍMITE | 0
993 | TLACOTALPAN | TTA-115 | 115 | TEMASCAL | ORIENTAL- TEMASCAL | ORIENTAL | NACIONAL | SIN ESTUDIOS DE LÍMITE | 0
994 | TLACOTEPEC | TCE-115 | 115 | ACAPULCO | ORIENTAL- ACAPULCO | ORIENTAL | NACIONAL | SIN ESTUDIOS DE LÍMITE | 0
995 | TLACOTEPEC | TTP-115 | 115 | PUEBLA | ORIENTAL- PUEBLA | ORIENTAL | NACIONAL | SIN ESTUDIOS DE LÍMITE | 0
996 | TLALTIZAPAN | TLZ-85 | 85 | PUEBLA | ORIENTAL- PUEBLA | ORIENTAL | NACIONAL | SIN ESTUDIOS DE LÍMITE | 0
997 | TLAPA NUEVA | TAN-115 | 115 | ACAPULCO | ORIENTAL- ACAPULCO | ORIENTAL | NACIONAL | SIN ESTUDIOS DE LÍMITE | 0
998 | TLAPACOYAN | TLY-115 | 115 | POZA RICA | ORIENTAL- POZA RICA | ORIENTAL | NACIONAL | SIN ESTUDIOS DE LÍMITE | 0
999 | TLATLAHUQUITEPEC | TUQ-115 | 115 | ACAPULCO | ORIENTAL- ACAPULCO | ORIENTAL | NACIONAL | SIN ESTUDIOS DE LÍMITE | 0
1000 | TLAXIACO | TXI-115 | 115 | PUEBLA | ORIENTAL- PUEBLA | ORIENTAL | NACIONAL | SIN ESTUDIOS DE LÍMITE | 0
1001 | TONALA | TNA-115 | 115 | GRIJALVA | ORIENTAL- GRIJALVA | ORIENTAL | NACIONAL | SIN ESTUDIOS DE LÍMITE | 0
1002 | TONANTZINTLA | TNZ-115 | 115 | PUEBLA | ORIENTAL- PUEBLA | ORIENTAL | NACIONAL | SIN ESTUDIOS DE LÍMITE | 0
1003 | TRANSISTMICA (MANIOBRAS SEDENA) | SDM-115 | 115 | TEMASCAL | ORIENTAL- TEMASCAL | ORIENTAL | NACIONAL | SIN ESTUDIOS DE LÍMITE | 0
1004 | TRES ESTRELLAS | TTE-400 | 400 | POZA RICA | ORIENTAL- POZA RICA | ORIENTAL | NACIONAL | SIN ESTUDIOS DE LÍMITE | 0
1005 | TRES VALLES | TVS-115 | 115 | TEMASCAL | ORIENTAL- TEMASCAL | ORIENTAL | NACIONAL | SIN ESTUDIOS DE LÍMITE | 0
1006 | TROY | TOY-115 | 115 | COATZACOALCOS | ORIENTAL- COATZACOALCOS | ORIENTAL | NACIONAL | SIN ESTUDIOS DE LÍMITE | 0
1007 | TULIPAN | TLN-115 | 115 | TABASCO | ORIENTAL- TABASCO | ORIENTAL | NACIONAL | SIN ESTUDIOS DE LÍMITE | 0
1008 | TUXPAN DOS | TUD-115 | 115 | POZA RICA | ORIENTAL- POZA RICA | ORIENTAL | NACIONAL | SIN ESTUDIOS DE LÍMITE | 0
1009 | TUXPAN VAPOR | TUV-400 | 400 | POZA RICA | ORIENTAL- POZA RICA | ORIENTAL | NACIONAL | SIN ESTUDIOS DE LÍMITE | 0
1010 | TUXPANGO | TPG-115 | 115 | TEMASCAL | ORIENTAL- TEMASCAL | ORIENTAL | NACIONAL | SIN ESTUDIOS DE LÍMITE | 0
1011 | TUXTEPEC DOS | TXD-115 | 115 | TEMASCAL | ORIENTAL- TEMASCAL | ORIENTAL | NACIONAL | SIN ESTUDIOS DE LÍMITE | 0
1012 | TUXTEPEC TRES | TPS-115 | 115 | TEMASCAL | ORIENTAL- TEMASCAL | ORIENTAL | NACIONAL | SIN ESTUDIOS DE LÍMITE | 0
1013 | TUXTLA GUTIERREZ | TGU-115 | 115 | GRIJALVA | ORIENTAL- GRIJALVA | ORIENTAL | NACIONAL | SIN ESTUDIOS DE LÍMITE | 0
1014 | TUXTLA GUTIERREZ DOS | TGD-115 | 115 | GRIJALVA | ORIENTAL- GRIJALVA | ORIENTAL | NACIONAL | SIN ESTUDIOS DE LÍMITE | 0
1015 | TUXTLA NORTE | TXN-115 | 115 | GRIJALVA | ORIENTAL- GRIJALVA | ORIENTAL | NACIONAL | SIN ESTUDIOS DE LÍMITE | 0
1016 | TUXTLA SUR | TXS-115 | 115 | GRIJALVA | ORIENTAL- GRIJALVA | ORIENTAL | NACIONAL | SIN ESTUDIOS DE LÍMITE | 0
1017 | UNILIVER | UNL-115 | 115 | PUEBLA | ORIENTAL- PUEBLA | ORIENTAL | NACIONAL | SIN ESTUDIOS DE LÍMITE | 0
1018 | UNION CARBIDE TEAPA | UCT-115 | 115 | COATZACOALCOS | ORIENTAL- COATZACOALCOS | ORIENTAL | NACIONAL | SIN ESTUDIOS DE LÍMITE | 0
1019 | UNIÓN HIDALGO | UHI-230 | 230 | IXTEPEC | ORIENTAL- IXTEPEC | ORIENTAL | NACIONAL | 150 | 252
1020 | UNIÓN HIDALGO | UHI-400 | 400 | IXTEPEC | ORIENTAL- IXTEPEC | ORIENTAL | NACIONAL | SIN ESTUDIOS DE LÍMITE | 0
1021 | UXPANAPA DOS | UXD-115 | 115 | COATZACOALCOS | ORIENTAL- COATZACOALCOS | ORIENTAL | NACIONAL | SIN ESTUDIOS DE LÍMITE | 0
1022 | UXPANAPA UNO | UXU-115 | 115 | COATZACOALCOS | ORIENTAL- COATZACOALCOS | ORIENTAL | NACIONAL | SIN ESTUDIOS DE LÍMITE | 0
1023 | VALLE NACIONAL | VAN-115 | 115 | TEMASCAL | ORIENTAL- TEMASCAL | ORIENTAL | NACIONAL | 27.62 | 0
1024 | VALSEQUILLO | VSE-115 | 115 | PUEBLA | ORIENTAL- PUEBLA | ORIENTAL | NACIONAL | SIN ESTUDIOS DE LÍMITE | 0
1025 | VEGA DE ALATORRE | VDA-115 | 115 | POZA RICA | ORIENTAL- POZA RICA | ORIENTAL | NACIONAL | 50 | 0
1026 | VENTA | VEN-69 | 69 | ACAPULCO | ORIENTAL- ACAPULCO | ORIENTAL | NACIONAL | SIN ESTUDIOS DE LÍMITE | 0
1027 | VERACRUZ DOS | VRD-115 | 115 | VERACRUZ | ORIENTAL- VERACRUZ | ORIENTAL | NACIONAL | SIN ESTUDIOS DE LÍMITE | 0
1028 | VERACRUZ DOS | VRD-230 | 230 | VERACRUZ | ORIENTAL- VERACRUZ | ORIENTAL | NACIONAL | SIN ESTUDIOS DE LÍMITE | 0
1029 | VERACRUZ UNO | VRU-115 | 115 | VERACRUZ | ORIENTAL- VERACRUZ | ORIENTAL | NACIONAL | SIN ESTUDIOS DE LÍMITE | 0
1030 | VETROTEX | VET-115 | 115 | PUEBLA | ORIENTAL- PUEBLA | ORIENTAL | NACIONAL | SIN ESTUDIOS DE LÍMITE | 0
1031 | VIDRIERA DE TIERRA BLANCA | VTB-115 | 115 | TEMASCAL | ORIENTAL- TEMASCAL | ORIENTAL | NACIONAL | SIN ESTUDIOS DE LÍMITE | 0
1032 | VILLA COMALTITLÁN SOLAR PV, S.A. DE C.V. | VCS-115 | 115 | GRIJALVA | ORIENTAL- GRIJALVA | ORIENTAL | NACIONAL | SIN ESTUDIOS DE LÍMITE | 0
1033 | VILLA FLORES DOS | VFD-115 | 115 | GRIJALVA | ORIENTAL- GRIJALVA | ORIENTAL | NACIONAL | SIN ESTUDIOS DE LÍMITE | 0
1034 | VILLAHERMOSA CENTRO | VHC-115 | 115 | TABASCO | ORIENTAL- TABASCO | ORIENTAL | NACIONAL | SIN ESTUDIOS DE LÍMITE | 0
1035 | VILLAHERMOSA DOS | VID-115 | 115 | TABASCO | ORIENTAL- TABASCO | ORIENTAL | NACIONAL | SIN ESTUDIOS DE LÍMITE | 0
1036 | VILLAHERMOSA NORTE | VHN-115 | 115 | TABASCO | ORIENTAL- TABASCO | ORIENTAL | NACIONAL | SIN ESTUDIOS DE LÍMITE | 0
1037 | VILLAHERMOSA NORTE | VHN-230 | 230 | TABASCO | ORIENTAL- TABASCO | ORIENTAL | NACIONAL | SIN ESTUDIOS DE LÍMITE | 0
1038 | VILLAHERMOSA PONIENTE | VIP-115 | 115 | TABASCO | ORIENTAL- TABASCO | ORIENTAL | NACIONAL | SIN ESTUDIOS DE LÍMITE | 0
1039 | VILLAHERMOSA UNO | VIU-115 | 115 | TABASCO | ORIENTAL- TABASCO | ORIENTAL | NACIONAL | SIN ESTUDIOS DE LÍMITE | 0
1040 | VISTAMAR | VIS-115 | 115 | COATZACOALCOS | ORIENTAL- COATZACOALCOS | ORIENTAL | NACIONAL | SIN ESTUDIOS DE LÍMITE | 0
1041 | VOLKSWAGEN | VWG-115 | 115 | PUEBLA | ORIENTAL- PUEBLA | ORIENTAL | NACIONAL | SIN ESTUDIOS DE LÍMITE | 0
1042 | XALAPA DE DÍAZ | JDD-230 | 230 | TEMASCAL | ORIENTAL- TEMASCAL | ORIENTAL | NACIONAL | SIN ESTUDIOS DE LÍMITE | 0
1043 | XALOZTOC | XAL-115 | 115 | PUEBLA | ORIENTAL- PUEBLA | ORIENTAL | NACIONAL | SIN ESTUDIOS DE LÍMITE | 0
1044 | XICOTENCATL | XIT-115 | 115 | PUEBLA | ORIENTAL- PUEBLA | ORIENTAL | NACIONAL | SIN ESTUDIOS DE LÍMITE | 0
1045 | XIPE | XPE-230 | 230 | IXTEPEC | ORIENTAL- IXTEPEC | ORIENTAL | NACIONAL | SIN ESTUDIOS DE LÍMITE | 0
1046 | XIPE | XPE-400 | 400 | IXTEPEC | ORIENTAL- IXTEPEC | ORIENTAL | NACIONAL | 150 | 0
1047 | XOCHICALCO | XCH-85 | 85 | PUEBLA | ORIENTAL- PUEBLA | ORIENTAL | NACIONAL | SIN ESTUDIOS DE LÍMITE | 0
1048 | XOXTLA | XOX-115 | 115 | PUEBLA | ORIENTAL- PUEBLA | ORIENTAL | NACIONAL | SIN ESTUDIOS DE LÍMITE | 0
1049 | YAUTEPEC POTENCIA | YTP-115 | 115 | PUEBLA | ORIENTAL- PUEBLA | ORIENTAL | NACIONAL | SIN ESTUDIOS DE LÍMITE | 0
1050 | YAUTEPEC POTENCIA | YTP-230 | 230 | PUEBLA | ORIENTAL- PUEBLA | ORIENTAL | NACIONAL | SIN ESTUDIOS DE LÍMITE | 0
1051 | YAUTEPEC POTENCIA | YTP-400 | 400 | PUEBLA | ORIENTAL- PUEBLA | ORIENTAL | NACIONAL | SIN ESTUDIOS DE LÍMITE | 0
1052 | YECAPIXTLA | YCP-230 | 230 | PUEBLA | ORIENTAL- PUEBLA | ORIENTAL | NACIONAL | SIN ESTUDIOS DE LÍMITE | 0
1053 | YOLOMECATL | YOL-115 | 115 | PUEBLA | ORIENTAL- PUEBLA | ORIENTAL | NACIONAL | SIN ESTUDIOS DE LÍMITE | 0
1054 | YUCUDAA | YUC-115 | 115 | PUEBLA | ORIENTAL- PUEBLA | ORIENTAL | NACIONAL | SIN ESTUDIOS DE LÍMITE | 0
1055 | ZACAPOAXTLA | ZXP-115 | 115 | POZA RICA | ORIENTAL- POZA RICA | ORIENTAL | NACIONAL | 29.1 | 0
1056 | ZACATEPEC | ZTP-115 | 115 | PUEBLA | ORIENTAL- PUEBLA | ORIENTAL | NACIONAL | SIN ESTUDIOS DE LÍMITE | 0
1057 | ZACATLÁN | ZAC-115 | 115 | PUEBLA | ORIENTAL- PUEBLA | ORIENTAL | NACIONAL | SIN ESTUDIOS DE LÍMITE | 0
1058 | ZANATEPEC | ZNT-115 | 115 | TEMASCAL | ORIENTAL- TEMASCAL | ORIENTAL | NACIONAL | SIN ESTUDIOS DE LÍMITE | 0
1059 | ZAPATA | ZAP-85 | 85 | PUEBLA | ORIENTAL- PUEBLA | ORIENTAL | NACIONAL | SIN ESTUDIOS DE LÍMITE | 0
1060 | ZAPATA | ZAP-115 | 115 | PUEBLA | ORIENTAL- PUEBLA | ORIENTAL | NACIONAL | SIN ESTUDIOS DE LÍMITE | 0
1061 | ZAPATA | ZAP-230 | 230 | PUEBLA | ORIENTAL- PUEBLA | ORIENTAL | NACIONAL | SIN ESTUDIOS DE LÍMITE | 0
1062 | ZAPATA DOS | ZPD-115 | 115 | TABASCO | ORIENTAL- TABASCO | ORIENTAL | NACIONAL | SIN ESTUDIOS DE LÍMITE | 0
1063 | ZAPATA PONIENTE | EZA-115 | 115 | TABASCO | ORIENTAL- TABASCO | ORIENTAL | NACIONAL | SIN ESTUDIOS DE LÍMITE | 0
1064 | ZAPOTECA DE ENERGÍA S.A. DE C.V. | ZPE-230 | 230 | IXTEPEC | ORIENTAL- IXTEPEC | ORIENTAL | NACIONAL | SIN ESTUDIOS DE LÍMITE | 0
1065 | ZIHUATANEJO | ZIH-115 | 115 | ACAPULCO | ORIENTAL- ACAPULCO | ORIENTAL | NACIONAL | SIN ESTUDIOS DE LÍMITE | 0
1066 | ZIHUATANEJO DOS | ZHD-115 | 115 | ACAPULCO | ORIENTAL- ACAPULCO | ORIENTAL | NACIONAL | SIN ESTUDIOS DE LÍMITE | 0
1067 | ZINACATEPEC | ZIP-69 | 69 | PUEBLA | ORIENTAL- PUEBLA | ORIENTAL | NACIONAL | SIN ESTUDIOS DE LÍMITE | 0
1068 | ZINACATEPEC | ZIP-115 | 115 | PUEBLA | ORIENTAL- PUEBLA | ORIENTAL | NACIONAL | SIN ESTUDIOS DE LÍMITE | 0
1069 | ZOCAC | ZOC-115 | 115 | PUEBLA | ORIENTAL- PUEBLA | ORIENTAL | NACIONAL | 0 | 0
1070 | ZOCAC | ZOC-230 | 230 | PUEBLA | ORIENTAL- PUEBLA | ORIENTAL | NACIONAL | SIN ESTUDIOS DE LÍMITE | 0
1071 | ZONGOLICA | ZGL-115 | 115 | TEMASCAL | ORIENTAL- TEMASCAL | ORIENTAL | NACIONAL | SIN ESTUDIOS DE LÍMITE | 0
1072 | 3M | P3M-115 | 115 | SAN LUIS POTOSÍ | OCCIDENTAL-QUERETARO/ SAN LUIS POTOSÍ | OCCIDENTAL | NACIONAL | SIN ESTUDIOS DE LÍMITE | 0
1073 | 5 DE MAYO | MYO-115 | 115 | TEPIC | OCCIDENTAL-TEPIC | OCCIDENTAL | NACIONAL | SIN ESTUDIOS DE LÍMITE | 0
1074 | ABASOLO | ABS-115 | 115 | SALAMANCA | OCCIDENTAL-CENTRO | OCCIDENTAL | NACIONAL | SIN ESTUDIOS DE LÍMITE | 0
1075 | ABASOLO DOS | ABA-115 | 115 | SALAMANCA | OCCIDENTAL-CENTRO | OCCIDENTAL | NACIONAL | SIN ESTUDIOS DE LÍMITE | 0
1076 | ABASOLO DOS | ABA-230 | 230 | SALAMANCA | OCCIDENTAL-CENTRO | OCCIDENTAL | NACIONAL | SIN ESTUDIOS DE LÍMITE | 0
1077 | ABASTOS | ABT-115 | 115 | CARAPAN | OCCIDENTAL- GUADALAJARA/CARAPAN | OCCIDENTAL | NACIONAL | SIN ESTUDIOS DE LÍMITE | 0
1078 | ACÁMBARO | AQM-115 | 115 | QUERÉTARO | OCCIDENTAL-QUERETARO/ SAN LUIS POTOSÍ | OCCIDENTAL | NACIONAL | SIN ESTUDIOS DE LÍMITE | 15
1079 | ACAPONETA | ACP-115 | 115 | TEPIC | OCCIDENTAL-TEPIC | OCCIDENTAL | NACIONAL | SIN ESTUDIOS DE LÍMITE | 0
1080 | ACATLAN | ATN-69 | 69 | GUADALAJARA | OCCIDENTAL- GUADALAJARA/CARAPAN | OCCIDENTAL | NACIONAL | SIN ESTUDIOS DE LÍMITE | 0
1081 | ACATLAN | ATN-115 | 115 | GUADALAJARA | OCCIDENTAL- GUADALAJARA/CARAPAN | OCCIDENTAL | NACIONAL | SIN ESTUDIOS DE LÍMITE | 0
1082 | ACATLAN | ATN-230 | 230 | GUADALAJARA | OCCIDENTAL- GUADALAJARA/CARAPAN | OCCIDENTAL | NACIONAL | SIN ESTUDIOS DE LÍMITE | 0
1083 | ACATLAN | ATN-400 | 400 | GUADALAJARA | OCCIDENTAL- GUADALAJARA/CARAPAN | OCCIDENTAL | NACIONAL | SIN ESTUDIOS DE LÍMITE | 0
1084 | ACERLAN SA | ACR-69 | 69 | GUADALAJARA | OCCIDENTAL- GUADALAJARA/CARAPAN | OCCIDENTAL | NACIONAL | SIN ESTUDIOS DE LÍMITE | 0
1085 | ACERLAN SA | ACR-115 | 115 | QUERÉTARO | OCCIDENTAL-QUERETARO/ SAN LUIS POTOSÍ | OCCIDENTAL | NACIONAL | SIN ESTUDIOS DE LÍMITE | 0
1086 | ACERO SAN LUIS | ACE-115 | 115 | SAN LUIS POTOSÍ | OCCIDENTAL-QUERETARO/ SAN LUIS POTOSÍ | OCCIDENTAL | NACIONAL | SIN ESTUDIOS DE LÍMITE | 0
1087 | ACEROS JALISCO | ACJ-69 | 69 | GUADALAJARA | OCCIDENTAL- GUADALAJARA/CARAPAN | OCCIDENTAL | NACIONAL | SIN ESTUDIOS DE LÍMITE | 0
1088 | ACUEDUCTO | ACU-69 | 69 | GUADALAJARA | OCCIDENTAL- GUADALAJARA/CARAPAN | OCCIDENTAL | NACIONAL | SIN ESTUDIOS DE LÍMITE | 0
1089 | ACUEDUCTO II | AUD-115 | 115 | QUERÉTARO | OCCIDENTAL-QUERETARO/ SAN LUIS POTOSÍ | OCCIDENTAL | NACIONAL | SIN ESTUDIOS DE LÍMITE | 0
1090 | AEROESPACIAL | ARL-115 | 115 | QUERÉTARO | OCCIDENTAL-QUERETARO/ SAN LUIS POTOSÍ | OCCIDENTAL | NACIONAL | SIN ESTUDIOS DE LÍMITE | 2.7
1091 | AEROPUERTO | AER-115 | 115 | CARAPAN | OCCIDENTAL- GUADALAJARA/CARAPAN | OCCIDENTAL | NACIONAL | SIN ESTUDIOS DE LÍMITE | 0
1092 | AGOSTADERITO | AGO-115 | 115 | AGUASCALIENTES | OCCIDENTAL-CENTRO | OCCIDENTAL | NACIONAL | SIN ESTUDIOS DE LÍMITE | 0
1093 | AGROGEN, S.A. DE C.V. | AGR-115 | 115 | QUERÉTARO | OCCIDENTAL-QUERETARO/ SAN LUIS POTOSÍ | OCCIDENTAL | NACIONAL | SIN ESTUDIOS DE LÍMITE | 0
1094 | AGROINDUSTRIAL | AIL-115 | 115 | SALAMANCA | OCCIDENTAL-CENTRO | OCCIDENTAL | NACIONAL | SIN ESTUDIOS DE LÍMITE | 0
1095 | AGUA AZUL | AGZ-230 | 230 | GUADALAJARA | OCCIDENTAL- GUADALAJARA/CARAPAN | OCCIDENTAL | NACIONAL | SIN ESTUDIOS DE LÍMITE | 0
1096 | AGUAMILPA | AGM-115 | 115 | TEPIC | OCCIDENTAL-TEPIC | OCCIDENTAL | NACIONAL | SIN ESTUDIOS DE LÍMITE | 0
1097 | AGUAMILPA | AGM-400 | 400 | TEPIC | OCCIDENTAL-TEPIC | OCCIDENTAL | NACIONAL | SIN ESTUDIOS DE LÍMITE | 0
1098 | AGUAPRIETA | APR-230 | 230 | GUADALAJARA | OCCIDENTAL- GUADALAJARA/CARAPAN | OCCIDENTAL | NACIONAL | SIN ESTUDIOS DE LÍMITE | 0
1099 | AGUASCALIENTES NORTE | AGN-115 | 115 | AGUASCALIENTES | OCCIDENTAL-CENTRO | OCCIDENTAL | NACIONAL | SIN ESTUDIOS DE LÍMITE | 0
1100 | AGUASCALIENTES ORIENTE | AGS-115 | 115 | AGUASCALIENTES | OCCIDENTAL-CENTRO | OCCIDENTAL | NACIONAL | SIN ESTUDIOS DE LÍMITE | 0
1101 | AGUASCALIENTES ORIENTE | AGS-230 | 230 | AGUASCALIENTES | OCCIDENTAL-CENTRO | OCCIDENTAL | NACIONAL | SIN ESTUDIOS DE LÍMITE | 0
1102 | AGUASCALIENTES PONIENTE | AGP-115 | 115 | AGUASCALIENTES | OCCIDENTAL-CENTRO | OCCIDENTAL | NACIONAL | 66 | 0
1103 | AGUASCALIENTES POTENCIA | APT-115 | 115 | AGUASCALIENTES | OCCIDENTAL-CENTRO | OCCIDENTAL | NACIONAL | 89 | 216
1104 | AGUASCALIENTES POTENCIA | APT-230 | 230 | AGUASCALIENTES | OCCIDENTAL-CENTRO | OCCIDENTAL | NACIONAL | 200 | 0
1105 | AGUASCALIENTES POTENCIA | APT-400 | 400 | AGUASCALIENTES | OCCIDENTAL-CENTRO | OCCIDENTAL | NACIONAL | SIN ESTUDIOS DE LÍMITE | 0
1106 | AGUASCALIENTES SUR | ASS-115 | 115 | AGUASCALIENTES | OCCIDENTAL-CENTRO | OCCIDENTAL | NACIONAL | 10 | 0
1107 | AGUASCALIENTES UNO | AGT-115 | 115 | AGUASCALIENTES | OCCIDENTAL-CENTRO | OCCIDENTAL | NACIONAL | SIN ESTUDIOS DE LÍMITE | 0
1108 | AGUASCALIENTES UNO | AGT-230 | 230 | AGUASCALIENTES | OCCIDENTAL-CENTRO | OCCIDENTAL | NACIONAL | SIN ESTUDIOS DE LÍMITE | 0
1109 | AGYDSA | AGY-69 | 69 | GUADALAJARA | OCCIDENTAL- GUADALAJARA/CARAPAN | OCCIDENTAL | NACIONAL | SIN ESTUDIOS DE LÍMITE | 0
1110 | AHRESTY | ART-115 | 115 | AGUASCALIENTES | OCCIDENTAL-CENTRO | OCCIDENTAL | NACIONAL | SIN ESTUDIOS DE LÍMITE | 0
1111 | AHUACATLAN | AHN-115 | 115 | TEPIC | OCCIDENTAL-TEPIC | OCCIDENTAL | NACIONAL | SIN ESTUDIOS DE LÍMITE | 0
1112 | ALAMEDA | ALA-69 | 69 | GUADALAJARA | OCCIDENTAL- GUADALAJARA/CARAPAN | OCCIDENTAL | NACIONAL | SIN ESTUDIOS DE LÍMITE | 0
1113 | ALAMOS | ALS-69 | 69 | GUADALAJARA | OCCIDENTAL- GUADALAJARA/CARAPAN | OCCIDENTAL | NACIONAL | SIN ESTUDIOS DE LÍMITE | 0
1114 | ALAMOS | ALS-230 | 230 | GUADALAJARA | OCCIDENTAL- GUADALAJARA/CARAPAN | OCCIDENTAL | NACIONAL | SIN ESTUDIOS DE LÍMITE | 0
1115 | ALDESA ENERGIAS RENOVABLE DE MEXICO, S.A. DE C.V. CENTRAL PINOS | PEP-115 | 115 | AGUASCALIENTES | OCCIDENTAL-CENTRO | OCCIDENTAL | NACIONAL | SIN ESTUDIOS DE LÍMITE | 0
1116 | ALFA NISSAN | AIS-115 | 115 | AGUASCALIENTES | OCCIDENTAL-CENTRO | OCCIDENTAL | NACIONAL | SIN ESTUDIOS DE LÍMITE | 0
1117 | ALFA NISSAN | ALF-115 | 115 | AGUASCALIENTES | OCCIDENTAL-CENTRO | OCCIDENTAL | NACIONAL | SIN ESTUDIOS DE LÍMITE | 0
1118 | ALTEN ENERGÍAS RENOVABLES MANIOBRAS | AEM-230 | 230 | AGUASCALIENTES | OCCIDENTAL-CENTRO | OCCIDENTAL | NACIONAL | 0 | 290
1119 | ALUPRINT | ALU-115 | 115 | SAN LUIS POTOSÍ | OCCIDENTAL-QUERETARO/ SAN LUIS POTOSÍ | OCCIDENTAL | NACIONAL | SIN ESTUDIOS DE LÍMITE | 0
1120 | ALZADA | AZA-115 | 115 | MANZANILLO | OCCIDENTAL- MANZANILLO | OCCIDENTAL | NACIONAL | SIN ESTUDIOS DE LÍMITE | 0
1121 | ALZSA | ALZ-115 | 115 | AGUASCALIENTES | OCCIDENTAL-CENTRO | OCCIDENTAL | NACIONAL | SIN ESTUDIOS DE LÍMITE | 0
1122 | AMATITÁN | AMT-69 | 69 | GUADALAJARA | OCCIDENTAL- GUADALAJARA/CARAPAN | OCCIDENTAL | NACIONAL | SIN ESTUDIOS DE LÍMITE | 0
1123 | AMECA | AMK-115 | 115 | GUADALAJARA | OCCIDENTAL- GUADALAJARA/CARAPAN | OCCIDENTAL | NACIONAL | SIN ESTUDIOS DE LÍMITE | 0
1124 | AMERI AXLE& MANUF DE MEX SA | AXL-115 | 115 | SALAMANCA | OCCIDENTAL-CENTRO | OCCIDENTAL | NACIONAL | SIN ESTUDIOS DE LÍMITE | 0
1125 | AMISTAD BAJIO | AMB-115 | 115 | QUERÉTARO | OCCIDENTAL-QUERETARO/ SAN LUIS POTOSÍ | OCCIDENTAL | NACIONAL | SIN ESTUDIOS DE LÍMITE | 0
1126 | ANDARES | ADS-69 | 69 | GUADALAJARA | OCCIDENTAL- GUADALAJARA/CARAPAN | OCCIDENTAL | NACIONAL | SIN ESTUDIOS DE LÍMITE | 0
1127 | ANGAMACUTIRO DOS | ARD-115 | 115 | CARAPAN | OCCIDENTAL- GUADALAJARA/CARAPAN | OCCIDENTAL | NACIONAL | SIN ESTUDIOS DE LÍMITE | 0
1128 | ANTEA | NTA-115 | 115 | QUERÉTARO | OCCIDENTAL-QUERETARO/ SAN LUIS POTOSÍ | OCCIDENTAL | NACIONAL | SIN ESTUDIOS DE LÍMITE | 0
1129 | ANTUNEZ | ANN-69 | 69 | CARAPAN | OCCIDENTAL- GUADALAJARA/CARAPAN | OCCIDENTAL | NACIONAL | SIN ESTUDIOS DE LÍMITE | 0
1130 | ANTUNEZ | ANN-115 | 115 | CARAPAN | OCCIDENTAL- GUADALAJARA/CARAPAN | OCCIDENTAL | NACIONAL | SIN ESTUDIOS DE LÍMITE | 0
1131 | APA | APA-115 | 115 | AGUASCALIENTES | OCCIDENTAL-CENTRO | OCCIDENTAL | NACIONAL | SIN ESTUDIOS DE LÍMITE | 0
1132 | APASCO | APP-115 | 115 | MANZANILLO | OCCIDENTAL- MANZANILLO | OCCIDENTAL | NACIONAL | SIN ESTUDIOS DE LÍMITE | 0
1133 | APASEO | APS-115 | 115 | QUERÉTARO | OCCIDENTAL-QUERETARO/ SAN LUIS POTOSÍ | OCCIDENTAL | NACIONAL | SIN ESTUDIOS DE LÍMITE | 30
1134 | APASEO ORIENTE | APO-115 | 115 | QUERÉTARO | OCCIDENTAL-QUERETARO/ SAN LUIS POTOSÍ | OCCIDENTAL | NACIONAL | SIN ESTUDIOS DE LÍMITE | 0
1135 | APATZINGAN | APZ-115 | 115 | CARAPAN | OCCIDENTAL- GUADALAJARA/CARAPAN | OCCIDENTAL | NACIONAL | SIN ESTUDIOS DE LÍMITE | 0
1136 | APATZINGAN | APZ-161 | 161 | CARAPAN | OCCIDENTAL- GUADALAJARA/CARAPAN | OCCIDENTAL | NACIONAL | SIN ESTUDIOS DE LÍMITE | 0
1137 | ARANCIA | ARA-115 | 115 | QUERÉTARO | OCCIDENTAL-QUERETARO/ SAN LUIS POTOSÍ | OCCIDENTAL | NACIONAL | SIN ESTUDIOS DE LÍMITE | 0
1138 | ARANDAS | ARS-115 | 115 | CARAPAN | OCCIDENTAL- GUADALAJARA/CARAPAN | OCCIDENTAL | NACIONAL | 30 | 0
1139 | ARBOLEDAS | ABL-115 | 115 | CARAPAN | OCCIDENTAL- GUADALAJARA/CARAPAN | OCCIDENTAL | NACIONAL | SIN ESTUDIOS DE LÍMITE | 0
1140 | ARELLANO | ARE-115 | 115 | AGUASCALIENTES | OCCIDENTAL-CENTRO | OCCIDENTAL | NACIONAL | SIN ESTUDIOS DE LÍMITE | 0
1141 | ARIO DE ROSALES | ADR-69 | 69 | CARAPAN | OCCIDENTAL- GUADALAJARA/CARAPAN | OCCIDENTAL | NACIONAL | SIN ESTUDIOS DE LÍMITE | 0
1142 | ARMERIA | AIA-115 | 115 | MANZANILLO | OCCIDENTAL- MANZANILLO | OCCIDENTAL | NACIONAL | SIN ESTUDIOS DE LÍMITE | 0
1143 | ARRAYANAL | AYL-115 | 115 | MANZANILLO | OCCIDENTAL- MANZANILLO | OCCIDENTAL | NACIONAL | SIN ESTUDIOS DE LÍMITE | 0
1144 | ARTEVA SPECIAL TES S.R.L. C.V. | ATV-115 | 115 | QUERÉTARO | OCCIDENTAL-QUERETARO/ SAN LUIS POTOSÍ | OCCIDENTAL | NACIONAL | SIN ESTUDIOS DE LÍMITE | 0
1145 | ASMOLES | ASM-115 | 115 | MANZANILLO | OCCIDENTAL- MANZANILLO | OCCIDENTAL | NACIONAL | SIN ESTUDIOS DE LÍMITE | 0
1146 | ASUNCION | ASU-115 | 115 | AGUASCALIENTES | OCCIDENTAL-CENTRO | OCCIDENTAL | NACIONAL | SIN ESTUDIOS DE LÍMITE | 0
1147 | ATENQUITE GUADALAJARA | TIT-69 | 69 | GUADALAJARA | OCCIDENTAL- GUADALAJARA/CARAPAN | OCCIDENTAL | NACIONAL | SIN ESTUDIOS DE LÍMITE | 0
1148 | ATEQUIZA | ATQ-230 | 230 | GUADALAJARA | OCCIDENTAL- GUADALAJARA/CARAPAN | OCCIDENTAL | NACIONAL | 150 | 0
1149 | ATEQUIZA | ATQ-69 | 69 | GUADALAJARA | OCCIDENTAL- GUADALAJARA/CARAPAN | OCCIDENTAL | NACIONAL | SIN ESTUDIOS DE LÍMITE | 0
1150 | ATEQUIZA | ATQ-400 | 400 | GUADALAJARA | OCCIDENTAL- GUADALAJARA/CARAPAN | OCCIDENTAL | NACIONAL | SIN ESTUDIOS DE LÍMITE | 0
1151 | ATOTONILCO | ATO-115 | 115 | CARAPAN | OCCIDENTAL- GUADALAJARA/CARAPAN | OCCIDENTAL | NACIONAL | SIN ESTUDIOS DE LÍMITE | 0
1152 | AUTLAN | AUT-115 | 115 | QUERÉTARO | OCCIDENTAL-QUERETARO/ SAN LUIS POTOSÍ | OCCIDENTAL | NACIONAL | SIN ESTUDIOS DE LÍMITE | 0
1153 | AVENTEC | AVN-115 | 115 | SAN LUIS POTOSÍ | OCCIDENTAL-QUERETARO/ SAN LUIS POTOSÍ | OCCIDENTAL | NACIONAL | SIN ESTUDIOS DE LÍMITE | 0
1154 | AYALA | AYA-115 | 115 | AGUASCALIENTES | OCCIDENTAL-CENTRO | OCCIDENTAL | NACIONAL | SIN ESTUDIOS DE LÍMITE | 0
1155 | AYOTLAN | AYN-115 | 115 | CARAPAN | OCCIDENTAL- GUADALAJARA/CARAPAN | OCCIDENTAL | NACIONAL | SIN ESTUDIOS DE LÍMITE | 0
1156 | AYUNTAMIENTO | AYU-115 | 115 | AGUASCALIENTES | OCCIDENTAL-CENTRO | OCCIDENTAL | NACIONAL | SIN ESTUDIOS DE LÍMITE | 0
1157 | AZUFRES GENERACION | AZF-115 | 115 | CARAPAN | OCCIDENTAL- GUADALAJARA/CARAPAN | OCCIDENTAL | NACIONAL | SIN ESTUDIOS DE LÍMITE | 0
1158 | AZUFRES SWITCHEO | AZS-115 | 115 | CARAPAN | OCCIDENTAL- GUADALAJARA/CARAPAN | OCCIDENTAL | NACIONAL | SIN ESTUDIOS DE LÍMITE | 0
1159 | BAJIO | BAJ-230 | 230 | QUERÉTARO | OCCIDENTAL-QUERETARO/ SAN LUIS POTOSÍ | OCCIDENTAL | NACIONAL | SIN ESTUDIOS DE LÍMITE | 0
1160 | BANDERAS | BAN-115 | 115 | TEPIC | OCCIDENTAL-TEPIC | OCCIDENTAL | NACIONAL | SIN ESTUDIOS DE LÍMITE | 0
1161 | BAÑON | BON-115 | 115 | AGUASCALIENTES | OCCIDENTAL-CENTRO | OCCIDENTAL | NACIONAL | SIN ESTUDIOS DE LÍMITE | 15
1162 | BARRACUDA | BCD-115 | 115 | SAN LUIS POTOSÍ | OCCIDENTAL-QUERETARO/ SAN LUIS POTOSÍ | OCCIDENTAL | NACIONAL | SIN ESTUDIOS DE LÍMITE | 0
1163 | BELTICOS S.A. DE C.V. | BEL-69 | 69 | GUADALAJARA | OCCIDENTAL- GUADALAJARA/CARAPAN | OCCIDENTAL | NACIONAL | SIN ESTUDIOS DE LÍMITE | 0
1164 | BICENTENARIO | BCT-115 | 115 | MANZANILLO | OCCIDENTAL- MANZANILLO | OCCIDENTAL | NACIONAL | SIN ESTUDIOS DE LÍMITE | 0
1165 | BLUE MEX POWER 7, S.A. DE C.V. (EL GENERAL) MANIOBRAS | EGM-115 | 115 | QUERÉTARO | OCCIDENTAL-QUERETARO/ SAN LUIS POTOSÍ | OCCIDENTAL | NACIONAL | SIN ESTUDIOS DE LÍMITE | 0
1166 | BMW | BMW-230 | 230 | SAN LUIS POTOSÍ | OCCIDENTAL-QUERETARO/ SAN LUIS POTOSÍ | OCCIDENTAL | NACIONAL | SIN ESTUDIOS DE LÍMITE | 0
1167 | BOCAS | BOC-115 | 115 | SAN LUIS POTOSÍ | OCCIDENTAL-QUERETARO/ SAN LUIS POTOSÍ | OCCIDENTAL | NACIONAL | SIN ESTUDIOS DE LÍMITE | 0
1168 | BOLAÑOS | BLA-115 | 115 | AGUASCALIENTES | OCCIDENTAL-CENTRO | OCCIDENTAL | NACIONAL | SIN ESTUDIOS DE LÍMITE | 0
1169 | BONLAN | BNL-115 | 115 | SAN LUIS POTOSÍ | OCCIDENTAL-QUERETARO/ SAN LUIS POTOSÍ | OCCIDENTAL | NACIONAL | SIN ESTUDIOS DE LÍMITE | 0
1170 | BOQUILLA | BOQ-115 | 115 | QUERÉTARO | OCCIDENTAL-QUERETARO/ SAN LUIS POTOSÍ | OCCIDENTAL | NACIONAL | SIN ESTUDIOS DE LÍMITE | 0
1171 | BOTELLO | BOT-115 | 115 | CARAPAN | OCCIDENTAL- GUADALAJARA/CARAPAN | OCCIDENTAL | NACIONAL | SIN ESTUDIOS DE LÍMITE | 0
1172 | BUENAVISTA | BNA-115 | 115 | QUERÉTARO | OCCIDENTAL-QUERETARO/ SAN LUIS POTOSÍ | OCCIDENTAL | NACIONAL | 0 | 0
1173 | BUENAVISTA NORTE | BVN-115 | 115 | QUERÉTARO | OCCIDENTAL-QUERETARO/ SAN LUIS POTOSÍ | OCCIDENTAL | NACIONAL | 0 | 0
1174 | BUGAMBILIAS | BUG-69 | 69 | GUADALAJARA | OCCIDENTAL- GUADALAJARA/CARAPAN | OCCIDENTAL | NACIONAL | SIN ESTUDIOS DE LÍMITE | 0
1175 | BURNER S | BRN-115 | 115 | QUERÉTARO | OCCIDENTAL-QUERETARO/ SAN LUIS POTOSÍ | OCCIDENTAL | NACIONAL | SIN ESTUDIOS DE LÍMITE | 0
1176 | C. H. SANTA ROSA | SRO-69 | 69 | GUADALAJARA | OCCIDENTAL- GUADALAJARA/CARAPAN | OCCIDENTAL | NACIONAL | SIN ESTUDIOS DE LÍMITE | 0
1177 | C.H. LA YESCA | LYE-400 | 400 | GUADALAJARA | OCCIDENTAL- GUADALAJARA/CARAPAN | OCCIDENTAL | NACIONAL | SIN ESTUDIOS DE LÍMITE | 0
1178 | CABLESA | CAB-115 | 115 | QUERÉTARO | OCCIDENTAL-QUERETARO/ SAN LUIS POTOSÍ | OCCIDENTAL | NACIONAL | SIN ESTUDIOS DE LÍMITE | 0
1179 | CALERA | CAL-115 | 115 | AGUASCALIENTES | OCCIDENTAL-CENTRO | OCCIDENTAL | NACIONAL | 30 | 0
1180 | CALERA | CAL-230 | 230 | AGUASCALIENTES | OCCIDENTAL-CENTRO | OCCIDENTAL | NACIONAL | SIN ESTUDIOS DE LÍMITE | 0
1181 | CALERA INDUSTRIAL | CAI-115 | 115 | AGUASCALIENTES | OCCIDENTAL-CENTRO | OCCIDENTAL | NACIONAL | SIN ESTUDIOS DE LÍMITE | 0
1182 | CALVILLO | CVO-115 | 115 | AGUASCALIENTES | OCCIDENTAL-CENTRO | OCCIDENTAL | NACIONAL | SIN ESTUDIOS DE LÍMITE | 0
1183 | CAMPESTRE | CPE-115 | 115 | CARAPAN | OCCIDENTAL- GUADALAJARA/CARAPAN | OCCIDENTAL | NACIONAL | SIN ESTUDIOS DE LÍMITE | 0
1184 | CAÑADA | KDA-230 | 230 | AGUASCALIENTES | OCCIDENTAL-CENTRO | OCCIDENTAL | NACIONAL | 200 | 200
1185 | CAÑADA | KDA-115 | 115 | AGUASCALIENTES | OCCIDENTAL-CENTRO | OCCIDENTAL | NACIONAL | SIN ESTUDIOS DE LÍMITE | 0
1186 | CAÑADA | KDA-400 | 400 | AGUASCALIENTES | OCCIDENTAL-CENTRO | OCCIDENTAL | NACIONAL | SIN ESTUDIOS DE LÍMITE | 0
1187 | CAPILLA DE GUADALUPE | CIA-115 | 115 | AGUASCALIENTES | OCCIDENTAL-CENTRO | OCCIDENTAL | NACIONAL | 0.416 | 0
1188 | CARAPAN DISTRIBUCIÓN | CRD-115 | 115 | CARAPAN | OCCIDENTAL- GUADALAJARA/CARAPAN | OCCIDENTAL | NACIONAL | SIN ESTUDIOS DE LÍMITE | 0
1189 | CARAPAN POTENCIA | CRP-115 | 115 | CARAPAN | OCCIDENTAL- GUADALAJARA/CARAPAN | OCCIDENTAL | NACIONAL | SIN ESTUDIOS DE LÍMITE | 0
1190 | CARAPAN POTENCIA | CRP-230 | 230 | CARAPAN | OCCIDENTAL- GUADALAJARA/CARAPAN | OCCIDENTAL | NACIONAL | SIN ESTUDIOS DE LÍMITE | 0
1191 | CARAPAN POTENCIA | CRP-400 | 400 | CARAPAN | OCCIDENTAL- GUADALAJARA/CARAPAN | OCCIDENTAL | NACIONAL | SIN ESTUDIOS DE LÍMITE | 0
1192 | CARTONES PODEROSA S.A. DE | PON-115 | 115 | QUERÉTARO | OCCIDENTAL-QUERETARO/ SAN LUIS POTOSÍ | OCCIDENTAL | NACIONAL | SIN ESTUDIOS DE LÍMITE | 0
1193 | CASTILLO | CST-69 | 69 | GUADALAJARA | OCCIDENTAL- GUADALAJARA/CARAPAN | OCCIDENTAL | NACIONAL | 2.832 | 1.095
1194 | CASTRO DEL RIO | CDR-115 | 115 | SALAMANCA | OCCIDENTAL-CENTRO | OCCIDENTAL | NACIONAL | SIN ESTUDIOS DE LÍMITE | 3.918
1195 | CATARINA | CTA-69 | 69 | GUADALAJARA | OCCIDENTAL- GUADALAJARA/CARAPAN | OCCIDENTAL | NACIONAL | SIN ESTUDIOS DE LÍMITE | 6.24
1196 | CD. HIDALGO | CDH-115 | 115 | CARAPAN | OCCIDENTAL- GUADALAJARA/CARAPAN | OCCIDENTAL | NACIONAL | SIN ESTUDIOS DE LÍMITE | 0
1197 | CELANECE | CME-115 | 115 | CARAPAN | OCCIDENTAL- GUADALAJARA/CARAPAN | OCCIDENTAL | NACIONAL | SIN ESTUDIOS DE LÍMITE | 0
1198 | CELANESE MEXICANA | CME-115 | 115 | GUADALAJARA | OCCIDENTAL- GUADALAJARA/CARAPAN | OCCIDENTAL | NACIONAL | SIN ESTUDIOS DE LÍMITE | 0
1199 | CELAYA AEROPUERTO | CAE-115 | 115 | QUERÉTARO | OCCIDENTAL-QUERETARO/ SAN LUIS POTOSÍ | OCCIDENTAL | NACIONAL | SIN ESTUDIOS DE LÍMITE | 0
1200 | CELAYA DOS | CYA-115 | 115 | QUERÉTARO | OCCIDENTAL-QUERETARO/ SAN LUIS POTOSÍ | OCCIDENTAL | NACIONAL | SIN ESTUDIOS DE LÍMITE | 0
1201 | CELAYA DOS | CYA-230 | 230 | QUERÉTARO | OCCIDENTAL-QUERETARO/ SAN LUIS POTOSÍ | OCCIDENTAL | NACIONAL | SIN ESTUDIOS DE LÍMITE | 0
1202 | CELAYA III | CEY-230 | 230 | QUERÉTARO | OCCIDENTAL-QUERETARO/ SAN LUIS POTOSÍ | OCCIDENTAL | NACIONAL | SIN ESTUDIOS DE LÍMITE | 0
1203 | CELAYA III | CEY-115 | 115 | QUERÉTARO | OCCIDENTAL-QUERETARO/ SAN LUIS POTOSÍ | OCCIDENTAL | NACIONAL | SIN ESTUDIOS DE LÍMITE | 0
1204 | CELAYA INDUSTRIAL | CYI-115 | 115 | QUERÉTARO | OCCIDENTAL-QUERETARO/ SAN LUIS POTOSÍ | OCCIDENTAL | NACIONAL | SIN ESTUDIOS DE LÍMITE | 0
1205 | CELAYA PONIENTE | CLP-115 | 115 | QUERÉTARO | OCCIDENTAL-QUERETARO/ SAN LUIS POTOSÍ | OCCIDENTAL | NACIONAL | SIN ESTUDIOS DE LÍMITE | 0
1206 | CELAYA SUR | CYS-115 | 115 | QUERÉTARO | OCCIDENTAL-QUERETARO/ SAN LUIS POTOSÍ | OCCIDENTAL | NACIONAL | SIN ESTUDIOS DE LÍMITE | 0
1207 | CEMENTOS MOCTEZUMA | CMZ-115 | 115 | SAN LUIS POTOSÍ | OCCIDENTAL-QUERETARO/ SAN LUIS POTOSÍ | OCCIDENTAL | NACIONAL | SIN ESTUDIOS DE LÍMITE | 0
1208 | CEMEX MEXICO SA DE CV | CMX-69 | 69 | GUADALAJARA | OCCIDENTAL- GUADALAJARA/CARAPAN | OCCIDENTAL | NACIONAL | SIN ESTUDIOS DE LÍMITE | 0
1209 | CEMEX MEXICO SA DE CV | CMX-115 | 115 | GUADALAJARA | OCCIDENTAL- GUADALAJARA/CARAPAN | OCCIDENTAL | NACIONAL | SIN ESTUDIOS DE LÍMITE | 0
1210 | CEMEX MEXICO SA DE CV | CMX-230 | 230 | QUERÉTARO | OCCIDENTAL-QUERETARO/ SAN LUIS POTOSÍ | OCCIDENTAL | NACIONAL | SIN ESTUDIOS DE LÍMITE | 0
1211 | CENTRAL FOTOVOLTAICA SANTIAGO MANIOBRAS | CFM-230 | 230 | SAN LUIS POTOSÍ | OCCIDENTAL-QUERETARO/ SAN LUIS POTOSÍ | OCCIDENTAL | NACIONAL | SIN ESTUDIOS DE LÍMITE | 170
1212 | CENTRO LOGISTICO JALISCO | CLJ-115 | 115 | GUADALAJARA | OCCIDENTAL- GUADALAJARA/CARAPAN | OCCIDENTAL | NACIONAL | SIN ESTUDIOS DE LÍMITE | 0
1213 | CEPAMISA | CMS-115 | 115 | CARAPAN | OCCIDENTAL- GUADALAJARA/CARAPAN | OCCIDENTAL | NACIONAL | SIN ESTUDIOS DE LÍMITE | 0
1214 | CERRO BLANCO | CBL-400 | 400 | GUADALAJARA | OCCIDENTAL- GUADALAJARA/CARAPAN | OCCIDENTAL | NACIONAL | SIN ESTUDIOS DE LÍMITE | 0
1215 | CERRO HUECO | CHC-69 | 69 | CARAPAN | OCCIDENTAL- GUADALAJARA/CARAPAN | OCCIDENTAL | NACIONAL | SIN ESTUDIOS DE LÍMITE | 0
1216 | CERVECERIA MODELO DE | MOD-69 | 69 | GUADALAJARA | OCCIDENTAL- GUADALAJARA/CARAPAN | OCCIDENTAL | NACIONAL | SIN ESTUDIOS DE LÍMITE | 0
1217 | CHAMELA | CML-115 | 115 | MANZANILLO | OCCIDENTAL- MANZANILLO | OCCIDENTAL | NACIONAL | 24 | 0
1218 | CHAPALA | CHA-69 | 69 | GUADALAJARA | OCCIDENTAL- GUADALAJARA/CARAPAN | OCCIDENTAL | NACIONAL | SIN ESTUDIOS DE LÍMITE | 0
1219 | CHAPALILLA | CPI-115 | 115 | TEPIC | OCCIDENTAL-TEPIC | OCCIDENTAL | NACIONAL | SIN ESTUDIOS DE LÍMITE | 35
1220 | CHARAPAN | CHN-115 | 115 | CARAPAN | OCCIDENTAL- GUADALAJARA/CARAPAN | OCCIDENTAL | NACIONAL | SIN ESTUDIOS DE LÍMITE | 0
1221 | CHARCAS | CAK-115 | 115 | SAN LUIS POTOSÍ | OCCIDENTAL-QUERETARO/ SAN LUIS POTOSÍ | OCCIDENTAL | NACIONAL | SIN ESTUDIOS DE LÍMITE | 0
1222 | CHARCAS | CHK-115 | 115 | SAN LUIS POTOSÍ | OCCIDENTAL-QUERETARO/ SAN LUIS POTOSÍ | OCCIDENTAL | NACIONAL | SIN ESTUDIOS DE LÍMITE | 0
1223 | CHARCAS | CHK-230 | 230 | SAN LUIS POTOSÍ | OCCIDENTAL-QUERETARO/ SAN LUIS POTOSÍ | OCCIDENTAL | NACIONAL | SIN ESTUDIOS DE LÍMITE | 0
1224 | CHILATÁN | CHL-115 | 115 | CARAPAN | OCCIDENTAL- GUADALAJARA/CARAPAN | OCCIDENTAL | NACIONAL | SIN ESTUDIOS DE LÍMITE | 0
1225 | CHIPILO | CHI-115 | 115 | QUERÉTARO | OCCIDENTAL-QUERETARO/ SAN LUIS POTOSÍ | OCCIDENTAL | NACIONAL | 0 | 0
1226 | CHURINTZIO | CRZ-115 | 115 | CARAPAN | OCCIDENTAL- GUADALAJARA/CARAPAN | OCCIDENTAL | NACIONAL | SIN ESTUDIOS DE LÍMITE | 0
1227 | CIA MINERA LAS TORRES | MTO-115 | 115 | SALAMANCA | OCCIDENTAL-CENTRO | OCCIDENTAL | NACIONAL | SIN ESTUDIOS DE LÍMITE | 0
1228 | CICLO COMBINADO TIERRA MOJADA S DE RL DE CV | CTM-400 | 400 | GUADALAJARA | OCCIDENTAL- GUADALAJARA/CARAPAN | OCCIDENTAL | NACIONAL | SIN ESTUDIOS DE LÍMITE | 0
1229 | CIENEGUILLAS | CGS-115 | 115 | AGUASCALIENTES | OCCIDENTAL-CENTRO | OCCIDENTAL | NACIONAL | SIN ESTUDIOS DE LÍMITE | 0
1230 | CIFUNSA DEL BAJIO SA DE CV | CIF-115 | 115 | SALAMANCA | OCCIDENTAL-CENTRO | OCCIDENTAL | NACIONAL | SIN ESTUDIOS DE LÍMITE | 0
1231 | CIHUATLAN | CHT-115 | 115 | MANZANILLO | OCCIDENTAL- MANZANILLO | OCCIDENTAL | NACIONAL | SIN ESTUDIOS DE LÍMITE | 0
1232 | CIMATARIO | CIM-115 | 115 | QUERÉTARO | OCCIDENTAL-QUERETARO/ SAN LUIS POTOSÍ | OCCIDENTAL | NACIONAL | SIN ESTUDIOS DE LÍMITE | 0
1233 | CIUDAD GUZMAN | CGM-115 | 115 | GUADALAJARA | OCCIDENTAL- GUADALAJARA/CARAPAN | OCCIDENTAL | NACIONAL | SIN ESTUDIOS DE LÍMITE | 0
1234 | CIUDAD GUZMAN | CGM-230 | 230 | GUADALAJARA | OCCIDENTAL- GUADALAJARA/CARAPAN | OCCIDENTAL | NACIONAL | SIN ESTUDIOS DE LÍMITE | 0
1235 | CNH DE MEXICO SA DE CV | HOL-115 | 115 | QUERÉTARO | OCCIDENTAL-QUERETARO/ SAN LUIS POTOSÍ | OCCIDENTAL | NACIONAL | SIN ESTUDIOS DE LÍMITE | 0
1236 | COAHUAYANA | CHY-115 | 115 | MANZANILLO | OCCIDENTAL- MANZANILLO | OCCIDENTAL | NACIONAL | SIN ESTUDIOS DE LÍMITE | 0
1237 | COALCOMAN | CMN-115 | 115 | MANZANILLO | OCCIDENTAL- MANZANILLO | OCCIDENTAL | NACIONAL | SIN ESTUDIOS DE LÍMITE | 0
1238 | COBANO | CBN-69 | 69 | CARAPAN | OCCIDENTAL- GUADALAJARA/CARAPAN | OCCIDENTAL | NACIONAL | SIN ESTUDIOS DE LÍMITE | 0
1239 | COBANO | CBN-161 | 161 | CARAPAN | OCCIDENTAL- GUADALAJARA/CARAPAN | OCCIDENTAL | NACIONAL | SIN ESTUDIOS DE LÍMITE | 0
1240 | COBRECEL | COB-115 | 115 | QUERÉTARO | OCCIDENTAL-QUERETARO/ SAN LUIS POTOSÍ | OCCIDENTAL | NACIONAL | SIN ESTUDIOS DE LÍMITE | 0
1241 | COCULA | CLA-115 | 115 | GUADALAJARA | OCCIDENTAL- GUADALAJARA/CARAPAN | OCCIDENTAL | NACIONAL | SIN ESTUDIOS DE LÍMITE | 0
1242 | COLIMA DOS | CMD-115 | 115 | MANZANILLO | OCCIDENTAL- MANZANILLO | OCCIDENTAL | NACIONAL | SIN ESTUDIOS DE LÍMITE | 0
1243 | COLIMA DOS | CMD-230 | 230 | MANZANILLO | OCCIDENTAL- MANZANILLO | OCCIDENTAL | NACIONAL | SIN ESTUDIOS DE LÍMITE | 0
1244 | COLIMA NORTE | CNO-115 | 115 | MANZANILLO | OCCIDENTAL- MANZANILLO | OCCIDENTAL | NACIONAL | SIN ESTUDIOS DE LÍMITE | 0
1245 | COLIMILLA | CLL-69 | 69 | GUADALAJARA | OCCIDENTAL- GUADALAJARA/CARAPAN | OCCIDENTAL | NACIONAL | SIN ESTUDIOS DE LÍMITE | 0
1246 | COLINAS | COI-115 | 115 | SAN LUIS POTOSÍ | OCCIDENTAL-QUERETARO/ SAN LUIS POTOSÍ | OCCIDENTAL | NACIONAL | SIN ESTUDIOS DE LÍMITE | 0
1247 | COLOMO | COL-115 | 115 | MANZANILLO | OCCIDENTAL- MANZANILLO | OCCIDENTAL | NACIONAL | SIN ESTUDIOS DE LÍMITE | 0
1248 | COLOMO | COL-230 | 230 | MANZANILLO | OCCIDENTAL- MANZANILLO | OCCIDENTAL | NACIONAL | SIN ESTUDIOS DE LÍMITE | 0
1249 | COLOMO DISTRIBUCION | CDI-115 | 115 | MANZANILLO | OCCIDENTAL- MANZANILLO | OCCIDENTAL | NACIONAL | SIN ESTUDIOS DE LÍMITE | 0
1250 | COLON | CLN-230 | 230 | GUADALAJARA | OCCIDENTAL- GUADALAJARA/CARAPAN | OCCIDENTAL | NACIONAL | SIN ESTUDIOS DE LÍMITE | 0
1251 | COMPOSTELA | CMP-115 | 115 | TEPIC | OCCIDENTAL-TEPIC | OCCIDENTAL | NACIONAL | 30 | 0
1252 | CONDEMBARO | CON-115 | 115 | CARAPAN | OCCIDENTAL- GUADALAJARA/CARAPAN | OCCIDENTAL | NACIONAL | SIN ESTUDIOS DE LÍMITE | 0
1253 | CONDUCTORES MONTERREY | CDM-115 | 115 | SAN LUIS POTOSÍ | OCCIDENTAL-QUERETARO/ SAN LUIS POTOSÍ | OCCIDENTAL | NACIONAL | SIN ESTUDIOS DE LÍMITE | 0
1254 | CONIN | CNI-115 | 115 | QUERÉTARO | OCCIDENTAL-QUERETARO/ SAN LUIS POTOSÍ | OCCIDENTAL | NACIONAL | SIN ESTUDIOS DE LÍMITE | 0
1255 | CONIN | CNI-230 | 230 | QUERÉTARO | OCCIDENTAL-QUERETARO/ SAN LUIS POTOSÍ | OCCIDENTAL | NACIONAL | SIN ESTUDIOS DE LÍMITE | 0
1256 | CONTICON | CON-115 | 115 | QUERÉTARO | OCCIDENTAL-QUERETARO/ SAN LUIS POTOSÍ | OCCIDENTAL | NACIONAL | SIN ESTUDIOS DE LÍMITE | 0
1257 | CORONA | CRN-115 | 115 | AGUASCALIENTES | OCCIDENTAL-CENTRO | OCCIDENTAL | NACIONAL | SIN ESTUDIOS DE LÍMITE | 0
1258 | CORONEO | COO-115 | 115 | QUERÉTARO | OCCIDENTAL-QUERETARO/ SAN LUIS POTOSÍ | OCCIDENTAL | NACIONAL | SIN ESTUDIOS DE LÍMITE | 0
1259 | CORPORACION DE OCCIDENTE | COC-69 | 69 | GUADALAJARA | OCCIDENTAL- GUADALAJARA/CARAPAN | OCCIDENTAL | NACIONAL | SIN ESTUDIOS DE LÍMITE | 0
1260 | CORTAZAR | CZR-115 | 115 | QUERÉTARO | OCCIDENTAL-QUERETARO/ SAN LUIS POTOSÍ | OCCIDENTAL | NACIONAL | SIN ESTUDIOS DE LÍMITE | 0
1261 | COTIJA | CTJ-115 | 115 | CARAPAN | OCCIDENTAL- GUADALAJARA/CARAPAN | OCCIDENTAL | NACIONAL | SIN ESTUDIOS DE LÍMITE | 0
1262 | CRUCERO | CCR-115 | 115 | CARAPAN | OCCIDENTAL- GUADALAJARA/CARAPAN | OCCIDENTAL | NACIONAL | SIN ESTUDIOS DE LÍMITE | 0
1263 | CRUZ AZUL | CZA-230 | 230 | AGUASCALIENTES | OCCIDENTAL-CENTRO | OCCIDENTAL | NACIONAL | SIN ESTUDIOS DE LÍMITE | 0
1264 | CRYOINFRA | CRI-115 | 115 | SALAMANCA | OCCIDENTAL-CENTRO | OCCIDENTAL | NACIONAL | SIN ESTUDIOS DE LÍMITE | 0
1265 | CRYOINFRA | CRY-115 | 115 | QUERÉTARO | OCCIDENTAL-QUERETARO/ SAN LUIS POTOSÍ | OCCIDENTAL | NACIONAL | SIN ESTUDIOS DE LÍMITE | 0
1266 | CUAUHTEMOC | SCC-115 | 115 | MANZANILLO | OCCIDENTAL- MANZANILLO | OCCIDENTAL | NACIONAL | SIN ESTUDIOS DE LÍMITE | 0
1267 | CUERÁMARO | CUE-115 | 115 | SALAMANCA | OCCIDENTAL-CENTRO | OCCIDENTAL | NACIONAL | SIN ESTUDIOS DE LÍMITE | 0
1268 | CUITZEO | CTZ-115 | 115 | GUADALAJARA | OCCIDENTAL- GUADALAJARA/CARAPAN | OCCIDENTAL | NACIONAL | SIN ESTUDIOS DE LÍMITE | 0
1269 | CUITZEO | CZO-115 | 115 | GUADALAJARA | OCCIDENTAL- GUADALAJARA/CARAPAN | OCCIDENTAL | NACIONAL | SIN ESTUDIOS DE LÍMITE | 0
1270 | CUMBRES | CUB-115 | 115 | AGUASCALIENTES | OCCIDENTAL-CENTRO | OCCIDENTAL | NACIONAL | SIN ESTUDIOS DE LÍMITE | 0
1271 | CUMMINS FILTRACION | CSF-115 | 115 | SAN LUIS POTOSÍ | OCCIDENTAL-QUERETARO/ SAN LUIS POTOSÍ | OCCIDENTAL | NACIONAL | SIN ESTUDIOS DE LÍMITE | 0
1272 | CUPATITZIO | CPT-161 | 161 | CARAPAN | OCCIDENTAL- GUADALAJARA/CARAPAN | OCCIDENTAL | NACIONAL | SIN ESTUDIOS DE LÍMITE | 0
1273 | CUPRO | CPO-115 | 115 | SAN LUIS POTOSÍ | OCCIDENTAL-QUERETARO/ SAN LUIS POTOSÍ | OCCIDENTAL | NACIONAL | SIN ESTUDIOS DE LÍMITE | 0
1274 | CUQUIO | CQO-115 | 115 | GUADALAJARA | OCCIDENTAL- GUADALAJARA/CARAPAN | OCCIDENTAL | NACIONAL | SIN ESTUDIOS DE LÍMITE | 0
1275 | DAIDO METAL | DAI-69 | 69 | GUADALAJARA | OCCIDENTAL- GUADALAJARA/CARAPAN | OCCIDENTAL | NACIONAL | SIN ESTUDIOS DE LÍMITE | 0
1276 | DALTILE | DAL-115 | 115 | SALAMANCA | OCCIDENTAL-CENTRO | OCCIDENTAL | NACIONAL | SIN ESTUDIOS DE LÍMITE | 0
1277 | DAL-TILE MEXICO S.DER.L. DEC.V | DLT-115 | 115 | SALAMANCA | OCCIDENTAL-CENTRO | OCCIDENTAL | NACIONAL | SIN ESTUDIOS DE LÍMITE | 0
1278 | DANISCO MEXICANA | DAM-115 | 115 | MANZANILLO | OCCIDENTAL- MANZANILLO | OCCIDENTAL | NACIONAL | SIN ESTUDIOS DE LÍMITE | 0
1279 | DANONE DE MEXICO SA DE CV | DNN-115 | 115 | SALAMANCA | OCCIDENTAL-CENTRO | OCCIDENTAL | NACIONAL | SIN ESTUDIOS DE LÍMITE | 0
1280 | DAÑU | DAN-230 | 230 | QUERÉTARO | OCCIDENTAL-QUERETARO/ SAN LUIS POTOSÍ | OCCIDENTAL | NACIONAL | 200 | 0
1281 | DASA (SLP) | DAS-115 | 115 | SAN LUIS POTOSÍ | OCCIDENTAL-QUERETARO/ SAN LUIS POTOSÍ | OCCIDENTAL | NACIONAL | SIN ESTUDIOS DE LÍMITE | 0
1282 | DE ACERO | DEO-115 | 115 | CARAPAN | OCCIDENTAL- GUADALAJARA/CARAPAN | OCCIDENTAL | NACIONAL | SIN ESTUDIOS DE LÍMITE | 0
1283 | DE ACERO | DEA-230 | 230 | QUERÉTARO | OCCIDENTAL-QUERETARO/ SAN LUIS POTOSÍ | OCCIDENTAL | NACIONAL | SIN ESTUDIOS DE LÍMITE | 0
1284 | DELCO REMY | DLC-115 | 115 | SAN LUIS POTOSÍ | OCCIDENTAL-QUERETARO/ SAN LUIS POTOSÍ | OCCIDENTAL | NACIONAL | SIN ESTUDIOS DE LÍMITE | 0
1285 | DENSO | DEN-115 | 115 | SALAMANCA | OCCIDENTAL-CENTRO | OCCIDENTAL | NACIONAL | SIN ESTUDIOS DE LÍMITE | 0
1286 | DESCANSADERO | DSC-69 | 69 | LÁZARO CARDENAS | OCCIDENTAL-LÁZARO CARDENAS | OCCIDENTAL | NACIONAL | SIN ESTUDIOS DE LÍMITE | 0
1287 | DESTILADERAS | DST-115 | 115 | TEPIC | OCCIDENTAL-TEPIC | OCCIDENTAL | NACIONAL | SIN ESTUDIOS DE LÍMITE | 0
1288 | DICUMSA | DIC-115 | 115 | SAN LUIS POTOSÍ | OCCIDENTAL-QUERETARO/ SAN LUIS POTOSÍ | OCCIDENTAL | NACIONAL | SIN ESTUDIOS DE LÍMITE | 0
1289 | DISTEX | DTX-115 | 115 | QUERÉTARO | OCCIDENTAL-QUERETARO/ SAN LUIS POTOSÍ | OCCIDENTAL | NACIONAL | SIN ESTUDIOS DE LÍMITE | 0
1290 | DOLORES HIDALGO | DHD-115 | 115 | QUERÉTARO | OCCIDENTAL-QUERETARO/ SAN LUIS POTOSÍ | OCCIDENTAL | NACIONAL | 0 | 0
1291 | DOMINICA | DMN-115 | 115 | SAN LUIS POTOSÍ | OCCIDENTAL-QUERETARO/ SAN LUIS POTOSÍ | OCCIDENTAL | NACIONAL | SIN ESTUDIOS DE LÍMITE | 0
1292 | DOMO SAN PEDRO | DSP-115 | 115 | TEPIC | OCCIDENTAL-TEPIC | OCCIDENTAL | NACIONAL | SIN ESTUDIOS DE LÍMITE | 0
1293 | DRAEXELMAIER | DXM-115 | 115 | SAN LUIS POTOSÍ | OCCIDENTAL-QUERETARO/ SAN LUIS POTOSÍ | OCCIDENTAL | NACIONAL | SIN ESTUDIOS DE LÍMITE | 0
1294 | DVO | DVO-115 | 115 | CARAPAN | OCCIDENTAL- GUADALAJARA/CARAPAN | OCCIDENTAL | NACIONAL | SIN ESTUDIOS DE LÍMITE | 0
1295 | EATON | EAT-115 | 115 | SAN LUIS POTOSÍ | OCCIDENTAL-QUERETARO/ SAN LUIS POTOSÍ | OCCIDENTAL | NACIONAL | SIN ESTUDIOS DE LÍMITE | 0
1296 | EDOSA | EDO-69 | 69 | GUADALAJARA | OCCIDENTAL- GUADALAJARA/CARAPAN | OCCIDENTAL | NACIONAL | SIN ESTUDIOS DE LÍMITE | 0
1297 | EFFEM DE MEXICO | EFE-115 | 115 | QUERÉTARO | OCCIDENTAL-QUERETARO/ SAN LUIS POTOSÍ | OCCIDENTAL | NACIONAL | SIN ESTUDIOS DE LÍMITE | 0
1298 | EFFEM MEX INC Y CIA SENNC DE | EFF-115 | 115 | GUADALAJARA | OCCIDENTAL- GUADALAJARA/CARAPAN | OCCIDENTAL | NACIONAL | SIN ESTUDIOS DE LÍMITE | 0
1299 | EL ARBOLITO | ABO-115 | 115 | SAN LUIS POTOSÍ | OCCIDENTAL-QUERETARO/ SAN LUIS POTOSÍ | OCCIDENTAL | NACIONAL | SIN ESTUDIOS DE LÍMITE | 0
1300 | EL CAJON | CJN-400 | 400 | GUADALAJARA | OCCIDENTAL- GUADALAJARA/CARAPAN | OCCIDENTAL | NACIONAL | SIN ESTUDIOS DE LÍMITE | 0
1301 | EL CAMPANARIO | CAM-115 | 115 | QUERÉTARO | OCCIDENTAL-QUERETARO/ SAN LUIS POTOSÍ | OCCIDENTAL | NACIONAL | SIN ESTUDIOS DE LÍMITE | 0
1302 | EL GRANJENO | EGJ-115 | 115 | AGUASCALIENTES | OCCIDENTAL-CENTRO | OCCIDENTAL | NACIONAL | SIN ESTUDIOS DE LÍMITE | 0
1303 | EL GRULLO | GRU-115 | 115 | MANZANILLO | OCCIDENTAL- MANZANILLO | OCCIDENTAL | NACIONAL | 7.5 | 0
1304 | EL MARQUEZ | MRQ-115 | 115 | QUERÉTARO | OCCIDENTAL-QUERETARO/ SAN LUIS POTOSÍ | OCCIDENTAL | NACIONAL | SIN ESTUDIOS DE LÍMITE | 0
1305 | EL MARQUEZ ORIENTE | MQO-115 | 115 | QUERÉTARO | OCCIDENTAL-QUERETARO/ SAN LUIS POTOSÍ | OCCIDENTAL | NACIONAL | SIN ESTUDIOS DE LÍMITE | 0
1306 | EL MIRADOR | MRR-115 | 115 | CARAPAN | OCCIDENTAL- GUADALAJARA/CARAPAN | OCCIDENTAL | NACIONAL | SIN ESTUDIOS DE LÍMITE | 0
1307 | EL PALMAR | EPM-115 | 115 | QUERÉTARO | OCCIDENTAL-QUERETARO/ SAN LUIS POTOSÍ | OCCIDENTAL | NACIONAL | 50 | 0
1308 | EL POTOSI | EPS-115 | 115 | SAN LUIS POTOSÍ | OCCIDENTAL-QUERETARO/ SAN LUIS POTOSÍ | OCCIDENTAL | NACIONAL | 95 | 0
1309 | EL POTOSI | EPS-230 | 230 | SAN LUIS POTOSÍ | OCCIDENTAL-QUERETARO/ SAN LUIS POTOSÍ | OCCIDENTAL | NACIONAL | SIN ESTUDIOS DE LÍMITE | 0
1310 | EL POTOSI | EPS-400 | 400 | SAN LUIS POTOSÍ | OCCIDENTAL-QUERETARO/ SAN LUIS POTOSÍ | OCCIDENTAL | NACIONAL | SIN ESTUDIOS DE LÍMITE | 0
1311 | EL REALITO | ELR-115 | 115 | QUERÉTARO | OCCIDENTAL-QUERETARO/ SAN LUIS POTOSÍ | OCCIDENTAL | NACIONAL | SIN ESTUDIOS DE LÍMITE | 0
1312 | EL SALTO | ESJ-69 | 69 | GUADALAJARA | OCCIDENTAL- GUADALAJARA/CARAPAN | OCCIDENTAL | NACIONAL | 20.4 | 0
1313 | EL SAUCITO | MSU-115 | 115 | AGUASCALIENTES | OCCIDENTAL-CENTRO | OCCIDENTAL | NACIONAL | SIN ESTUDIOS DE LÍMITE | 0
1314 | EL SAUZ | SAU-115 | 115 | QUERÉTARO | OCCIDENTAL-QUERETARO/ SAN LUIS POTOSÍ | OCCIDENTAL | NACIONAL | 30 | 0
1315 | EL SAUZ | SAU-230 | 230 | QUERÉTARO | OCCIDENTAL-QUERETARO/ SAN LUIS POTOSÍ | OCCIDENTAL | NACIONAL | SIN ESTUDIOS DE LÍMITE | 0
1316 | EL SOL | SOL-69 | 69 | GUADALAJARA | OCCIDENTAL- GUADALAJARA/CARAPAN | OCCIDENTAL | NACIONAL | SIN ESTUDIOS DE LÍMITE | 0
1317 | EL SOL | ESO-115 | 115 | CARAPAN | OCCIDENTAL- GUADALAJARA/CARAPAN | OCCIDENTAL | NACIONAL | SIN ESTUDIOS DE LÍMITE | 0
1318 | EL TARAY | TAY-115 | 115 | AGUASCALIENTES | OCCIDENTAL-CENTRO | OCCIDENTAL | NACIONAL | SIN ESTUDIOS DE LÍMITE | 0
1319 | EL TORO | TOO-115 | 115 | AGUASCALIENTES | OCCIDENTAL-CENTRO | OCCIDENTAL | NACIONAL | SIN ESTUDIOS DE LÍMITE | 0
1320 | ELECTROQUIMICA | ELE-115 | 115 | SAN LUIS POTOSÍ | OCCIDENTAL-QUERETARO/ SAN LUIS POTOSÍ | OCCIDENTAL | NACIONAL | SIN ESTUDIOS DE LÍMITE | 0
1321 | EMMAN TABLEROS SA DE CV | EMM-115 | 115 | GUADALAJARA | OCCIDENTAL- GUADALAJARA/CARAPAN | OCCIDENTAL | NACIONAL | SIN ESTUDIOS DE LÍMITE | 0
1322 | EMPALME ESCOBEDO | EME-115 | 115 | QUERÉTARO | OCCIDENTAL-QUERETARO/ SAN LUIS POTOSÍ | OCCIDENTAL | NACIONAL | SIN ESTUDIOS DE LÍMITE | 0
1323 | EMPAQUES MODERNOS DE | EMP-69 | 69 | GUADALAJARA | OCCIDENTAL- GUADALAJARA/CARAPAN | OCCIDENTAL | NACIONAL | SIN ESTUDIOS DE LÍMITE | 0
1324 | ENCARNACION DE DIAZ | ENC-115 | 115 | AGUASCALIENTES | OCCIDENTAL-CENTRO | OCCIDENTAL | NACIONAL | SIN ESTUDIOS DE LÍMITE | 0
1325 | ENERGIA SAN LUIS DE LA PAZ | ELP-230 | 230 | QUERÉTARO | OCCIDENTAL-QUERETARO/ SAN LUIS POTOSÍ | OCCIDENTAL | NACIONAL | SIN ESTUDIOS DE LÍMITE | 0
1326 | ENVASES INNOVATIVOS | ENV-69 | 69 | GUADALAJARA | OCCIDENTAL- GUADALAJARA/CARAPAN | OCCIDENTAL | NACIONAL | SIN ESTUDIOS DE LÍMITE | 0
1327 | ENVASES UNIVERSALES DE | EVS-69 | 69 | GUADALAJARA | OCCIDENTAL- GUADALAJARA/CARAPAN | OCCIDENTAL | NACIONAL | SIN ESTUDIOS DE LÍMITE | 0
1328 | ENVASES Y TAPAS | EYT-115 | 115 | AGUASCALIENTES | OCCIDENTAL-CENTRO | OCCIDENTAL | NACIONAL | SIN ESTUDIOS DE LÍMITE | 0
1329 | EOLICA CERRITOS (Mesa Morenos) MANIOBRAS | ECM-230 | 230 | AGUASCALIENTES | OCCIDENTAL-CENTRO | OCCIDENTAL | NACIONAL | SIN ESTUDIOS DE LÍMITE | 76
1330 | EOLICA HUIMILPAN (San Pedro) MANIOBRAS | HUM-115 | 115 | QUERÉTARO | OCCIDENTAL-QUERETARO/ SAN LUIS POTOSÍ | OCCIDENTAL | NACIONAL | SIN ESTUDIOS DE LÍMITE | 30
1331 | EOLICA LA BUFA | ELB-230 | 230 | AGUASCALIENTES | OCCIDENTAL-CENTRO | OCCIDENTAL | NACIONAL | SIN ESTUDIOS DE LÍMITE | 180
1332 | EOLICA PALO ALTO | EPA-230 | 230 | AGUASCALIENTES | OCCIDENTAL-CENTRO | OCCIDENTAL | NACIONAL | SIN ESTUDIOS DE LÍMITE | 0
1333 | EOLICA SANTIAGO MANIOBRAS | ESM-230 | 230 | SAN LUIS POTOSÍ | OCCIDENTAL-QUERETARO/ SAN LUIS POTOSÍ | OCCIDENTAL | NACIONAL | SIN ESTUDIOS DE LÍMITE | 105
1334 | ESTADIO CORREGIDORA | ECO-115 | 115 | QUERÉTARO | OCCIDENTAL-QUERETARO/ SAN LUIS POTOSÍ | OCCIDENTAL | NACIONAL | SIN ESTUDIOS DE LÍMITE | 0
1335 | ESTANCIA DE ANIMAS | EDA-115 | 115 | AGUASCALIENTES | OCCIDENTAL-CENTRO | OCCIDENTAL | NACIONAL | SIN ESTUDIOS DE LÍMITE | 0
1336 | ESTANCITA | ETA-115 | 115 | GUADALAJARA | OCCIDENTAL- GUADALAJARA/CARAPAN | OCCIDENTAL | NACIONAL | SIN ESTUDIOS DE LÍMITE | 0
1337 | EXPERIENCIA | EXP-69 | 69 | GUADALAJARA | OCCIDENTAL- GUADALAJARA/CARAPAN | OCCIDENTAL | NACIONAL | SIN ESTUDIOS DE LÍMITE | 0
1338 | EZEQUIEL MONTES | EZM-115 | 115 | QUERÉTARO | OCCIDENTAL-QUERETARO/ SAN LUIS POTOSÍ | OCCIDENTAL | NACIONAL | SIN ESTUDIOS DE LÍMITE | 0
1339 | FAJAS | FAJ-115 | 115 | AGUASCALIENTES | OCCIDENTAL-CENTRO | OCCIDENTAL | NACIONAL | SIN ESTUDIOS DE LÍMITE | 0
1340 | FERIA-DELPHI | ALM-69 | 69 | GUADALAJARA | OCCIDENTAL- GUADALAJARA/CARAPAN | OCCIDENTAL | NACIONAL | SIN ESTUDIOS DE LÍMITE | 0
1341 | FERTIMEX | FER-69 | 69 | GUADALAJARA | OCCIDENTAL- GUADALAJARA/CARAPAN | OCCIDENTAL | NACIONAL | SIN ESTUDIOS DE LÍMITE | 0
1342 | FEVISA | FVS-115 | 115 | SAN LUIS POTOSÍ | OCCIDENTAL-QUERETARO/ SAN LUIS POTOSÍ | OCCIDENTAL | NACIONAL | SIN ESTUDIOS DE LÍMITE | 0
1343 | FIBERWEB DE MEXICO SA DE CV | VTC-115 | 115 | QUERÉTARO | OCCIDENTAL-QUERETARO/ SAN LUIS POTOSÍ | OCCIDENTAL | NACIONAL | SIN ESTUDIOS DE LÍMITE | 0
1344 | FLAMINGOS | FLA-115 | 115 | TEPIC | OCCIDENTAL-TEPIC | OCCIDENTAL | NACIONAL | SIN ESTUDIOS DE LÍMITE | 0
1345 | FLEXTRONICS PLANTA SUR | SLT-69 | 69 | GUADALAJARA | OCCIDENTAL- GUADALAJARA/CARAPAN | OCCIDENTAL | NACIONAL | SIN ESTUDIOS DE LÍMITE | 0
1346 | FLUVIAL | FLU-115 | 115 | TEPIC | OCCIDENTAL-TEPIC | OCCIDENTAL | NACIONAL | SIN ESTUDIOS DE LÍMITE | 0
1347 | FORJAS | FRJ-115 | 115 | QUERÉTARO | OCCIDENTAL-QUERETARO/ SAN LUIS POTOSÍ | OCCIDENTAL | NACIONAL | SIN ESTUDIOS DE LÍMITE | 0
1348 | FQX-B-T1 | FXB-115 | 115 | SALAMANCA | OCCIDENTAL-CENTRO | OCCIDENTAL | NACIONAL | SIN ESTUDIOS DE LÍMITE | 0
1349 | FQX-S-T1 | FXS-115 | 115 | SALAMANCA | OCCIDENTAL-CENTRO | OCCIDENTAL | NACIONAL | SIN ESTUDIOS DE LÍMITE | 0
1350 | FRESNILLO | FSO-115 | 115 | AGUASCALIENTES | OCCIDENTAL-CENTRO | OCCIDENTAL | NACIONAL | 30 | 0
1351 | FRESNILLO | FSO-230 | 230 | AGUASCALIENTES | OCCIDENTAL-CENTRO | OCCIDENTAL | NACIONAL | SIN ESTUDIOS DE LÍMITE | 0
1352 | FRESNILLO INDUSTRIAL | FRI-115 | 115 | AGUASCALIENTES | OCCIDENTAL-CENTRO | OCCIDENTAL | NACIONAL | SIN ESTUDIOS DE LÍMITE | 0
1353 | FRESNILLO NORTE | FRN-115 | 115 | AGUASCALIENTES | OCCIDENTAL-CENTRO | OCCIDENTAL | NACIONAL | SIN ESTUDIOS DE LÍMITE | 0
1354 | FRESNILLO SUR | FNO-115 | 115 | AGUASCALIENTES | OCCIDENTAL-CENTRO | OCCIDENTAL | NACIONAL | SIN ESTUDIOS DE LÍMITE | 0
1355 | FRESNO | FRE-69 | 69 | GUADALAJARA | OCCIDENTAL- GUADALAJARA/CARAPAN | OCCIDENTAL | NACIONAL | SIN ESTUDIOS DE LÍMITE | 0
1356 | G. TIRE | GRP-115 | 115 | SAN LUIS POTOSÍ | OCCIDENTAL-QUERETARO/ SAN LUIS POTOSÍ | OCCIDENTAL | NACIONAL | SIN ESTUDIOS DE LÍMITE | 0
1357 | GENERADORA ELÉCTRICA SAN RAFAEL, S.A.P.I. DE C.V. | SRA-115 | 115 | TEPIC | OCCIDENTAL-TEPIC | OCCIDENTAL | NACIONAL | SIN ESTUDIOS DE LÍMITE | 28
1358 | GENERAL MOTORS DE MEXICO | GMC-115 | 115 | SALAMANCA | OCCIDENTAL-CENTRO | OCCIDENTAL | NACIONAL | SIN ESTUDIOS DE LÍMITE | 0
1359 | GKN | GKN-115 | 115 | QUERÉTARO | OCCIDENTAL-QUERETARO/ SAN LUIS POTOSÍ | OCCIDENTAL | NACIONAL | SIN ESTUDIOS DE LÍMITE | 0
1360 | GOMEZ PORTUGAL | GOP-115 | 115 | AGUASCALIENTES | OCCIDENTAL-CENTRO | OCCIDENTAL | NACIONAL | SIN ESTUDIOS DE LÍMITE | 0
1361 | GRAHAM PACKAGING PLASTIC | GRH-115 | 115 | SALAMANCA | OCCIDENTAL-CENTRO | OCCIDENTAL | NACIONAL | SIN ESTUDIOS DE LÍMITE | 0
1362 | GRÁN JARDIN | GJA-115 | 115 | AGUASCALIENTES | OCCIDENTAL-CENTRO | OCCIDENTAL | NACIONAL | SIN ESTUDIOS DE LÍMITE | 0
1363 | GUADALAJARA DOS | GUD-69 | 69 | GUADALAJARA | OCCIDENTAL- GUADALAJARA/CARAPAN | OCCIDENTAL | NACIONAL | SIN ESTUDIOS DE LÍMITE | 0
1364 | GUADALAJARA DOS | GUD-161 | 161 | GUADALAJARA | OCCIDENTAL- GUADALAJARA/CARAPAN | OCCIDENTAL | NACIONAL | SIN ESTUDIOS DE LÍMITE | 0
1365 | GUADALAJARA DOS | GUD-230 | 230 | GUADALAJARA | OCCIDENTAL- GUADALAJARA/CARAPAN | OCCIDENTAL | NACIONAL | SIN ESTUDIOS DE LÍMITE | 0
1366 | GUADALAJARA INDUSTRIAL | GUI-230 | 230 | GUADALAJARA | OCCIDENTAL- GUADALAJARA/CARAPAN | OCCIDENTAL | NACIONAL | SIN ESTUDIOS DE LÍMITE | 0
1367 | GUADALAJARA NORTE | GUN-69 | 69 | GUADALAJARA | OCCIDENTAL- GUADALAJARA/CARAPAN | OCCIDENTAL | NACIONAL | SIN ESTUDIOS DE LÍMITE | 5.7
1368 | GUADALAJARA NORTE | GUN-230 | 230 | GUADALAJARA | OCCIDENTAL- GUADALAJARA/CARAPAN | OCCIDENTAL | NACIONAL | SIN ESTUDIOS DE LÍMITE | 0
1369 | GUADALAJARA ORIENTE | GDO-69 | 69 | GUADALAJARA | OCCIDENTAL- GUADALAJARA/CARAPAN | OCCIDENTAL | NACIONAL | SIN ESTUDIOS DE LÍMITE | 0
1370 | GUADALAJARA ORIENTE | GDO-230 | 230 | GUADALAJARA | OCCIDENTAL- GUADALAJARA/CARAPAN | OCCIDENTAL | NACIONAL | SIN ESTUDIOS DE LÍMITE | 0
1371 | GUADALAJARA UNO | GDU-69 | 69 | GUADALAJARA | OCCIDENTAL- GUADALAJARA/CARAPAN | OCCIDENTAL | NACIONAL | SIN ESTUDIOS DE LÍMITE | 0
1372 | GUADALAJARA UNO | GDU-230 | 230 | GUADALAJARA | OCCIDENTAL- GUADALAJARA/CARAPAN | OCCIDENTAL | NACIONAL | SIN ESTUDIOS DE LÍMITE | 0
1373 | GUADALCAZAR | GDL-115 | 115 | SAN LUIS POTOSÍ | OCCIDENTAL-QUERETARO/ SAN LUIS POTOSÍ | OCCIDENTAL | NACIONAL | SIN ESTUDIOS DE LÍMITE | 0
1374 | GUADALUPE | GPE-115 | 115 | AGUASCALIENTES | OCCIDENTAL-CENTRO | OCCIDENTAL | NACIONAL | SIN ESTUDIOS DE LÍMITE | 0
1375 | GUADALUPE MANIOBRAS | GLM-230 | 230 | QUERÉTARO | OCCIDENTAL-QUERETARO/ SAN LUIS POTOSÍ | OCCIDENTAL | NACIONAL | SIN ESTUDIOS DE LÍMITE | 100
1376 | GUANAJUATO | GTO-115 | 115 | SALAMANCA | OCCIDENTAL-CENTRO | OCCIDENTAL | NACIONAL | 80 | 0
1377 | GUANAJUATO SUR | GSU-115 | 115 | SALAMANCA | OCCIDENTAL-CENTRO | OCCIDENTAL | NACIONAL | SIN ESTUDIOS DE LÍMITE | 0
1378 | GUARDIAN INDUSTRIE VP | GDI-115 | 115 | QUERÉTARO | OCCIDENTAL-QUERETARO/ SAN LUIS POTOSÍ | OCCIDENTAL | NACIONAL | SIN ESTUDIOS DE LÍMITE | 0
1379 | GUASCARO | GSO-115 | 115 | CARAPAN | OCCIDENTAL- GUADALAJARA/CARAPAN | OCCIDENTAL | NACIONAL | SIN ESTUDIOS DE LÍMITE | 0
1380 | GUAYABITOS | GYS-115 | 115 | TEPIC | OCCIDENTAL-TEPIC | OCCIDENTAL | NACIONAL | SIN ESTUDIOS DE LÍMITE | 0
1381 | GUEVARA | GVA-115 | 69 | GUADALAJARA | OCCIDENTAL- GUADALAJARA/CARAPAN | OCCIDENTAL | NACIONAL | SIN ESTUDIOS DE LÍMITE | 0
1382 | GUEVARA | GVA-115 | 115 | GUADALAJARA | OCCIDENTAL- GUADALAJARA/CARAPAN | OCCIDENTAL | NACIONAL | SIN ESTUDIOS DE LÍMITE | 0
1383 | HACIENDA | HDA-115 | 115 | QUERÉTARO | OCCIDENTAL-QUERETARO/ SAN LUIS POTOSÍ | OCCIDENTAL | NACIONAL | SIN ESTUDIOS DE LÍMITE | 0
1384 | HACIENDA NUEVA | HNV-115 | 115 | AGUASCALIENTES | OCCIDENTAL-CENTRO | OCCIDENTAL | NACIONAL | SIN ESTUDIOS DE LÍMITE | 0
1385 | HENKEL CAPITAL S.A. DE C.V. | RSS-115 | 115 | SALAMANCA | OCCIDENTAL-CENTRO | OCCIDENTAL | NACIONAL | SIN ESTUDIOS DE LÍMITE | 0
1386 | HERDEZ | HER-115 | 115 | SAN LUIS POTOSÍ | OCCIDENTAL-QUERETARO/ SAN LUIS POTOSÍ | OCCIDENTAL | NACIONAL | SIN ESTUDIOS DE LÍMITE | 0
1387 | HIGUERILLAS | HIG-69 | 69 | GUADALAJARA | OCCIDENTAL- GUADALAJARA/CARAPAN | OCCIDENTAL | NACIONAL | SIN ESTUDIOS DE LÍMITE | 0
1388 | HILASAL MEXICANA S.A.B. DE C.V. | HYL-69 | 69 | GUADALAJARA | OCCIDENTAL- GUADALAJARA/CARAPAN | OCCIDENTAL | NACIONAL | SIN ESTUDIOS DE LÍMITE | 0
1389 | HIROTEC MEXICO SA DE CV | AVT-115 | 115 | SALAMANCA | OCCIDENTAL-CENTRO | OCCIDENTAL | NACIONAL | SIN ESTUDIOS DE LÍMITE | 0
1390 | HITACHI | HTA-115 | 115 | QUERÉTARO | OCCIDENTAL-QUERETARO/ SAN LUIS POTOSÍ | OCCIDENTAL | NACIONAL | SIN ESTUDIOS DE LÍMITE | 0
1391 | HITCHINER | HIT-115 | 115 | SAN LUIS POTOSÍ | OCCIDENTAL-QUERETARO/ SAN LUIS POTOSÍ | OCCIDENTAL | NACIONAL | SIN ESTUDIOS DE LÍMITE | 0
1392 | HONDA | HND-115 | 115 | QUERÉTARO | OCCIDENTAL-QUERETARO/ SAN LUIS POTOSÍ | OCCIDENTAL | NACIONAL | SIN ESTUDIOS DE LÍMITE | 0
1393 | HONDA DE MEXICO S.A. DE C.V. | HON-69 | 69 | GUADALAJARA | OCCIDENTAL- GUADALAJARA/CARAPAN | OCCIDENTAL | NACIONAL | SIN ESTUDIOS DE LÍMITE | 0
1394 | HUACANA | HUC-69 | 69 | CARAPAN | OCCIDENTAL- GUADALAJARA/CARAPAN | OCCIDENTAL | NACIONAL | SIN ESTUDIOS DE LÍMITE | 0
1395 | HUANIMARO | HNM-115 | 115 | SALAMANCA | OCCIDENTAL-CENTRO | OCCIDENTAL | NACIONAL | SIN ESTUDIOS DE LÍMITE | 0
1396 | HUENTITÁN | HUN-69 | 69 | GUADALAJARA | OCCIDENTAL- GUADALAJARA/CARAPAN | OCCIDENTAL | NACIONAL | SIN ESTUDIOS DE LÍMITE | 0
1397 | HUICHAPAN | HCH-115 | 115 | QUERÉTARO | OCCIDENTAL-QUERETARO/ SAN LUIS POTOSÍ | OCCIDENTAL | NACIONAL | SIN ESTUDIOS DE LÍMITE | 0
1398 | HUMEDADES | HUM-115 | 115 | QUERÉTARO | OCCIDENTAL-QUERETARO/ SAN LUIS POTOSÍ | OCCIDENTAL | NACIONAL | SIN ESTUDIOS DE LÍMITE | 0
1399 | HUNTSMAN INTERNATIONAL DE | HMA-115 | 115 | GUADALAJARA | OCCIDENTAL- GUADALAJARA/CARAPAN | OCCIDENTAL | NACIONAL | SIN ESTUDIOS DE LÍMITE | 0
1400 | IBERDROLA COGENERACION BAJIO MANIOBRAS | ICM-115 | 115 | QUERÉTARO | OCCIDENTAL-QUERETARO/ SAN LUIS POTOSÍ | OCCIDENTAL | NACIONAL | SIN ESTUDIOS DE LÍMITE | 53.7
1401 | IBIDEM | IBD-115 | 115 | SAN LUIS POTOSÍ | OCCIDENTAL-QUERETARO/ SAN LUIS POTOSÍ | OCCIDENTAL | NACIONAL | SIN ESTUDIOS DE LÍMITE | 0
1402 | IBM DE MEXICO S.A. DE C.V. | IBM-69 | 69 | GUADALAJARA | OCCIDENTAL- GUADALAJARA/CARAPAN | OCCIDENTAL | NACIONAL | SIN ESTUDIOS DE LÍMITE | 0
1403 | IBM-ALKA | IBA-69 | 69 | GUADALAJARA | OCCIDENTAL- GUADALAJARA/CARAPAN | OCCIDENTAL | NACIONAL | SIN ESTUDIOS DE LÍMITE | 0
1404 | IMMSA | IMM-115 | 115 | SAN LUIS POTOSÍ | OCCIDENTAL-QUERETARO/ SAN LUIS POTOSÍ | OCCIDENTAL | NACIONAL | SIN ESTUDIOS DE LÍMITE | 0
1405 | IND MINERA MEXICO | MNR-230 | 230 | SAN LUIS POTOSÍ | OCCIDENTAL-QUERETARO/ SAN LUIS POTOSÍ | OCCIDENTAL | NACIONAL | SIN ESTUDIOS DE LÍMITE | 0
1406 | INDEPENDENCIA | INE-115 | 115 | CARAPAN | OCCIDENTAL- GUADALAJARA/CARAPAN | OCCIDENTAL | NACIONAL | SIN ESTUDIOS DE LÍMITE | 0
1407 | INDUSTRIAL SAN FRANCISCO | ISF-115 | 115 | AGUASCALIENTES | OCCIDENTAL-CENTRO | OCCIDENTAL | NACIONAL | SIN ESTUDIOS DE LÍMITE | 0
1408 | INDUSTRIAS GOSA S.A. DE C.V. | GOS-69 | 69 | GUADALAJARA | OCCIDENTAL- GUADALAJARA/CARAPAN | OCCIDENTAL | NACIONAL | SIN ESTUDIOS DE LÍMITE | 0
1409 | INGENIO TALA | ING-69 | 69 | GUADALAJARA | OCCIDENTAL- GUADALAJARA/CARAPAN | OCCIDENTAL | NACIONAL | SIN ESTUDIOS DE LÍMITE | 0
1410 | INOPACK | INN-115 | 115 | AGUASCALIENTES | OCCIDENTAL-CENTRO | OCCIDENTAL | NACIONAL | SIN ESTUDIOS DE LÍMITE | 0
1411 | INPAMEX | IMP-115 | 115 | CARAPAN | OCCIDENTAL- GUADALAJARA/CARAPAN | OCCIDENTAL | NACIONAL | SIN ESTUDIOS DE LÍMITE | 0
1412 | INVISTA | INV-115 | 115 | QUERÉTARO | OCCIDENTAL-QUERETARO/ SAN LUIS POTOSÍ | OCCIDENTAL | NACIONAL | SIN ESTUDIOS DE LÍMITE | 0
1413 | IRAPUATO | IRP-115 | 115 | SALAMANCA | OCCIDENTAL-CENTRO | OCCIDENTAL | NACIONAL | SIN ESTUDIOS DE LÍMITE | 0
1414 | IRAPUATO II | IRA-115 | 115 | SALAMANCA | OCCIDENTAL-CENTRO | OCCIDENTAL | NACIONAL | SIN ESTUDIOS DE LÍMITE | 0
1415 | IRAPUATO II | IRA-230 | 230 | SALAMANCA | OCCIDENTAL-CENTRO | OCCIDENTAL | NACIONAL | SIN ESTUDIOS DE LÍMITE | 0
1416 | IRAPUATO INDUSTRIAL | IRI-115 | 115 | SALAMANCA | OCCIDENTAL-CENTRO | OCCIDENTAL | NACIONAL | SIN ESTUDIOS DE LÍMITE | 0
1417 | IRAPUATO PONIENTE | IPP-115 | 115 | SALAMANCA | OCCIDENTAL-CENTRO | OCCIDENTAL | NACIONAL | SIN ESTUDIOS DE LÍMITE | 0
1418 | IRAPUATO VILLAS | IRV-115 | 115 | SALAMANCA | OCCIDENTAL-CENTRO | OCCIDENTAL | NACIONAL | SIN ESTUDIOS DE LÍMITE | 0
1419 | IXTLAHUACAN | ITC-400 | 400 | GUADALAJARA | OCCIDENTAL- GUADALAJARA/CARAPAN | OCCIDENTAL | NACIONAL | SIN ESTUDIOS DE LÍMITE | 0
1420 | IXTLAN | ITL-115 | 115 | CARAPAN | OCCIDENTAL- GUADALAJARA/CARAPAN | OCCIDENTAL | NACIONAL | SIN ESTUDIOS DE LÍMITE | 0
1421 | JABIL CIRCUIT DE MEXICO | JBL-69 | 69 | GUADALAJARA | OCCIDENTAL- GUADALAJARA/CARAPAN | OCCIDENTAL | NACIONAL | SIN ESTUDIOS DE LÍMITE | 0
1422 | JACONA | JCN-115 | 115 | CARAPAN | OCCIDENTAL- GUADALAJARA/CARAPAN | OCCIDENTAL | NACIONAL | SIN ESTUDIOS DE LÍMITE | 0
1423 | JAGUAR | CBO-69 | 69 | GUADALAJARA | OCCIDENTAL- GUADALAJARA/CARAPAN | OCCIDENTAL | NACIONAL | SIN ESTUDIOS DE LÍMITE | 0
1424 | JALOSTOTITLAN | JLT-115 | 115 | AGUASCALIENTES | OCCIDENTAL-CENTRO | OCCIDENTAL | NACIONAL | 10 | 0
1425 | JALPA | JAP-115 | 115 | AGUASCALIENTES | OCCIDENTAL-CENTRO | OCCIDENTAL | NACIONAL | SIN ESTUDIOS DE LÍMITE | 0
1426 | JARAL DEL PROGRESO | JDP-115 | 115 | SALAMANCA | OCCIDENTAL-CENTRO | OCCIDENTAL | NACIONAL | SIN ESTUDIOS DE LÍMITE | 0
1427 | JARRETADERAS | JDA-115 | 115 | TEPIC | OCCIDENTAL-TEPIC | OCCIDENTAL | NACIONAL | SIN ESTUDIOS DE LÍMITE | 0
1428 | JATCO | JAT-115 | 115 | AGUASCALIENTES | OCCIDENTAL-CENTRO | OCCIDENTAL | NACIONAL | SIN ESTUDIOS DE LÍMITE | 0
1429 | JATCO II | JTC-115 | 115 | AGUASCALIENTES | OCCIDENTAL-CENTRO | OCCIDENTAL | NACIONAL | SIN ESTUDIOS DE LÍMITE | 0
1430 | JEREZ | JRZ-115 | 115 | AGUASCALIENTES | OCCIDENTAL-CENTRO | OCCIDENTAL | NACIONAL | SIN ESTUDIOS DE LÍMITE | 0
1431 | JESUS DEL MONTE | JEM-115 | 115 | AGUASCALIENTES | OCCIDENTAL-CENTRO | OCCIDENTAL | NACIONAL | SIN ESTUDIOS DE LÍMITE | 0
1432 | JESUS MARIA | JMA-115 | 115 | CARAPAN | OCCIDENTAL- GUADALAJARA/CARAPAN | OCCIDENTAL | NACIONAL | SIN ESTUDIOS DE LÍMITE | 0
1433 | JIQUILPAN | JIQ-115 | 115 | CARAPAN | OCCIDENTAL- GUADALAJARA/CARAPAN | OCCIDENTAL | NACIONAL | SIN ESTUDIOS DE LÍMITE | 0
1434 | JOCOTEPEC | JCT-69 | 69 | GUADALAJARA | OCCIDENTAL- GUADALAJARA/CARAPAN | OCCIDENTAL | NACIONAL | SIN ESTUDIOS DE LÍMITE | 0
1435 | JOYUELA | JYU-115 | 115 | SALAMANCA | OCCIDENTAL-CENTRO | OCCIDENTAL | NACIONAL | SIN ESTUDIOS DE LÍMITE | 0
1436 | JUAN JOSE ARREOLA | JJA-115 | 115 | GUADALAJARA | OCCIDENTAL- GUADALAJARA/CARAPAN | OCCIDENTAL | NACIONAL | SIN ESTUDIOS DE LÍMITE | 0
1437 | JUAN RULFO | JRU-115 | 115 | GUADALAJARA | OCCIDENTAL- GUADALAJARA/CARAPAN | OCCIDENTAL | NACIONAL | SIN ESTUDIOS DE LÍMITE | 0
1438 | JULIAN CARRILLO | JCR-115 | 115 | SAN LUIS POTOSÍ | OCCIDENTAL-QUERETARO/ SAN LUIS POTOSÍ | OCCIDENTAL | NACIONAL | SIN ESTUDIOS DE LÍMITE | 0
1439 | JURICA | JUR-115 | 115 | QUERÉTARO | OCCIDENTAL-QUERETARO/ SAN LUIS POTOSÍ | OCCIDENTAL | NACIONAL | SIN ESTUDIOS DE LÍMITE | 0
1440 | KASAN | KAS-115 | 115 | AGUASCALIENTES | OCCIDENTAL-CENTRO | OCCIDENTAL | NACIONAL | SIN ESTUDIOS DE LÍMITE | 0
1441 | KELLOGG'S DE MEXICO S.R.L. DE | KEL-115 | 115 | QUERÉTARO | OCCIDENTAL-QUERETARO/ SAN LUIS POTOSÍ | OCCIDENTAL | NACIONAL | SIN ESTUDIOS DE LÍMITE | 0
1442 | KIMBERLY CLARK DE MEXICO | KIM-115 | 115 | QUERÉTARO | OCCIDENTAL-QUERETARO/ SAN LUIS POTOSÍ | OCCIDENTAL | NACIONAL | SIN ESTUDIOS DE LÍMITE | 0
1443 | KITAGAWA | KIT-115 | 115 | AGUASCALIENTES | OCCIDENTAL-CENTRO | OCCIDENTAL | NACIONAL | SIN ESTUDIOS DE LÍMITE | 0
1444 | KODAK DE MEXICO S.A. DE C.V. | KDK-69 | 69 | GUADALAJARA | OCCIDENTAL- GUADALAJARA/CARAPAN | OCCIDENTAL | NACIONAL | SIN ESTUDIOS DE LÍMITE | 0
1445 | KRUPP | KRP-115 | 115 | SAN LUIS POTOSÍ | OCCIDENTAL-QUERETARO/ SAN LUIS POTOSÍ | OCCIDENTAL | NACIONAL | SIN ESTUDIOS DE LÍMITE | 0
1446 | LA BARCA | BRC-115 | 115 | GUADALAJARA | OCCIDENTAL- GUADALAJARA/CARAPAN | OCCIDENTAL | NACIONAL | SIN ESTUDIOS DE LÍMITE | 0
1447 | LA CALIFORNIA | CLF-115 | 115 | QUERÉTARO | OCCIDENTAL-QUERETARO/ SAN LUIS POTOSÍ | OCCIDENTAL | NACIONAL | 0 | 0
1448 | LA CUEVA | CUV-115 | 115 | AGUASCALIENTES | OCCIDENTAL-CENTRO | OCCIDENTAL | NACIONAL | SIN ESTUDIOS DE LÍMITE | 0
1449 | LA ESPERANZA | LAE-115 | 115 | CARAPAN | OCCIDENTAL- GUADALAJARA/CARAPAN | OCCIDENTAL | NACIONAL | SIN ESTUDIOS DE LÍMITE | 0
1450 | LA ESTRELLA | ELA-115 | 115 | MANZANILLO | OCCIDENTAL- MANZANILLO | OCCIDENTAL | NACIONAL | SIN ESTUDIOS DE LÍMITE | 0
1451 | LA FRAGUA | FRA-115 | 115 | QUERÉTARO | OCCIDENTAL-QUERETARO/ SAN LUIS POTOSÍ | OCCIDENTAL | NACIONAL | 0 | 0
1452 | LA GRIEGA | GRI-115 | 115 | QUERÉTARO | OCCIDENTAL-QUERETARO/ SAN LUIS POTOSÍ | OCCIDENTAL | NACIONAL | 50 | 0
1453 | LA HUERTA | LHT-115 | 115 | MANZANILLO | OCCIDENTAL- MANZANILLO | OCCIDENTAL | NACIONAL | SIN ESTUDIOS DE LÍMITE | 0
1454 | LA JOYA | LJY-115 | 115 | AGUASCALIENTES | OCCIDENTAL-CENTRO | OCCIDENTAL | NACIONAL | 20 | 0
1455 | LA LOMA | LLM-115 | 115 | QUERÉTARO | OCCIDENTAL-QUERETARO/ SAN LUIS POTOSÍ | OCCIDENTAL | NACIONAL | SIN ESTUDIOS DE LÍMITE | 1.4
1456 | LA MANGA | MAN-230 | 230 | QUERÉTARO | OCCIDENTAL-QUERETARO/ SAN LUIS POTOSÍ | OCCIDENTAL | NACIONAL | SIN ESTUDIOS DE LÍMITE | 0
1457 | LA MANSION | MNS-115 | 115 | QUERÉTARO | OCCIDENTAL-QUERETARO/ SAN LUIS POTOSÍ | OCCIDENTAL | NACIONAL | SIN ESTUDIOS DE LÍMITE | 0
1458 | LA MINITA | LMN-115 | 115 | MANZANILLO | OCCIDENTAL- MANZANILLO | OCCIDENTAL | NACIONAL | SIN ESTUDIOS DE LÍMITE | 0
1459 | LA PIEDAD | LPI-115 | 115 | CARAPAN | OCCIDENTAL- GUADALAJARA/CARAPAN | OCCIDENTAL | NACIONAL | SIN ESTUDIOS DE LÍMITE | 0
1460 | LA PIEDAD PONIENTE | LPP-115 | 115 | CARAPAN | OCCIDENTAL- GUADALAJARA/CARAPAN | OCCIDENTAL | NACIONAL | SIN ESTUDIOS DE LÍMITE | 0
1461 | LA PILA | SPI-115 | 115 | SAN LUIS POTOSÍ | OCCIDENTAL-QUERETARO/ SAN LUIS POTOSÍ | OCCIDENTAL | NACIONAL | 30 | 0
1462 | LA PILA | SPI-230 | 230 | SAN LUIS POTOSÍ | OCCIDENTAL-QUERETARO/ SAN LUIS POTOSÍ | OCCIDENTAL | NACIONAL | SIN ESTUDIOS DE LÍMITE | 0
1463 | LA RESOLANA | LRE-115 | 115 | GUADALAJARA | OCCIDENTAL- GUADALAJARA/CARAPAN | OCCIDENTAL | NACIONAL | SIN ESTUDIOS DE LÍMITE | 0
1464 | LA SOLEDAD | SDD-115 | 115 | QUERÉTARO | OCCIDENTAL-QUERETARO/ SAN LUIS POTOSÍ | OCCIDENTAL | NACIONAL | 0 | 0
1465 | LA VEGA | LVG-69 | 69 | GUADALAJARA | OCCIDENTAL- GUADALAJARA/CARAPAN | OCCIDENTAL | NACIONAL | SIN ESTUDIOS DE LÍMITE | 0
1466 | LA VENTA | LVT-69 | 69 | GUADALAJARA | OCCIDENTAL- GUADALAJARA/CARAPAN | OCCIDENTAL | NACIONAL | SIN ESTUDIOS DE LÍMITE | 1
1467 | LA VENTILLA | VLT-115 | 115 | SAN LUIS POTOSÍ | OCCIDENTAL-QUERETARO/ SAN LUIS POTOSÍ | OCCIDENTAL | NACIONAL | SIN ESTUDIOS DE LÍMITE | 0
1468 | LA VIRGEN | LVR-115 | 115 | AGUASCALIENTES | OCCIDENTAL-CENTRO | OCCIDENTAL | NACIONAL | SIN ESTUDIOS DE LÍMITE | 0
1469 | LABORATORIOS PISA | LBP-69 | 69 | GUADALAJARA | OCCIDENTAL- GUADALAJARA/CARAPAN | OCCIDENTAL | NACIONAL | SIN ESTUDIOS DE LÍMITE | 0
1470 | LAGOS DE MORENO | LGS-115 | 115 | AGUASCALIENTES | OCCIDENTAL-CENTRO | OCCIDENTAL | NACIONAL | SIN ESTUDIOS DE LÍMITE | 0
1471 | LAGOS GALERA | LGG-115 | 115 | AGUASCALIENTES | OCCIDENTAL-CENTRO | OCCIDENTAL | NACIONAL | 50 | 0
1472 | LAGUNA LARGA | LGL-115 | 115 | SALAMANCA | OCCIDENTAL-CENTRO | OCCIDENTAL | NACIONAL | SIN ESTUDIOS DE LÍMITE | 0
1473 | LAGUNA SAN VICENTE | LSV-230 | 230 | SAN LUIS POTOSÍ | OCCIDENTAL-QUERETARO/ SAN LUIS POTOSÍ | OCCIDENTAL | NACIONAL | SIN ESTUDIOS DE LÍMITE | 0
1474 | LAGUNA SECA | LAS-115 | 115 | AGUASCALIENTES | OCCIDENTAL-CENTRO | OCCIDENTAL | NACIONAL | 20 | 0
1475 | LAGUNILLAS | LAG-115 | 115 | CARAPAN | OCCIDENTAL- GUADALAJARA/CARAPAN | OCCIDENTAL | NACIONAL | SIN ESTUDIOS DE LÍMITE | 0
1476 | LALA DERIVADOS LACTEOS SA D | LAL-115 | 115 | SALAMANCA | OCCIDENTAL-CENTRO | OCCIDENTAL | NACIONAL | SIN ESTUDIOS DE LÍMITE | 0
1477 | LAMOSA | LAM-115 | 115 | SAN LUIS POTOSÍ | OCCIDENTAL-QUERETARO/ SAN LUIS POTOSÍ | OCCIDENTAL | NACIONAL | SIN ESTUDIOS DE LÍMITE | 0
1478 | LAMPOTAL | LPL-115 | 115 | AGUASCALIENTES | OCCIDENTAL-CENTRO | OCCIDENTAL | NACIONAL | 20 | 0
1479 | LAPEM | LPM-115 | 115 | SALAMANCA | OCCIDENTAL-CENTRO | OCCIDENTAL | NACIONAL | SIN ESTUDIOS DE LÍMITE | 0
1480 | LAS COLINAS | LCN-115 | 115 | SALAMANCA | OCCIDENTAL-CENTRO | OCCIDENTAL | NACIONAL | SIN ESTUDIOS DE LÍMITE | 0
1481 | LAS DELICIAS | LDE-230 | 230 | QUERÉTARO | OCCIDENTAL-QUERETARO/ SAN LUIS POTOSÍ | OCCIDENTAL | NACIONAL | 0 | 0
1482 | LAS FRESAS | LFR-115 | 115 | SALAMANCA | OCCIDENTAL-CENTRO | OCCIDENTAL | NACIONAL | 50 | 0
1483 | LAS FRESAS | LFR-400 | 400 | SALAMANCA | OCCIDENTAL-CENTRO | OCCIDENTAL | NACIONAL | SIN ESTUDIOS DE LÍMITE | 0
1484 | LAS PINTAS | LPS-69 | 69 | GUADALAJARA | OCCIDENTAL- GUADALAJARA/CARAPAN | OCCIDENTAL | NACIONAL | 0.769 | 0
1485 | LAS TORRES | LTL-115 | 115 | AGUASCALIENTES | OCCIDENTAL-CENTRO | OCCIDENTAL | NACIONAL | SIN ESTUDIOS DE LÍMITE | 0
1486 | LAS VARAS | VRS-115 | 115 | TEPIC | OCCIDENTAL-TEPIC | OCCIDENTAL | NACIONAL | SIN ESTUDIOS DE LÍMITE | 0
1487 | LATINCASA | LTI-115 | 115 | SAN LUIS POTOSÍ | OCCIDENTAL-QUERETARO/ SAN LUIS POTOSÍ | OCCIDENTAL | NACIONAL | SIN ESTUDIOS DE LÍMITE | 0
1488 | LEAR CORP (SELVA) | LCO-115 | 115 | SAN LUIS POTOSÍ | OCCIDENTAL-QUERETARO/ SAN LUIS POTOSÍ | OCCIDENTAL | NACIONAL | SIN ESTUDIOS DE LÍMITE | 0
1489 | LECHERA GUADALAJARA S.A. DE | LEC-69 | 69 | GUADALAJARA | OCCIDENTAL- GUADALAJARA/CARAPAN | OCCIDENTAL | NACIONAL | SIN ESTUDIOS DE LÍMITE | 0
1490 | LEON ALFARO | LNA-115 | 115 | AGUASCALIENTES | OCCIDENTAL-CENTRO | OCCIDENTAL | NACIONAL | SIN ESTUDIOS DE LÍMITE | 0
1491 | LEON CUATRO | LNC-115 | 115 | AGUASCALIENTES | OCCIDENTAL-CENTRO | OCCIDENTAL | NACIONAL | 80 | 0
1492 | LEON CUATRO | LNC-230 | 230 | AGUASCALIENTES | OCCIDENTAL-CENTRO | OCCIDENTAL | NACIONAL | SIN ESTUDIOS DE LÍMITE | 0
1493 | LEON MALECON | LNM-115 | 115 | AGUASCALIENTES | OCCIDENTAL-CENTRO | OCCIDENTAL | NACIONAL | SIN ESTUDIOS DE LÍMITE | 0
1494 | LEON NORTE | LNN-115 | 115 | AGUASCALIENTES | OCCIDENTAL-CENTRO | OCCIDENTAL | NACIONAL | SIN ESTUDIOS DE LÍMITE | 0
1495 | LEON ORIENTE | LNO-115 | 115 | AGUASCALIENTES | OCCIDENTAL-CENTRO | OCCIDENTAL | NACIONAL | SIN ESTUDIOS DE LÍMITE | 0
1496 | LEON PONIENTE | LNP-115 | 115 | AGUASCALIENTES | OCCIDENTAL-CENTRO | OCCIDENTAL | NACIONAL | SIN ESTUDIOS DE LÍMITE | 1.77
1497 | LEON TRES | LNT-115 | 115 | AGUASCALIENTES | OCCIDENTAL-CENTRO | OCCIDENTAL | NACIONAL | SIN ESTUDIOS DE LÍMITE | 0
1498 | LEON TRES | LNT-230 | 230 | AGUASCALIENTES | OCCIDENTAL-CENTRO | OCCIDENTAL | NACIONAL | SIN ESTUDIOS DE LÍMITE | 0
1499 | LEON UNO | LNU-115 | 115 | AGUASCALIENTES | OCCIDENTAL-CENTRO | OCCIDENTAL | NACIONAL | 150 | 0
1500 | LEON UNO | LNU-230 | 230 | AGUASCALIENTES | OCCIDENTAL-CENTRO | OCCIDENTAL | NACIONAL | SIN ESTUDIOS DE LÍMITE | 0
1501 | LOGISTIK | LOG-115 | 115 | SAN LUIS POTOSÍ | OCCIDENTAL-QUERETARO/ SAN LUIS POTOSÍ | OCCIDENTAL | NACIONAL | SIN ESTUDIOS DE LÍMITE | 5.937
1502 | LOMBARDIA | LMB-69 | 69 | CARAPAN | OCCIDENTAL- GUADALAJARA/CARAPAN | OCCIDENTAL | NACIONAL | SIN ESTUDIOS DE LÍMITE | 0
1503 | LORETO | LOR-115 | 115 | AGUASCALIENTES | OCCIDENTAL-CENTRO | OCCIDENTAL | NACIONAL | SIN ESTUDIOS DE LÍMITE | 0
1504 | LOS HERNANDEZ | HDZ-115 | 115 | AGUASCALIENTES | OCCIDENTAL-CENTRO | OCCIDENTAL | NACIONAL | SIN ESTUDIOS DE LÍMITE | 0
1505 | LOS REYES | RYS-115 | 115 | CARAPAN | OCCIDENTAL- GUADALAJARA/CARAPAN | OCCIDENTAL | NACIONAL | SIN ESTUDIOS DE LÍMITE | 0
1506 | LOS SAUCES | LSA-115 | 115 | AGUASCALIENTES | OCCIDENTAL-CENTRO | OCCIDENTAL | NACIONAL | SIN ESTUDIOS DE LÍMITE | 0
1507 | LUIS MOYA | LMY-115 | 115 | AGUASCALIENTES | OCCIDENTAL-CENTRO | OCCIDENTAL | NACIONAL | SIN ESTUDIOS DE LÍMITE | 0
1508 | MABE LEISER | MBL-115 | 115 | SAN LUIS POTOSÍ | OCCIDENTAL-QUERETARO/ SAN LUIS POTOSÍ | OCCIDENTAL | NACIONAL | SIN ESTUDIOS DE LÍMITE | 0
1509 | MABE MEXICO S. DE R.L. DE C.V. | MAB-115 | 115 | SAN LUIS POTOSÍ | OCCIDENTAL-QUERETARO/ SAN LUIS POTOSÍ | OCCIDENTAL | NACIONAL | SIN ESTUDIOS DE LÍMITE | 0
1510 | MABE MEXICO S. DE R.L. DE C.V. | MBE-115 | 115 | QUERÉTARO | OCCIDENTAL-QUERETARO/ SAN LUIS POTOSÍ | OCCIDENTAL | NACIONAL | SIN ESTUDIOS DE LÍMITE | 0
1511 | MAHLE | MAH-115 | 115 | AGUASCALIENTES | OCCIDENTAL-CENTRO | OCCIDENTAL | NACIONAL | SIN ESTUDIOS DE LÍMITE | 0
1512 | MALLA SAN | MLS-115 | 115 | SAN LUIS POTOSÍ | OCCIDENTAL-QUERETARO/ SAN LUIS POTOSÍ | OCCIDENTAL | NACIONAL | SIN ESTUDIOS DE LÍMITE | 0
1513 | MALPASO | MPO-115 | 115 | AGUASCALIENTES | OCCIDENTAL-CENTRO | OCCIDENTAL | NACIONAL | SIN ESTUDIOS DE LÍMITE | 0
1514 | MANIOBRAS HONDA | MHN-115 | 115 | QUERÉTARO | OCCIDENTAL-QUERETARO/ SAN LUIS POTOSÍ | OCCIDENTAL | NACIONAL | SIN ESTUDIOS DE LÍMITE | 0
1515 | MANIOBRAS KASAI | MKI-115 | 115 | AGUASCALIENTES | OCCIDENTAL-CENTRO | OCCIDENTAL | NACIONAL | SIN ESTUDIOS DE LÍMITE | 0
1516 | MANUFACTURAS KALTEX S.A. DE | KAL-115 | 115 | QUERÉTARO | OCCIDENTAL-QUERETARO/ SAN LUIS POTOSÍ | OCCIDENTAL | NACIONAL | SIN ESTUDIOS DE LÍMITE | 0
1517 | MANUFACTURAS VITROMEX I | VTM-115 | 115 | QUERÉTARO | OCCIDENTAL-QUERETARO/ SAN LUIS POTOSÍ | OCCIDENTAL | NACIONAL | SIN ESTUDIOS DE LÍMITE | 0
1518 | MANUFACTURAS VITROMEX II | VT2-115 | 115 | QUERÉTARO | OCCIDENTAL-QUERETARO/ SAN LUIS POTOSÍ | OCCIDENTAL | NACIONAL | SIN ESTUDIOS DE LÍMITE | 0
1519 | MANZANILLO | MNZ-230 | 230 | MANZANILLO | OCCIDENTAL- MANZANILLO | OCCIDENTAL | NACIONAL | SIN ESTUDIOS DE LÍMITE | 0
1520 | MANZANILLO | MNZ-400 | 400 | MANZANILLO | OCCIDENTAL- MANZANILLO | OCCIDENTAL | NACIONAL | SIN ESTUDIOS DE LÍMITE | 0
1521 | MARAVATIO | MAV-115 | 115 | QUERÉTARO | OCCIDENTAL-QUERETARO/ SAN LUIS POTOSÍ | OCCIDENTAL | NACIONAL | SIN ESTUDIOS DE LÍMITE | 0
1522 | MARGARITAS | MRS-115 | 115 | AGUASCALIENTES | OCCIDENTAL-CENTRO | OCCIDENTAL | NACIONAL | SIN ESTUDIOS DE LÍMITE | 0
1523 | MATEHUALA | MHS-115 | 115 | SAN LUIS POTOSÍ | OCCIDENTAL-QUERETARO/ SAN LUIS POTOSÍ | OCCIDENTAL | NACIONAL | SIN ESTUDIOS DE LÍMITE | 0
1524 | MATEHUALA SUR | MHR-115 | 115 | SAN LUIS POTOSÍ | OCCIDENTAL-QUERETARO/ SAN LUIS POTOSÍ | OCCIDENTAL | NACIONAL | SIN ESTUDIOS DE LÍMITE | 0
1525 | MAZAMITLA | MTA-400 | 400 | GUADALAJARA | OCCIDENTAL- GUADALAJARA/CARAPAN | OCCIDENTAL | NACIONAL | SIN ESTUDIOS DE LÍMITE | 0
1526 | MAZDA MANIOBRAS | MMZ-115 | 115 | SALAMANCA | OCCIDENTAL-CENTRO | OCCIDENTAL | NACIONAL | SIN ESTUDIOS DE LÍMITE | 0
1527 | MAZDA MOTOR M DE MEXICO SA | MAZ-115 | 115 | SALAMANCA | OCCIDENTAL-CENTRO | OCCIDENTAL | NACIONAL | SIN ESTUDIOS DE LÍMITE | 0
1528 | MEADWEST VACO (SAINT GO BAIN) | MEA-115 | 115 | SAN LUIS POTOSÍ | OCCIDENTAL-QUERETARO/ SAN LUIS POTOSÍ | OCCIDENTAL | NACIONAL | SIN ESTUDIOS DE LÍMITE | 0
1529 | MELAQUE | MLQ-115 | 115 | MANZANILLO | OCCIDENTAL- MANZANILLO | OCCIDENTAL | NACIONAL | SIN ESTUDIOS DE LÍMITE | 0
1530 | METAL FOARMING | SMF-115 | 115 | SAN LUIS POTOSÍ | OCCIDENTAL-QUERETARO/ SAN LUIS POTOSÍ | OCCIDENTAL | NACIONAL | SIN ESTUDIOS DE LÍMITE | 0
1531 | METALSA | MTL-115 | 115 | SAN LUIS POTOSÍ | OCCIDENTAL-QUERETARO/ SAN LUIS POTOSÍ | OCCIDENTAL | NACIONAL | SIN ESTUDIOS DE LÍMITE | 0
1532 | MEXICHEM DERIVADOS (ANTES | MCH-69 | 69 | GUADALAJARA | OCCIDENTAL- GUADALAJARA/CARAPAN | OCCIDENTAL | NACIONAL | SIN ESTUDIOS DE LÍMITE | 0
1533 | MEXICO | MXJ-69 | 69 | GUADALAJARA | OCCIDENTAL- GUADALAJARA/CARAPAN | OCCIDENTAL | NACIONAL | SIN ESTUDIOS DE LÍMITE | 0
1534 | MEXSOLAR MANIOBRAS | MSM-115 | 115 | QUERÉTARO | OCCIDENTAL-QUERETARO/ SAN LUIS POTOSÍ | OCCIDENTAL | NACIONAL | SIN ESTUDIOS DE LÍMITE | 60
1535 | MEXTICACAN | MXT-115 | 115 | AGUASCALIENTES | OCCIDENTAL-CENTRO | OCCIDENTAL | NACIONAL | 10 | 0
1536 | MEZQUITAN | MZI-115 | 115 | GUADALAJARA | OCCIDENTAL- GUADALAJARA/CARAPAN | OCCIDENTAL | NACIONAL | SIN ESTUDIOS DE LÍMITE | 0
1537 | MGK | MGK-115 | 115 | QUERÉTARO | OCCIDENTAL-QUERETARO/ SAN LUIS POTOSÍ | OCCIDENTAL | NACIONAL | SIN ESTUDIOS DE LÍMITE | 0
1538 | MICHELIN | MIC-115 | 115 | QUERÉTARO | OCCIDENTAL-QUERETARO/ SAN LUIS POTOSÍ | OCCIDENTAL | NACIONAL | SIN ESTUDIOS DE LÍMITE | 0
1539 | MICROPARQUE | MPQ-115 | 115 | QUERÉTARO | OCCIDENTAL-QUERETARO/ SAN LUIS POTOSÍ | OCCIDENTAL | NACIONAL | SIN ESTUDIOS DE LÍMITE | 0
1540 | MIGUEL AUZA | MGU-115 | 115 | AGUASCALIENTES | OCCIDENTAL-CENTRO | OCCIDENTAL | NACIONAL | SIN ESTUDIOS DE LÍMITE | 0
1541 | MINA EL CORONEL | CNL-115 | 115 | AGUASCALIENTES | OCCIDENTAL-CENTRO | OCCIDENTAL | NACIONAL | SIN ESTUDIOS DE LÍMITE | 0
1542 | MINA FRESNILLO | CMF-115 | 115 | AGUASCALIENTES | OCCIDENTAL-CENTRO | OCCIDENTAL | NACIONAL | SIN ESTUDIOS DE LÍMITE | 0
1543 | MINA LA PAZ | MLP-115 | 115 | SAN LUIS POTOSÍ | OCCIDENTAL-QUERETARO/ SAN LUIS POTOSÍ | OCCIDENTAL | NACIONAL | SIN ESTUDIOS DE LÍMITE | 0
1544 | MINA PEÑOLES | PNO-115 | 115 | AGUASCALIENTES | OCCIDENTAL-CENTRO | OCCIDENTAL | NACIONAL | SIN ESTUDIOS DE LÍMITE | 0
1545 | MINA SAN JAVIER | MSJ-115 | 115 | SAN LUIS POTOSÍ | OCCIDENTAL-QUERETARO/ SAN LUIS POTOSÍ | OCCIDENTAL | NACIONAL | SIN ESTUDIOS DE LÍMITE | 0
1546 | MINA SANTA FRANCISCA | SFC-115 | 115 | AGUASCALIENTES | OCCIDENTAL-CENTRO | OCCIDENTAL | NACIONAL | SIN ESTUDIOS DE LÍMITE | 0
1547 | MINA SANTA RITA | STR-115 | 115 | AGUASCALIENTES | OCCIDENTAL-CENTRO | OCCIDENTAL | NACIONAL | SIN ESTUDIOS DE LÍMITE | 0
1548 | MINA SAUCITO | MST-115 | 115 | AGUASCALIENTES | OCCIDENTAL-CENTRO | OCCIDENTAL | NACIONAL | SIN ESTUDIOS DE LÍMITE | 0
1549 | MINATITLAN | MTC-115 | 115 | MANZANILLO | OCCIDENTAL- MANZANILLO | OCCIDENTAL | NACIONAL | SIN ESTUDIOS DE LÍMITE | 0
1550 | MINERA CAPSTON GOLD | CAG-115 | 115 | AGUASCALIENTES | OCCIDENTAL-CENTRO | OCCIDENTAL | NACIONAL | SIN ESTUDIOS DE LÍMITE | 0
1551 | MINERA PEÑASQUITO | PNQ-400 | 400 | SALTILLO | NORESTE-SALTILLO | NORESTE** | NACIONAL | 0 | 0
1552 | MINERA REAL DE ANGELES SA DE | MRA-115 | 115 | AGUASCALIENTES | OCCIDENTAL-CENTRO | OCCIDENTAL | NACIONAL | SIN ESTUDIOS DE LÍMITE | 0
1553 | MINERALES Y MINAS MEXICANAS | BOL-115 | 115 | AGUASCALIENTES | OCCIDENTAL-CENTRO | OCCIDENTAL | NACIONAL | SIN ESTUDIOS DE LÍMITE | 0
1554 | MINSA, S.A. DE C.V. | MIN-69 | 69 | GUADALAJARA | OCCIDENTAL- GUADALAJARA/CARAPAN | OCCIDENTAL | NACIONAL | SIN ESTUDIOS DE LÍMITE | 0
1555 | MIRAMAR | MRM-115 | 115 | MANZANILLO | OCCIDENTAL- MANZANILLO | OCCIDENTAL | NACIONAL | SIN ESTUDIOS DE LÍMITE | 0
1556 | MIRAVALLE | MIL-69 | 69 | GUADALAJARA | OCCIDENTAL- GUADALAJARA/CARAPAN | OCCIDENTAL | NACIONAL | SIN ESTUDIOS DE LÍMITE | 0
1557 | MISSION HILLS | MHI-115 | 115 | QUERÉTARO | OCCIDENTAL-QUERETARO/ SAN LUIS POTOSÍ | OCCIDENTAL | NACIONAL | SIN ESTUDIOS DE LÍMITE | 0
1558 | MOCTEZUMA | MZM-115 | 115 | SAN LUIS POTOSÍ | OCCIDENTAL-QUERETARO/ SAN LUIS POTOSÍ | OCCIDENTAL | NACIONAL | 120 | 0
1559 | MOJONERA | MOJ-69 | 69 | GUADALAJARA | OCCIDENTAL- GUADALAJARA/CARAPAN | OCCIDENTAL | NACIONAL | SIN ESTUDIOS DE LÍMITE | 0
1560 | MONARCA | MNC-115 | 115 | CARAPAN | OCCIDENTAL- GUADALAJARA/CARAPAN | OCCIDENTAL | NACIONAL | SIN ESTUDIOS DE LÍMITE | 0
1561 | MORALETE | MTE-115 | 115 | MANZANILLO | OCCIDENTAL- MANZANILLO | OCCIDENTAL | NACIONAL | SIN ESTUDIOS DE LÍMITE | 0
1562 | MORELIA DOS | MRD-115 | 115 | CARAPAN | OCCIDENTAL- GUADALAJARA/CARAPAN | OCCIDENTAL | NACIONAL | SIN ESTUDIOS DE LÍMITE | 0
1563 | MORELIA INDUSTRIAL | MOI-115 | 115 | CARAPAN | OCCIDENTAL- GUADALAJARA/CARAPAN | OCCIDENTAL | NACIONAL | SIN ESTUDIOS DE LÍMITE | 0
1564 | MORELIA NORTE | MOR-115 | 115 | CARAPAN | OCCIDENTAL- GUADALAJARA/CARAPAN | OCCIDENTAL | NACIONAL | SIN ESTUDIOS DE LÍMITE | 0
1565 | MORELIA POTENCIA | MRP-115 | 115 | CARAPAN | OCCIDENTAL- GUADALAJARA/CARAPAN | OCCIDENTAL | NACIONAL | SIN ESTUDIOS DE LÍMITE | 0
1566 | MORELIA POTENCIA | MRP-230 | 230 | CARAPAN | OCCIDENTAL- GUADALAJARA/CARAPAN | OCCIDENTAL | NACIONAL | SIN ESTUDIOS DE LÍMITE | 0
1567 | MORELOS | MRE-115 | 115 | AGUASCALIENTES | OCCIDENTAL-CENTRO | OCCIDENTAL | NACIONAL | 10 | 0
1568 | MORELOS | MEL-115 | 115 | CARAPAN | OCCIDENTAL- GUADALAJARA/CARAPAN | OCCIDENTAL | NACIONAL | SIN ESTUDIOS DE LÍMITE | 0
1569 | MOROLEON | MLO-115 | 115 | SALAMANCA | OCCIDENTAL-CENTRO | OCCIDENTAL | NACIONAL | SIN ESTUDIOS DE LÍMITE | 0
1570 | MOTODIESEL | MDM-115 | 115 | AGUASCALIENTES | OCCIDENTAL-CENTRO | OCCIDENTAL | NACIONAL | SIN ESTUDIOS DE LÍMITE | 0
1571 | MUELLE | MLE-115 | 115 | TEPIC | OCCIDENTAL-TEPIC | OCCIDENTAL | NACIONAL | SIN ESTUDIOS DE LÍMITE | 0
1572 | NAL DE CONDUC ELEC S.A DE C.V | CDT-115 | 115 | QUERÉTARO | OCCIDENTAL-QUERETARO/ SAN LUIS POTOSÍ | OCCIDENTAL | NACIONAL | SIN ESTUDIOS DE LÍMITE | 0
1573 | NESTLE | NES-115 | 115 | AGUASCALIENTES | OCCIDENTAL-CENTRO | OCCIDENTAL | NACIONAL | SIN ESTUDIOS DE LÍMITE | 0
1574 | NESTLE MEXICO SA DE CV | NST-115 | 115 | QUERÉTARO | OCCIDENTAL-QUERETARO/ SAN LUIS POTOSÍ | OCCIDENTAL | NACIONAL | SIN ESTUDIOS DE LÍMITE | 0
1575 | NIÑOS HÉROES | NHE-230 | 230 | GUADALAJARA | OCCIDENTAL- GUADALAJARA/CARAPAN | OCCIDENTAL | NACIONAL | SIN ESTUDIOS DE LÍMITE | 0
1576 | NISSAN | NIS-115 | 115 | AGUASCALIENTES | OCCIDENTAL-CENTRO | OCCIDENTAL | NACIONAL | SIN ESTUDIOS DE LÍMITE | 0
1577 | NISSAN | NSS-115 | 115 | AGUASCALIENTES | OCCIDENTAL-CENTRO | OCCIDENTAL | NACIONAL | SIN ESTUDIOS DE LÍMITE | 0
1578 | NITROPISO | NTP-115 | 115 | SAN LUIS POTOSÍ | OCCIDENTAL-QUERETARO/ SAN LUIS POTOSÍ | OCCIDENTAL | NACIONAL | SIN ESTUDIOS DE LÍMITE | 0
1579 | NOGALES | NGA-115 | 115 | QUERÉTARO | OCCIDENTAL-QUERETARO/ SAN LUIS POTOSÍ | OCCIDENTAL | NACIONAL | 0 | 0
1580 | NOGALITO | NGT-115 | 115 | TEPIC | OCCIDENTAL-TEPIC | OCCIDENTAL | NACIONAL | 2.95 | 0
1581 | NUEVA ITALIA | NVI-69 | 69 | LÁZARO CARDENAS | OCCIDENTAL-LÁZARO CARDENAS | OCCIDENTAL | NACIONAL | SIN ESTUDIOS DE LÍMITE | 0
1582 | NUEVO VALLARTA POTENCIA | NVT-115 | 115 | TEPIC | OCCIDENTAL-TEPIC | OCCIDENTAL | NACIONAL | SIN ESTUDIOS DE LÍMITE | 0
1583 | NUEVO VALLARTA POTENCIA | NVT-230 | 230 | TEPIC | OCCIDENTAL-TEPIC | OCCIDENTAL | NACIONAL | SIN ESTUDIOS DE LÍMITE | 0
1584 | NYPRO KANAAK SA CV | NKA-69 | 69 | GUADALAJARA | OCCIDENTAL- GUADALAJARA/CARAPAN | OCCIDENTAL | NACIONAL | SIN ESTUDIOS DE LÍMITE | 0
1585 | OBLATOS | OBL-69 | 69 | GUADALAJARA | OCCIDENTAL- GUADALAJARA/CARAPAN | OCCIDENTAL | NACIONAL | SIN ESTUDIOS DE LÍMITE | 0
1586 | OCOTLÁN | OCN-115 | 115 | GUADALAJARA | OCCIDENTAL- GUADALAJARA/CARAPAN | OCCIDENTAL | NACIONAL | 200 | 0
1587 | OCOTLÁN | OCN-230 | 230 | GUADALAJARA | OCCIDENTAL- GUADALAJARA/CARAPAN | OCCIDENTAL | NACIONAL | SIN ESTUDIOS DE LÍMITE | 0
1588 | OJO CALIENTE | OCL-115 | 115 | AGUASCALIENTES | OCCIDENTAL-CENTRO | OCCIDENTAL | NACIONAL | SIN ESTUDIOS DE LÍMITE | 0
1589 | OJO SECO | OJO-115 | 115 | QUERÉTARO | OCCIDENTAL-QUERETARO/ SAN LUIS POTOSÍ | OCCIDENTAL | NACIONAL | SIN ESTUDIOS DE LÍMITE | 0
1590 | OJUELOS | OJU-115 | 115 | AGUASCALIENTES | OCCIDENTAL-CENTRO | OCCIDENTAL | NACIONAL | SIN ESTUDIOS DE LÍMITE | 30
1591 | OMEGA | OMG-115 | 115 | AGUASCALIENTES | OCCIDENTAL-CENTRO | OCCIDENTAL | NACIONAL | SIN ESTUDIOS DE LÍMITE | 0
1592 | OMYA MEXICO S.A. DE C.V. | OMY-115 | 115 | QUERÉTARO | OCCIDENTAL-QUERETARO/ SAN LUIS POTOSÍ | OCCIDENTAL | NACIONAL | SIN ESTUDIOS DE LÍMITE | 0
1593 | P. H. TROJES | TJS-115 | 115 | MANZANILLO | OCCIDENTAL- MANZANILLO | OCCIDENTAL | NACIONAL | SIN ESTUDIOS DE LÍMITE | 0
1594 | PABELLON | PAB-115 | 115 | AGUASCALIENTES | OCCIDENTAL-CENTRO | OCCIDENTAL | NACIONAL | 30 | 0
1595 | PALO ALTO | PAO-115 | 115 | AGUASCALIENTES | OCCIDENTAL-CENTRO | OCCIDENTAL | NACIONAL | 2.55 | 0
1596 | PANFILO NATERA | PFN-115 | 115 | AGUASCALIENTES | OCCIDENTAL-CENTRO | OCCIDENTAL | NACIONAL | SIN ESTUDIOS DE LÍMITE | 0
1597 | PAPEL POTOSI | PAP-115 | 115 | SAN LUIS POTOSÍ | OCCIDENTAL-QUERETARO/ SAN LUIS POTOSÍ | OCCIDENTAL | NACIONAL | SIN ESTUDIOS DE LÍMITE | 0
1598 | PARACHO II | POD-115 | 115 | CARAPAN | OCCIDENTAL- GUADALAJARA/CARAPAN | OCCIDENTAL | NACIONAL | SIN ESTUDIOS DE LÍMITE | 0
1599 | PARDILLO | PRL-115 | 115 | AGUASCALIENTES | OCCIDENTAL-CENTRO | OCCIDENTAL | NACIONAL | SIN ESTUDIOS DE LÍMITE | 0
1600 | PARQUE DE TECNOLOGIA | PTE-69 | 69 | GUADALAJARA | OCCIDENTAL- GUADALAJARA/CARAPAN | OCCIDENTAL | NACIONAL | SIN ESTUDIOS DE LÍMITE | 0
1601 | PARQUE INDUSTRIAL | PQI-69 | 69 | GUADALAJARA | OCCIDENTAL- GUADALAJARA/CARAPAN | OCCIDENTAL | NACIONAL | 1.073 | 0
1602 | PARQUE INNOVACION | PQN-115 | 115 | QUERÉTARO | OCCIDENTAL-QUERETARO/ SAN LUIS POTOSÍ | OCCIDENTAL | NACIONAL | SIN ESTUDIOS DE LÍMITE | 0
1603 | PARQUE LOGÍSTICO WTC | WTC-115 | 115 | SAN LUIS POTOSÍ | OCCIDENTAL-QUERETARO/ SAN LUIS POTOSÍ | OCCIDENTAL | NACIONAL | SIN ESTUDIOS DE LÍMITE | 0
1604 | PATZCUARO NORTE | PTN-115 | 115 | CARAPAN | OCCIDENTAL- GUADALAJARA/CARAPAN | OCCIDENTAL | NACIONAL | SIN ESTUDIOS DE LÍMITE | 0
1605 | PATZCUARO SUR | PCS-115 | 115 | CARAPAN | OCCIDENTAL- GUADALAJARA/CARAPAN | OCCIDENTAL | NACIONAL | SIN ESTUDIOS DE LÍMITE | 0
1606 | PEDREGAL | PDG-115 | 115 | CARAPAN | OCCIDENTAL- GUADALAJARA/CARAPAN | OCCIDENTAL | NACIONAL | SIN ESTUDIOS DE LÍMITE | 0
1607 | PELETIZADORA ALZADA | PAL-115 | 115 | MANZANILLO | OCCIDENTAL- MANZANILLO | OCCIDENTAL | NACIONAL | SIN ESTUDIOS DE LÍMITE | 0
1608 | PEMEX | PMX-115 | 115 | SALAMANCA | OCCIDENTAL-CENTRO | OCCIDENTAL | NACIONAL | SIN ESTUDIOS DE LÍMITE | 0
1609 | PEMSA | PEM-115 | 115 | QUERÉTARO | OCCIDENTAL-QUERETARO/ SAN LUIS POTOSÍ | OCCIDENTAL | NACIONAL | SIN ESTUDIOS DE LÍMITE | 0
1610 | PENAL | PNL-69 | 69 | GUADALAJARA | OCCIDENTAL- GUADALAJARA/CARAPAN | OCCIDENTAL | NACIONAL | SIN ESTUDIOS DE LÍMITE | 0
1611 | PÉNJAMO | PNJ-115 | 115 | SALAMANCA | OCCIDENTAL-CENTRO | OCCIDENTAL | NACIONAL | SIN ESTUDIOS DE LÍMITE | 0
1612 | PEÑA COLORADA | PEC-115 | 115 | MANZANILLO | OCCIDENTAL- MANZANILLO | OCCIDENTAL | NACIONAL | SIN ESTUDIOS DE LÍMITE | 0
1613 | PEÑASCO | PNS-115 | 115 | SAN LUIS POTOSÍ | OCCIDENTAL-QUERETARO/ SAN LUIS POTOSÍ | OCCIDENTAL | NACIONAL | SIN ESTUDIOS DE LÍMITE | 0
1614 | PEÑITAS | PEN-115 | 115 | TEPIC | OCCIDENTAL-TEPIC | OCCIDENTAL | NACIONAL | SIN ESTUDIOS DE LÍMITE | 0
1615 | PEÑUELAS | PEN-115 | 115 | AGUASCALIENTES | OCCIDENTAL-CENTRO | OCCIDENTAL | NACIONAL | 20 | 0
1616 | PERFORMANCE FIBERS MEXICO | PER-115 | 115 | QUERÉTARO | OCCIDENTAL-QUERETARO/ SAN LUIS POTOSÍ | OCCIDENTAL | NACIONAL | SIN ESTUDIOS DE LÍMITE | 0
1617 | PERIBAN | PBN-115 | 115 | CARAPAN | OCCIDENTAL- GUADALAJARA/CARAPAN | OCCIDENTAL | NACIONAL | SIN ESTUDIOS DE LÍMITE | 0
1618 | PETROQUÍMICA | INP-69 | 69 | GUADALAJARA | OCCIDENTAL- GUADALAJARA/CARAPAN | OCCIDENTAL | NACIONAL | SIN ESTUDIOS DE LÍMITE | 0
1619 | PGM | PGM-115 | 115 | SALAMANCA | OCCIDENTAL-CENTRO | OCCIDENTAL | NACIONAL | SIN ESTUDIOS DE LÍMITE | 0
1620 | PINAR | PNR-69 | 69 | GUADALAJARA | OCCIDENTAL- GUADALAJARA/CARAPAN | OCCIDENTAL | NACIONAL | SIN ESTUDIOS DE LÍMITE | 5.68
1621 | PINZÁNDARO | PIZ-115 | 115 | CARAPAN | OCCIDENTAL- GUADALAJARA/CARAPAN | OCCIDENTAL | NACIONAL | SIN ESTUDIOS DE LÍMITE | 0
1622 | PIRELLI NEUMATICOS SA DE CV | PIR-115 | 115 | SALAMANCA | OCCIDENTAL-CENTRO | OCCIDENTAL | NACIONAL | SIN ESTUDIOS DE LÍMITE | 0
1623 | PITILLAL | PTL-115 | 115 | TEPIC | OCCIDENTAL-TEPIC | OCCIDENTAL | NACIONAL | SIN ESTUDIOS DE LÍMITE | 0
1624 | PLANTA CELAYA | CLY-115 | 115 | QUERÉTARO | OCCIDENTAL-QUERETARO/ SAN LUIS POTOSÍ | OCCIDENTAL | NACIONAL | SIN ESTUDIOS DE LÍMITE | 0
1625 | PM CIGATAM PS S DE RL DE CV | CIG-69 | 69 | GUADALAJARA | OCCIDENTAL- GUADALAJARA/CARAPAN | OCCIDENTAL | NACIONAL | SIN ESTUDIOS DE LÍMITE | 0
1626 | POLIVIN | POL-115 | 115 | QUERÉTARO | OCCIDENTAL-QUERETARO/ SAN LUIS POTOSÍ | OCCIDENTAL | NACIONAL | SIN ESTUDIOS DE LÍMITE | 0
1627 | PONCITLAN | PNC-115 | 115 | GUADALAJARA | OCCIDENTAL- GUADALAJARA/CARAPAN | OCCIDENTAL | NACIONAL | SIN ESTUDIOS DE LÍMITE | 0
1628 | PORCELANITE SA DE CV | ITA-115 | 115 | QUERÉTARO | OCCIDENTAL-QUERETARO/ SAN LUIS POTOSÍ | OCCIDENTAL | NACIONAL | SIN ESTUDIOS DE LÍMITE | 0
1629 | PORCELANITE SJI | POR-115 | 115 | QUERÉTARO | OCCIDENTAL-QUERETARO/ SAN LUIS POTOSÍ | OCCIDENTAL | NACIONAL | SIN ESTUDIOS DE LÍMITE | 0
1630 | POTOSI SOLAR MANIOBRAS | MPS-400 | 400 | SALTILLO | NORESTE-SALTILLO | NORESTE** | NACIONAL | 0 | 300
1631 | POTRERILLOS | POS-115 | 115 | AGUASCALIENTES | OCCIDENTAL-CENTRO | OCCIDENTAL | NACIONAL | SIN ESTUDIOS DE LÍMITE | 0
1632 | POTRERILLOS | POS-230 | 230 | AGUASCALIENTES | OCCIDENTAL-CENTRO | OCCIDENTAL | NACIONAL | SIN ESTUDIOS DE LÍMITE | 0
1633 | POTRERILLOS | POS-400 | 400 | AGUASCALIENTES | OCCIDENTAL-CENTRO | OCCIDENTAL | NACIONAL | SIN ESTUDIOS DE LÍMITE | 0
1634 | PPG | PPG-115 | 115 | QUERÉTARO | OCCIDENTAL-QUERETARO/ SAN LUIS POTOSÍ | OCCIDENTAL | NACIONAL | SIN ESTUDIOS DE LÍMITE | 0
1635 | PRADERA | PAD-115 | 115 | CARAPAN | OCCIDENTAL- GUADALAJARA/CARAPAN | OCCIDENTAL | NACIONAL | SIN ESTUDIOS DE LÍMITE | 0
1636 | PRAXAIR MEXICO S.A. DE C.V. | PRA-69 | 69 | GUADALAJARA | OCCIDENTAL- GUADALAJARA/CARAPAN | OCCIDENTAL | NACIONAL | SIN ESTUDIOS DE LÍMITE | 0
1637 | PRIMERO DE MAYO | PMY-400 | 400 | SALTILLO | NORESTE-SALTILLO | NORESTE** | NACIONAL | 0 | 700
1638 | PROCTER & GAMBLE | P&G-115 | 115 | QUERÉTARO | OCCIDENTAL-QUERETARO/ SAN LUIS POTOSÍ | OCCIDENTAL | NACIONAL | SIN ESTUDIOS DE LÍMITE | 0
1639 | PROD FARMACEUTICOS COLLINS | CNS-69 | 69 | GUADALAJARA | OCCIDENTAL- GUADALAJARA/CARAPAN | OCCIDENTAL | NACIONAL | SIN ESTUDIOS DE LÍMITE | 0
1640 | PROD MET MEX DE POSTES SA CV | AMX-69 | 69 | GUADALAJARA | OCCIDENTAL- GUADALAJARA/CARAPAN | OCCIDENTAL | NACIONAL | SIN ESTUDIOS DE LÍMITE | 0
1641 | PRODUCTORA NACIONAL DE PAPEL | PRO-115 | 115 | SAN LUIS POTOSÍ | OCCIDENTAL-QUERETARO/ SAN LUIS POTOSÍ | OCCIDENTAL | NACIONAL | SIN ESTUDIOS DE LÍMITE | 0
1642 | PRODUCTOS GATORADE DE | GAT-69 | 69 | GUADALAJARA | OCCIDENTAL- GUADALAJARA/CARAPAN | OCCIDENTAL | NACIONAL | SIN ESTUDIOS DE LÍMITE | 0
1643 | PROSOLIA SAN LUIS DE LA PAZ MANIOBRAS | PRM-115 | 115 | QUERÉTARO | OCCIDENTAL-QUERETARO/ SAN LUIS POTOSÍ | OCCIDENTAL | NACIONAL | SIN ESTUDIOS DE LÍMITE | 0
1644 | PROTEINOL | POT-115 | 115 | QUERÉTARO | OCCIDENTAL-QUERETARO/ SAN LUIS POTOSÍ | OCCIDENTAL | NACIONAL | SIN ESTUDIOS DE LÍMITE | 0
1645 | PUEBLO NUEVO | PNV-115 | 115 | SALAMANCA | OCCIDENTAL-CENTRO | OCCIDENTAL | NACIONAL | SIN ESTUDIOS DE LÍMITE | 0
1646 | PUENTE GRANDE | PGN-69 | 69 | GUADALAJARA | OCCIDENTAL- GUADALAJARA/CARAPAN | OCCIDENTAL | NACIONAL | SIN ESTUDIOS DE LÍMITE | 0
1647 | PUENTE GRANDE DOS | PTD-69 | 69 | GUADALAJARA | OCCIDENTAL- GUADALAJARA/CARAPAN | OCCIDENTAL | NACIONAL | 25 | 0
1648 | PUENTE GRANDE DOS | PTD-115 | 115 | GUADALAJARA | OCCIDENTAL- GUADALAJARA/CARAPAN | OCCIDENTAL | NACIONAL | SIN ESTUDIOS DE LÍMITE | 0
1649 | PUERTO INTERIOR | PTI-115 | 115 | SALAMANCA | OCCIDENTAL-CENTRO | OCCIDENTAL | NACIONAL | SIN ESTUDIOS DE LÍMITE | 0
1650 | PUERTO INTERIOR (FONDEPORT) | FDP-115 | 115 | MANZANILLO | OCCIDENTAL- MANZANILLO | OCCIDENTAL | NACIONAL | SIN ESTUDIOS DE LÍMITE | 0
1651 | PUREPECHA POTENCIA | PRH-115 | 115 | CARAPAN | OCCIDENTAL- GUADALAJARA/CARAPAN | OCCIDENTAL | NACIONAL | SIN ESTUDIOS DE LÍMITE | 0
1652 | PUREPECHA POTENCIA | PRH-400 | 400 | CARAPAN | OCCIDENTAL- GUADALAJARA/CARAPAN | OCCIDENTAL | NACIONAL | SIN ESTUDIOS DE LÍMITE | 0
1653 | PURÉPERO | PRP-115 | 115 | CARAPAN | OCCIDENTAL- GUADALAJARA/CARAPAN | OCCIDENTAL | NACIONAL | SIN ESTUDIOS DE LÍMITE | 0
1654 | PURUANDIRO | PUR-115 | 115 | CARAPAN | OCCIDENTAL- GUADALAJARA/CARAPAN | OCCIDENTAL | NACIONAL | SIN ESTUDIOS DE LÍMITE | 0
1655 | PURUARÁN | PUU-69 | 69 | CARAPAN | OCCIDENTAL- GUADALAJARA/CARAPAN | OCCIDENTAL | NACIONAL | SIN ESTUDIOS DE LÍMITE | 0
1656 | QUERÉTARO | QRO-115 | 115 | QUERÉTARO | OCCIDENTAL-QUERETARO/ SAN LUIS POTOSÍ | OCCIDENTAL | NACIONAL | SIN ESTUDIOS DE LÍMITE | 0
1657 | QUERÉTARO | QRO-230 | 230 | QUERÉTARO | OCCIDENTAL-QUERETARO/ SAN LUIS POTOSÍ | OCCIDENTAL | NACIONAL | SIN ESTUDIOS DE LÍMITE | 0
1658 | QUERETARO INDUSTRIAL | QRI-115 | 115 | QUERÉTARO | OCCIDENTAL-QUERETARO/ SAN LUIS POTOSÍ | OCCIDENTAL | NACIONAL | SIN ESTUDIOS DE LÍMITE | 0
1659 | QUERETARO MANIOBRAS | QMR-115 | 115 | QUERÉTARO | OCCIDENTAL-QUERETARO/ SAN LUIS POTOSÍ | OCCIDENTAL | NACIONAL | SIN ESTUDIOS DE LÍMITE | 0
1660 | QUERETARO NORTE | QRN-115 | 115 | QUERÉTARO | OCCIDENTAL-QUERETARO/ SAN LUIS POTOSÍ | OCCIDENTAL | NACIONAL | SIN ESTUDIOS DE LÍMITE | 0
1661 | QUERÉTARO ORIENTE | QRE-115 | 115 | QUERÉTARO | OCCIDENTAL-QUERETARO/ SAN LUIS POTOSÍ | OCCIDENTAL | NACIONAL | SIN ESTUDIOS DE LÍMITE | 0
1662 | QUERETARO PONIENTE | QPE-115 | 115 | QUERÉTARO | OCCIDENTAL-QUERETARO/ SAN LUIS POTOSÍ | OCCIDENTAL | NACIONAL | SIN ESTUDIOS DE LÍMITE | 0
1663 | QUERÉTARO POTENCIA | QRP-115 | 115 | QUERÉTARO | OCCIDENTAL-QUERETARO/ SAN LUIS POTOSÍ | OCCIDENTAL | NACIONAL | SIN ESTUDIOS DE LÍMITE | 0
1664 | QUERÉTARO POTENCIA | QRP-230 | 230 | QUERÉTARO | OCCIDENTAL-QUERETARO/ SAN LUIS POTOSÍ | OCCIDENTAL | NACIONAL | SIN ESTUDIOS DE LÍMITE | 0
1665 | QUERÉTARO POTENCIA | QRP-400 | 400 | QUERÉTARO | OCCIDENTAL-QUERETARO/ SAN LUIS POTOSÍ | OCCIDENTAL | NACIONAL | SIN ESTUDIOS DE LÍMITE | 0
1666 | QUERETARO POTENCIA MANIOBRAS | QPM-400 | 400 | QUERÉTARO | OCCIDENTAL-QUERETARO/ SAN LUIS POTOSÍ | OCCIDENTAL | NACIONAL | SIN ESTUDIOS DE LÍMITE | 0
1667 | QUERETARO SUR | QRS-115 | 115 | QUERÉTARO | OCCIDENTAL-QUERETARO/ SAN LUIS POTOSÍ | OCCIDENTAL | NACIONAL | SIN ESTUDIOS DE LÍMITE | 0
1668 | RANCHO GRANDE | RAG-115 | 115 | AGUASCALIENTES | OCCIDENTAL-CENTRO | OCCIDENTAL | NACIONAL | SIN ESTUDIOS DE LÍMITE | 0
1669 | REXAM BEVERAGE CAN AM S.A. | RXM-115 | 115 | QUERÉTARO | OCCIDENTAL-QUERETARO/ SAN LUIS POTOSÍ | OCCIDENTAL | NACIONAL | SIN ESTUDIOS DE LÍMITE | 0
1670 | REXEL | RES-115 | 115 | CARAPAN | OCCIDENTAL- GUADALAJARA/CARAPAN | OCCIDENTAL | NACIONAL | SIN ESTUDIOS DE LÍMITE | 0
1671 | REYMA | RYM-115 | 115 | AGUASCALIENTES | OCCIDENTAL-CENTRO | OCCIDENTAL | NACIONAL | SIN ESTUDIOS DE LÍMITE | 0
1672 | RIO GRANDE | RGR-115 | 115 | AGUASCALIENTES | OCCIDENTAL-CENTRO | OCCIDENTAL | NACIONAL | SIN ESTUDIOS DE LÍMITE | 0
1673 | RIO GRANDE II | RIG-115 | 115 | AGUASCALIENTES | OCCIDENTAL-CENTRO | OCCIDENTAL | NACIONAL | 20 | 0
1674 | ROBERT BOSCH | BOS-115 | 115 | SAN LUIS POTOSÍ | OCCIDENTAL-QUERETARO/ SAN LUIS POTOSÍ | OCCIDENTAL | NACIONAL | SIN ESTUDIOS DE LÍMITE | 0
1675 | ROMITA | RTA-115 | 115 | SALAMANCA | OCCIDENTAL-CENTRO | OCCIDENTAL | NACIONAL | SIN ESTUDIOS DE LÍMITE | 0
1676 | S.I.A.P.A. (TOLUQUILLA) | SPB-69 | 69 | GUADALAJARA | OCCIDENTAL- GUADALAJARA/CARAPAN | OCCIDENTAL | NACIONAL | SIN ESTUDIOS DE LÍMITE | 0
1677 | S.I.A.P.A. PLANTA 2 | STO-69 | 69 | GUADALAJARA | OCCIDENTAL- GUADALAJARA/CARAPAN | OCCIDENTAL | NACIONAL | SIN ESTUDIOS DE LÍMITE | 0
1678 | S.I.A.P.A. PTA BOMBEO STA CRUZ | SCH-69 | 69 | GUADALAJARA | OCCIDENTAL- GUADALAJARA/CARAPAN | OCCIDENTAL | NACIONAL | SIN ESTUDIOS DE LÍMITE | 0
1679 | SACH | BOG-69 | 69 | GUADALAJARA | OCCIDENTAL- GUADALAJARA/CARAPAN | OCCIDENTAL | NACIONAL | SIN ESTUDIOS DE LÍMITE | 0
1680 | SAHUAYO | SHY-115 | 115 | CARAPAN | OCCIDENTAL- GUADALAJARA/CARAPAN | OCCIDENTAL | NACIONAL | SIN ESTUDIOS DE LÍMITE | 0
1681 | SALAHUA | SLH-115 | 115 | MANZANILLO | OCCIDENTAL- MANZANILLO | OCCIDENTAL | NACIONAL | SIN ESTUDIOS DE LÍMITE | 0
1682 | SALAMANCA | SLM-115 | 115 | SALAMANCA | OCCIDENTAL-CENTRO | OCCIDENTAL | NACIONAL | SIN ESTUDIOS DE LÍMITE | 0
1683 | SALAMANCA | SLM-230 | 230 | SALAMANCA | OCCIDENTAL-CENTRO | OCCIDENTAL | NACIONAL | SIN ESTUDIOS DE LÍMITE | 0
1684 | SALAMANCA | SLM-400 | 400 | SALAMANCA | OCCIDENTAL-CENTRO | OCCIDENTAL | NACIONAL | SIN ESTUDIOS DE LÍMITE | 0
1685 | SALAMANCA COGENERACIÓN | SCG-230 | 230 | SALAMANCA | OCCIDENTAL-CENTRO | OCCIDENTAL | NACIONAL | SIN ESTUDIOS DE LÍMITE | 0
1686 | SALAMANCA DOS | SMD-115 | 115 | SALAMANCA | OCCIDENTAL-CENTRO | OCCIDENTAL | NACIONAL | SIN ESTUDIOS DE LÍMITE | 0
1687 | SALAMANCA DOS | SMD-230 | 230 | SALAMANCA | OCCIDENTAL-CENTRO | OCCIDENTAL | NACIONAL | SIN ESTUDIOS DE LÍMITE | 0
1688 | SALAMANCA DOS | SMD-400 | 400 | SALAMANCA | OCCIDENTAL-CENTRO | OCCIDENTAL | NACIONAL | SIN ESTUDIOS DE LÍMITE | 0
1689 | SALAMANCA NORTE | SLN-115 | 115 | SALAMANCA | OCCIDENTAL-CENTRO | OCCIDENTAL | NACIONAL | SIN ESTUDIOS DE LÍMITE | 0
1690 | SALAMANCA PONIENTE | SPO-115 | 115 | SALAMANCA | OCCIDENTAL-CENTRO | OCCIDENTAL | NACIONAL | SIN ESTUDIOS DE LÍMITE | 0
1691 | SALAMANCA SUR | SSU-115 | 115 | SALAMANCA | OCCIDENTAL-CENTRO | OCCIDENTAL | NACIONAL | SIN ESTUDIOS DE LÍMITE | 0
1692 | SALERO | SLR-400 | 400 | SALTILLO | NORESTE-SALTILLO | NORESTE** | NACIONAL | 0 | 0
1693 | SALINAS | SNA-115 | 115 | AGUASCALIENTES | OCCIDENTAL-CENTRO | OCCIDENTAL | NACIONAL | SIN ESTUDIOS DE LÍMITE | 0
1694 | SALITRE | STE-115 | 115 | AGUASCALIENTES | OCCIDENTAL-CENTRO | OCCIDENTAL | NACIONAL | SIN ESTUDIOS DE LÍMITE | 0
1695 | SALVATIERRA | SVT-115 | 115 | QUERÉTARO | OCCIDENTAL-QUERETARO/ SAN LUIS POTOSÍ | OCCIDENTAL | NACIONAL | SIN ESTUDIOS DE LÍMITE | 0
1696 | SAMSUNG | SAM-115 | 115 | QUERÉTARO | OCCIDENTAL-QUERETARO/ SAN LUIS POTOSÍ | OCCIDENTAL | NACIONAL | SIN ESTUDIOS DE LÍMITE | 0
1697 | SAN AGUSTIN | SAG-69 | 69 | GUADALAJARA | OCCIDENTAL- GUADALAJARA/CARAPAN | OCCIDENTAL | NACIONAL | SIN ESTUDIOS DE LÍMITE | 0
1698 | SAN ANDRES | ADE-115 | 115 | GUADALAJARA | OCCIDENTAL- GUADALAJARA/CARAPAN | OCCIDENTAL | NACIONAL | SIN ESTUDIOS DE LÍMITE | 0
1699 | SAN ANTONIO | SAN-115 | 115 | AGUASCALIENTES | OCCIDENTAL-CENTRO | OCCIDENTAL | NACIONAL | SIN ESTUDIOS DE LÍMITE | 100
1700 | SAN CARLOS | SCA-115 | 115 | AGUASCALIENTES | OCCIDENTAL-CENTRO | OCCIDENTAL | NACIONAL | SIN ESTUDIOS DE LÍMITE | 0
1701 | SAN CLEMENTE | SCM-69 | 69 | GUADALAJARA | OCCIDENTAL- GUADALAJARA/CARAPAN | OCCIDENTAL | NACIONAL | SIN ESTUDIOS DE LÍMITE | 13.16
1702 | SAN CLEMENTE | SCM-115 | 115 | GUADALAJARA | OCCIDENTAL- GUADALAJARA/CARAPAN | OCCIDENTAL | NACIONAL | SIN ESTUDIOS DE LÍMITE | 0
1703 | SAN DIEGO PEÑUELAS | SDP-115 | 115 | QUERÉTARO | OCCIDENTAL-QUERETARO/ SAN LUIS POTOSÍ | OCCIDENTAL | NACIONAL | SIN ESTUDIOS DE LÍMITE | 0
1704 | SAN FELIPE | SFL-115 | 115 | QUERÉTARO | OCCIDENTAL-QUERETARO/ SAN LUIS POTOSÍ | OCCIDENTAL | NACIONAL | 0 | 0
1705 | SAN FRANCISCO | SFR-115 | 115 | AGUASCALIENTES | OCCIDENTAL-CENTRO | OCCIDENTAL | NACIONAL | SIN ESTUDIOS DE LÍMITE | 0
1706 | SAN FRANCISCO DEL RINCÓN | SFQ-115 | 115 | AGUASCALIENTES | OCCIDENTAL-CENTRO | OCCIDENTAL | NACIONAL | SIN ESTUDIOS DE LÍMITE | 0
1707 | SAN GASPAR | GPR-69 | 69 | GUADALAJARA | OCCIDENTAL- GUADALAJARA/CARAPAN | OCCIDENTAL | NACIONAL | SIN ESTUDIOS DE LÍMITE | 0
1708 | SAN ILDEFONSO | SFS-115 | 115 | QUERÉTARO | OCCIDENTAL-QUERETARO/ SAN LUIS POTOSÍ | OCCIDENTAL | NACIONAL | SIN ESTUDIOS DE LÍMITE | 2.657
1709 | SAN JERONIMO | SJE-115 | 115 | AGUASCALIENTES | OCCIDENTAL-CENTRO | OCCIDENTAL | NACIONAL | SIN ESTUDIOS DE LÍMITE | 0
1710 | SAN JORGE | SAJ-69 | 69 | GUADALAJARA | OCCIDENTAL- GUADALAJARA/CARAPAN | OCCIDENTAL | NACIONAL | SIN ESTUDIOS DE LÍMITE | 0
1711 | SAN JORGE | SAJ-115 | 115 | GUADALAJARA | OCCIDENTAL- GUADALAJARA/CARAPAN | OCCIDENTAL | NACIONAL | SIN ESTUDIOS DE LÍMITE | 0
1712 | SAN JOSE ITURBIDE | SJI-115 | 115 | QUERÉTARO | OCCIDENTAL-QUERETARO/ SAN LUIS POTOSÍ | OCCIDENTAL | NACIONAL | 0 | 90
1713 | SAN JUAN ZITACUARO | SJZ-115 | 115 | CARAPAN | OCCIDENTAL- GUADALAJARA/CARAPAN | OCCIDENTAL | NACIONAL | SIN ESTUDIOS DE LÍMITE | 0
1714 | SAN JUAN DE LOS LAGOS | JDL-115 | 115 | AGUASCALIENTES | OCCIDENTAL-CENTRO | OCCIDENTAL | NACIONAL | SIN ESTUDIOS DE LÍMITE | 0
1715 | SAN JUAN DE LOS LAGOS II | SJD-115 | 115 | AGUASCALIENTES | OCCIDENTAL-CENTRO | OCCIDENTAL | NACIONAL | SIN ESTUDIOS DE LÍMITE | 0
1716 | SAN JUAN DE LOS LAGOS II | SJD-230 | 230 | AGUASCALIENTES | OCCIDENTAL-CENTRO | OCCIDENTAL | NACIONAL | SIN ESTUDIOS DE LÍMITE | 0
1717 | SAN JUAN DEL RIO | SJR-115 | 115 | QUERÉTARO | OCCIDENTAL-QUERETARO/ SAN LUIS POTOSÍ | OCCIDENTAL | NACIONAL | SIN ESTUDIOS DE LÍMITE | 0
1718 | SAN JUAN DEL RIO ORIENTE | SJO-115 | 115 | QUERÉTARO | OCCIDENTAL-QUERETARO/ SAN LUIS POTOSÍ | OCCIDENTAL | NACIONAL | 32 | 0
1719 | SAN JUAN MANIOBRAS | SJM-115 | 115 | QUERÉTARO | OCCIDENTAL-QUERETARO/ SAN LUIS POTOSÍ | OCCIDENTAL | NACIONAL | SIN ESTUDIOS DE LÍMITE | 0
1720 | SAN JUAN POTENCIA | SJP-115 | 115 | QUERÉTARO | OCCIDENTAL-QUERETARO/ SAN LUIS POTOSÍ | OCCIDENTAL | NACIONAL | SIN ESTUDIOS DE LÍMITE | 0
1721 | SAN JUAN POTENCIA | SJP-230 | 230 | QUERÉTARO | OCCIDENTAL-QUERETARO/ SAN LUIS POTOSÍ | OCCIDENTAL | NACIONAL | SIN ESTUDIOS DE LÍMITE | 0
1722 | SAN LUIS DE LA PAZ | SAP-115 | 115 | QUERÉTARO | OCCIDENTAL-QUERETARO/ SAN LUIS POTOSÍ | OCCIDENTAL | NACIONAL | 0 | 63
1723 | SAN LUIS DE LA PAZ II | SPA-230 | 230 | QUERÉTARO | OCCIDENTAL-QUERETARO/ SAN LUIS POTOSÍ | OCCIDENTAL | NACIONAL | 0 | 250
1724 | SAN LUIS DE LA PAZ II | SPA-115 | 115 | QUERÉTARO | OCCIDENTAL-QUERETARO/ SAN LUIS POTOSÍ | OCCIDENTAL | NACIONAL | 0 | 90
1725 | SAN LUIS DOS | SLD-115 | 115 | SAN LUIS POTOSÍ | OCCIDENTAL-QUERETARO/ SAN LUIS POTOSÍ | OCCIDENTAL | NACIONAL | SIN ESTUDIOS DE LÍMITE | 0
1726 | SAN LUIS DOS | SLD-230 | 230 | SAN LUIS POTOSÍ | OCCIDENTAL-QUERETARO/ SAN LUIS POTOSÍ | OCCIDENTAL | NACIONAL | SIN ESTUDIOS DE LÍMITE | 0
1727 | SAN LUIS I | SLP-115 | 115 | SAN LUIS POTOSÍ | OCCIDENTAL-QUERETARO/ SAN LUIS POTOSÍ | OCCIDENTAL | NACIONAL | 30 | 0
1728 | SAN LUIS I | SLP-230 | 230 | SAN LUIS POTOSÍ | OCCIDENTAL-QUERETARO/ SAN LUIS POTOSÍ | OCCIDENTAL | NACIONAL | SIN ESTUDIOS DE LÍMITE | 0
1729 | SAN LUIS INDUSTRIAL | SLI-115 | 115 | SAN LUIS POTOSÍ | OCCIDENTAL-QUERETARO/ SAN LUIS POTOSÍ | OCCIDENTAL | NACIONAL | SIN ESTUDIOS DE LÍMITE | 0
1730 | SAN LUIS NORTE | SNE-115 | 115 | SAN LUIS POTOSÍ | OCCIDENTAL-QUERETARO/ SAN LUIS POTOSÍ | OCCIDENTAL | NACIONAL | SIN ESTUDIOS DE LÍMITE | 0
1731 | SAN LUIS ORIENTE | SLO-115 | 115 | SAN LUIS POTOSÍ | OCCIDENTAL-QUERETARO/ SAN LUIS POTOSÍ | OCCIDENTAL | NACIONAL | SIN ESTUDIOS DE LÍMITE | 0
1732 | SAN LUIS PONIENTE | SLW-115 | 115 | SAN LUIS POTOSÍ | OCCIDENTAL-QUERETARO/ SAN LUIS POTOSÍ | OCCIDENTAL | NACIONAL | SIN ESTUDIOS DE LÍMITE | 0
1733 | SAN LUIS PROGRESO | SPR-115 | 115 | SAN LUIS POTOSÍ | OCCIDENTAL-QUERETARO/ SAN LUIS POTOSÍ | OCCIDENTAL | NACIONAL | SIN ESTUDIOS DE LÍMITE | 1.981
1734 | SAN MARTIN | SMR-230 | 230 | GUADALAJARA | OCCIDENTAL- GUADALAJARA/CARAPAN | OCCIDENTAL | NACIONAL | SIN ESTUDIOS DE LÍMITE | 0
1735 | SAN MIGUEL | MIG-115 | 115 | AGUASCALIENTES | OCCIDENTAL-CENTRO | OCCIDENTAL | NACIONAL | SIN ESTUDIOS DE LÍMITE | 40
1736 | SAN MIGUEL ALLENDE SUR | SMS-115 | 115 | QUERÉTARO | OCCIDENTAL-QUERETARO/ SAN LUIS POTOSÍ | OCCIDENTAL | NACIONAL | 0 | 0
1737 | SAN NICOLAS | SNS-69 | 69 | GUADALAJARA | OCCIDENTAL- GUADALAJARA/CARAPAN | OCCIDENTAL | NACIONAL | SIN ESTUDIOS DE LÍMITE | 0
1738 | SAN PEDRO | PDR-115 | 115 | SAN LUIS POTOSÍ | OCCIDENTAL-QUERETARO/ SAN LUIS POTOSÍ | OCCIDENTAL | NACIONAL | SIN ESTUDIOS DE LÍMITE | 0
1739 | SAN ROQUE | SRQ-115 | 115 | AGUASCALIENTES | OCCIDENTAL-CENTRO | OCCIDENTAL | NACIONAL | SIN ESTUDIOS DE LÍMITE | 0
1740 | SANMINA-SCI SYSTEMS DE | SCI-69 | 69 | GUADALAJARA | OCCIDENTAL- GUADALAJARA/CARAPAN | OCCIDENTAL | NACIONAL | SIN ESTUDIOS DE LÍMITE | 0
1741 | SANMINA-SCISYSTEMS MEXICO | SCR-69 | 69 | GUADALAJARA | OCCIDENTAL- GUADALAJARA/CARAPAN | OCCIDENTAL | NACIONAL | SIN ESTUDIOS DE LÍMITE | 0
1742 | SANTA CRUZ | SCU-69 | 69 | GUADALAJARA | OCCIDENTAL- GUADALAJARA/CARAPAN | OCCIDENTAL | NACIONAL | SIN ESTUDIOS DE LÍMITE | 0
1743 | SANTA CRUZ | SCZ-115 | 115 | QUERÉTARO | OCCIDENTAL-QUERETARO/ SAN LUIS POTOSÍ | OCCIDENTAL | NACIONAL | SIN ESTUDIOS DE LÍMITE | 0
1744 | SANTA FE | STF-115 | 115 | QUERÉTARO | OCCIDENTAL-QUERETARO/ SAN LUIS POTOSÍ | OCCIDENTAL | NACIONAL | 0 | 60
1745 | SANTA FE | STF-230 | 230 | QUERÉTARO | OCCIDENTAL-QUERETARO/ SAN LUIS POTOSÍ | OCCIDENTAL | NACIONAL | 0 | 0
1746 | SANTA FE II | SFD-115 | 115 | SALAMANCA | OCCIDENTAL-CENTRO | OCCIDENTAL | NACIONAL | 100 | 1.75
1747 | SANTA MARIA | SNM-115 | 115 | CARAPAN | OCCIDENTAL- GUADALAJARA/CARAPAN | OCCIDENTAL | NACIONAL | SIN ESTUDIOS DE LÍMITE | 0
1748 | SANTA MARIA | STM-115 | 115 | QUERÉTARO | OCCIDENTAL-QUERETARO/ SAN LUIS POTOSÍ | OCCIDENTAL | NACIONAL | SIN ESTUDIOS DE LÍMITE | 0
1749 | SANTA MARIA | STM-400 | 400 | QUERÉTARO | OCCIDENTAL-QUERETARO/ SAN LUIS POTOSÍ | OCCIDENTAL | NACIONAL | SIN ESTUDIOS DE LÍMITE | 0
1750 | SANTIAGO | SNG-115 | 115 | SAN LUIS POTOSÍ | OCCIDENTAL-QUERETARO/ SAN LUIS POTOSÍ | OCCIDENTAL | NACIONAL | SIN ESTUDIOS DE LÍMITE | 0
1751 | SANTIAGO IXCUINTLA | SNI-115 | 115 | TEPIC | OCCIDENTAL-TEPIC | OCCIDENTAL | NACIONAL | SIN ESTUDIOS DE LÍMITE | 0
1752 | SANTIAGO UNDAMEO | SUN-115 | 115 | CARAPAN | OCCIDENTAL- GUADALAJARA/CARAPAN | OCCIDENTAL | NACIONAL | SIN ESTUDIOS DE LÍMITE | 0
1753 | SANTIAGUITO | STG-115 | 115 | CARAPAN | OCCIDENTAL- GUADALAJARA/CARAPAN | OCCIDENTAL | NACIONAL | SIN ESTUDIOS DE LÍMITE | 0
1754 | SAPAL PROC AGUAS RESID | SPL-115 | 115 | AGUASCALIENTES | OCCIDENTAL-CENTRO | OCCIDENTAL | NACIONAL | SIN ESTUDIOS DE LÍMITE | 0
1755 | SATELITE | SAT-115 | 115 | QUERÉTARO | OCCIDENTAL-QUERETARO/ SAN LUIS POTOSÍ | OCCIDENTAL | NACIONAL | SIN ESTUDIOS DE LÍMITE | 0
1756 | SATELITE | SEI-115 | 115 | SAN LUIS POTOSÍ | OCCIDENTAL-QUERETARO/ SAN LUIS POTOSÍ | OCCIDENTAL | NACIONAL | SIN ESTUDIOS DE LÍMITE | 0
1757 | SAYULA | SYL-115 | 115 | GUADALAJARA | OCCIDENTAL- GUADALAJARA/CARAPAN | OCCIDENTAL | NACIONAL | SIN ESTUDIOS DE LÍMITE | 0
1758 | SENDERO | MTS-115 | 115 | SAN LUIS POTOSÍ | OCCIDENTAL-QUERETARO/ SAN LUIS POTOSÍ | OCCIDENTAL | NACIONAL | SIN ESTUDIOS DE LÍMITE | 0
1759 | SERVICIOS AGUAMILPA | SEA-115 | 115 | TEPIC | OCCIDENTAL-TEPIC | OCCIDENTAL | NACIONAL | SIN ESTUDIOS DE LÍMITE | 0
1760 | SERVICIOS EL CAJON | SCJ-115 | 115 | TEPIC | OCCIDENTAL-TEPIC | OCCIDENTAL | NACIONAL | SIN ESTUDIOS DE LÍMITE | 0
1761 | SERVICIOS LA YESCA | SLY-115 | 115 | TEPIC | OCCIDENTAL-TEPIC | OCCIDENTAL | NACIONAL | SIN ESTUDIOS DE LÍMITE | 0
1762 | SHULMANN | SHU-115 | 115 | SAN LUIS POTOSÍ | OCCIDENTAL-QUERETARO/ SAN LUIS POTOSÍ | OCCIDENTAL | NACIONAL | SIN ESTUDIOS DE LÍMITE | 0
1763 | SIBASA | SIB-230 | 230 | QUERÉTARO | OCCIDENTAL-QUERETARO/ SAN LUIS POTOSÍ | OCCIDENTAL | NACIONAL | SIN ESTUDIOS DE LÍMITE | 0
1764 | SIDERURGICA GUADALAJARA | SGG-161 | 161 | GUADALAJARA | OCCIDENTAL- GUADALAJARA/CARAPAN | OCCIDENTAL | NACIONAL | SIN ESTUDIOS DE LÍMITE | 0
1765 | SIDERURGICA POTOSINA | SPT-115 | 115 | SAN LUIS POTOSÍ | OCCIDENTAL-QUERETARO/ SAN LUIS POTOSÍ | OCCIDENTAL | NACIONAL | SIN ESTUDIOS DE LÍMITE | 0
1766 | SIEMENS | SIE-69 | 69 | GUADALAJARA | OCCIDENTAL- GUADALAJARA/CARAPAN | OCCIDENTAL | NACIONAL | SIN ESTUDIOS DE LÍMITE | 0
1767 | SILAO | SIL-115 | 115 | SALAMANCA | OCCIDENTAL-CENTRO | OCCIDENTAL | NACIONAL | SIN ESTUDIOS DE LÍMITE | 3
1768 | SILAO INDUSTRIAL | SII-115 | 115 | SALAMANCA | OCCIDENTAL-CENTRO | OCCIDENTAL | NACIONAL | SIN ESTUDIOS DE LÍMITE | 0
1769 | SILAO POTENCIA | SIP-115 | 115 | SALAMANCA | OCCIDENTAL-CENTRO | OCCIDENTAL | NACIONAL | SIN ESTUDIOS DE LÍMITE | 0
1770 | SILAO POTENCIA | SIP-230 | 230 | AGUASCALIENTES | OCCIDENTAL-CENTRO | OCCIDENTAL | NACIONAL | SIN ESTUDIOS DE LÍMITE | 0
1771 | SIPOSA (GASA) | GAS-115 | 115 | SAN LUIS POTOSÍ | OCCIDENTAL-QUERETARO/ SAN LUIS POTOSÍ | OCCIDENTAL | NACIONAL | SIN ESTUDIOS DE LÍMITE | 0
1772 | SISTEMAS JUAREZ | SIS-69 | 69 | GUADALAJARA | OCCIDENTAL- GUADALAJARA/CARAPAN | OCCIDENTAL | NACIONAL | SIN ESTUDIOS DE LÍMITE | 0
1773 | SITEUR LINEA DOS DEL TREN | TRN-69 | 69 | GUADALAJARA | OCCIDENTAL- GUADALAJARA/CARAPAN | OCCIDENTAL | NACIONAL | SIN ESTUDIOS DE LÍMITE | 0
1774 | SN. MIGUEL ALLENDE | MAL-115 | 115 | QUERÉTARO | OCCIDENTAL-QUERETARO/ SAN LUIS POTOSÍ | OCCIDENTAL | NACIONAL | 0 | 0
1775 | SOLAX ENERGIA ALTIPLANPO MANIOBRAS | VAM-115 | 115 | SAN LUIS POTOSÍ | OCCIDENTAL-QUERETARO/ SAN LUIS POTOSÍ | OCCIDENTAL | NACIONAL | SIN ESTUDIOS DE LÍMITE | 0
1776 | SOLEDAD DE GRACIANO SANCHEZ | SGS-115 | 115 | SAN LUIS POTOSÍ | OCCIDENTAL-QUERETARO/ SAN LUIS POTOSÍ | OCCIDENTAL | NACIONAL | SIN ESTUDIOS DE LÍMITE | 0
1777 | STIVA | STI-115 | 115 | AGUASCALIENTES | OCCIDENTAL-CENTRO | OCCIDENTAL | NACIONAL | SIN ESTUDIOS DE LÍMITE | 0
1778 | T. OMYCA | TMY-115 | 115 | QUERÉTARO | OCCIDENTAL-QUERETARO/ SAN LUIS POTOSÍ | OCCIDENTAL | NACIONAL | SIN ESTUDIOS DE LÍMITE | 0
1779 | TABACALERA | TBK-115 | 115 | TEPIC | OCCIDENTAL-TEPIC | OCCIDENTAL | NACIONAL | SIN ESTUDIOS DE LÍMITE | 0
1780 | TACUBAYA | TYA-115 | 115 | SALAMANCA | OCCIDENTAL-CENTRO | OCCIDENTAL | NACIONAL | SIN ESTUDIOS DE LÍMITE | 0
1781 | TALA | TLA-69 | 69 | GUADALAJARA | OCCIDENTAL- GUADALAJARA/CARAPAN | OCCIDENTAL | NACIONAL | SIN ESTUDIOS DE LÍMITE | 0
1782 | TALPA | TPA-69 | 69 | GUADALAJARA | OCCIDENTAL- GUADALAJARA/CARAPAN | OCCIDENTAL | NACIONAL | SIN ESTUDIOS DE LÍMITE | 0
1783 | TAMARINDOS | TMI-115 | 115 | TEPIC | OCCIDENTAL-TEPIC | OCCIDENTAL | NACIONAL | SIN ESTUDIOS DE LÍMITE | 0
1784 | TAMAZULA | TAZ-115 | 115 | GUADALAJARA | OCCIDENTAL- GUADALAJARA/CARAPAN | OCCIDENTAL | NACIONAL | SIN ESTUDIOS DE LÍMITE | 0
1785 | TANGAMANGA | TMG-115 | 115 | SAN LUIS POTOSÍ | OCCIDENTAL-QUERETARO/ SAN LUIS POTOSÍ | OCCIDENTAL | NACIONAL | SIN ESTUDIOS DE LÍMITE | 0
1786 | TANGANCÍCUARO | TGR-115 | 115 | CARAPAN | OCCIDENTAL- GUADALAJARA/CARAPAN | OCCIDENTAL | NACIONAL | SIN ESTUDIOS DE LÍMITE | 0
1787 | TANQUE TENORIO (DEGREMONT) | TQT-115 | 115 | SAN LUIS POTOSÍ | OCCIDENTAL-QUERETARO/ SAN LUIS POTOSÍ | OCCIDENTAL | NACIONAL | SIN ESTUDIOS DE LÍMITE | 0
1788 | TAPEIXTLES | TAP-115 | 115 | MANZANILLO | OCCIDENTAL- MANZANILLO | OCCIDENTAL | NACIONAL | SIN ESTUDIOS DE LÍMITE | 0
1789 | TAPEIXTLES POTENCIA | TPX-115 | 115 | MANZANILLO | OCCIDENTAL- MANZANILLO | OCCIDENTAL | NACIONAL | SIN ESTUDIOS DE LÍMITE | 0
1790 | TAPEIXTLES POTENCIA | TPX-230 | 230 | MANZANILLO | OCCIDENTAL- MANZANILLO | OCCIDENTAL | NACIONAL | SIN ESTUDIOS DE LÍMITE | 0
1791 | TAPEIXTLES POTENCIA | TPX-400 | 400 | MANZANILLO | OCCIDENTAL- MANZANILLO | OCCIDENTAL | NACIONAL | SIN ESTUDIOS DE LÍMITE | 0
1792 | TARANDACUAO | TDC-115 | 115 | QUERÉTARO | OCCIDENTAL-QUERETARO/ SAN LUIS POTOSÍ | OCCIDENTAL | NACIONAL | SIN ESTUDIOS DE LÍMITE | 0
1793 | TARETAN | TAR-69 | 69 | CARAPAN | OCCIDENTAL- GUADALAJARA/CARAPAN | OCCIDENTAL | NACIONAL | SIN ESTUDIOS DE LÍMITE | 0
1794 | TARIMBARO | TRB-115 | 115 | CARAPAN | OCCIDENTAL- GUADALAJARA/CARAPAN | OCCIDENTAL | NACIONAL | SIN ESTUDIOS DE LÍMITE | 0
1795 | TECHNICOLOR MEXICANA SRL DE | TNI-69 | 69 | GUADALAJARA | OCCIDENTAL- GUADALAJARA/CARAPAN | OCCIDENTAL | NACIONAL | SIN ESTUDIOS DE LÍMITE | 0
1796 | TECNOLOGICO | TAG-115 | 115 | AGUASCALIENTES | OCCIDENTAL-CENTRO | OCCIDENTAL | NACIONAL | SIN ESTUDIOS DE LÍMITE | 0
1797 | TECOLAPA | TOA-115 | 115 | MANZANILLO | OCCIDENTAL- MANZANILLO | OCCIDENTAL | NACIONAL | SIN ESTUDIOS DE LÍMITE | 0
1798 | TECOLOTLAN | TCT-115 | 115 | GUADALAJARA | OCCIDENTAL- GUADALAJARA/CARAPAN | OCCIDENTAL | NACIONAL | SIN ESTUDIOS DE LÍMITE | 0
1799 | TECOMÁN | TEC-115 | 115 | MANZANILLO | OCCIDENTAL- MANZANILLO | OCCIDENTAL | NACIONAL | 30 | 0
1800 | TECOMATES | TCS-115 | 115 | MANZANILLO | OCCIDENTAL- MANZANILLO | OCCIDENTAL | NACIONAL | SIN ESTUDIOS DE LÍMITE | 0
1801 | TECOZAUTLA | TCZ-115 | 115 | QUERÉTARO | OCCIDENTAL-QUERETARO/ SAN LUIS POTOSÍ | OCCIDENTAL | NACIONAL | SIN ESTUDIOS DE LÍMITE | 0
1802 | TECUALA | TEL-115 | 115 | TEPIC | OCCIDENTAL-TEPIC | OCCIDENTAL | NACIONAL | SIN ESTUDIOS DE LÍMITE | 0
1803 | TECUAN | TCN-115 | 115 | AGUASCALIENTES | OCCIDENTAL-CENTRO | OCCIDENTAL | NACIONAL | SIN ESTUDIOS DE LÍMITE | 0
1804 | TEJEDA | TJD-115 | 115 | QUERÉTARO | OCCIDENTAL-QUERETARO/ SAN LUIS POTOSÍ | OCCIDENTAL | NACIONAL | SIN ESTUDIOS DE LÍMITE | 0
1805 | TEKCHEM | TEK-115 | 115 | SALAMANCA | OCCIDENTAL-CENTRO | OCCIDENTAL | NACIONAL | SIN ESTUDIOS DE LÍMITE | 0
1806 | TEOCALTICHE | TEO-115 | 115 | AGUASCALIENTES | OCCIDENTAL-CENTRO | OCCIDENTAL | NACIONAL | SIN ESTUDIOS DE LÍMITE | 0
1807 | TEPALCATEPEC DOS | TPD-115 | 115 | CARAPAN | OCCIDENTAL- GUADALAJARA/CARAPAN | OCCIDENTAL | NACIONAL | SIN ESTUDIOS DE LÍMITE | 0
1808 | TEPATITLAN | TPT-115 | 115 | AGUASCALIENTES | OCCIDENTAL-CENTRO | OCCIDENTAL | NACIONAL | 40 | 0
1809 | TEPETONGO | TGO-115 | 115 | AGUASCALIENTES | OCCIDENTAL-CENTRO | OCCIDENTAL | NACIONAL | SIN ESTUDIOS DE LÍMITE | 0
1810 | TEPEYAC | TPY-115 | 115 | QUERÉTARO | OCCIDENTAL-QUERETARO/ SAN LUIS POTOSÍ | OCCIDENTAL | NACIONAL | SIN ESTUDIOS DE LÍMITE | 0
1811 | TEPIC DOS | TED-115 | 115 | TEPIC | OCCIDENTAL-TEPIC | OCCIDENTAL | NACIONAL | SIN ESTUDIOS DE LÍMITE | 0
1812 | TEPIC DOS | TED-230 | 230 | TEPIC | OCCIDENTAL-TEPIC | OCCIDENTAL | NACIONAL | SIN ESTUDIOS DE LÍMITE | 0
1813 | TEPIC DOS | TED-400 | 400 | TEPIC | OCCIDENTAL-TEPIC | OCCIDENTAL | NACIONAL | SIN ESTUDIOS DE LÍMITE | 0
1814 | TEPIC INDUSTRIAL | TID-115 | 115 | TEPIC | OCCIDENTAL-TEPIC | OCCIDENTAL | NACIONAL | SIN ESTUDIOS DE LÍMITE | 0
1815 | TEPIC UNO | TES-115 | 115 | TEPIC | OCCIDENTAL-TEPIC | OCCIDENTAL | NACIONAL | SIN ESTUDIOS DE LÍMITE | 4
1816 | TEQUILA | TQA-69 | 69 | GUADALAJARA | OCCIDENTAL- GUADALAJARA/CARAPAN | OCCIDENTAL | NACIONAL | SIN ESTUDIOS DE LÍMITE | 0
1817 | TEQUILA | TQA-115 | 115 | GUADALAJARA | OCCIDENTAL- GUADALAJARA/CARAPAN | OCCIDENTAL | NACIONAL | SIN ESTUDIOS DE LÍMITE | 0
1818 | TEQUISQUIAPAN | TEQ-115 | 115 | QUERÉTARO | OCCIDENTAL-QUERETARO/ SAN LUIS POTOSÍ | OCCIDENTAL | NACIONAL | SIN ESTUDIOS DE LÍMITE | 0
1819 | TERMINAL DE GAS MANZANILLO | TGM-115 | 115 | MANZANILLO | OCCIDENTAL- MANZANILLO | OCCIDENTAL | NACIONAL | 25 | 0
1820 | TERMINAL PORTUARIA | PMT-115 | 115 | LÁZARO CARDENAS | OCCIDENTAL-LÁZARO CARDENAS | OCCIDENTAL | NACIONAL | SIN ESTUDIOS DE LÍMITE | 0
1821 | TERMOENVASES EXPANDIBLES, | TER-115 | 115 | AGUASCALIENTES | OCCIDENTAL-CENTRO | OCCIDENTAL | NACIONAL | SIN ESTUDIOS DE LÍMITE | 0
1822 | TESISTAN | TSN-230 | 230 | GUADALAJARA | OCCIDENTAL- GUADALAJARA/CARAPAN | OCCIDENTAL | NACIONAL | 300 | 0
1823 | TESISTAN | TSN-69 | 69 | GUADALAJARA | OCCIDENTAL- GUADALAJARA/CARAPAN | OCCIDENTAL | NACIONAL | SIN ESTUDIOS DE LÍMITE | 0
1824 | TESISTAN | TSN-400 | 400 | GUADALAJARA | OCCIDENTAL- GUADALAJARA/CARAPAN | OCCIDENTAL | NACIONAL | SIN ESTUDIOS DE LÍMITE | 0
1825 | TETRAPAK | TTK-115 | 115 | QUERÉTARO | OCCIDENTAL-QUERETARO/ SAN LUIS POTOSÍ | OCCIDENTAL | NACIONAL | SIN ESTUDIOS DE LÍMITE | 0
1826 | TEXAS INSTRUMENTS | TEX-115 | 115 | AGUASCALIENTES | OCCIDENTAL-CENTRO | OCCIDENTAL | NACIONAL | SIN ESTUDIOS DE LÍMITE | 0
1827 | TIERRA MOJADA MANIOBRAS | CTM-400 | 400 | GUADALAJARA | OCCIDENTAL- GUADALAJARA/CARAPAN | OCCIDENTAL | NACIONAL | SIN ESTUDIOS DE LÍMITE | 874.5
1828 | TISAMATIC | TIS-115 | 115 | SAN LUIS POTOSÍ | OCCIDENTAL-QUERETARO/ SAN LUIS POTOSÍ | OCCIDENTAL | NACIONAL | SIN ESTUDIOS DE LÍMITE | 0
1829 | TLAJOMULCO POTENCIA | TLJ-230 | 230 | GUADALAJARA | OCCIDENTAL- GUADALAJARA/CARAPAN | OCCIDENTAL | NACIONAL | SIN ESTUDIOS DE LÍMITE | 0
1830 | TLAJOMULCO POTENCIA | TLJ-400 | 400 | GUADALAJARA | OCCIDENTAL- GUADALAJARA/CARAPAN | OCCIDENTAL | NACIONAL | SIN ESTUDIOS DE LÍMITE | 0
1831 | TLALTENANGO | TLO-115 | 115 | AGUASCALIENTES | OCCIDENTAL-CENTRO | OCCIDENTAL | NACIONAL | SIN ESTUDIOS DE LÍMITE | 0
1832 | TOTOTLAN | TTO-115 | 115 | GUADALAJARA | OCCIDENTAL- GUADALAJARA/CARAPAN | OCCIDENTAL | NACIONAL | 15 | 0
1833 | TREJO | TRJ-115 | 115 | SALAMANCA | OCCIDENTAL-CENTRO | OCCIDENTAL | NACIONAL | SIN ESTUDIOS DE LÍMITE | 0
1834 | TREMEC | TRE-115 | 115 | QUERÉTARO | OCCIDENTAL-QUERETARO/ SAN LUIS POTOSÍ | OCCIDENTAL | NACIONAL | SIN ESTUDIOS DE LÍMITE | 0
1835 | TRES MARIAS | TSM-115 | 115 | CARAPAN | OCCIDENTAL- GUADALAJARA/CARAPAN | OCCIDENTAL | NACIONAL | SIN ESTUDIOS DE LÍMITE | 0
1836 | TRES NACIONES | TEN-115 | 115 | SAN LUIS POTOSÍ | OCCIDENTAL-QUERETARO/ SAN LUIS POTOSÍ | OCCIDENTAL | NACIONAL | SIN ESTUDIOS DE LÍMITE | 0
1837 | TRIARA | TTR-115 | 115 | QUERÉTARO | OCCIDENTAL-QUERETARO/ SAN LUIS POTOSÍ | OCCIDENTAL | NACIONAL | SIN ESTUDIOS DE LÍMITE | 0
1838 | TRIGUILLOS | TGS-115 | 115 | CARAPAN | OCCIDENTAL- GUADALAJARA/CARAPAN | OCCIDENTAL | NACIONAL | SIN ESTUDIOS DE LÍMITE | 0
1839 | TURBORREACTORES S.A. DE C.V. | REA-115 | 115 | QUERÉTARO | OCCIDENTAL-QUERETARO/ SAN LUIS POTOSÍ | OCCIDENTAL | NACIONAL | SIN ESTUDIOS DE LÍMITE | 0
1840 | TUXPAN | TUX-115 | 115 | GUADALAJARA | OCCIDENTAL- GUADALAJARA/CARAPAN | OCCIDENTAL | NACIONAL | SIN ESTUDIOS DE LÍMITE | 0
1841 | TUXPAN | TXP-115 | 115 | CARAPAN | OCCIDENTAL- GUADALAJARA/CARAPAN | OCCIDENTAL | NACIONAL | SIN ESTUDIOS DE LÍMITE | 0
1842 | TUZANIA | TUZ-230 | 230 | GUADALAJARA | OCCIDENTAL- GUADALAJARA/CARAPAN | OCCIDENTAL | NACIONAL | 15 | 0
1843 | UNIVERSIDAD AUTONOMA DE GUADALJARA | UAG-69 | 69 | GUADALAJARA | OCCIDENTAL- GUADALAJARA/CARAPAN | OCCIDENTAL | NACIONAL | SIN ESTUDIOS DE LÍMITE | 0
1844 | UNIVERSIDAD DEL VALLE DE MEXICO | UVM-69 | 69 | GUADALAJARA | OCCIDENTAL- GUADALAJARA/CARAPAN | OCCIDENTAL | NACIONAL | SIN ESTUDIOS DE LÍMITE | 0
1845 | UNIVEX | UVX-115 | 115 | SALAMANCA | OCCIDENTAL-CENTRO | OCCIDENTAL | NACIONAL | SIN ESTUDIOS DE LÍMITE | 0
1846 | URIANGATO | URG-115 | 115 | SALAMANCA | OCCIDENTAL-CENTRO | OCCIDENTAL | NACIONAL | SIN ESTUDIOS DE LÍMITE | 0
1847 | URUAPAN POTENCIA | UPP-115 | 115 | CARAPAN | OCCIDENTAL- GUADALAJARA/CARAPAN | OCCIDENTAL | NACIONAL | SIN ESTUDIOS DE LÍMITE | 0
1848 | URUAPAN POTENCIA | UPP-161 | 161 | CARAPAN | OCCIDENTAL- GUADALAJARA/CARAPAN | OCCIDENTAL | NACIONAL | SIN ESTUDIOS DE LÍMITE | 0
1849 | URUAPAN POTENCIA | UPP-230 | 230 | CARAPAN | OCCIDENTAL- GUADALAJARA/CARAPAN | OCCIDENTAL | NACIONAL | SIN ESTUDIOS DE LÍMITE | 0
1850 | URUAPAN TRES | UPT-69 | 69 | CARAPAN | OCCIDENTAL- GUADALAJARA/CARAPAN | OCCIDENTAL | NACIONAL | SIN ESTUDIOS DE LÍMITE | 0
1851 | URUAPAN TRES | UPT-115 | 115 | CARAPAN | OCCIDENTAL- GUADALAJARA/CARAPAN | OCCIDENTAL | NACIONAL | SIN ESTUDIOS DE LÍMITE | 0
1852 | USI | USI-69 | 69 | GUADALAJARA | OCCIDENTAL- GUADALAJARA/CARAPAN | OCCIDENTAL | NACIONAL | SIN ESTUDIOS DE LÍMITE | 0
1853 | USM | USM-115 | 115 | SALAMANCA | OCCIDENTAL-CENTRO | OCCIDENTAL | NACIONAL | SIN ESTUDIOS DE LÍMITE | 0
1854 | VALEO TERMICO | VAT-115 | 115 | SAN LUIS POTOSÍ | OCCIDENTAL-QUERETARO/ SAN LUIS POTOSÍ | OCCIDENTAL | NACIONAL | SIN ESTUDIOS DE LÍMITE | 0
1855 | VALEO TRANSMISSION | VTS-115 | 115 | SAN LUIS POTOSÍ | OCCIDENTAL-QUERETARO/ SAN LUIS POTOSÍ | OCCIDENTAL | NACIONAL | SIN ESTUDIOS DE LÍMITE | 0
1856 | VALLARTA POTENCIA | VTP-115 | 115 | TEPIC | OCCIDENTAL-TEPIC | OCCIDENTAL | NACIONAL | SIN ESTUDIOS DE LÍMITE | 0
1857 | VALLARTA POTENCIA | VTP-230 | 230 | TEPIC | OCCIDENTAL-TEPIC | OCCIDENTAL | NACIONAL | SIN ESTUDIOS DE LÍMITE | 0
1858 | VALLARTA UNO | VRT-115 | 115 | TEPIC | OCCIDENTAL-TEPIC | OCCIDENTAL | NACIONAL | SIN ESTUDIOS DE LÍMITE | 0
1859 | VALLE DE GUADALUPE | VGP-115 | 115 | AGUASCALIENTES | OCCIDENTAL-CENTRO | OCCIDENTAL | NACIONAL | SIN ESTUDIOS DE LÍMITE | 0
1860 | VALLE DE LAS DELICIAS | VDL-115 | 115 | AGUASCALIENTES | OCCIDENTAL-CENTRO | OCCIDENTAL | NACIONAL | SIN ESTUDIOS DE LÍMITE | 0
1861 | VALLE DE SANTIAGO | VAS-115 | 115 | SALAMANCA | OCCIDENTAL-CENTRO | OCCIDENTAL | NACIONAL | SIN ESTUDIOS DE LÍMITE | 0
1862 | VALLE VERDE | VAV-115 | 115 | CARAPAN | OCCIDENTAL- GUADALAJARA/CARAPAN | OCCIDENTAL | NACIONAL | SIN ESTUDIOS DE LÍMITE | 0
1863 | VALPARAISO | VPS-115 | 115 | AGUASCALIENTES | OCCIDENTAL-CENTRO | OCCIDENTAL | NACIONAL | SIN ESTUDIOS DE LÍMITE | 0
1864 | VAQUERIAS EOLICA | VQE-230 | 230 | AGUASCALIENTES | OCCIDENTAL-CENTRO | OCCIDENTAL | NACIONAL | SIN ESTUDIOS DE LÍMITE | 0
1865 | VAQUERIAS MANIOBRAS | VQM-230 | 230 | AGUASCALIENTES | OCCIDENTAL-CENTRO | OCCIDENTAL | NACIONAL | SIN ESTUDIOS DE LÍMITE | 164
1866 | VELCON | VEL-115 | 115 | QUERÉTARO | OCCIDENTAL-QUERETARO/ SAN LUIS POTOSÍ | OCCIDENTAL | NACIONAL | SIN ESTUDIOS DE LÍMITE | 0
1867 | VENUSTIANO CARRANZA | VNC-115 | 115 | CARAPAN | OCCIDENTAL- GUADALAJARA/CARAPAN | OCCIDENTAL | NACIONAL | SIN ESTUDIOS DE LÍMITE | 0
1868 | VIDRIERA | VRA-115 | 115 | SAN LUIS POTOSÍ | OCCIDENTAL-QUERETARO/ SAN LUIS POTOSÍ | OCCIDENTAL | NACIONAL | SIN ESTUDIOS DE LÍMITE | 0
1869 | VIDRIERA GUADALAJARA | VID-69 | 69 | GUADALAJARA | OCCIDENTAL- GUADALAJARA/CARAPAN | OCCIDENTAL | NACIONAL | SIN ESTUDIOS DE LÍMITE | 0
1870 | VIDRIERA QUERETARO | VRR-115 | 115 | QUERÉTARO | OCCIDENTAL-QUERETARO/ SAN LUIS POTOSÍ | OCCIDENTAL | NACIONAL | SIN ESTUDIOS DE LÍMITE | 0
1871 | VIENTOS DEL ALTIPLANO | ATL-115 | 115 | GUADALAJARA | OCCIDENTAL- GUADALAJARA/CARAPAN | OCCIDENTAL | NACIONAL | SIN ESTUDIOS DE LÍMITE | 0
1872 | VILLA DE ÁLVAREZ | VDA-115 | 115 | MANZANILLO | OCCIDENTAL- MANZANILLO | OCCIDENTAL | NACIONAL | SIN ESTUDIOS DE LÍMITE | 0
1873 | VILLA DE ARISTA | VAR-115 | 115 | SAN LUIS POTOSÍ | OCCIDENTAL-QUERETARO/ SAN LUIS POTOSÍ | OCCIDENTAL | NACIONAL | SIN ESTUDIOS DE LÍMITE | 30
1874 | VILLA DE REYES | VIR-115 | 115 | SAN LUIS POTOSÍ | OCCIDENTAL-QUERETARO/ SAN LUIS POTOSÍ | OCCIDENTAL | NACIONAL | SIN ESTUDIOS DE LÍMITE | 0
1875 | VILLA DE REYES | VDR-115 | 115 | SAN LUIS POTOSÍ | OCCIDENTAL-QUERETARO/ SAN LUIS POTOSÍ | OCCIDENTAL | NACIONAL | 50 | 0
1876 | VILLA DE REYES | VDR-230 | 230 | SAN LUIS POTOSÍ | OCCIDENTAL-QUERETARO/ SAN LUIS POTOSÍ | OCCIDENTAL | NACIONAL | SIN ESTUDIOS DE LÍMITE | 0
1877 | VILLA HIDALGO | VHO-115 | 115 | AGUASCALIENTES | OCCIDENTAL-CENTRO | OCCIDENTAL | NACIONAL | SIN ESTUDIOS DE LÍMITE | 0
1878 | VILLA JIMÉNEZ | VIJ-115 | 115 | CARAPAN | OCCIDENTAL- GUADALAJARA/CARAPAN | OCCIDENTAL | NACIONAL | SIN ESTUDIOS DE LÍMITE | 0
1879 | VILLA JUAREZ | VJU-115 | 115 | AGUASCALIENTES | OCCIDENTAL-CENTRO | OCCIDENTAL | NACIONAL | SIN ESTUDIOS DE LÍMITE | 0
1880 | VILLAGRAN | VIG-115 | 115 | QUERÉTARO | OCCIDENTAL-QUERETARO/ SAN LUIS POTOSÍ | OCCIDENTAL | NACIONAL | SIN ESTUDIOS DE LÍMITE | 0
1881 | VINITECK SA DE CV | ALK-69 | 69 | GUADALAJARA | OCCIDENTAL- GUADALAJARA/CARAPAN | OCCIDENTAL | NACIONAL | SIN ESTUDIOS DE LÍMITE | 0
1882 | VINITECK SA DE CV | VIN-69 | 69 | GUADALAJARA | OCCIDENTAL- GUADALAJARA/CARAPAN | OCCIDENTAL | NACIONAL | SIN ESTUDIOS DE LÍMITE | 0
1883 | VISTA HERMOSA | VIH-115 | 115 | CARAPAN | OCCIDENTAL- GUADALAJARA/CARAPAN | OCCIDENTAL | NACIONAL | SIN ESTUDIOS DE LÍMITE | 0
1884 | VITROMEX | VTR-115 | 115 | SAN LUIS POTOSÍ | OCCIDENTAL-QUERETARO/ SAN LUIS POTOSÍ | OCCIDENTAL | NACIONAL | SIN ESTUDIOS DE LÍMITE | 0
1885 | VIZARRON | VIZ-115 | 115 | QUERÉTARO | OCCIDENTAL-QUERETARO/ SAN LUIS POTOSÍ | OCCIDENTAL | NACIONAL | SIN ESTUDIOS DE LÍMITE | 0
1886 | VOLCANES | VCS-69 | 69 | GUADALAJARA | OCCIDENTAL- GUADALAJARA/CARAPAN | OCCIDENTAL | NACIONAL | SIN ESTUDIOS DE LÍMITE | 0
1887 | VOLKSWAGEN | VWS-115 | 115 | SALAMANCA | OCCIDENTAL-CENTRO | OCCIDENTAL | NACIONAL | SIN ESTUDIOS DE LÍMITE | 0
1888 | XALISCO | XLS-115 | 115 | TEPIC | OCCIDENTAL-TEPIC | OCCIDENTAL | NACIONAL | SIN ESTUDIOS DE LÍMITE | 0
1889 | YURÉCUARO | YUR-115 | 115 | CARAPAN | OCCIDENTAL- GUADALAJARA/CARAPAN | OCCIDENTAL | NACIONAL | SIN ESTUDIOS DE LÍMITE | 0
1890 | ZACAPU | ZCP-115 | 115 | CARAPAN | OCCIDENTAL- GUADALAJARA/CARAPAN | OCCIDENTAL | NACIONAL | SIN ESTUDIOS DE LÍMITE | 0
1891 | ZACATECAS | ZCT-115 | 115 | AGUASCALIENTES | OCCIDENTAL-CENTRO | OCCIDENTAL | NACIONAL | SIN ESTUDIOS DE LÍMITE | 0
1892 | ZACATECAS II | ZCD-230 | 230 | AGUASCALIENTES | OCCIDENTAL-CENTRO | OCCIDENTAL | NACIONAL | SIN ESTUDIOS DE LÍMITE | 0
1893 | ZACATECAS II | ZCD-115 | 115 | AGUASCALIENTES | OCCIDENTAL-CENTRO | OCCIDENTAL | NACIONAL | SIN ESTUDIOS DE LÍMITE | 0
1894 | ZACATECAS SUR | ZCS-115 | 115 | AGUASCALIENTES | OCCIDENTAL-CENTRO | OCCIDENTAL | NACIONAL | SIN ESTUDIOS DE LÍMITE | 0
1895 | ZALATITAN | ZLT-69 | 69 | GUADALAJARA | OCCIDENTAL- GUADALAJARA/CARAPAN | OCCIDENTAL | NACIONAL | SIN ESTUDIOS DE LÍMITE | 0
1896 | ZAMORA | ZMA-115 | 115 | CARAPAN | OCCIDENTAL- GUADALAJARA/CARAPAN | OCCIDENTAL | NACIONAL | SIN ESTUDIOS DE LÍMITE | 0
1897 | ZAMORA POTENCIA | ZRP-115 | 115 | CARAPAN | OCCIDENTAL- GUADALAJARA/CARAPAN | OCCIDENTAL | NACIONAL | SIN ESTUDIOS DE LÍMITE | 0
1898 | ZAMORA POTENCIA | ZRP-230 | 230 | CARAPAN | OCCIDENTAL- GUADALAJARA/CARAPAN | OCCIDENTAL | NACIONAL | SIN ESTUDIOS DE LÍMITE | 0
1899 | ZAPOPAN | ZPA-69 | 69 | GUADALAJARA | OCCIDENTAL- GUADALAJARA/CARAPAN | OCCIDENTAL | NACIONAL | SIN ESTUDIOS DE LÍMITE | 0
1900 | ZAPOPAN | ZPA-230 | 230 | GUADALAJARA | OCCIDENTAL- GUADALAJARA/CARAPAN | OCCIDENTAL | NACIONAL | SIN ESTUDIOS DE LÍMITE | 0
1901 | ZAPOTILTIC | ZTI-115 | 115 | GUADALAJARA | OCCIDENTAL- GUADALAJARA/CARAPAN | OCCIDENTAL | NACIONAL | SIN ESTUDIOS DE LÍMITE | 0
1902 | ZAPOTLANEJO | ZPO-230 | 230 | GUADALAJARA | OCCIDENTAL- GUADALAJARA/CARAPAN | OCCIDENTAL | NACIONAL | SIN ESTUDIOS DE LÍMITE | 0
1903 | ZAPOTLANEJO | ZPO-400 | 400 | GUADALAJARA | OCCIDENTAL- GUADALAJARA/CARAPAN | OCCIDENTAL | NACIONAL | SIN ESTUDIOS DE LÍMITE | 0
1904 | ZAPOTLANEJO DISTRIBUCION | ZAD-115 | 115 | GUADALAJARA | OCCIDENTAL- GUADALAJARA/CARAPAN | OCCIDENTAL | NACIONAL | SIN ESTUDIOS DE LÍMITE | 0
1905 | ZARAGOZA | ZAG-115 | 115 | SAN LUIS POTOSÍ | OCCIDENTAL-QUERETARO/ SAN LUIS POTOSÍ | OCCIDENTAL | NACIONAL | SIN ESTUDIOS DE LÍMITE | 0
1906 | ZIMAPAN | ZIM-115 | 115 | QUERÉTARO | OCCIDENTAL-QUERETARO/ SAN LUIS POTOSÍ | OCCIDENTAL | NACIONAL | SIN ESTUDIOS DE LÍMITE | 0
1907 | ZIMAPAN | ZMN-115 | 115 | QUERÉTARO | OCCIDENTAL-QUERETARO/ SAN LUIS POTOSÍ | OCCIDENTAL | NACIONAL | SIN ESTUDIOS DE LÍMITE | 0
1908 | ZIMAPAN | ZMN-230 | 230 | QUERÉTARO | OCCIDENTAL-QUERETARO/ SAN LUIS POTOSÍ | OCCIDENTAL | NACIONAL | SIN ESTUDIOS DE LÍMITE | 0
1909 | ZINÁPARO | ZID-115 | 115 | CARAPAN | OCCIDENTAL- GUADALAJARA/CARAPAN | OCCIDENTAL | NACIONAL | SIN ESTUDIOS DE LÍMITE | 0
1910 | ZINAPÉCUARO | ZIN-115 | 115 | CARAPAN | OCCIDENTAL- GUADALAJARA/CARAPAN | OCCIDENTAL | NACIONAL | SIN ESTUDIOS DE LÍMITE | 0
1911 | ZITÁCUARO | ZIT-115 | 115 | CARAPAN | OCCIDENTAL- GUADALAJARA/CARAPAN | OCCIDENTAL | NACIONAL | SIN ESTUDIOS DE LÍMITE | 0
1912 | ZITÁCUARO DOS | ZTD-115 | 115 | CARAPAN | OCCIDENTAL- GUADALAJARA/CARAPAN | OCCIDENTAL | NACIONAL | SIN ESTUDIOS DE LÍMITE | 0
1913 | ZOLTECH | CYD-69 | 69 | GUADALAJARA | OCCIDENTAL- GUADALAJARA/CARAPAN | OCCIDENTAL | NACIONAL | SIN ESTUDIOS DE LÍMITE | 0
1914 | ZOQUIPAN | ZQP-69 | 69 | GUADALAJARA | OCCIDENTAL- GUADALAJARA/CARAPAN | OCCIDENTAL | NACIONAL | SIN ESTUDIOS DE LÍMITE | 0
1915 | ZUMPIMITO | ZMP-69 | 69 | CARAPAN | OCCIDENTAL- GUADALAJARA/CARAPAN | OCCIDENTAL | NACIONAL | SIN ESTUDIOS DE LÍMITE | 0
1916 | MANIOBRAS AT SOLAR | ALE-230 | 230 | HERMOSILLO | NOROESTE-HERMOSILLO /CANANEA | NOROESTE | NACIONAL | SIN ESTUDIOS DE LÍMITE | 180
1917 | MANIOBRAS BLUEMEX POWER 1 | BML-115 | 115 | HERMOSILLO | NOROESTE-OBREGÓN /LOS MOCHIS | NOROESTE | NACIONAL | SIN ESTUDIOS DE LÍMITE | 90
1918 | MANIOBRAS ELECTRICIDAD SOLAR HERMOSILLO | ELS-115 | 115 | HERMOSILLO | NOROESTE-HERMOSILLO /CANANEA | NOROESTE | NACIONAL | SIN ESTUDIOS DE LÍMITE | 30
1919 | MANIOBRAS IBERDROLA RENOVABLES NOROESTE | CFH-115 | 115 | HERMOSILLO | NOROESTE-HERMOSILLO /CANANEA | NOROESTE | NACIONAL | SIN ESTUDIOS DE LÍMITE | 100
1920 | MANIOBRAS MUNISOL | MUN-115 | 115 | HERMOSILLO | NOROESTE-HERMOSILLO /CANANEA | NOROESTE | NACIONAL | SIN ESTUDIOS DE LÍMITE | 21.56
1921 | ACUICOLA | ACU-115 | 115 | HERMOSILLO | NOROESTE-HERMOSILLO /CANANEA | NOROESTE | NACIONAL | SIN ESTUDIOS DE LÍMITE | 0
1922 | AGRICOLA SONOYTA | AGS-115 | 115 | HERMOSILLO | NOROESTE-HERMOSILLO /CANANEA | NOROESTE | NACIONAL | SIN ESTUDIOS DE LÍMITE | 0
1923 | AGUA PRIETA | AGI-115 | 115 | CANANEA | NOROESTE-HERMOSILLO /CANANEA | NOROESTE | NACIONAL | SIN ESTUDIOS DE LÍMITE | 0
1924 | AGUA PRIETA DOS | AGD-230 | 230 | CANANEA | NOROESTE-HERMOSILLO /CANANEA | NOROESTE | NACIONAL | SIN ESTUDIOS DE LÍMITE | 0
1925 | AHOME | AHO-115 | 115 | LOS MOCHIS | NOROESTE-OBREGÓN /LOS MOCHIS | NOROESTE | NACIONAL | SIN ESTUDIOS DE LÍMITE | 0
1926 | ALAMOS | AAM-115 | 115 | OBREGÓN | NOROESTE-OBREGÓN /LOS MOCHIS | NOROESTE | NACIONAL | SIN ESTUDIOS DE LÍMITE | 0
1927 | ALTAR | ALT-115 | 115 | HERMOSILLO | NOROESTE-HERMOSILLO /CANANEA | NOROESTE | NACIONAL | SIN ESTUDIOS DE LÍMITE | 0
1928 | ANGOSTURA | ANG-115 | 115 | LOS MOCHIS | NOROESTE-OBREGÓN /LOS MOCHIS | NOROESTE | NACIONAL | SIN ESTUDIOS DE LÍMITE | 0
1929 | ANTIMONIO | ANT-115 | 115 | HERMOSILLO | NOROESTE-HERMOSILLO /CANANEA | NOROESTE | NACIONAL | SIN ESTUDIOS DE LÍMITE | 0
1930 | ARROYO SECO | ASE-115 | 115 | HERMOSILLO | NOROESTE-HERMOSILLO /CANANEA | NOROESTE | NACIONAL | SIN ESTUDIOS DE LÍMITE | 0
1931 | BACHIGUALATO | BCH-115 | 115 | CULIACÁN | NOROESTE-CULIACÁN | NOROESTE | NACIONAL | SIN ESTUDIOS DE LÍMITE | 0
1932 | BACUM | BAC-115 | 115 | OBREGÓN | NOROESTE-OBREGÓN /LOS MOCHIS | NOROESTE | NACIONAL | SIN ESTUDIOS DE LÍMITE | 0
1933 | BACUM | BAC-230 | 230 | OBREGÓN | NOROESTE-OBREGÓN /LOS MOCHIS | NOROESTE | NACIONAL | SIN ESTUDIOS DE LÍMITE | 0
1934 | BACUM | BAC-400 | 400 | OBREGÓN | NOROESTE-OBREGÓN /LOS MOCHIS | NOROESTE | NACIONAL | SIN ESTUDIOS DE LÍMITE | 0
1935 | BACURATO | BRT-115 | 115 | LOS MOCHIS | NOROESTE-OBREGÓN /LOS MOCHIS | NOROESTE | NACIONAL | SIN ESTUDIOS DE LÍMITE | 0
1936 | BAGOTES | BGT-115 | 115 | HERMOSILLO | NOROESTE-HERMOSILLO /CANANEA | NOROESTE | NACIONAL | SIN ESTUDIOS DE LÍMITE | 0
1937 | BAMOA | BAM-115 | 115 | LOS MOCHIS | NOROESTE-OBREGÓN /LOS MOCHIS | NOROESTE | NACIONAL | SIN ESTUDIOS DE LÍMITE | 0
1938 | BANDERAS | BND-115 | 115 | OBREGÓN | NOROESTE-OBREGÓN /LOS MOCHIS | NOROESTE | NACIONAL | SIN ESTUDIOS DE LÍMITE | 0
1939 | BIZANI | BZI-115 | 115 | HERMOSILLO | NOROESTE-HERMOSILLO /CANANEA | NOROESTE | NACIONAL | SIN ESTUDIOS DE LÍMITE | 0
1940 | BUENA VISTA | BNV-230 | 230 | CANANEA | NOROESTE-HERMOSILLO /CANANEA | NOROESTE | NACIONAL | SIN ESTUDIOS DE LÍMITE | 0
1941 | CABORCA | CBA-115 | 115 | HERMOSILLO | NOROESTE-HERMOSILLO /CANANEA | NOROESTE | NACIONAL | SIN ESTUDIOS DE LÍMITE | 0
1942 | CAJEME | CAJ-115 | 115 | OBREGÓN | NOROESTE-OBREGÓN /LOS MOCHIS | NOROESTE | NACIONAL | SIN ESTUDIOS DE LÍMITE | 10
1943 | CARDONAL | CRD-115 | 115 | HERMOSILLO | NOROESTE-HERMOSILLO /CANANEA | NOROESTE | NACIONAL | SIN ESTUDIOS DE LÍMITE | 0
1944 | CARRIZO | CRZ-115 | 115 | LOS MOCHIS | NOROESTE-OBREGÓN /LOS MOCHIS | NOROESTE | NACIONAL | SIN ESTUDIOS DE LÍMITE | 0
1945 | CENTENARIO | CNT-115 | 115 | LOS MOCHIS | NOROESTE-OBREGÓN /LOS MOCHIS | NOROESTE | NACIONAL | SIN ESTUDIOS DE LÍMITE | 0
1946 | CENTINELA | CLA-115 | 115 | OBREGÓN | NOROESTE-OBREGÓN /LOS MOCHIS | NOROESTE | NACIONAL | SIN ESTUDIOS DE LÍMITE | 0
1947 | CERRO CAÑEDO | CCA-115 | 115 | HERMOSILLO | NOROESTE-HERMOSILLO /CANANEA | NOROESTE | NACIONAL | SIN ESTUDIOS DE LÍMITE | 0
1948 | CHINITOS | CHI-115 | 115 | CULIACÁN | NOROESTE-CULIACÁN | NOROESTE | NACIONAL | SIN ESTUDIOS DE LÍMITE | 0
1949 | CHOACAHUI | CHO-230 | 230 | LOS MOCHIS | NOROESTE-OBREGÓN /LOS MOCHIS | NOROESTE | NACIONAL | 30 | 0
1950 | CHOACAHUI | CHO-400 | 400 | LOS MOCHIS | NOROESTE-OBREGÓN /LOS MOCHIS | NOROESTE | NACIONAL | SIN ESTUDIOS DE LÍMITE | 0
1951 | CIUDAD OBREGON CUATRO | COC-115 | 115 | OBREGÓN | NOROESTE-OBREGÓN /LOS MOCHIS | NOROESTE | NACIONAL | SIN ESTUDIOS DE LÍMITE | 29.75
1952 | CIUDAD OBREGON CUATRO | COC-230 | 230 | OBREGÓN | NOROESTE-OBREGÓN /LOS MOCHIS | NOROESTE | NACIONAL | SIN ESTUDIOS DE LÍMITE | 0
1953 | CIUDAD OBREGON DOS | COD-115 | 115 | OBREGÓN | NOROESTE-OBREGÓN /LOS MOCHIS | NOROESTE | NACIONAL | 7.6 | 0
1954 | CIUDAD OBREGON TRES | COT-115 | 115 | OBREGÓN | NOROESTE-OBREGÓN /LOS MOCHIS | NOROESTE | NACIONAL | 30 | 0
1955 | CIUDAD OBREGON TRES | COT-230 | 230 | OBREGÓN | NOROESTE-OBREGÓN /LOS MOCHIS | NOROESTE | NACIONAL | SIN ESTUDIOS DE LÍMITE | 0
1956 | CIUDAD OBREGON UNO | OBU-115 | 115 | OBREGÓN | NOROESTE-OBREGÓN /LOS MOCHIS | NOROESTE | NACIONAL | SIN ESTUDIOS DE LÍMITE | 0
1957 | COCORIT | CCI-115 | 115 | OBREGÓN | NOROESTE-OBREGÓN /LOS MOCHIS | NOROESTE | NACIONAL | SIN ESTUDIOS DE LÍMITE | 0
1958 | COMEDERO | CMR-115 | 115 | CULIACÁN | NOROESTE-CULIACÁN | NOROESTE | NACIONAL | SIN ESTUDIOS DE LÍMITE | 0
1959 | COMPUERTAS | CTS-115 | 115 | OBREGÓN | NOROESTE-OBREGÓN /LOS MOCHIS | NOROESTE | NACIONAL | SIN ESTUDIOS DE LÍMITE | 0
1960 | CORONA | COR-115 | 115 | OBREGÓN | NOROESTE-OBREGÓN /LOS MOCHIS | NOROESTE | NACIONAL | SIN ESTUDIOS DE LÍMITE | 0
1961 | COSTA RICA | CSA-115 | 115 | CULIACÁN | NOROESTE-CULIACÁN | NOROESTE | NACIONAL | 30 | 0
1962 | CRUZ DE PIEDRA | CDP-115 | 115 | OBREGÓN | NOROESTE-OBREGÓN /LOS MOCHIS | NOROESTE | NACIONAL | SIN ESTUDIOS DE LÍMITE | 0
1963 | CULIACAN CENTRO | CCC-115 | 115 | CULIACÁN | NOROESTE-CULIACÁN | NOROESTE | NACIONAL | SIN ESTUDIOS DE LÍMITE | 0
1964 | CULIACAN CINCO | CUI-115 | 115 | CULIACÁN | NOROESTE-CULIACÁN | NOROESTE | NACIONAL | SIN ESTUDIOS DE LÍMITE | 0
1965 | CULIACAN CUATRO | CUC-115 | 115 | CULIACÁN | NOROESTE-CULIACÁN | NOROESTE | NACIONAL | SIN ESTUDIOS DE LÍMITE | 0
1966 | CULIACAN DOS | CUD-115 | 115 | CULIACÁN | NOROESTE-CULIACÁN | NOROESTE | NACIONAL | SIN ESTUDIOS DE LÍMITE | 0
1967 | CULIACAN LIBRAMIENTO | CLI-115 | 115 | CULIACÁN | NOROESTE-CULIACÁN | NOROESTE | NACIONAL | SIN ESTUDIOS DE LÍMITE | 0
1968 | CULIACAN MILENIUM | CMI-115 | 115 | CULIACÁN | NOROESTE-CULIACÁN | NOROESTE | NACIONAL | SIN ESTUDIOS DE LÍMITE | 0
1969 | CULIACAN NORTE | CUN-115 | 115 | CULIACÁN | NOROESTE-CULIACÁN | NOROESTE | NACIONAL | SIN ESTUDIOS DE LÍMITE | 0
1970 | CULIACAN ORIENTE | CUO-115 | 115 | CULIACÁN | NOROESTE-CULIACÁN | NOROESTE | NACIONAL | SIN ESTUDIOS DE LÍMITE | 0
1971 | CULIACAN PONIENTE | CPO-115 | 115 | CULIACÁN | NOROESTE-CULIACÁN | NOROESTE | NACIONAL | SIN ESTUDIOS DE LÍMITE | 0
1972 | CULIACAN PONIENTE | CPO-400 | 400 | CULIACÁN | NOROESTE-CULIACÁN | NOROESTE | NACIONAL | SIN ESTUDIOS DE LÍMITE | 0
1973 | CULIACAN SUR | CUS-115 | 115 | CULIACÁN | NOROESTE-CULIACÁN | NOROESTE | NACIONAL | SIN ESTUDIOS DE LÍMITE | 0
1974 | CULIACAN TRES | CUT-115 | 115 | CULIACÁN | NOROESTE-CULIACÁN | NOROESTE | NACIONAL | SIN ESTUDIOS DE LÍMITE | 0
1975 | CULIACAN TRES | CUT-230 | 230 | CULIACÁN | NOROESTE-CULIACÁN | NOROESTE | NACIONAL | SIN ESTUDIOS DE LÍMITE | 0
1976 | CULIACAN UNO | CUU-115 | 115 | CULIACÁN | NOROESTE-CULIACÁN | NOROESTE | NACIONAL | SIN ESTUDIOS DE LÍMITE | 0
1977 | DEL MAR | DMA-115 | 115 | MAZATLÁN | NOROESTE-MAZATLÁN | NOROESTE | NACIONAL | SIN ESTUDIOS DE LÍMITE | 0
1978 | DERIVACION | DER-115 | 115 | HERMOSILLO | NOROESTE-HERMOSILLO /CANANEA | NOROESTE | NACIONAL | SIN ESTUDIOS DE LÍMITE | 0
1979 | DESEO | DSE-115 | 115 | HERMOSILLO | NOROESTE-HERMOSILLO /CANANEA | NOROESTE | NACIONAL | SIN ESTUDIOS DE LÍMITE | 0
1980 | DYNATECH | DYN-115 | 115 | HERMOSILLO | NOROESTE-HERMOSILLO /CANANEA | NOROESTE | NACIONAL | SIN ESTUDIOS DE LÍMITE | 0
1981 | EL FUERTE PENAL | FPE-115 | 115 | OBREGÓN | NOROESTE-OBREGÓN /LOS MOCHIS | NOROESTE | NACIONAL | 7.76 | 0
1982 | EL FRESNAL | EFR-115 | 115 | CANANEA | NOROESTE-HERMOSILLO /CANANEA | NOROESTE | NACIONAL | 30 | 0
1983 | EL FRESNAL | EFR-230 | 230 | CANANEA | NOROESTE-HERMOSILLO /CANANEA | NOROESTE | NACIONAL | 30 | 0
1984 | EL FUERTE | EFU-115 | 115 | LOS MOCHIS | NOROESTE-OBREGÓN /LOS MOCHIS | NOROESTE | NACIONAL | SIN ESTUDIOS DE LÍMITE | 0
1985 | EL HABAL | HBL-115 | 115 | MAZATLÁN | NOROESTE-MAZATLÁN | NOROESTE | NACIONAL | 30 | 0
1986 | EL HABAL | HBL-230 | 230 | MAZATLÁN | NOROESTE-MAZATLÁN | NOROESTE | NACIONAL | SIN ESTUDIOS DE LÍMITE | 0
1987 | EL MAYO | EMY-115 | 115 | OBREGÓN | NOROESTE-OBREGÓN /LOS MOCHIS | NOROESTE | NACIONAL | SIN ESTUDIOS DE LÍMITE | 0
1988 | EL MAYO | EMY-230 | 230 | OBREGÓN | NOROESTE-OBREGÓN /LOS MOCHIS | NOROESTE | NACIONAL | SIN ESTUDIOS DE LÍMITE | 0
1989 | EMPALME | EPM-115 | 115 | OBREGÓN | NOROESTE-OBREGÓN /LOS MOCHIS | NOROESTE | NACIONAL | SIN ESTUDIOS DE LÍMITE | 0
1990 | EMPALME CICLO COMBINADO | ECC-230 | 230 | OBREGÓN | NOROESTE-OBREGÓN /LOS MOCHIS | NOROESTE | NACIONAL | SIN ESTUDIOS DE LÍMITE | 0
1991 | EMPALME CICLO COMBINADO | ECC-400 | 400 | OBREGÓN | NOROESTE-OBREGÓN /LOS MOCHIS | NOROESTE | NACIONAL | SIN ESTUDIOS DE LÍMITE | 0
1992 | ESCUINAPA | EPA-115 | 115 | MAZATLÁN | NOROESTE-MAZATLÁN | NOROESTE | NACIONAL | 2.2 | 0
1993 | ESPERANZA | ESP-115 | 115 | HERMOSILLO | NOROESTE-HERMOSILLO /CANANEA | NOROESTE | NACIONAL | 50 | 0
1994 | ESPERANZA | ESP-230 | 230 | HERMOSILLO | NOROESTE-HERMOSILLO /CANANEA | NOROESTE | NACIONAL | SIN ESTUDIOS DE LÍMITE | 0
1995 | ESTACION TORRES | ETO-115 | 115 | HERMOSILLO | NOROESTE-HERMOSILLO /CANANEA | NOROESTE | NACIONAL | SIN ESTUDIOS DE LÍMITE | 0
1996 | EVORA | EVO-115 | 115 | CULIACÁN | NOROESTE-CULIACÁN | NOROESTE | NACIONAL | SIN ESTUDIOS DE LÍMITE | 0
1997 | FATIMA | FMA-115 | 115 | OBREGÓN | NOROESTE-OBREGÓN /LOS MOCHIS | NOROESTE | NACIONAL | SIN ESTUDIOS DE LÍMITE | 0
1998 | FUNDICION | FUC-115 | 115 | OBREGÓN | NOROESTE-OBREGÓN /LOS MOCHIS | NOROESTE | NACIONAL | SIN ESTUDIOS DE LÍMITE | 0
1999 | GUAMUCHIL | GML-115 | 115 | LOS MOCHIS | NOROESTE-OBREGÓN /LOS MOCHIS | NOROESTE | NACIONAL | SIN ESTUDIOS DE LÍMITE | 0
2000 | GUAMUCHIL DOS | GMD-115 | 115 | LOS MOCHIS | NOROESTE-OBREGÓN /LOS MOCHIS | NOROESTE | NACIONAL | 30 | 0
2001 | GUAMUCHIL DOS | GMD-230 | 230 | LOS MOCHIS | NOROESTE-OBREGÓN /LOS MOCHIS | NOROESTE | NACIONAL | SIN ESTUDIOS DE LÍMITE | 0
2002 | GUASAVE | GSV-115 | 115 | LOS MOCHIS | NOROESTE-OBREGÓN /LOS MOCHIS | NOROESTE | NACIONAL | 4.22 | 0
2003 | GUAYMAS CERESO | GYC-115 | 115 | OBREGÓN | NOROESTE-OBREGÓN /LOS MOCHIS | NOROESTE | NACIONAL | 29.4 | 0
2004 | GUAYMAS CERESO | GYC-230 | 230 | OBREGÓN | NOROESTE-OBREGÓN /LOS MOCHIS | NOROESTE | NACIONAL | SIN ESTUDIOS DE LÍMITE | 0
2005 | HERMOSILLO AEROPUERTO | HAE-230 | 230 | HERMOSILLO | NOROESTE-HERMOSILLO /CANANEA | NOROESTE | NACIONAL | SIN ESTUDIOS DE LÍMITE | 0
2006 | HERMOSILLO CERESO | HCE-115 | 115 | HERMOSILLO | NOROESTE-HERMOSILLO /CANANEA | NOROESTE | NACIONAL | SIN ESTUDIOS DE LÍMITE | 0
2007 | HERMOSILLO CINCO | HLI-115 | 115 | HERMOSILLO | NOROESTE-HERMOSILLO /CANANEA | NOROESTE | NACIONAL | SIN ESTUDIOS DE LÍMITE | 0
2008 | HERMOSILLO CINCO | HLI-230 | 230 | HERMOSILLO | NOROESTE-HERMOSILLO /CANANEA | NOROESTE | NACIONAL | SIN ESTUDIOS DE LÍMITE | 0
2009 | HERMOSILLO CUATRO | HLC-115 | 115 | HERMOSILLO | NOROESTE-HERMOSILLO /CANANEA | NOROESTE | NACIONAL | 30 | 0
2010 | HERMOSILLO CUATRO | HLC-230 | 230 | HERMOSILLO | NOROESTE-HERMOSILLO /CANANEA | NOROESTE | NACIONAL | SIN ESTUDIOS DE LÍMITE | 0
2011 | HERMOSILLO DOS | HLD-115 | 115 | HERMOSILLO | NOROESTE-HERMOSILLO /CANANEA | NOROESTE | NACIONAL | SIN ESTUDIOS DE LÍMITE | 0
2012 | HERMOSILLO LA MANGA | HMA-115 | 115 | HERMOSILLO | NOROESTE-HERMOSILLO /CANANEA | NOROESTE | NACIONAL | SIN ESTUDIOS DE LÍMITE | 0
2013 | HERMOSILLO LOMAS | HLM-115 | 115 | HERMOSILLO | NOROESTE-HERMOSILLO /CANANEA | NOROESTE | NACIONAL | SIN ESTUDIOS DE LÍMITE | 0
2014 | HERMOSILLO LOMAS | HLM-230 | 230 | HERMOSILLO | NOROESTE-HERMOSILLO /CANANEA | NOROESTE | NACIONAL | SIN ESTUDIOS DE LÍMITE | 0
2015 | HERMOSILLO MISION | HMI-115 | 115 | HERMOSILLO | NOROESTE-HERMOSILLO /CANANEA | NOROESTE | NACIONAL | SIN ESTUDIOS DE LÍMITE | 0
2016 | HERMOSILLO NUEVE | HLN-115 | 115 | HERMOSILLO | NOROESTE-HERMOSILLO /CANANEA | NOROESTE | NACIONAL | SIN ESTUDIOS DE LÍMITE | 0
2017 | HERMOSILLO OCHO | HLO-115 | 115 | HERMOSILLO | NOROESTE-HERMOSILLO /CANANEA | NOROESTE | NACIONAL | SIN ESTUDIOS DE LÍMITE | 0
2018 | HERMOSILLO SEIS | HLS-115 | 115 | HERMOSILLO | NOROESTE-HERMOSILLO /CANANEA | NOROESTE | NACIONAL | SIN ESTUDIOS DE LÍMITE | 0
2019 | HERMOSILLO SIETE | HLE-115 | 115 | HERMOSILLO | NOROESTE-HERMOSILLO /CANANEA | NOROESTE | NACIONAL | SIN ESTUDIOS DE LÍMITE | 0
2020 | HERMOSILLO TRES | HLT-115 | 115 | HERMOSILLO | NOROESTE-HERMOSILLO /CANANEA | NOROESTE | NACIONAL | SIN ESTUDIOS DE LÍMITE | 0
2021 | HERMOSILLO TRES | HLT-230 | 230 | HERMOSILLO | NOROESTE-HERMOSILLO /CANANEA | NOROESTE | NACIONAL | SIN ESTUDIOS DE LÍMITE | 0
2022 | HERMOSILLO UNO | HLU-115 | 115 | HERMOSILLO | NOROESTE-HERMOSILLO /CANANEA | NOROESTE | NACIONAL | SIN ESTUDIOS DE LÍMITE | 0
2023 | HERNANDO DE VILLAFAÑE | HVF-115 | 115 | LOS MOCHIS | NOROESTE-OBREGÓN /LOS MOCHIS | NOROESTE | NACIONAL | SIN ESTUDIOS DE LÍMITE | 0
2024 | HIERRO DE SONORA | HDS-115 | 115 | OBREGÓN | NOROESTE-OBREGÓN /LOS MOCHIS | NOROESTE | NACIONAL | SIN ESTUDIOS DE LÍMITE | 0
2025 | HIGUERA DE ZARAGOZA | HGZ-115 | 115 | OBREGÓN | NOROESTE-OBREGÓN /LOS MOCHIS | NOROESTE | NACIONAL | SIN ESTUDIOS DE LÍMITE | 0
2026 | HORNILLOS | HRS-115 | 115 | LOS MOCHIS | NOROESTE-OBREGÓN /LOS MOCHIS | NOROESTE | NACIONAL | SIN ESTUDIOS DE LÍMITE | 0
2027 | HUATABAMPO | HPO-115 | 115 | OBREGÓN | NOROESTE-OBREGÓN /LOS MOCHIS | NOROESTE | NACIONAL | SIN ESTUDIOS DE LÍMITE | 0
2028 | HUITES | HTS-230 | 230 | OBREGÓN | NOROESTE-OBREGÓN /LOS MOCHIS | NOROESTE | NACIONAL | SIN ESTUDIOS DE LÍMITE | 0
2029 | HUMAYA | HYA-115 | 115 | CULIACÁN | NOROESTE-CULIACÁN | NOROESTE | NACIONAL | SIN ESTUDIOS DE LÍMITE | 0
2030 | IMURIS | IMR-115 | 115 | HERMOSILLO | NOROESTE-HERMOSILLO /CANANEA | NOROESTE | NACIONAL | SIN ESTUDIOS DE LÍMITE | 0
2031 | INDUSTRIAL CABORCA | ICA-115 | 115 | HERMOSILLO | NOROESTE-HERMOSILLO /CANANEA | NOROESTE | NACIONAL | SIN ESTUDIOS DE LÍMITE | 30
2032 | INDUSTRIAL CABORCA | ICA-230 | 230 | HERMOSILLO | NOROESTE-HERMOSILLO /CANANEA | NOROESTE | NACIONAL | SIN ESTUDIOS DE LÍMITE | 0
2033 | INDUSTRIAL SAN CARLOS | ISC-115 | 115 | HERMOSILLO | NOROESTE-HERMOSILLO /CANANEA | NOROESTE | NACIONAL | SIN ESTUDIOS DE LÍMITE | 0
2034 | ISLA MUSALA | ISM-115 | 115 | CULIACÁN | NOROESTE-CULIACÁN | NOROESTE | NACIONAL | SIN ESTUDIOS DE LÍMITE | 0
2035 | JAIME SEVILLA POYASTRO | JSP-115 | 115 | CULIACÁN | NOROESTE-CULIACÁN | NOROESTE | NACIONAL | SIN ESTUDIOS DE LÍMITE | 0
2036 | JUAN JOSE RIOS | JJR-115 | 115 | LOS MOCHIS | NOROESTE-OBREGÓN /LOS MOCHIS | NOROESTE | NACIONAL | SIN ESTUDIOS DE LÍMITE | 0
2037 | LA CHOYA | LCH-115 | 115 | HERMOSILLO | NOROESTE-HERMOSILLO /CANANEA | NOROESTE | NACIONAL | SIN ESTUDIOS DE LÍMITE | 0
2038 | LA HIGUERA | HGA-115 | 115 | CULIACÁN | NOROESTE-CULIACÁN | NOROESTE | NACIONAL | SIN ESTUDIOS DE LÍMITE | 0
2039 | LA HIGUERA | HGA-230 | 230 | CULIACÁN | NOROESTE-CULIACÁN | NOROESTE | NACIONAL | SIN ESTUDIOS DE LÍMITE | 0
2040 | LA HIGUERA | HGA-400 | 400 | CULIACÁN | NOROESTE-CULIACÁN | NOROESTE | NACIONAL | SIN ESTUDIOS DE LÍMITE | 0
2041 | LA MISA | LMA-115 | 115 | OBREGÓN | NOROESTE-OBREGÓN /LOS MOCHIS | NOROESTE | NACIONAL | SIN ESTUDIOS DE LÍMITE | 0
2042 | LA PINTA | LPN-115 | 115 | HERMOSILLO | NOROESTE-HERMOSILLO /CANANEA | NOROESTE | NACIONAL | SIN ESTUDIOS DE LÍMITE | 0
2043 | LADRILLERAS | LAD-115 | 115 | HERMOSILLO | NOROESTE-HERMOSILLO /CANANEA | NOROESTE | NACIONAL | SIN ESTUDIOS DE LÍMITE | 0
2044 | LEYVA SOLANO | LVS-115 | 115 | LOS MOCHIS | NOROESTE-OBREGÓN /LOS MOCHIS | NOROESTE | NACIONAL | SIN ESTUDIOS DE LÍMITE | 0
2045 | LLANO BLANCO | LLB-115 | 115 | HERMOSILLO | NOROESTE-HERMOSILLO /CANANEA | NOROESTE | NACIONAL | SIN ESTUDIOS DE LÍMITE | 0
2046 | LOS MOCHIS COLINAS | LMC-115 | 115 | LOS MOCHIS | NOROESTE-OBREGÓN /LOS MOCHIS | NOROESTE | NACIONAL | SIN ESTUDIOS DE LÍMITE | 0
2047 | LOS MOCHIS DOS | LMD-115 | 115 | LOS MOCHIS | NOROESTE-OBREGÓN /LOS MOCHIS | NOROESTE | NACIONAL | 50 | 0
2048 | LOS MOCHIS DOS | LMD-230 | 230 | LOS MOCHIS | NOROESTE-OBREGÓN /LOS MOCHIS | NOROESTE | NACIONAL | SIN ESTUDIOS DE LÍMITE | 0
2049 | LOS MOCHIS INDUSTRIAL | LMI-115 | 115 | LOS MOCHIS | NOROESTE-OBREGÓN /LOS MOCHIS | NOROESTE | NACIONAL | 30 | 0
2050 | LOS MOCHIS INDUSTRIAL | LMI-230 | 230 | LOS MOCHIS | NOROESTE-OBREGÓN /LOS MOCHIS | NOROESTE | NACIONAL | SIN ESTUDIOS DE LÍMITE | 0
2051 | LOS MOCHIS TRES | LMT-115 | 115 | LOS MOCHIS | NOROESTE-OBREGÓN /LOS MOCHIS | NOROESTE | NACIONAL | SIN ESTUDIOS DE LÍMITE | 0
2052 | LOS MOCHIS UNO | LMU-115 | 115 | LOS MOCHIS | NOROESTE-OBREGÓN /LOS MOCHIS | NOROESTE | NACIONAL | 30 | 0
2053 | LOUISIANA | LOU-115 | 115 | LOS MOCHIS | NOROESTE-OBREGÓN /LOS MOCHIS | NOROESTE | NACIONAL | SIN ESTUDIOS DE LÍMITE | 0
2054 | LOUISIANA | LOU-230 | 230 | LOS MOCHIS | NOROESTE-OBREGÓN /LOS MOCHIS | NOROESTE | NACIONAL | SIN ESTUDIOS DE LÍMITE | 0
2055 | LUIS DONALDO COLOSIO | LDO-115 | 115 | HERMOSILLO | NOROESTE-HERMOSILLO /CANANEA | NOROESTE | NACIONAL | SIN ESTUDIOS DE LÍMITE | 0
2056 | MANIOBRA FRESNILLO | MFN-115 | 115 | HERMOSILLO | NOROESTE-HERMOSILLO /CANANEA | NOROESTE | NACIONAL | 30 | 0
2057 | MANIOBRA MINA COBRE DEL MAYO | MCM-115 | 115 | OBREGÓN | NOROESTE-OBREGÓN /LOS MOCHIS | NOROESTE | NACIONAL | SIN ESTUDIOS DE LÍMITE | 0
2058 | MANIOBRAS APASCO | MAP-115 | 115 | HERMOSILLO | NOROESTE-HERMOSILLO /CANANEA | NOROESTE | NACIONAL | SIN ESTUDIOS DE LÍMITE | 0
2059 | MANIOBRAS ENERGIA SOLAR HERMOSILLO | ENS-115 | 115 | HERMOSILLO | NOROESTE-HERMOSILLO /CANANEA | NOROESTE | NACIONAL | SIN ESTUDIOS DE LÍMITE | 30
2060 | MANIOBRAS ENH | ENH-115 | 115 | HERMOSILLO | NOROESTE-HERMOSILLO /CANANEA | NOROESTE | NACIONAL | SIN ESTUDIOS DE LÍMITE | 25
2061 | MANIOBRAS FISTERRA | FIS-230 | 230 | HERMOSILLO | NOROESTE-HERMOSILLO /CANANEA | NOROESTE | NACIONAL | SIN ESTUDIOS DE LÍMITE | 125
2062 | MANIOBRAS GARAMBULLO SOLAR | GBO-115 | 115 | HERMOSILLO | NOROESTE-HERMOSILLO /CANANEA | NOROESTE | NACIONAL | SIN ESTUDIOS DE LÍMITE | 30
2063 | MANIOBRAS GENERASOL HERMOSILLO | GSH-115 | 115 | HERMOSILLO | NOROESTE-HERMOSILLO /CANANEA | NOROESTE | NACIONAL | SIN ESTUDIOS DE LÍMITE | 29.94
2064 | MANIOBRAS GENERASOL SAN SILVESTRE | GSS-115 | 115 | HERMOSILLO | NOROESTE-HERMOSILLO /CANANEA | NOROESTE | NACIONAL | SIN ESTUDIOS DE LÍMITE | 19
2065 | MANIOBRAS KAMET ENERGÍA MÉXICO | ORE-230 | 230 | HERMOSILLO | NOROESTE-HERMOSILLO /CANANEA | NOROESTE | NACIONAL | SIN ESTUDIOS DE LÍMITE | 125
2066 | MARINA | MRN-115 | 115 | MAZATLÁN | NOROESTE-MAZATLÁN | NOROESTE | NACIONAL | SIN ESTUDIOS DE LÍMITE | 0
2067 | MAZATLAN AEROPUERTO | MAE-115 | 115 | MAZATLÁN | NOROESTE-MAZATLÁN | NOROESTE | NACIONAL | SIN ESTUDIOS DE LÍMITE | 0
2068 | MAZATLAN CENTRO | MAC-115 | 115 | MAZATLÁN | NOROESTE-MAZATLÁN | NOROESTE | NACIONAL | SIN ESTUDIOS DE LÍMITE | 0
2069 | MAZATLAN DOS | MZD-115 | 115 | MAZATLÁN | NOROESTE-MAZATLÁN | NOROESTE | NACIONAL | SIN ESTUDIOS DE LÍMITE | 0
2070 | MAZATLAN DOS | MZD-230 | 230 | MAZATLÁN | NOROESTE-MAZATLÁN | NOROESTE | NACIONAL | SIN ESTUDIOS DE LÍMITE | 0
2071 | MAZATLAN DOS | MZD-400 | 400 | MAZATLÁN | NOROESTE-MAZATLÁN | NOROESTE | NACIONAL | SIN ESTUDIOS DE LÍMITE | 0
2072 | MAZATLAN NORTE | MZN-115 | 115 | MAZATLÁN | NOROESTE-MAZATLÁN | NOROESTE | NACIONAL | SIN ESTUDIOS DE LÍMITE | 0
2073 | MAZATLAN ORIENTE | MZO-115 | 115 | MAZATLÁN | NOROESTE-MAZATLÁN | NOROESTE | NACIONAL | SIN ESTUDIOS DE LÍMITE | 0
2074 | MAZATLAN TECNOLOGICO | MTE-115 | 115 | MAZATLÁN | NOROESTE-MAZATLÁN | NOROESTE | NACIONAL | SIN ESTUDIOS DE LÍMITE | 0
2075 | MAZATLAN UNO | MZU-115 | 115 | MAZATLÁN | NOROESTE-MAZATLÁN | NOROESTE | NACIONAL | SIN ESTUDIOS DE LÍMITE | 0
2076 | MOCHIS CENTRO | MCE-115 | 115 | LOS MOCHIS | NOROESTE-OBREGÓN /LOS MOCHIS | NOROESTE | NACIONAL | SIN ESTUDIOS DE LÍMITE | 0
2077 | MOCHIS LAS VILLAS | MLV-115 | 115 | LOS MOCHIS | NOROESTE-OBREGÓN /LOS MOCHIS | NOROESTE | NACIONAL | SIN ESTUDIOS DE LÍMITE | 0
2078 | MOCUZARI | MRI-115 | 115 | OBREGÓN | NOROESTE-OBREGÓN /LOS MOCHIS | NOROESTE | NACIONAL | SIN ESTUDIOS DE LÍMITE | 0
2079 | MORELOS-LA ATRAVESADA | MLA-115 | 115 | OBREGÓN | NOROESTE-OBREGÓN /LOS MOCHIS | NOROESTE | NACIONAL | SIN ESTUDIOS DE LÍMITE | 0
2080 | NACOZARI | NRI-230 | 230 | CANANEA | NOROESTE-HERMOSILLO /CANANEA | NOROESTE | NACIONAL | SIN ESTUDIOS DE LÍMITE | 0
2081 | NAINARI | NAI-115 | 115 | OBREGÓN | NOROESTE-OBREGÓN /LOS MOCHIS | NOROESTE | NACIONAL | SIN ESTUDIOS DE LÍMITE | 0
2082 | NAVOJOA | NVJ-115 | 115 | OBREGÓN | NOROESTE-OBREGÓN /LOS MOCHIS | NOROESTE | NACIONAL | SIN ESTUDIOS DE LÍMITE | 0
2083 | NAVOJOA INDUSTRIAL | NVI-115 | 115 | OBREGÓN | NOROESTE-OBREGÓN /LOS MOCHIS | NOROESTE | NACIONAL | SIN ESTUDIOS DE LÍMITE | 0
2084 | NAVOJOA NORTE | NVN-115 | 115 | OBREGÓN | NOROESTE-OBREGÓN /LOS MOCHIS | NOROESTE | NACIONAL | SIN ESTUDIOS DE LÍMITE | 0
2085 | NAVOJOA ORIENTE | NVO-115 | 115 | OBREGÓN | NOROESTE-OBREGÓN /LOS MOCHIS | NOROESTE | NACIONAL | SIN ESTUDIOS DE LÍMITE | 0
2086 | NAVOLATO | NTO-115 | 115 | CULIACÁN | NOROESTE-CULIACÁN | NOROESTE | NACIONAL | SIN ESTUDIOS DE LÍMITE | 0
2087 | NOGALES | NGS-115 | 115 | HERMOSILLO | NOROESTE-HERMOSILLO /CANANEA | NOROESTE | NACIONAL | SIN ESTUDIOS DE LÍMITE | 0
2088 | NOGALES AEROPUERTO | NGA-115 | 115 | HERMOSILLO | NOROESTE-HERMOSILLO /CANANEA | NOROESTE | NACIONAL | SIN ESTUDIOS DE LÍMITE | 0
2089 | NOGALES AEROPUERTO | NGA-230 | 230 | HERMOSILLO | NOROESTE-HERMOSILLO /CANANEA | NOROESTE | NACIONAL | SIN ESTUDIOS DE LÍMITE | 0
2090 | NOGALES NORTE | NGN-115 | 115 | HERMOSILLO | NOROESTE-HERMOSILLO /CANANEA | NOROESTE | NACIONAL | SIN ESTUDIOS DE LÍMITE | 0
2091 | NOVILLO | NVL-115 | 115 | HERMOSILLO | NOROESTE-HERMOSILLO /CANANEA | NOROESTE | NACIONAL | SIN ESTUDIOS DE LÍMITE | 0
2092 | NUEVO NOGALES | NNG-115 | 115 | HERMOSILLO | NOROESTE-HERMOSILLO /CANANEA | NOROESTE | NACIONAL | SIN ESTUDIOS DE LÍMITE | 26.56
2093 | NUEVO PROGRESO | NPO-115 | 115 | CANANEA | NOROESTE-HERMOSILLO /CANANEA | NOROESTE | NACIONAL | 10.5 | 20
2094 | OASIS | OAS-115 | 115 | HERMOSILLO | NOROESTE-HERMOSILLO /CANANEA | NOROESTE | NACIONAL | 30 | 0
2095 | OBSERVATORIO | OBS-230 | 230 | CANANEA | NOROESTE-HERMOSILLO /CANANEA | NOROESTE | NACIONAL | SIN ESTUDIOS DE LÍMITE | 0
2096 | OCUCA | OCU-115 | 115 | HERMOSILLO | NOROESTE-HERMOSILLO /CANANEA | NOROESTE | NACIONAL | SIN ESTUDIOS DE LÍMITE | 0
2097 | ORIENTE | OTE-115 | 115 | HERMOSILLO | NOROESTE-HERMOSILLO /CANANEA | NOROESTE | NACIONAL | SIN ESTUDIOS DE LÍMITE | 0
2098 | OVIACHIC | OVI-115 | 115 | OBREGÓN | NOROESTE-OBREGÓN /LOS MOCHIS | NOROESTE | NACIONAL | SIN ESTUDIOS DE LÍMITE | 0
2099 | PARQUE INDUSTRIAL HERMOSILLO NORTE | PIH-115 | 115 | HERMOSILLO | NOROESTE-HERMOSILLO /CANANEA | NOROESTE | NACIONAL | SIN ESTUDIOS DE LÍMITE | 0
2100 | PIAXTLA | PXT-115 | 115 | MAZATLÁN | NOROESTE-MAZATLÁN | NOROESTE | NACIONAL | SIN ESTUDIOS DE LÍMITE | 0
2101 | PLANTA GUAYMAS DOS | PGD-230 | 230 | OBREGÓN | NOROESTE-OBREGÓN /LOS MOCHIS | NOROESTE | NACIONAL | SIN ESTUDIOS DE LÍMITE | 0
2102 | PLANTA GUAYMAS DOS | PGD-115 | 115 | OBREGÓN | NOROESTE-OBREGÓN /LOS MOCHIS | NOROESTE | NACIONAL | SIN ESTUDIOS DE LÍMITE | 0
2103 | PLAYA ENCANTO | PYE-115 | 115 | HERMOSILLO | NOROESTE-HERMOSILLO /CANANEA | NOROESTE | NACIONAL | SIN ESTUDIOS DE LÍMITE | 0
2104 | PORTALES | PRT-115 | 115 | HERMOSILLO | NOROESTE-HERMOSILLO /CANANEA | NOROESTE | NACIONAL | SIN ESTUDIOS DE LÍMITE | 0
2105 | PROGRESO | PSO-115 | 115 | OBREGÓN | NOROESTE-OBREGÓN /LOS MOCHIS | NOROESTE | NACIONAL | SIN ESTUDIOS DE LÍMITE | 0
2106 | PROVIDENCIA | PRO-115 | 115 | OBREGÓN | NOROESTE-OBREGÓN /LOS MOCHIS | NOROESTE | NACIONAL | 1.62 | 0
2107 | PUEBLITOS | PUE-115 | 115 | HERMOSILLO | NOROESTE-HERMOSILLO /CANANEA | NOROESTE | NACIONAL | 4 | 0
2108 | PUEBLO NUEVO | PNO-115 | 115 | OBREGÓN | NOROESTE-OBREGÓN /LOS MOCHIS | NOROESTE | NACIONAL | 30 | 0
2109 | PUEBLO NUEVO | PNO-230 | 230 | OBREGÓN | NOROESTE-OBREGÓN /LOS MOCHIS | NOROESTE | NACIONAL | SIN ESTUDIOS DE LÍMITE | 0
2110 | PUERTO LIBERTAD | PLD-230 | 230 | HERMOSILLO | NOROESTE-HERMOSILLO /CANANEA | NOROESTE | NACIONAL | 30 | 0
2111 | PUERTO PEÑASCO | PPA-115 | 115 | HERMOSILLO | NOROESTE-HERMOSILLO /CANANEA | NOROESTE | NACIONAL | SIN ESTUDIOS DE LÍMITE | 2
2112 | QUILA | QLA-115 | 115 | CULIACÁN | NOROESTE-CULIACÁN | NOROESTE | NACIONAL | SIN ESTUDIOS DE LÍMITE | 0
2113 | QUIROGA | QRG-115 | 115 | HERMOSILLO | NOROESTE-HERMOSILLO /CANANEA | NOROESTE | NACIONAL | SIN ESTUDIOS DE LÍMITE | 0
2114 | RIO SONORA | RIS-115 | 115 | HERMOSILLO | NOROESTE-HERMOSILLO /CANANEA | NOROESTE | NACIONAL | 2.662 | 0
2115 | ROLANDO GARCIA URREA | RGU-115 | 115 | HERMOSILLO | NOROESTE-HERMOSILLO /CANANEA | NOROESTE | NACIONAL | 5 | 0
2116 | ROSARIO | ROS-115 | 115 | MAZATLÁN | NOROESTE-MAZATLÁN | NOROESTE | NACIONAL | SIN ESTUDIOS DE LÍMITE | 0
2117 | RUIZ CORTINEZ | RCO-115 | 115 | LOS MOCHIS | NOROESTE-OBREGÓN /LOS MOCHIS | NOROESTE | NACIONAL | SIN ESTUDIOS DE LÍMITE | 0
2118 | SAHUARO | SHO-115 | 115 | HERMOSILLO | NOROESTE-HERMOSILLO /CANANEA | NOROESTE | NACIONAL | SIN ESTUDIOS DE LÍMITE | 30
2119 | SALVADOR ALVARADO | SAA-115 | 115 | LOS MOCHIS | NOROESTE-OBREGÓN /LOS MOCHIS | NOROESTE | NACIONAL | SIN ESTUDIOS DE LÍMITE | 0
2120 | SAN CARLOS | SCR-115 | 115 | OBREGÓN | NOROESTE-OBREGÓN /LOS MOCHIS | NOROESTE | NACIONAL | SIN ESTUDIOS DE LÍMITE | 0
2121 | SAN NICOLAS | SNC-115 | 115 | HERMOSILLO | NOROESTE-HERMOSILLO /CANANEA | NOROESTE | NACIONAL | SIN ESTUDIOS DE LÍMITE | 0
2122 | SAN RAFAEL | SRF-115 | 115 | LOS MOCHIS | NOROESTE-OBREGÓN /LOS MOCHIS | NOROESTE | NACIONAL | SIN ESTUDIOS DE LÍMITE | 0
2123 | SAN RAFAEL AMPLIACION | SRA-115 | 115 | LOS MOCHIS | NOROESTE-OBREGÓN /LOS MOCHIS | NOROESTE | NACIONAL | SIN ESTUDIOS DE LÍMITE | 0
2124 | SANALONA | SLA-115 | 115 | CULIACÁN | NOROESTE-CULIACÁN | NOROESTE | NACIONAL | SIN ESTUDIOS DE LÍMITE | 0
2125 | SANTA ANA | STA-115 | 115 | HERMOSILLO | NOROESTE-HERMOSILLO /CANANEA | NOROESTE | NACIONAL | SIN ESTUDIOS DE LÍMITE | 30
2126 | SANTA ANA | STA-230 | 230 | HERMOSILLO | NOROESTE-HERMOSILLO /CANANEA | NOROESTE | NACIONAL | SIN ESTUDIOS DE LÍMITE | 0
2127 | SANTA MARIA | STM-115 | 115 | LOS MOCHIS | NOROESTE-OBREGÓN /LOS MOCHIS | NOROESTE | NACIONAL | SIN ESTUDIOS DE LÍMITE | 0
2128 | SEIS DE ABRIL | SSA-115 | 115 | HERMOSILLO | NOROESTE-HERMOSILLO /CANANEA | NOROESTE | NACIONAL | SIN ESTUDIOS DE LÍMITE | 30
2129 | SEIS DE ABRIL | SSA-230 | 230 | HERMOSILLO | NOROESTE-HERMOSILLO /CANANEA | NOROESTE | NACIONAL | 50 | 0
2130 | SELECTA | SEL-115 | 115 | HERMOSILLO | NOROESTE-HERMOSILLO /CANANEA | NOROESTE | NACIONAL | SIN ESTUDIOS DE LÍMITE | 0
2131 | SERI | SER-230 | 230 | HERMOSILLO | NOROESTE-HERMOSILLO /CANANEA | NOROESTE | NACIONAL | SIN ESTUDIOS DE LÍMITE | 0
2132 | SERI | SER-400 | 400 | HERMOSILLO | NOROESTE-HERMOSILLO /CANANEA | NOROESTE | NACIONAL | SIN ESTUDIOS DE LÍMITE | 0
2133 | SIEMPRE VIVA | SVV-115 | 115 | HERMOSILLO | NOROESTE-HERMOSILLO /CANANEA | NOROESTE | NACIONAL | SIN ESTUDIOS DE LÍMITE | 0
2134 | SONOYTA | SNY-115 | 115 | HERMOSILLO | NOROESTE-HERMOSILLO /CANANEA | NOROESTE | NACIONAL | SIN ESTUDIOS DE LÍMITE | 0
2135 | SUBESTACION BAHIA DE KINO | SBK-115 | 115 | HERMOSILLO | NOROESTE-HERMOSILLO /CANANEA | NOROESTE | NACIONAL | SIN ESTUDIOS DE LÍMITE | 0
2136 | SUBESTACION CANANEA | SCN-115 | 115 | CANANEA | NOROESTE-HERMOSILLO /CANANEA | NOROESTE | NACIONAL | SIN ESTUDIOS DE LÍMITE | 0
2137 | SUBESTACION CANANEA | SCN-230 | 230 | CANANEA | NOROESTE-HERMOSILLO /CANANEA | NOROESTE | NACIONAL | SIN ESTUDIOS DE LÍMITE | 0
2138 | SUBESTACION CINCO | SBI-115 | 115 | HERMOSILLO | NOROESTE-HERMOSILLO /CANANEA | NOROESTE | NACIONAL | SIN ESTUDIOS DE LÍMITE | 0
2139 | SUBESTACION COLINAS | SCL-115 | 115 | HERMOSILLO | NOROESTE-HERMOSILLO /CANANEA | NOROESTE | NACIONAL | SIN ESTUDIOS DE LÍMITE | 0
2140 | SUBESTACION CUATRO | SBC-115 | 115 | HERMOSILLO | NOROESTE-HERMOSILLO /CANANEA | NOROESTE | NACIONAL | 50 | 0
2141 | SUBESTACION CULIACAN POTENCIA | SCP-115 | 115 | CULIACÁN | NOROESTE-CULIACÁN | NOROESTE | NACIONAL | SIN ESTUDIOS DE LÍMITE | 0
2142 | SUBESTACION CULIACAN POTENCIA | SCP-230 | 230 | CULIACÁN | NOROESTE-CULIACÁN | NOROESTE | NACIONAL | SIN ESTUDIOS DE LÍMITE | 0
2143 | SUBESTACION DIEZ | SBZ-115 | 115 | HERMOSILLO | NOROESTE-HERMOSILLO /CANANEA | NOROESTE | NACIONAL | SIN ESTUDIOS DE LÍMITE | 0
2144 | SUBESTACION DOS | SBD-115 | 115 | HERMOSILLO | NOROESTE-HERMOSILLO /CANANEA | NOROESTE | NACIONAL | 10 | 30
2145 | SUBESTACION EL DORADO | SED-115 | 115 | CULIACÁN | NOROESTE-CULIACÁN | NOROESTE | NACIONAL | SIN ESTUDIOS DE LÍMITE | 0
2146 | SUBESTACION GUAYMAS UNO | SGU-115 | 115 | OBREGÓN | NOROESTE-OBREGÓN /LOS MOCHIS | NOROESTE | NACIONAL | SIN ESTUDIOS DE LÍMITE | 0
2147 | SUBESTACION NUEVE | SBN-115 | 115 | HERMOSILLO | NOROESTE-HERMOSILLO /CANANEA | NOROESTE | NACIONAL | SIN ESTUDIOS DE LÍMITE | 0
2148 | SUBESTACION OCHO | SBO-115 | 115 | HERMOSILLO | NOROESTE-HERMOSILLO /CANANEA | NOROESTE | NACIONAL | SIN ESTUDIOS DE LÍMITE | 0
2149 | SUBESTACION PERICOS | SPE-115 | 115 | CULIACÁN | NOROESTE-CULIACÁN | NOROESTE | NACIONAL | 40 | 0
2150 | SUBESTACION PUNTO P | SPP-115 | 115 | HERMOSILLO | NOROESTE-HERMOSILLO /CANANEA | NOROESTE | NACIONAL | SIN ESTUDIOS DE LÍMITE | 0
2151 | SUBESTACION SANTA INES | STI-115 | 115 | HERMOSILLO | NOROESTE-HERMOSILLO /CANANEA | NOROESTE | NACIONAL | SIN ESTUDIOS DE LÍMITE | 0
2152 | SUBESTACION SEIS | SBS-115 | 115 | HERMOSILLO | NOROESTE-HERMOSILLO /CANANEA | NOROESTE | NACIONAL | SIN ESTUDIOS DE LÍMITE | 0
2153 | SUBESTACION SIETE | SBE-115 | 115 | HERMOSILLO | NOROESTE-HERMOSILLO /CANANEA | NOROESTE | NACIONAL | SIN ESTUDIOS DE LÍMITE | 60
2154 | SUBESTACION TRES | SBT-115 | 115 | HERMOSILLO | NOROESTE-HERMOSILLO /CANANEA | NOROESTE | NACIONAL | 10 | 0
2155 | SUBESTACION UNO | SBU-115 | 115 | HERMOSILLO | NOROESTE-HERMOSILLO /CANANEA | NOROESTE | NACIONAL | SIN ESTUDIOS DE LÍMITE | 0
2156 | SUBESTACION VILLA UNION | SVU-115 | 115 | MAZATLÁN | NOROESTE-MAZATLÁN | NOROESTE | NACIONAL | SIN ESTUDIOS DE LÍMITE | 0
2157 | TASTIOTA | TST-115 | 115 | HERMOSILLO | NOROESTE-HERMOSILLO /CANANEA | NOROESTE | NACIONAL | SIN ESTUDIOS DE LÍMITE | 0
2158 | TECAPAN | TPN-115 | 115 | MAZATLÁN | NOROESTE-MAZATLÁN | NOROESTE | NACIONAL | SIN ESTUDIOS DE LÍMITE | 0
2159 | TECNOLOGICO HERMOSILLO | TEC-115 | 115 | HERMOSILLO | NOROESTE-HERMOSILLO /CANANEA | NOROESTE | NACIONAL | SIN ESTUDIOS DE LÍMITE | 0
2160 | TETABIATE | TTB-115 | 115 | OBREGÓN | NOROESTE-OBREGÓN /LOS MOCHIS | NOROESTE | NACIONAL | SIN ESTUDIOS DE LÍMITE | 0
2161 | TOBARITO | TBR-115 | 115 | OBREGÓN | NOROESTE-OBREGÓN /LOS MOCHIS | NOROESTE | NACIONAL | SIN ESTUDIOS DE LÍMITE | 0
2162 | TOPOLOBAMPO | TPO-115 | 115 | LOS MOCHIS | NOROESTE-OBREGÓN /LOS MOCHIS | NOROESTE | NACIONAL | SIN ESTUDIOS DE LÍMITE | 0
2163 | TOPOLOBAMPO | TPO-230 | 230 | LOS MOCHIS | NOROESTE-OBREGÓN /LOS MOCHIS | NOROESTE | NACIONAL | SIN ESTUDIOS DE LÍMITE | 0
2164 | TOPOLOBAMPO DOS | TPD-400 | 400 | LOS MOCHIS | NOROESTE-OBREGÓN /LOS MOCHIS | NOROESTE | NACIONAL | SIN ESTUDIOS DE LÍMITE | 0
2165 | TOPOLOBAMPO TRES | TPT-230 | 230 | LOS MOCHIS | NOROESTE-OBREGÓN /LOS MOCHIS | NOROESTE | NACIONAL | SIN ESTUDIOS DE LÍMITE | 0
2166 | TRES RIOS | TSR-115 | 115 | CULIACÁN | NOROESTE-CULIACÁN | NOROESTE | NACIONAL | SIN ESTUDIOS DE LÍMITE | 0
2167 | URES | URE-115 | 115 | HERMOSILLO | NOROESTE-HERMOSILLO /CANANEA | NOROESTE | NACIONAL | 30 | 0
2168 | VALLE DEL MAYO | VMY-115 | 115 | OBREGÓN | NOROESTE-OBREGÓN /LOS MOCHIS | NOROESTE | NACIONAL | SIN ESTUDIOS DE LÍMITE | 0
2169 | VALLE DEL YAQUI | VDY-115 | 115 | OBREGÓN | NOROESTE-OBREGÓN /LOS MOCHIS | NOROESTE | NACIONAL | SIN ESTUDIOS DE LÍMITE | 0
2170 | VALLE DEL YAQUI DOS | VYD-115 | 115 | OBREGÓN | NOROESTE-OBREGÓN /LOS MOCHIS | NOROESTE | NACIONAL | 30 | 0
2171 | VENADILLO | VND-115 | 115 | MAZATLÁN | NOROESTE-MAZATLÁN | NOROESTE | NACIONAL | SIN ESTUDIOS DE LÍMITE | 0
2172 | VICAM | VCM-115 | 115 | OBREGÓN | NOROESTE-OBREGÓN /LOS MOCHIS | NOROESTE | NACIONAL | SIN ESTUDIOS DE LÍMITE | 0
2173 | VILLA GUADALUPE | VGP-115 | 115 | OBREGÓN | NOROESTE-OBREGÓN /LOS MOCHIS | NOROESTE | NACIONAL | SIN ESTUDIOS DE LÍMITE | 0
2174 | VILLA JUAREZ | VIJ-115 | 115 | OBREGÓN | NOROESTE-OBREGÓN /LOS MOCHIS | NOROESTE | NACIONAL | SIN ESTUDIOS DE LÍMITE | 0
2175 | VILLAS DEL CEDRO | VCD-115 | 115 | CULIACÁN | NOROESTE-CULIACÁN | NOROESTE | NACIONAL | SIN ESTUDIOS DE LÍMITE | 0
2176 | VILLAS DEL PITIC | VPI-115 | 115 | HERMOSILLO | NOROESTE-HERMOSILLO /CANANEA | NOROESTE | NACIONAL | SIN ESTUDIOS DE LÍMITE | 0
2177 | VIÑEDOS | VNO-115 | 115 | HERMOSILLO | NOROESTE-HERMOSILLO /CANANEA | NOROESTE | NACIONAL | 15 | 0
2178 | ABASTOS | ABA-115 | 115 | LAGUNA | NORTE- LAGUNA | NORTE | NACIONAL | SIN ESTUDIOS DE LÍMITE | 0
2179 | ABRAHAM GONZALEZ | ABG-115 | 115 | CHIHUAHUA | NORTE- JUÁREZ/MOCTEZUMA/CHIHUAHUA | NORTE | NACIONAL | SIN ESTUDIOS DE LÍMITE | 0
2180 | AEROPUERTO | AEP-115 | 115 | JUÁREZ | NORTE- JUÁREZ/MOCTEZUMA/CHIHUAHUA | NORTE | NACIONAL | SIN ESTUDIOS DE LÍMITE | 0
2181 | AGNICO EAGLE | AGE-115 | 115 | CHIHUAHUA | NORTE- JUÁREZ/MOCTEZUMA/CHIHUAHUA | NORTE | NACIONAL | SIN ESTUDIOS DE LÍMITE | 0
2182 | ALAMOS | AMS-115 | 115 | LAGUNA | NORTE- LAGUNA | NORTE | NACIONAL | SIN ESTUDIOS DE LÍMITE | 0
2183 | ALDAMA | AMA-115 | 115 | CHIHUAHUA | NORTE- JUÁREZ/MOCTEZUMA/CHIHUAHUA | NORTE | NACIONAL | SIN ESTUDIOS DE LÍMITE | 0
2184 | ALLENDE | ALL-115 | 115 | LAGUNA | NORTE- LAGUNA | NORTE | NACIONAL | SIN ESTUDIOS DE LÍMITE | 0
2185 | ALTARES | ATR-115 | 115 | DURANGO | NORTE- DURANGO | NORTE | NACIONAL | SIN ESTUDIOS DE LÍMITE | 0
2186 | ALTAVISTA | ALV-115 | 115 | CHIHUAHUA | NORTE- JUÁREZ/MOCTEZUMA/CHIHUAHUA | NORTE | NACIONAL | SIN ESTUDIOS DE LÍMITE | 0
2187 | ALTEC | ALT-115 | 115 | CHIHUAHUA | NORTE- JUÁREZ/MOCTEZUMA/CHIHUAHUA | NORTE | NACIONAL | SIN ESTUDIOS DE LÍMITE | 0
2188 | ALVARO OBREGÓN | AVO-115 | 115 | CHIHUAHUA | NORTE- JUÁREZ/MOCTEZUMA/CHIHUAHUA | NORTE | NACIONAL | SIN ESTUDIOS DE LÍMITE | 0
2189 | AMADO NERVO | AMN-115 | 115 | DURANGO | NORTE- DURANGO | NORTE | NACIONAL | 50 | 0
2190 | AMÉRICAS | AMR-115 | 115 | CHIHUAHUA | NORTE- JUÁREZ/MOCTEZUMA/CHIHUAHUA | NORTE | NACIONAL | SIN ESTUDIOS DE LÍMITE | 0
2191 | ANAPRA | APR-115 | 115 | JUÁREZ | NORTE- JUÁREZ/MOCTEZUMA/CHIHUAHUA | NORTE | NACIONAL | SIN ESTUDIOS DE LÍMITE | 0
2192 | ANDALUCIA | AND-230 | 230 | LAGUNA | NORTE- LAGUNA | NORTE | NACIONAL | SIN ESTUDIOS DE LÍMITE | 82.85
2193 | ANDALUCIA | AND-115 | 115 | LAGUNA | NORTE- LAGUNA | NORTE | NACIONAL | SIN ESTUDIOS DE LÍMITE | 30
2194 | ARCADIO | ADI-115 | 115 | LAGUNA | NORTE- LAGUNA | NORTE | NACIONAL | 2 | 0
2195 | ARENALES | ARE-115 | 115 | CHIHUAHUA | NORTE- JUÁREZ/MOCTEZUMA/CHIHUAHUA | NORTE | NACIONAL | SIN ESTUDIOS DE LÍMITE | 0
2196 | ARMENDARIZ | ARM-115 | 115 | CHIHUAHUA | NORTE- JUÁREZ/MOCTEZUMA/CHIHUAHUA | NORTE | NACIONAL | SIN ESTUDIOS DE LÍMITE | 0
2197 | ASENCION | AON-115 | 115 | MOCTEZUMA | NORTE- JUÁREZ/MOCTEZUMA/CHIHUAHUA | NORTE | NACIONAL | SIN ESTUDIOS DE LÍMITE | 0
2198 | ASENCION DOS | AOD-115 | 115 | MOCTEZUMA | NORTE- JUÁREZ/MOCTEZUMA/CHIHUAHUA | NORTE | NACIONAL | SIN ESTUDIOS DE LÍMITE | 0
2199 | ASENCION DOS | AOD-230 | 230 | MOCTEZUMA | NORTE- JUÁREZ/MOCTEZUMA/CHIHUAHUA | NORTE | NACIONAL | SIN ESTUDIOS DE LÍMITE | 0
2200 | AUMA | AUM-115 | 115 | CHIHUAHUA | NORTE- JUÁREZ/MOCTEZUMA/CHIHUAHUA | NORTE | NACIONAL | SIN ESTUDIOS DE LÍMITE | 0
2201 | AUTOMOTIVE LIGHTING | ALI-115 | 115 | JUÁREZ | NORTE- JUÁREZ/MOCTEZUMA/CHIHUAHUA | NORTE | NACIONAL | SIN ESTUDIOS DE LÍMITE | 0
2202 | AVALOS | AVL-115 | 115 | CHIHUAHUA | NORTE- JUÁREZ/MOCTEZUMA/CHIHUAHUA | NORTE | NACIONAL | SIN ESTUDIOS DE LÍMITE | 0
2203 | AVALOS | AVL-230 | 230 | CHIHUAHUA | NORTE- JUÁREZ/MOCTEZUMA/CHIHUAHUA | NORTE | NACIONAL | SIN ESTUDIOS DE LÍMITE | 0
2204 | AVANT ENERGIAS RENOVABLES | AER-115 | 115 | CHIHUAHUA | NORTE- JUÁREZ/MOCTEZUMA/CHIHUAHUA | NORTE | NACIONAL | SIN ESTUDIOS DE LÍMITE | 0
2205 | AZTECAS | AZT-115 | 115 | JUÁREZ | NORTE- JUÁREZ/MOCTEZUMA/CHIHUAHUA | NORTE | NACIONAL | SIN ESTUDIOS DE LÍMITE | 0
2206 | BACIS | BAC-115 | 115 | DURANGO | NORTE- DURANGO | NORTE | NACIONAL | SIN ESTUDIOS DE LÍMITE | 0
2207 | BASASEACHIC | BAS-115 | 115 | CHIHUAHUA | NORTE- JUÁREZ/MOCTEZUMA/CHIHUAHUA | NORTE | NACIONAL | SIN ESTUDIOS DE LÍMITE | 0
2208 | BATOPILAS | BAT-115 | 115 | LAGUNA | NORTE- LAGUNA | NORTE | NACIONAL | SIN ESTUDIOS DE LÍMITE | 0
2209 | BENITO JUÁREZ | BJZ-115 | 115 | MOCTEZUMA | NORTE- JUÁREZ/MOCTEZUMA/CHIHUAHUA | NORTE | NACIONAL | SIN ESTUDIOS DE LÍMITE | 0
2210 | BERMEJILLO | BER-115 | 115 | LAGUNA | NORTE- LAGUNA | NORTE | NACIONAL | SIN ESTUDIOS DE LÍMITE | 0
2211 | BIOPAPEL | BIO-115 | 115 | DURANGO | NORTE- DURANGO | NORTE | NACIONAL | SIN ESTUDIOS DE LÍMITE | 0
2212 | BISMARCK | BSM-115 | 115 | MOCTEZUMA | NORTE- JUÁREZ/MOCTEZUMA/CHIHUAHUA | NORTE | NACIONAL | 40 | 0
2213 | BOLIVAR | BLV-115 | 115 | CHIHUAHUA | NORTE- JUÁREZ/MOCTEZUMA/CHIHUAHUA | NORTE | NACIONAL | 30 | 0
2214 | BOQUILLA | BOQ-115 | 115 | CHIHUAHUA | NORTE- JUÁREZ/MOCTEZUMA/CHIHUAHUA | NORTE | NACIONAL | SIN ESTUDIOS DE LÍMITE | 0
2215 | BUFALO | BUF-115 | 115 | CHIHUAHUA | NORTE- JUÁREZ/MOCTEZUMA/CHIHUAHUA | NORTE | NACIONAL | SIN ESTUDIOS DE LÍMITE | 0
2216 | CAHUISORI | CAH-115 | 115 | CHIHUAHUA | NORTE- JUÁREZ/MOCTEZUMA/CHIHUAHUA | NORTE | NACIONAL | SIN ESTUDIOS DE LÍMITE | 0
2217 | CAHUISORI POTENCIA | CPO-115 | 115 | CHIHUAHUA | NORTE- JUÁREZ/MOCTEZUMA/CHIHUAHUA | NORTE | NACIONAL | SIN ESTUDIOS DE LÍMITE | 0
2218 | CAHUISORI POTENCIA | CPO-230 | 230 | CHIHUAHUA | NORTE- JUÁREZ/MOCTEZUMA/CHIHUAHUA | NORTE | NACIONAL | SIN ESTUDIOS DE LÍMITE | 0
2219 | CALIFORNIA | CFN-115 | 115 | LAGUNA | NORTE- LAGUNA | NORTE | NACIONAL | SIN ESTUDIOS DE LÍMITE | 0
2220 | CAMARGO DOS | CGD-230 | 230 | CHIHUAHUA | NORTE- JUÁREZ/MOCTEZUMA/CHIHUAHUA | NORTE | NACIONAL | 100 | 0
2221 | CAMARGO DOS | CGD-115 | 115 | CHIHUAHUA | NORTE- JUÁREZ/MOCTEZUMA/CHIHUAHUA | NORTE | NACIONAL | SIN ESTUDIOS DE LÍMITE | 0
2222 | CAMARGO UNO | CGU-115 | 115 | CHIHUAHUA | NORTE- JUÁREZ/MOCTEZUMA/CHIHUAHUA | NORTE | NACIONAL | 30 | 30
2223 | CANATLAN DOS | CND-115 | 115 | DURANGO | NORTE- DURANGO | NORTE | NACIONAL | SIN ESTUDIOS DE LÍMITE | 30
2224 | CANATLAN DOS POTENCIA | CAP-115 | 115 | DURANGO | NORTE- DURANGO | NORTE | NACIONAL | 100 | 0
2225 | CANATLAN DOS POTENCIA | CAP-230 | 230 | DURANGO | NORTE- DURANGO | NORTE | NACIONAL | SIN ESTUDIOS DE LÍMITE | 0
2226 | CARICHIC | CRC-115 | 115 | CHIHUAHUA | NORTE- JUÁREZ/MOCTEZUMA/CHIHUAHUA | NORTE | NACIONAL | SIN ESTUDIOS DE LÍMITE | 0
2227 | CAROLINAS | CAS-115 | 115 | CHIHUAHUA | NORTE- JUÁREZ/MOCTEZUMA/CHIHUAHUA | NORTE | NACIONAL | SIN ESTUDIOS DE LÍMITE | 0
2228 | CARTAGENA | CAR-115 | 115 | JUÁREZ | NORTE- JUÁREZ/MOCTEZUMA/CHIHUAHUA | NORTE | NACIONAL | SIN ESTUDIOS DE LÍMITE | 0
2229 | CASAS GRANDES | CGR-115 | 115 | MOCTEZUMA | NORTE- JUÁREZ/MOCTEZUMA/CHIHUAHUA | NORTE | NACIONAL | SIN ESTUDIOS DE LÍMITE | 0
2230 | CATEDRAL | CAT-115 | 115 | CHIHUAHUA | NORTE- JUÁREZ/MOCTEZUMA/CHIHUAHUA | NORTE | NACIONAL | SIN ESTUDIOS DE LÍMITE | 0
2231 | CEBALLOS | CEB-115 | 115 | LAGUNA | NORTE- LAGUNA | NORTE | NACIONAL | SIN ESTUDIOS DE LÍMITE | 0
2232 | CEMENTOS | CEM-115 | 115 | LAGUNA | NORTE- LAGUNA | NORTE | NACIONAL | SIN ESTUDIOS DE LÍMITE | 0
2233 | CEMENTOS CHIHUAHUA | CCU-115 | 115 | CHIHUAHUA | NORTE- JUÁREZ/MOCTEZUMA/CHIHUAHUA | NORTE | NACIONAL | SIN ESTUDIOS DE LÍMITE | 0
2234 | CEMENTOS SAMALAYUCA | CMS-115 | 115 | JUÁREZ | NORTE- JUÁREZ/MOCTEZUMA/CHIHUAHUA | NORTE | NACIONAL | SIN ESTUDIOS DE LÍMITE | 0
2235 | CERESO | CER-115 | 115 | JUÁREZ | NORTE- JUÁREZ/MOCTEZUMA/CHIHUAHUA | NORTE | NACIONAL | SIN ESTUDIOS DE LÍMITE | 0
2236 | CERESO JUAREZ | CEJ-115 | 115 | JUÁREZ | NORTE- JUÁREZ/MOCTEZUMA/CHIHUAHUA | NORTE | NACIONAL | SIN ESTUDIOS DE LÍMITE | 0
2237 | CERRO DEL MERCADO | CME-115 | 115 | DURANGO | NORTE- DURANGO | NORTE | NACIONAL | SIN ESTUDIOS DE LÍMITE | 0
2238 | CHAMIZAL | CZL-115 | 115 | JUÁREZ | NORTE- JUÁREZ/MOCTEZUMA/CHIHUAHUA | NORTE | NACIONAL | SIN ESTUDIOS DE LÍMITE | 0
2239 | CHARCOS | CHA-115 | 115 | DURANGO | NORTE- DURANGO | NORTE | NACIONAL | SIN ESTUDIOS DE LÍMITE | 0
2240 | CHAVEÑA | CVA-115 | 115 | JUÁREZ | NORTE- JUÁREZ/MOCTEZUMA/CHIHUAHUA | NORTE | NACIONAL | SIN ESTUDIOS DE LÍMITE | 0
2241 | CHAVEZ UNO | CZU-115 | 115 | LAGUNA | NORTE- LAGUNA | NORTE | NACIONAL | SIN ESTUDIOS DE LÍMITE | 0
2242 | CHIHUAHUA NORTE | CUN-115 | 115 | CHIHUAHUA | NORTE- JUÁREZ/MOCTEZUMA/CHIHUAHUA | NORTE | NACIONAL | SIN ESTUDIOS DE LÍMITE | 0
2243 | CHIHUAHUA NORTE | CUN-230 | 230 | CHIHUAHUA | NORTE- JUÁREZ/MOCTEZUMA/CHIHUAHUA | NORTE | NACIONAL | SIN ESTUDIOS DE LÍMITE | 0
2244 | CHIHUAHUA PLANTA | CUP-115 | 115 | CHIHUAHUA | NORTE- JUÁREZ/MOCTEZUMA/CHIHUAHUA | NORTE | NACIONAL | SIN ESTUDIOS DE LÍMITE | 0
2245 | CHIHUAHUA PONIENTE | CPN-115 | 115 | CHIHUAHUA | NORTE- JUÁREZ/MOCTEZUMA/CHIHUAHUA | NORTE | NACIONAL | SIN ESTUDIOS DE LÍMITE | 0
2246 | CHUVISCAR | CHU-115 | 115 | CHIHUAHUA | NORTE- JUÁREZ/MOCTEZUMA/CHIHUAHUA | NORTE | NACIONAL | 30 | 0
2247 | CHUVISCAR | CHU-230 | 230 | CHIHUAHUA | NORTE- JUÁREZ/MOCTEZUMA/CHIHUAHUA | NORTE | NACIONAL | 115 | 0
2248 | CIENEGA | CIE-115 | 115 | DURANGO | NORTE- DURANGO | NORTE | NACIONAL | SIN ESTUDIOS DE LÍMITE | 0
2249 | CIENEGA DOS | CID-115 | 115 | DURANGO | NORTE- DURANGO | NORTE | NACIONAL | SIN ESTUDIOS DE LÍMITE | 0
2250 | CLID | CLI-115 | 115 | DURANGO | NORTE- DURANGO | NORTE | NACIONAL | SIN ESTUDIOS DE LÍMITE | 48
2251 | COLEGIO | CLG-115 | 115 | JUÁREZ | NORTE- JUÁREZ/MOCTEZUMA/CHIHUAHUA | NORTE | NACIONAL | SIN ESTUDIOS DE LÍMITE | 0
2252 | COMPLEJO DE SEGURIDAD | CSG-115 | 115 | CHIHUAHUA | NORTE- JUÁREZ/MOCTEZUMA/CHIHUAHUA | NORTE | NACIONAL | SIN ESTUDIOS DE LÍMITE | 0
2253 | COMPLEJO INDUSTRIAL | CIN-115 | 115 | CHIHUAHUA | NORTE- JUÁREZ/MOCTEZUMA/CHIHUAHUA | NORTE | NACIONAL | SIN ESTUDIOS DE LÍMITE | 0
2254 | COMPLEJO LALA | CLA-115 | 115 | LAGUNA | NORTE- LAGUNA | NORTE | NACIONAL | 40.2 | 0
2255 | COMPONENTES | COM-115 | 115 | CHIHUAHUA | NORTE- JUÁREZ/MOCTEZUMA/CHIHUAHUA | NORTE | NACIONAL | SIN ESTUDIOS DE LÍMITE | 0
2256 | CONCHEÑO | CON-115 | 115 | CHIHUAHUA | NORTE- JUÁREZ/MOCTEZUMA/CHIHUAHUA | NORTE | NACIONAL | SIN ESTUDIOS DE LÍMITE | 0
2257 | CONCORDIA | CCD-115 | 115 | CHIHUAHUA | NORTE- JUÁREZ/MOCTEZUMA/CHIHUAHUA | NORTE | NACIONAL | SIN ESTUDIOS DE LÍMITE | 0
2258 | CONEJOS MEDANOS | CJM-115 | 115 | JUÁREZ | NORTE- JUÁREZ/MOCTEZUMA/CHIHUAHUA | NORTE | NACIONAL | 20 | 90
2259 | CORONEL | CRN-115 | 115 | LAGUNA | NORTE- LAGUNA | NORTE | NACIONAL | SIN ESTUDIOS DE LÍMITE | 2
2260 | CREEL | CRL-115 | 115 | CHIHUAHUA | NORTE- JUÁREZ/MOCTEZUMA/CHIHUAHUA | NORTE | NACIONAL | SIN ESTUDIOS DE LÍMITE | 0
2261 | CUADRO DE MANIOBRAS BISMARK | CMB-115 | 115 | MOCTEZUMA | NORTE- JUÁREZ/MOCTEZUMA/CHIHUAHUA | NORTE | NACIONAL | SIN ESTUDIOS DE LÍMITE | 0
2262 | CUADRO DE MANIOBRAS BOLIVAR | CMB-115 | 115 | CHIHUAHUA | NORTE- JUÁREZ/MOCTEZUMA/CHIHUAHUA | NORTE | NACIONAL | SIN ESTUDIOS DE LÍMITE | 0
2263 | CUADRO DE MANIOBRAS CEMENTOS | CMC-115 | 115 | JUÁREZ | NORTE- JUÁREZ/MOCTEZUMA/CHIHUAHUA | NORTE | NACIONAL | SIN ESTUDIOS DE LÍMITE | 0
2264 | CUADRO DE MANIOBRAS ELECTROLUX | CME-115 | 115 | JUÁREZ | NORTE- JUÁREZ/MOCTEZUMA/CHIHUAHUA | NORTE | NACIONAL | SIN ESTUDIOS DE LÍMITE | 0
2265 | CUADRO DE MANIOBRAS INTENATIONAL WIRE | CMI-115 | 115 | DURANGO | NORTE- DURANGO | NORTE | NACIONAL | SIN ESTUDIOS DE LÍMITE | 0
2266 | CUADRO DE MANIOBRAS LA PARRILLA | CMP-115 | 115 | DURANGO | NORTE- DURANGO | NORTE | NACIONAL | SIN ESTUDIOS DE LÍMITE | 0
2267 | CUADRO DE MANIOBRAS MONTIAC | CMM-115 | 115 | LAGUNA | NORTE- LAGUNA | NORTE | NACIONAL | SIN ESTUDIOS DE LÍMITE | 0
2268 | CUADRO DE MANIOBRAS NAICA | CMN-115 | 115 | CHIHUAHUA | NORTE- JUÁREZ/MOCTEZUMA/CHIHUAHUA | NORTE | NACIONAL | SIN ESTUDIOS DE LÍMITE | 0
2269 | CUADRO DE MANIOBRAS NAICA | NAC-115 | 115 | CHIHUAHUA | NORTE- JUÁREZ/MOCTEZUMA/CHIHUAHUA | NORTE | NACIONAL | SIN ESTUDIOS DE LÍMITE | 0
2270 | CUADRO DE MANIOBRAS VITROMEX | VIM-115 | 115 | CHIHUAHUA | NORTE- JUÁREZ/MOCTEZUMA/CHIHUAHUA | NORTE | NACIONAL | SIN ESTUDIOS DE LÍMITE | 0
2271 | CUANDRO DE MANIOBRAS FOX | CMF-115 | 115 | JUÁREZ | NORTE- JUÁREZ/MOCTEZUMA/CHIHUAHUA | NORTE | NACIONAL | SIN ESTUDIOS DE LÍMITE | 0
2272 | CUANDRO DE MANIOBRAS SAN FRANCISCO | CMF-115 | 115 | CHIHUAHUA | NORTE- JUÁREZ/MOCTEZUMA/CHIHUAHUA | NORTE | NACIONAL | SIN ESTUDIOS DE LÍMITE | 0
2273 | CUATRO SIGLOS | CSS-115 | 115 | JUÁREZ | NORTE- JUÁREZ/MOCTEZUMA/CHIHUAHUA | NORTE | NACIONAL | SIN ESTUDIOS DE LÍMITE | 0
2274 | CUAUHTÉMOC | CHC-115 | 115 | CHIHUAHUA | NORTE- JUÁREZ/MOCTEZUMA/CHIHUAHUA | NORTE | NACIONAL | SIN ESTUDIOS DE LÍMITE | 0
2275 | CUAUHTÉMOC DOS | CHD-115 | 115 | CHIHUAHUA | NORTE- JUÁREZ/MOCTEZUMA/CHIHUAHUA | NORTE | NACIONAL | 30 | 0
2276 | CUAUHTÉMOC DOS | CHD-230 | 230 | CHIHUAHUA | NORTE- JUÁREZ/MOCTEZUMA/CHIHUAHUA | NORTE | NACIONAL | SIN ESTUDIOS DE LÍMITE | 0
2277 | CUESTA | CUE-115 | 115 | JUÁREZ | NORTE- JUÁREZ/MOCTEZUMA/CHIHUAHUA | NORTE | NACIONAL | SIN ESTUDIOS DE LÍMITE | 0
2278 | DELICIAS | DEL-115 | 115 | CHIHUAHUA | NORTE- JUÁREZ/MOCTEZUMA/CHIHUAHUA | NORTE | NACIONAL | SIN ESTUDIOS DE LÍMITE | 0
2279 | DELICIAS DOS | DLD-115 | 115 | CHIHUAHUA | NORTE- JUÁREZ/MOCTEZUMA/CHIHUAHUA | NORTE | NACIONAL | SIN ESTUDIOS DE LÍMITE | 15
2280 | DELICIAS SOLAR | DES-115 | 115 | CHIHUAHUA | NORTE- JUÁREZ/MOCTEZUMA/CHIHUAHUA | NORTE | NACIONAL | SIN ESTUDIOS DE LÍMITE | 0
2281 | DELPHI | DPH-115 | 115 | LAGUNA | NORTE- LAGUNA | NORTE | NACIONAL | SIN ESTUDIOS DE LÍMITE | 0
2282 | DIAGONAL | DGN-115 | 115 | LAGUNA | NORTE- LAGUNA | NORTE | NACIONAL | SIN ESTUDIOS DE LÍMITE | 0
2283 | DINAMITA | DIN-115 | 115 | LAGUNA | NORTE- LAGUNA | NORTE | NACIONAL | SIN ESTUDIOS DE LÍMITE | 0
2284 | DIVISADERO | DIV-115 | 115 | CHIHUAHUA | NORTE- JUÁREZ/MOCTEZUMA/CHIHUAHUA | NORTE | NACIONAL | SIN ESTUDIOS DE LÍMITE | 0
2285 | DIVISION DEL NORTE | DDN-115 | 115 | CHIHUAHUA | NORTE- JUÁREZ/MOCTEZUMA/CHIHUAHUA | NORTE | NACIONAL | SIN ESTUDIOS DE LÍMITE | 0
2286 | DIVISION DEL NORTE | DDN-230 | 230 | CHIHUAHUA | NORTE- JUÁREZ/MOCTEZUMA/CHIHUAHUA | NORTE | NACIONAL | SIN ESTUDIOS DE LÍMITE | 0
2287 | DUNAS | DUN-115 | 115 | JUÁREZ | NORTE- JUÁREZ/MOCTEZUMA/CHIHUAHUA | NORTE | NACIONAL | SIN ESTUDIOS DE LÍMITE | 0
2288 | DURANGO DOS | DGD-115 | 115 | DURANGO | NORTE- DURANGO | NORTE | NACIONAL | 85 | 0
2289 | DURANGO DOS | DGD-230 | 230 | DURANGO | NORTE- DURANGO | NORTE | NACIONAL | SIN ESTUDIOS DE LÍMITE | 0
2290 | DURANGO UNO | DGU-115 | 115 | DURANGO | NORTE- DURANGO | NORTE | NACIONAL | 4.6 | 0
2291 | EL PILAR | ELP-115 | 115 | LAGUNA | NORTE- LAGUNA | NORTE | NACIONAL | 20 | 30
2292 | EL SALTO | ESL-115 | 115 | DURANGO | NORTE- DURANGO | NORTE | NACIONAL | SIN ESTUDIOS DE LÍMITE | 0
2293 | EL SAUCITO | SAU-115 | 115 | CHIHUAHUA | NORTE- JUÁREZ/MOCTEZUMA/CHIHUAHUA | NORTE | NACIONAL | SIN ESTUDIOS DE LÍMITE | 0
2294 | EL SAUZ | ESZ-115 | 115 | CHIHUAHUA | NORTE- JUÁREZ/MOCTEZUMA/CHIHUAHUA | NORTE | NACIONAL | SIN ESTUDIOS DE LÍMITE | 0
2295 | EL TREBOL | ETB-115 | 115 | CHIHUAHUA | NORTE- JUÁREZ/MOCTEZUMA/CHIHUAHUA | NORTE | NACIONAL | SIN ESTUDIOS DE LÍMITE | 0
2296 | EL VERGEL | ELV-115 | 115 | LAGUNA | NORTE- LAGUNA | NORTE | NACIONAL | SIN ESTUDIOS DE LÍMITE | 0
2297 | EMILIANO ZAPATA | EZT-115 | 115 | LAGUNA | NORTE- LAGUNA | NORTE | NACIONAL | SIN ESTUDIOS DE LÍMITE | 0
2298 | ENCINO | ENO-230 | 230 | CHIHUAHUA | NORTE- JUÁREZ/MOCTEZUMA/CHIHUAHUA | NORTE | NACIONAL | SIN ESTUDIOS DE LÍMITE | 0
2299 | ENCINO | ENO-400 | 400 | CHIHUAHUA | NORTE- JUÁREZ/MOCTEZUMA/CHIHUAHUA | NORTE | NACIONAL | SIN ESTUDIOS DE LÍMITE | 0
2300 | ENCINO DOS | END-230 | 230 | CHIHUAHUA | NORTE- JUÁREZ/MOCTEZUMA/CHIHUAHUA | NORTE | NACIONAL | SIN ESTUDIOS DE LÍMITE | 0
2301 | ESCALON | ESC-115 | 115 | CHIHUAHUA | NORTE- JUÁREZ/MOCTEZUMA/CHIHUAHUA | NORTE | NACIONAL | SIN ESTUDIOS DE LÍMITE | 0
2302 | ESCUADRON 201 | EDU-115 | 115 | LAGUNA | NORTE- LAGUNA | NORTE | NACIONAL | SIN ESTUDIOS DE LÍMITE | 0
2303 | FELIPE PESCADOR | FPR-115 | 115 | DURANGO | NORTE- DURANGO | NORTE | NACIONAL | SIN ESTUDIOS DE LÍMITE | 0
2304 | FLEXTRONICS | FLE-115 | 115 | JUÁREZ | NORTE- JUÁREZ/MOCTEZUMA/CHIHUAHUA | NORTE | NACIONAL | SIN ESTUDIOS DE LÍMITE | 0
2305 | FORD | FRD-115 | 115 | CHIHUAHUA | NORTE- JUÁREZ/MOCTEZUMA/CHIHUAHUA | NORTE | NACIONAL | SIN ESTUDIOS DE LÍMITE | 0
2306 | FORD MANIOBRAS | FOM-115 | 115 | CHIHUAHUA | NORTE- JUÁREZ/MOCTEZUMA/CHIHUAHUA | NORTE | NACIONAL | SIN ESTUDIOS DE LÍMITE | 0
2307 | FOXCONN DOS | FXD-115 | 115 | JUÁREZ | NORTE- JUÁREZ/MOCTEZUMA/CHIHUAHUA | NORTE | NACIONAL | SIN ESTUDIOS DE LÍMITE | 0
2308 | FRANCISCO VILLA | FVL-115 | 115 | CHIHUAHUA | NORTE- JUÁREZ/MOCTEZUMA/CHIHUAHUA | NORTE | NACIONAL | SIN ESTUDIOS DE LÍMITE | 30
2309 | FRANCISCO VILLA | FVL-230 | 230 | CHIHUAHUA | NORTE- JUÁREZ/MOCTEZUMA/CHIHUAHUA | NORTE | NACIONAL | SIN ESTUDIOS DE LÍMITE | 0
2310 | FRANCISCO ZARCO | FZA-115 | 115 | LAGUNA | NORTE- LAGUNA | NORTE | NACIONAL | 77 | 0
2311 | FRANCKE | FRC-115 | 115 | LAGUNA | NORTE- LAGUNA | NORTE | NACIONAL | SIN ESTUDIOS DE LÍMITE | 0
2312 | FUENTES | FTS-115 | 115 | JUÁREZ | NORTE- JUÁREZ/MOCTEZUMA/CHIHUAHUA | NORTE | NACIONAL | SIN ESTUDIOS DE LÍMITE | 0
2313 | FUENTES MARES | FMR-115 | 115 | CHIHUAHUA | NORTE- JUÁREZ/MOCTEZUMA/CHIHUAHUA | NORTE | NACIONAL | SIN ESTUDIOS DE LÍMITE | 0
2314 | FUNDILAG | FDL-115 | 115 | LAGUNA | NORTE- LAGUNA | NORTE | NACIONAL | SIN ESTUDIOS DE LÍMITE | 0
2315 | GALEANA | GNA-115 | 115 | MOCTEZUMA | NORTE- JUÁREZ/MOCTEZUMA/CHIHUAHUA | NORTE | NACIONAL | SIN ESTUDIOS DE LÍMITE | 0
2316 | GAMMON LAKE | GML-115 | 115 | CHIHUAHUA | NORTE- JUÁREZ/MOCTEZUMA/CHIHUAHUA | NORTE | NACIONAL | SIN ESTUDIOS DE LÍMITE | 0
2317 | GASASEACHIC | GAS-115 | 115 | CHIHUAHUA | NORTE- JUÁREZ/MOCTEZUMA/CHIHUAHUA | NORTE | NACIONAL | SIN ESTUDIOS DE LÍMITE | 0
2318 | GAVILAN | GAV-115 | 115 | MOCTEZUMA | NORTE- JUÁREZ/MOCTEZUMA/CHIHUAHUA | NORTE | NACIONAL | SIN ESTUDIOS DE LÍMITE | 0
2319 | GEMINIS | GEM-115 | 115 | JUÁREZ | NORTE- JUÁREZ/MOCTEZUMA/CHIHUAHUA | NORTE | NACIONAL | SIN ESTUDIOS DE LÍMITE | 0
2320 | GENERAL TRIAS | GTR-115 | 115 | CHIHUAHUA | NORTE- JUÁREZ/MOCTEZUMA/CHIHUAHUA | NORTE | NACIONAL | SIN ESTUDIOS DE LÍMITE | 0
2321 | GOMEZ PALACIO | GPL-115 | 115 | LAGUNA | NORTE- LAGUNA | NORTE | NACIONAL | SIN ESTUDIOS DE LÍMITE | 0
2322 | GOMEZ PALACIO | GPL-230 | 230 | LAGUNA | NORTE- LAGUNA | NORTE | NACIONAL | SIN ESTUDIOS DE LÍMITE | 0
2323 | GRANJERO | GJO-115 | 115 | JUÁREZ | NORTE- JUÁREZ/MOCTEZUMA/CHIHUAHUA | NORTE | NACIONAL | SIN ESTUDIOS DE LÍMITE | 0
2324 | GUACHOCHI | GCH-115 | 115 | CHIHUAHUA | NORTE- JUÁREZ/MOCTEZUMA/CHIHUAHUA | NORTE | NACIONAL | SIN ESTUDIOS DE LÍMITE | 0
2325 | GUADALUPE VICTORIA | GVR-115 | 115 | DURANGO | NORTE- DURANGO | NORTE | NACIONAL | SIN ESTUDIOS DE LÍMITE | 0
2326 | GUADIANA | GDN-115 | 115 | DURANGO | NORTE- DURANGO | NORTE | NACIONAL | SIN ESTUDIOS DE LÍMITE | 0
2327 | GUANACEVI | GVI-115 | 115 | CHIHUAHUA | NORTE- JUÁREZ/MOCTEZUMA/CHIHUAHUA | NORTE | NACIONAL | SIN ESTUDIOS DE LÍMITE | 0
2328 | HACIENDAS | HDS-115 | 115 | CHIHUAHUA | NORTE- JUÁREZ/MOCTEZUMA/CHIHUAHUA | NORTE | NACIONAL | SIN ESTUDIOS DE LÍMITE | 0
2329 | HERCULES | HCL-230 | 230 | CHIHUAHUA | NORTE- JUÁREZ/MOCTEZUMA/CHIHUAHUA | NORTE | NACIONAL | SIN ESTUDIOS DE LÍMITE | 0
2330 | HERCULES POTENCIA | HCP-400 | 400 | CHIHUAHUA | NORTE- JUÁREZ/MOCTEZUMA/CHIHUAHUA | NORTE | NACIONAL | SIN ESTUDIOS DE LÍMITE | 0
2331 | HONEYWELL | HNW-115 | 115 | CHIHUAHUA | NORTE- JUÁREZ/MOCTEZUMA/CHIHUAHUA | NORTE | NACIONAL | SIN ESTUDIOS DE LÍMITE | 0
2332 | IBERDROLA | IEL-115 | 115 | LAGUNA | NORTE- LAGUNA | NORTE | NACIONAL | SIN ESTUDIOS DE LÍMITE | 0
2333 | INDUSTRIAL JUÁREZ | INJ-115 | 115 | JUÁREZ | NORTE- JUÁREZ/MOCTEZUMA/CHIHUAHUA | NORTE | NACIONAL | SIN ESTUDIOS DE LÍMITE | 0
2334 | INDUSTRIAS SUPERIOR | ISP-115 | 115 | CHIHUAHUA | NORTE- JUÁREZ/MOCTEZUMA/CHIHUAHUA | NORTE | NACIONAL | SIN ESTUDIOS DE LÍMITE | 0
2335 | INDUSTRIAS SUPERIOR DOS | ISD-115 | 115 | CHIHUAHUA | NORTE- JUÁREZ/MOCTEZUMA/CHIHUAHUA | NORTE | NACIONAL | SIN ESTUDIOS DE LÍMITE | 0
2336 | INSURGENTES | IGS-115 | 115 | JUÁREZ | NORTE- JUÁREZ/MOCTEZUMA/CHIHUAHUA | NORTE | NACIONAL | SIN ESTUDIOS DE LÍMITE | 0
2337 | INTERCERAMIC | ITC-115 | 115 | CHIHUAHUA | NORTE- JUÁREZ/MOCTEZUMA/CHIHUAHUA | NORTE | NACIONAL | SIN ESTUDIOS DE LÍMITE | 0
2338 | INTERMEX SUR | INS-115 | 115 | JUÁREZ | NORTE- JUÁREZ/MOCTEZUMA/CHIHUAHUA | NORTE | NACIONAL | SIN ESTUDIOS DE LÍMITE | 0
2339 | INTERNATIONAL WIRE | INW-115 | 115 | DURANGO | NORTE- DURANGO | NORTE | NACIONAL | 30 | 0
2340 | JABIL | JAB-115 | 115 | CHIHUAHUA | NORTE- JUÁREZ/MOCTEZUMA/CHIHUAHUA | NORTE | NACIONAL | SIN ESTUDIOS DE LÍMITE | 0
2341 | JANOS | JOS-115 | 115 | MOCTEZUMA | NORTE- JUÁREZ/MOCTEZUMA/CHIHUAHUA | NORTE | NACIONAL | 30 | 0
2342 | JARDIN | JAR-115 | 115 | LAGUNA | NORTE- LAGUNA | NORTE | NACIONAL | SIN ESTUDIOS DE LÍMITE | 0
2343 | JERÓNIMO ORTIZ MARTÍNEZ | JOM-115 | 115 | DURANGO | NORTE- DURANGO | NORTE | NACIONAL | 30 | 0
2344 | JERÓNIMO ORTIZ MARTÍNEZ | JOM-400 | 400 | DURANGO | NORTE- DURANGO | NORTE | NACIONAL | SIN ESTUDIOS DE LÍMITE | 0
2345 | JERÓNIMO ORTIZ MARTÍNEZ | JOM-230 | 230 | DURANGO | NORTE- DURANGO | NORTE | NACIONAL | SIN ESTUDIOS DE LÍMITE | 0
2346 | JIMENEZ | JEZ-115 | 115 | CHIHUAHUA | NORTE- JUÁREZ/MOCTEZUMA/CHIHUAHUA | NORTE | NACIONAL | SIN ESTUDIOS DE LÍMITE | 0
2347 | JIMULCO | JIM-115 | 115 | LAGUNA | NORTE- LAGUNA | NORTE | NACIONAL | SIN ESTUDIOS DE LÍMITE | 0
2348 | JOHN DEREE | JND-115 | 115 | LAGUNA | NORTE- LAGUNA | NORTE | NACIONAL | SIN ESTUDIOS DE LÍMITE | 0
2349 | KILOMETRO OCHENTA Y OCHO | KOO-115 | 115 | CHIHUAHUA | NORTE- JUÁREZ/MOCTEZUMA/CHIHUAHUA | NORTE | NACIONAL | SIN ESTUDIOS DE LÍMITE | 0
2350 | LA FLOR | LAF-115 | 115 | DURANGO | NORTE- DURANGO | NORTE | NACIONAL | SIN ESTUDIOS DE LÍMITE | 0
2351 | LA LAGUNA | LGA-115 | 115 | LAGUNA | NORTE- LAGUNA | NORTE | NACIONAL | SIN ESTUDIOS DE LÍMITE | 0
2352 | LA PALMA | LAP-115 | 115 | MOCTEZUMA | NORTE- JUÁREZ/MOCTEZUMA/CHIHUAHUA | NORTE | NACIONAL | SIN ESTUDIOS DE LÍMITE | 0
2353 | LA PARILLA | LPA-115 | 115 | DURANGO | NORTE- DURANGO | NORTE | NACIONAL | SIN ESTUDIOS DE LÍMITE | 0
2354 | LA PERLA | LPL-115 | 115 | CHIHUAHUA | NORTE- JUÁREZ/MOCTEZUMA/CHIHUAHUA | NORTE | NACIONAL | SIN ESTUDIOS DE LÍMITE | 0
2355 | LA ROSITA | LRT-115 | 115 | LAGUNA | NORTE- LAGUNA | NORTE | NACIONAL | SIN ESTUDIOS DE LÍMITE | 0
2356 | LA SALADA | LSA-115 | 115 | MOCTEZUMA | NORTE- JUÁREZ/MOCTEZUMA/CHIHUAHUA | NORTE | NACIONAL | 50 | 0
2357 | LA TRINIDAD | LTR-230 | 230 | DURANGO | NORTE- DURANGO | NORTE | NACIONAL | 30 | 90
2358 | LAGOS | LAG-115 | 115 | JUÁREZ | NORTE- JUÁREZ/MOCTEZUMA/CHIHUAHUA | NORTE | NACIONAL | SIN ESTUDIOS DE LÍMITE | 0
2359 | LAGUNA DEL REY | LRE-115 | 115 | LAGUNA | NORTE- LAGUNA | NORTE | NACIONAL | SIN ESTUDIOS DE LÍMITE | 0
2360 | LAGUNA DOS | LGD-115 | 115 | LAGUNA | NORTE- LAGUNA | NORTE | NACIONAL | SIN ESTUDIOS DE LÍMITE | 0
2361 | LAGUNA ENCINILLAS | LEN-230 | 230 | CHIHUAHUA | NORTE- JUÁREZ/MOCTEZUMA/CHIHUAHUA | NORTE | NACIONAL | SIN ESTUDIOS DE LÍMITE | 0
2362 | LAGUNA SECA | LSC-115 | 115 | LAGUNA | NORTE- LAGUNA | NORTE | NACIONAL | SIN ESTUDIOS DE LÍMITE | 20
2363 | LAJAT | LJT-115 | 115 | LAGUNA | NORTE- LAGUNA | NORTE | NACIONAL | SIN ESTUDIOS DE LÍMITE | 0
2364 | LALA | LAL-115 | 115 | LAGUNA | NORTE- LAGUNA | NORTE | NACIONAL | SIN ESTUDIOS DE LÍMITE | 0
2365 | LAS CUATAS | CUA-115 | 115 | MOCTEZUMA | NORTE- JUÁREZ/MOCTEZUMA/CHIHUAHUA | NORTE | NACIONAL | SIN ESTUDIOS DE LÍMITE | 0
2366 | LAZARO CARDENAS | LCS-115 | 115 | CHIHUAHUA | NORTE- JUÁREZ/MOCTEZUMA/CHIHUAHUA | NORTE | NACIONAL | SIN ESTUDIOS DE LÍMITE | 0
2367 | LEÓN GUZMAN | LGM-115 | 115 | LAGUNA | NORTE- LAGUNA | NORTE | NACIONAL | SIN ESTUDIOS DE LÍMITE | 0
2368 | LEONI CABLE | LEO-115 | 115 | CHIHUAHUA | NORTE- JUÁREZ/MOCTEZUMA/CHIHUAHUA | NORTE | NACIONAL | SIN ESTUDIOS DE LÍMITE | 0
2369 | LERDO | LED-230 | 230 | LAGUNA | NORTE- LAGUNA | NORTE | NACIONAL | SIN ESTUDIOS DE LÍMITE | 0
2370 | LEXMARK | LEX-115 | 115 | JUÁREZ | NORTE- JUÁREZ/MOCTEZUMA/CHIHUAHUA | NORTE | NACIONAL | SIN ESTUDIOS DE LÍMITE | 0
2371 | LIBERTAD | LTD-115 | 115 | JUÁREZ | NORTE- JUÁREZ/MOCTEZUMA/CHIHUAHUA | NORTE | NACIONAL | SIN ESTUDIOS DE LÍMITE | 0
2372 | LÓPEZ MATEOS | LZM-115 | 115 | CHIHUAHUA | NORTE- JUÁREZ/MOCTEZUMA/CHIHUAHUA | NORTE | NACIONAL | SIN ESTUDIOS DE LÍMITE | 0
2373 | LUCERO | LCR-115 | 115 | LAGUNA | NORTE- LAGUNA | NORTE | NACIONAL | SIN ESTUDIOS DE LÍMITE | 0
2374 | MANIOBRAS BORDER SOLAR | BSN-230 | 230 | JUÁREZ | NORTE- JUÁREZ/MOCTEZUMA/CHIHUAHUA | NORTE | NACIONAL | SIN ESTUDIOS DE LÍMITE | 150
2375 | MANIOBRAS CENTAURO | MAC-115 | 115 | DURANGO | NORTE- DURANGO | NORTE | NACIONAL | SIN ESTUDIOS DE LÍMITE | 0
2376 | MANIOBRAS CERRO DEL MERCADO | MCM-115 | 115 | DURANGO | NORTE- DURANGO | NORTE | NACIONAL | SIN ESTUDIOS DE LÍMITE | 0
2377 | MANIOBRAS CIENTO OCHO | MCO-115 | 115 | CHIHUAHUA | NORTE- JUÁREZ/MOCTEZUMA/CHIHUAHUA | NORTE | NACIONAL | SIN ESTUDIOS DE LÍMITE | 0
2378 | MANIOBRAS EOLICO PARRAS | PEP-115 | 115 | LAGUNA | NORTE- LAGUNA | NORTE | NACIONAL | SIN ESTUDIOS DE LÍMITE | 50
2379 | MANIOBRAS FISTERRA | FIS-230 | 230 | MOCTEZUMA | NORTE- JUÁREZ/MOCTEZUMA/CHIHUAHUA | NORTE | NACIONAL | SIN ESTUDIOS DE LÍMITE | 148
2380 | MANIOBRAS LOS SANTOS SOLAR | LSN-115 | 115 | MOCTEZUMA | NORTE- JUÁREZ/MOCTEZUMA/CHIHUAHUA | NORTE | NACIONAL | SIN ESTUDIOS DE LÍMITE | 20
2381 | MANIOBRAS MIELERAS | MMI-115 | 115 | LAGUNA | NORTE- LAGUNA | NORTE | NACIONAL | SIN ESTUDIOS DE LÍMITE | 0
2382 | MANIOBRAS RANCHO EL TRECE | RET-115 | 115 | CHIHUAHUA | NORTE- JUÁREZ/MOCTEZUMA/CHIHUAHUA | NORTE | NACIONAL | SIN ESTUDIOS DE LÍMITE | 30
2383 | MANIOBRAS SABINAS | MAS-115 | 115 | DURANGO | NORTE- DURANGO | NORTE | NACIONAL | SIN ESTUDIOS DE LÍMITE | 0
2384 | MANIOBRAS SANTA ROSA | MSR-115 | 115 | CHIHUAHUA | NORTE- JUÁREZ/MOCTEZUMA/CHIHUAHUA | NORTE | NACIONAL | SIN ESTUDIOS DE LÍMITE | 0
2385 | MANIOBRAS SEXTO SOL | SSE-230 | 230 | CHIHUAHUA | NORTE- JUÁREZ/MOCTEZUMA/CHIHUAHUA | NORTE | NACIONAL | SIN ESTUDIOS DE LÍMITE | 60
2386 | MANIOBRAS SONNERGIA | SON-115 | 115 | MOCTEZUMA | NORTE- JUÁREZ/MOCTEZUMA/CHIHUAHUA | NORTE | NACIONAL | SIN ESTUDIOS DE LÍMITE | 30
2387 | MANIOBRAS TREINTA Y CUATRO | MTC-115 | 115 | CHIHUAHUA | NORTE- JUÁREZ/MOCTEZUMA/CHIHUAHUA | NORTE | NACIONAL | SIN ESTUDIOS DE LÍMITE | 0
2388 | MANIOBRAS VILLANUEVA | VIU-400 | 400 | LAGUNA | NORTE- LAGUNA | NORTE | NACIONAL | SIN ESTUDIOS DE LÍMITE | 580
2389 | MANITOBA | MBA-115 | 115 | CHIHUAHUA | NORTE- JUÁREZ/MOCTEZUMA/CHIHUAHUA | NORTE | NACIONAL | SIN ESTUDIOS DE LÍMITE | 0
2390 | MAPIMI | MPI-115 | 115 | LAGUNA | NORTE- LAGUNA | NORTE | NACIONAL | SIN ESTUDIOS DE LÍMITE | 0
2391 | MASISA | MSS-115 | 115 | DURANGO | NORTE- DURANGO | NORTE | NACIONAL | SIN ESTUDIOS DE LÍMITE | 0
2392 | MATAMOROS | MAT-115 | 115 | LAGUNA | NORTE- LAGUNA | NORTE | NACIONAL | SIN ESTUDIOS DE LÍMITE | 0
2393 | MAYRAN | MAY-115 | 115 | LAGUNA | NORTE- LAGUNA | NORTE | NACIONAL | SIN ESTUDIOS DE LÍMITE | 0
2394 | MEDANOS | MED-115 | 115 | JUÁREZ | NORTE- JUÁREZ/MOCTEZUMA/CHIHUAHUA | NORTE | NACIONAL | SIN ESTUDIOS DE LÍMITE | 0
2395 | MENONITAS | MEN-115 | 115 | CHIHUAHUA | NORTE- JUÁREZ/MOCTEZUMA/CHIHUAHUA | NORTE | NACIONAL | SIN ESTUDIOS DE LÍMITE | 0
2396 | MEOQUI | MOQ-115 | 115 | CHIHUAHUA | NORTE- JUÁREZ/MOCTEZUMA/CHIHUAHUA | NORTE | NACIONAL | SIN ESTUDIOS DE LÍMITE | 0
2397 | MESTEÑAS | MES-115 | 115 | CHIHUAHUA | NORTE- JUÁREZ/MOCTEZUMA/CHIHUAHUA | NORTE | NACIONAL | 30 | 0
2398 | MESTEÑAS | MES-230 | 230 | CHIHUAHUA | NORTE- JUÁREZ/MOCTEZUMA/CHIHUAHUA | NORTE | NACIONAL | SIN ESTUDIOS DE LÍMITE | 0
2399 | MILENIO | MLN-115 | 115 | DURANGO | NORTE- DURANGO | NORTE | NACIONAL | SIN ESTUDIOS DE LÍMITE | 0
2400 | MINA CERRO DEL MERCADO | CDM-115 | 115 | DURANGO | NORTE- DURANGO | NORTE | NACIONAL | SIN ESTUDIOS DE LÍMITE | 0
2401 | MINERA AUTLAN | MAU-115 | 115 | LAGUNA | NORTE- LAGUNA | NORTE | NACIONAL | SIN ESTUDIOS DE LÍMITE | 1
2402 | MINERA AUTLAN TAP | MAX-115 | 115 | LAGUNA | NORTE- LAGUNA | NORTE | NACIONAL | SIN ESTUDIOS DE LÍMITE | 0
2403 | MINERA DEL TORO | MDT-115 | 115 | DURANGO | NORTE- DURANGO | NORTE | NACIONAL | SIN ESTUDIOS DE LÍMITE | 0
2404 | MINERA HECLA | MHE-115 | 115 | DURANGO | NORTE- DURANGO | NORTE | NACIONAL | SIN ESTUDIOS DE LÍMITE | 0
2405 | MINERA ROBLE | MRO-115 | 115 | LAGUNA | NORTE- LAGUNA | NORTE | NACIONAL | SIN ESTUDIOS DE LÍMITE | 0
2406 | MINERA SAN JULIAN | MSJ-115 | 115 | CHIHUAHUA | NORTE- JUÁREZ/MOCTEZUMA/CHIHUAHUA | NORTE | NACIONAL | SIN ESTUDIOS DE LÍMITE | 0
2407 | MIRAVALLE | MIR-115 | 115 | LAGUNA | NORTE- LAGUNA | NORTE | NACIONAL | SIN ESTUDIOS DE LÍMITE | 0
2408 | MOCTEZUMA | MCZ-230 | 230 | MOCTEZUMA | NORTE- JUÁREZ/MOCTEZUMA/CHIHUAHUA | NORTE | NACIONAL | 150 | 0
2409 | MOCTEZUMA | MCZ-115 | 115 | MOCTEZUMA | NORTE- JUÁREZ/MOCTEZUMA/CHIHUAHUA | NORTE | NACIONAL | SIN ESTUDIOS DE LÍMITE | 180
2410 | MOCTEZUMA | MCZ-400 | 400 | MOCTEZUMA | NORTE- JUÁREZ/MOCTEZUMA/CHIHUAHUA | NORTE | NACIONAL | SIN ESTUDIOS DE LÍMITE | 0
2411 | MONTE VERDE | MTV-115 | 115 | MOCTEZUMA | NORTE- JUÁREZ/MOCTEZUMA/CHIHUAHUA | NORTE | NACIONAL | SIN ESTUDIOS DE LÍMITE | 0
2412 | MOTOROLA | MTR-115 | 115 | CHIHUAHUA | NORTE- JUÁREZ/MOCTEZUMA/CHIHUAHUA | NORTE | NACIONAL | SIN ESTUDIOS DE LÍMITE | 0
2413 | NAICA | NAI-115 | 115 | CHIHUAHUA | NORTE- JUÁREZ/MOCTEZUMA/CHIHUAHUA | NORTE | NACIONAL | SIN ESTUDIOS DE LÍMITE | 0
2414 | NAMIQUIPA | NAM-115 | 115 | CHIHUAHUA | NORTE- JUÁREZ/MOCTEZUMA/CHIHUAHUA | NORTE | NACIONAL | SIN ESTUDIOS DE LÍMITE | 0
2415 | NAZAS | NAZ-115 | 115 | LAGUNA | NORTE- LAGUNA | NORTE | NACIONAL | SIN ESTUDIOS DE LÍMITE | 0
2416 | NAZAS | NAZ-230 | 230 | LAGUNA | NORTE- LAGUNA | NORTE | NACIONAL | SIN ESTUDIOS DE LÍMITE | 0
2417 | NICOLAS BRAVO | NCB-115 | 115 | CHIHUAHUA | NORTE- JUÁREZ/MOCTEZUMA/CHIHUAHUA | NORTE | NACIONAL | SIN ESTUDIOS DE LÍMITE | 0
2418 | NOMBRE DE DIOS | NDD-115 | 115 | CHIHUAHUA | NORTE- JUÁREZ/MOCTEZUMA/CHIHUAHUA | NORTE | NACIONAL | SIN ESTUDIOS DE LÍMITE | 0
2419 | NORTE III | CER-230 | 230 | JUÁREZ | NORTE- JUÁREZ/MOCTEZUMA/CHIHUAHUA | NORTE | NACIONAL | SIN ESTUDIOS DE LÍMITE | 0
2420 | NUEVA HOLANDA | NHO-115 | 115 | CHIHUAHUA | NORTE- JUÁREZ/MOCTEZUMA/CHIHUAHUA | NORTE | NACIONAL | SIN ESTUDIOS DE LÍMITE | 0
2421 | NUEVO CASAS GRANDES | NCG-115 | 115 | MOCTEZUMA | NORTE- JUÁREZ/MOCTEZUMA/CHIHUAHUA | NORTE | NACIONAL | 140 | 0
2422 | NUEVO CASAS GRANDES | NCG-230 | 230 | MOCTEZUMA | NORTE- JUÁREZ/MOCTEZUMA/CHIHUAHUA | NORTE | NACIONAL | SIN ESTUDIOS DE LÍMITE | 0
2423 | NUEVO IDEAL | NID-115 | 115 | DURANGO | NORTE- DURANGO | NORTE | NACIONAL | SIN ESTUDIOS DE LÍMITE | 0
2424 | OASIS | OAS-115 | 115 | CHIHUAHUA | NORTE- JUÁREZ/MOCTEZUMA/CHIHUAHUA | NORTE | NACIONAL | 30 | 0
2425 | OCAMPO | OCP-115 | 115 | CHIHUAHUA | NORTE- JUÁREZ/MOCTEZUMA/CHIHUAHUA | NORTE | NACIONAL | SIN ESTUDIOS DE LÍMITE | 0
2426 | OJINAGA | OJI-115 | 115 | CHIHUAHUA | NORTE- JUÁREZ/MOCTEZUMA/CHIHUAHUA | NORTE | NACIONAL | SIN ESTUDIOS DE LÍMITE | 0
2427 | ORIENTE VEINTIUNO | OTV-115 | 115 | JUÁREZ | NORTE- JUÁREZ/MOCTEZUMA/CHIHUAHUA | NORTE | NACIONAL | SIN ESTUDIOS DE LÍMITE | 0
2428 | PAILA | PLA-115 | 115 | LAGUNA | NORTE- LAGUNA | NORTE | NACIONAL | SIN ESTUDIOS DE LÍMITE | 0
2429 | PALMAREJO | PAL-115 | 115 | CHIHUAHUA | NORTE- JUÁREZ/MOCTEZUMA/CHIHUAHUA | NORTE | NACIONAL | SIN ESTUDIOS DE LÍMITE | 0
2430 | PALOMAR | PMR-115 | 115 | CHIHUAHUA | NORTE- JUÁREZ/MOCTEZUMA/CHIHUAHUA | NORTE | NACIONAL | SIN ESTUDIOS DE LÍMITE | 0
2431 | PALOMAS | PMS-115 | 115 | MOCTEZUMA | NORTE- JUÁREZ/MOCTEZUMA/CHIHUAHUA | NORTE | NACIONAL | 15 | 0
2432 | PANELES PONDEROSA | PPS-115 | 115 | CHIHUAHUA | NORTE- JUÁREZ/MOCTEZUMA/CHIHUAHUA | NORTE | NACIONAL | SIN ESTUDIOS DE LÍMITE | 0
2433 | PAPAELERA CHIHUAHUA | PCH-115 | 115 | CHIHUAHUA | NORTE- JUÁREZ/MOCTEZUMA/CHIHUAHUA | NORTE | NACIONAL | SIN ESTUDIOS DE LÍMITE | 0
2434 | PARQUE | PQE-115 | 115 | JUÁREZ | NORTE- JUÁREZ/MOCTEZUMA/CHIHUAHUA | NORTE | NACIONAL | 6 | 0
2435 | PARRAL | PAR-115 | 115 | CHIHUAHUA | NORTE- JUÁREZ/MOCTEZUMA/CHIHUAHUA | NORTE | NACIONAL | 30 | 0
2436 | PARRAS | PRA-115 | 115 | LAGUNA | NORTE- LAGUNA | NORTE | NACIONAL | SIN ESTUDIOS DE LÍMITE | 0
2437 | PASO DEL AGULIA | PSA-115 | 115 | LAGUNA | NORTE- LAGUNA | NORTE | NACIONAL | SIN ESTUDIOS DE LÍMITE | 0
2438 | PASO DEL NORTE | PNR-115 | 115 | JUÁREZ | NORTE- JUÁREZ/MOCTEZUMA/CHIHUAHUA | NORTE | NACIONAL | 30 | 0
2439 | PASO DEL NORTE | PNR-230 | 230 | JUÁREZ | NORTE- JUÁREZ/MOCTEZUMA/CHIHUAHUA | NORTE | NACIONAL | SIN ESTUDIOS DE LÍMITE | 0
2440 | PATRIA | PAT-115 | 115 | JUÁREZ | NORTE- JUÁREZ/MOCTEZUMA/CHIHUAHUA | NORTE | NACIONAL | SIN ESTUDIOS DE LÍMITE | 0
2441 | PEDRICEÑA | PDA-115 | 115 | LAGUNA | NORTE- LAGUNA | NORTE | NACIONAL | 56 | 0
2442 | PEÑOLES | PEL-230 | 230 | LAGUNA | NORTE- LAGUNA | NORTE | NACIONAL | SIN ESTUDIOS DE LÍMITE | 0
2443 | PHILIPS | PHS-115 | 115 | LAGUNA | NORTE- LAGUNA | NORTE | NACIONAL | SIN ESTUDIOS DE LÍMITE | 0
2444 | PONDERCEL | POE-115 | 115 | CHIHUAHUA | NORTE- JUÁREZ/MOCTEZUMA/CHIHUAHUA | NORTE | NACIONAL | SIN ESTUDIOS DE LÍMITE | 0
2445 | POPULAR | PPR-115 | 115 | LAGUNA | NORTE- LAGUNA | NORTE | NACIONAL | SIN ESTUDIOS DE LÍMITE | 0
2446 | PORVENIR | PRR-115 | 115 | JUÁREZ | NORTE- JUÁREZ/MOCTEZUMA/CHIHUAHUA | NORTE | NACIONAL | SIN ESTUDIOS DE LÍMITE | 0
2447 | PUERTO JUSTO | PTJ-115 | 115 | CHIHUAHUA | NORTE- JUÁREZ/MOCTEZUMA/CHIHUAHUA | NORTE | NACIONAL | SIN ESTUDIOS DE LÍMITE | 0
2448 | QUEVEDO | QVD-115 | 115 | CHIHUAHUA | NORTE- JUÁREZ/MOCTEZUMA/CHIHUAHUA | NORTE | NACIONAL | 100 | 0
2449 | QUEVEDO | QVD-230 | 230 | CHIHUAHUA | NORTE- JUÁREZ/MOCTEZUMA/CHIHUAHUA | NORTE | NACIONAL | SIN ESTUDIOS DE LÍMITE | 0
2450 | QUIMICA DEL REY | QRE-115 | 115 | LAGUNA | NORTE- LAGUNA | NORTE | NACIONAL | SIN ESTUDIOS DE LÍMITE | 0
2451 | QUINCE DE OCTUBRE | QDO-115 | 115 | DURANGO | NORTE- DURANGO | NORTE | NACIONAL | SIN ESTUDIOS DE LÍMITE | 0
2452 | RANCHO EL TRECE SOLAR | RET-115 | 115 | CHIHUAHUA | NORTE- JUÁREZ/MOCTEZUMA/CHIHUAHUA | NORTE | NACIONAL | SIN ESTUDIOS DE LÍMITE | 0
2453 | REFORMA | REA-115 | 115 | JUÁREZ | NORTE- JUÁREZ/MOCTEZUMA/CHIHUAHUA | NORTE | NACIONAL | SIN ESTUDIOS DE LÍMITE | 0
2454 | REFORMA | REA-230 | 230 | JUÁREZ | NORTE- JUÁREZ/MOCTEZUMA/CHIHUAHUA | NORTE | NACIONAL | SIN ESTUDIOS DE LÍMITE | 0
2455 | REGIO MARMOL | REM-115 | 115 | LAGUNA | NORTE- LAGUNA | NORTE | NACIONAL | SIN ESTUDIOS DE LÍMITE | 0
2456 | REVOLUCIÓN | REV-115 | 115 | LAGUNA | NORTE- LAGUNA | NORTE | NACIONAL | SIN ESTUDIOS DE LÍMITE | 0
2457 | RIO FLORIDO | RIF-115 | 115 | CHIHUAHUA | NORTE- JUÁREZ/MOCTEZUMA/CHIHUAHUA | NORTE | NACIONAL | SIN ESTUDIOS DE LÍMITE | 30
2458 | RIVEREÑA | RVA-115 | 115 | JUÁREZ | NORTE- JUÁREZ/MOCTEZUMA/CHIHUAHUA | NORTE | NACIONAL | SIN ESTUDIOS DE LÍMITE | 0
2459 | ROBERT BOSH | ROB-115 | 115 | JUÁREZ | NORTE- JUÁREZ/MOCTEZUMA/CHIHUAHUA | NORTE | NACIONAL | SIN ESTUDIOS DE LÍMITE | 0
2460 | ROBINSON | RNN-115 | 115 | CHIHUAHUA | NORTE- JUÁREZ/MOCTEZUMA/CHIHUAHUA | NORTE | NACIONAL | SIN ESTUDIOS DE LÍMITE | 0
2461 | RUIZ CORTINES | RCS-115 | 115 | CHIHUAHUA | NORTE- JUÁREZ/MOCTEZUMA/CHIHUAHUA | NORTE | NACIONAL | SIN ESTUDIOS DE LÍMITE | 0
2462 | SABINAS | SAB-115 | 115 | DURANGO | NORTE- DURANGO | NORTE | NACIONAL | SIN ESTUDIOS DE LÍMITE | 0
2463 | SACRAMENTO | SCT-115 | 115 | LAGUNA | NORTE- LAGUNA | NORTE | NACIONAL | SIN ESTUDIOS DE LÍMITE | 0
2464 | SALVARCAR | SVC-115 | 115 | JUÁREZ | NORTE- JUÁREZ/MOCTEZUMA/CHIHUAHUA | NORTE | NACIONAL | SIN ESTUDIOS DE LÍMITE | 0
2465 | SAMALAYACA SUR | SYS-230 | 230 | JUÁREZ | NORTE- JUÁREZ/MOCTEZUMA/CHIHUAHUA | NORTE | NACIONAL | SIN ESTUDIOS DE LÍMITE | 0
2466 | SAMALAYUCA | SYC-230 | 230 | JUÁREZ | NORTE- JUÁREZ/MOCTEZUMA/CHIHUAHUA | NORTE | NACIONAL | SIN ESTUDIOS DE LÍMITE | 0
2467 | SAN ANTONIO DE BELEN | ABE-115 | 115 | DURANGO | NORTE- DURANGO | NORTE | NACIONAL | SIN ESTUDIOS DE LÍMITE | 0
2468 | SAN BUENAVENTURA | SBV-115 | 115 | MOCTEZUMA | NORTE- JUÁREZ/MOCTEZUMA/CHIHUAHUA | NORTE | NACIONAL | SIN ESTUDIOS DE LÍMITE | 0
2469 | SAN FRANCISCO DE BORJA | SFB-115 | 115 | CHIHUAHUA | NORTE- JUÁREZ/MOCTEZUMA/CHIHUAHUA | NORTE | NACIONAL | SIN ESTUDIOS DE LÍMITE | 0
2470 | SAN FRANCISCO DEL ORO | SFO-115 | 115 | CHIHUAHUA | NORTE- JUÁREZ/MOCTEZUMA/CHIHUAHUA | NORTE | NACIONAL | SIN ESTUDIOS DE LÍMITE | 0
2471 | SAN IGNACIO | SIG-115 | 115 | JUÁREZ | NORTE- JUÁREZ/MOCTEZUMA/CHIHUAHUA | NORTE | NACIONAL | SIN ESTUDIOS DE LÍMITE | 0
2472 | SAN ISIDRO | SID-115 | 115 | JUÁREZ | NORTE- JUÁREZ/MOCTEZUMA/CHIHUAHUA | NORTE | NACIONAL | SIN ESTUDIOS DE LÍMITE | 0
2473 | SAN JERÓNIMO | SJE-115 | 115 | JUÁREZ | NORTE- JUÁREZ/MOCTEZUMA/CHIHUAHUA | NORTE | NACIONAL | 30 | 0
2474 | SAN MARTIN | MRT-115 | 115 | DURANGO | NORTE- DURANGO | NORTE | NACIONAL | SIN ESTUDIOS DE LÍMITE | 0
2475 | SAN PEDRO | SPD-115 | 115 | LAGUNA | NORTE- LAGUNA | NORTE | NACIONAL | 30 | 0
2476 | SAN PEDRO POTENCIA | SPP-230 | 230 | CHIHUAHUA | NORTE- JUÁREZ/MOCTEZUMA/CHIHUAHUA | NORTE | NACIONAL | 99 | 0
2477 | SAN PEDRO POTENCIA | SPP-115 | 115 | CHIHUAHUA | NORTE- JUÁREZ/MOCTEZUMA/CHIHUAHUA | NORTE | NACIONAL | SIN ESTUDIOS DE LÍMITE | 0
2478 | SANTA BARBARA | BBA-115 | 115 | CHIHUAHUA | NORTE- JUÁREZ/MOCTEZUMA/CHIHUAHUA | NORTE | NACIONAL | SIN ESTUDIOS DE LÍMITE | 0
2479 | SANTA MARIA DEL ORO | SMO-115 | 115 | CHIHUAHUA | NORTE- JUÁREZ/MOCTEZUMA/CHIHUAHUA | NORTE | NACIONAL | SIN ESTUDIOS DE LÍMITE | 0
2480 | SANTIAGO DOS | SGD-115 | 115 | CHIHUAHUA | NORTE- JUÁREZ/MOCTEZUMA/CHIHUAHUA | NORTE | NACIONAL | 29.9 | 0
2481 | SANTIAGO DOS | SGD-230 | 230 | CHIHUAHUA | NORTE- JUÁREZ/MOCTEZUMA/CHIHUAHUA | NORTE | NACIONAL | SIN ESTUDIOS DE LÍMITE | 0
2482 | SANTIAGO PAPASQUIARO | SGP-115 | 115 | DURANGO | NORTE- DURANGO | NORTE | NACIONAL | SIN ESTUDIOS DE LÍMITE | 0
2483 | SANTIAGO UNO | SGU-115 | 115 | CHIHUAHUA | NORTE- JUÁREZ/MOCTEZUMA/CHIHUAHUA | NORTE | NACIONAL | SIN ESTUDIOS DE LÍMITE | 0
2484 | SEXTO SOL ENERGÍAS | SSE-230 | 230 | CHIHUAHUA | NORTE- JUÁREZ/MOCTEZUMA/CHIHUAHUA | NORTE | NACIONAL | SIN ESTUDIOS DE LÍMITE | 0
2485 | SOMBRERETE | SOM-115 | 115 | DURANGO | NORTE- DURANGO | NORTE | NACIONAL | SIN ESTUDIOS DE LÍMITE | 0
2486 | TABALAOPA | TBL-115 | 115 | CHIHUAHUA | NORTE- JUÁREZ/MOCTEZUMA/CHIHUAHUA | NORTE | NACIONAL | SIN ESTUDIOS DE LÍMITE | 0
2487 | TACUBAYA | TBA-115 | 115 | CHIHUAHUA | NORTE- JUÁREZ/MOCTEZUMA/CHIHUAHUA | NORTE | NACIONAL | SIN ESTUDIOS DE LÍMITE | 0
2488 | TAKATA | TAK-115 | 115 | LAGUNA | NORTE- LAGUNA | NORTE | NACIONAL | SIN ESTUDIOS DE LÍMITE | 0
2489 | TECNOLOGICO | TEC-115 | 115 | JUÁREZ | NORTE- JUÁREZ/MOCTEZUMA/CHIHUAHUA | NORTE | NACIONAL | SIN ESTUDIOS DE LÍMITE | 0
2490 | TERRANOVA | TER-115 | 115 | JUÁREZ | NORTE- JUÁREZ/MOCTEZUMA/CHIHUAHUA | NORTE | NACIONAL | SIN ESTUDIOS DE LÍMITE | 0
2491 | TERRANOVA | TER-230 | 230 | JUÁREZ | NORTE- JUÁREZ/MOCTEZUMA/CHIHUAHUA | NORTE | NACIONAL | SIN ESTUDIOS DE LÍMITE | 0
2492 | TORREÓN | TRR-115 | 115 | LAGUNA | NORTE- LAGUNA | NORTE | NACIONAL | SIN ESTUDIOS DE LÍMITE | 0
2493 | TORREÓN ORIENTE | TOT-115 | 115 | LAGUNA | NORTE- LAGUNA | NORTE | NACIONAL | 10 | 0
2494 | TORREON SUR | TRS-115 | 115 | LAGUNA | NORTE- LAGUNA | NORTE | NACIONAL | 30 | 90
2495 | TORREON SUR | TRS-230 | 230 | LAGUNA | NORTE- LAGUNA | NORTE | NACIONAL | 188 | 101
2496 | TORREON SUR | TRS-400 | 400 | LAGUNA | NORTE- LAGUNA | NORTE | NACIONAL | SIN ESTUDIOS DE LÍMITE | 0
2497 | TORREONCITOS SOLAR | TOS-115 | 115 | CHIHUAHUA | NORTE- JUÁREZ/MOCTEZUMA/CHIHUAHUA | NORTE | NACIONAL | SIN ESTUDIOS DE LÍMITE | 0
2498 | TORRES | TOR-115 | 115 | JUÁREZ | NORTE- JUÁREZ/MOCTEZUMA/CHIHUAHUA | NORTE | NACIONAL | SIN ESTUDIOS DE LÍMITE | 0
2499 | TRES HERMANOS | THS-115 | 115 | CHIHUAHUA | NORTE- JUÁREZ/MOCTEZUMA/CHIHUAHUA | NORTE | NACIONAL | SIN ESTUDIOS DE LÍMITE | 0
2500 | TRES MANANTIALES | TMA-115 | 115 | LAGUNA | NORTE- LAGUNA | NORTE | NACIONAL | 10 | 0
2501 | VADO SANTA MARIA | VSM-115 | 115 | MOCTEZUMA | NORTE- JUÁREZ/MOCTEZUMA/CHIHUAHUA | NORTE | NACIONAL | SIN ESTUDIOS DE LÍMITE | 0
2502 | VALLE DE JUAREZ | VJZ-115 | 115 | JUÁREZ | NORTE- JUÁREZ/MOCTEZUMA/CHIHUAHUA | NORTE | NACIONAL | SIN ESTUDIOS DE LÍMITE | 0
2503 | VALLE DE JUAREZ | VJZ-230 | 230 | JUÁREZ | NORTE- JUÁREZ/MOCTEZUMA/CHIHUAHUA | NORTE | NACIONAL | SIN ESTUDIOS DE LÍMITE | 0
2504 | VALLE ESPERANZA | VEZ-115 | 115 | MOCTEZUMA | NORTE- JUÁREZ/MOCTEZUMA/CHIHUAHUA | NORTE | NACIONAL | SIN ESTUDIOS DE LÍMITE | 0
2505 | VALLE VERDE | VAE-115 | 115 | LAGUNA | NORTE- LAGUNA | NORTE | NACIONAL | SIN ESTUDIOS DE LÍMITE | 0
2506 | VERDE INDEPENCIA UNO | VIU-115 | 115 | JUÁREZ | NORTE- JUÁREZ/MOCTEZUMA/CHIHUAHUA | NORTE | NACIONAL | SIN ESTUDIOS DE LÍMITE | 0
2507 | VICENTE GUERRERO | VGR-115 | 115 | DURANGO | NORTE- DURANGO | NORTE | NACIONAL | SIN ESTUDIOS DE LÍMITE | 0
2508 | VICTAULIC | VTL-115 | 115 | CHIHUAHUA | NORTE- JUÁREZ/MOCTEZUMA/CHIHUAHUA | NORTE | NACIONAL | SIN ESTUDIOS DE LÍMITE | 0
2509 | VILLA AHUMADA | VAH-115 | 115 | MOCTEZUMA | NORTE- JUÁREZ/MOCTEZUMA/CHIHUAHUA | NORTE | NACIONAL | SIN ESTUDIOS DE LÍMITE | 0
2510 | VITROMEX | VIT-115 | 115 | CHIHUAHUA | NORTE- JUÁREZ/MOCTEZUMA/CHIHUAHUA | NORTE | NACIONAL | SIN ESTUDIOS DE LÍMITE | 0
2511 | WERNER | WER-115 | 115 | JUÁREZ | NORTE- JUÁREZ/MOCTEZUMA/CHIHUAHUA | NORTE | NACIONAL | SIN ESTUDIOS DE LÍMITE | 0
2512 | YERMO | YMO-115 | 115 | LAGUNA | NORTE- LAGUNA | NORTE | NACIONAL | SIN ESTUDIOS DE LÍMITE | 0
2513 | ZARAGOZA | ZZA-115 | 115 | JUÁREZ | NORTE- JUÁREZ/MOCTEZUMA/CHIHUAHUA | NORTE | NACIONAL | SIN ESTUDIOS DE LÍMITE | 0.9
2514 | ACERO | AEO-115 | 115 | MONTERREY | NORESTE-MONTERREY | NORESTE | NACIONAL | SIN ESTUDIOS DE LÍMITE | 0
2515 | ACEROS PLANOS | APM-115 | 115 | MONTERREY | NORESTE-MONTERREY | NORESTE | NACIONAL | SIN ESTUDIOS DE LÍMITE | 0
2516 | ACUÑA | AUA-138 | 138 | RÍO ESCONDIDO | NORESTE - COAHUILA | NORESTE | NACIONAL | SIN ESTUDIOS DE LÍMITE | 0
2517 | ACUÑA DOS | ACD-138 | 138 | RÍO ESCONDIDO | NORESTE - COAHUILA | NORESTE | NACIONAL | SIN ESTUDIOS DE LÍMITE | 0
2518 | AEROPUERTO | AER-138 | 138 | REYNOSA | NORESTE- TAMAULIPAS | NORESTE | NACIONAL | SIN ESTUDIOS DE LÍMITE | 99
2519 | AEROPUERTO | AER-400 | 400 | REYNOSA | NORESTE- TAMAULIPAS | NORESTE | NACIONAL | 138 | 560
2520 | AEROPUERTO | AER-230 | 230 | REYNOSA | NORESTE- TAMAULIPAS | NORESTE | NACIONAL | 245 | 0
2521 | AEROPUERTO NORTE | ANE-115 | 115 | MONTERREY | NORESTE-MONTERREY | NORESTE | NACIONAL | SIN ESTUDIOS DE LÍMITE | 0
2522 | AEROPUERTO OMA MONTERREY | OMA-115 | 115 | MONTERREY | NORESTE-MONTERREY | NORESTE | NACIONAL | SIN ESTUDIOS DE LÍMITE | 0
2523 | AFI STEEL FOUNDRY | ASF-115 | 115 | SALTILLO | NORESTE-SALTILLO | NORESTE | NACIONAL | SIN ESTUDIOS DE LÍMITE | 0
2524 | AGUA NUEVA | AGN-115 | 115 | SALTILLO | NORESTE-SALTILLO | NORESTE | NACIONAL | 99.99 | 0
2525 | AGUAS TRATADAS | ATM-115 | 115 | HUASTECA | NORESTE- HUASTECA | NORESTE | NACIONAL | SIN ESTUDIOS DE LÍMITE | 0
2526 | AKRA POLIESTER | AKP-115 | 115 | HUASTECA | NORESTE- HUASTECA | NORESTE | NACIONAL | SIN ESTUDIOS DE LÍMITE | 0
2527 | ALAMO | ALM-115 | 115 | SALTILLO | NORESTE-SALTILLO | NORESTE | NACIONAL | SIN ESTUDIOS DE LÍMITE | 0
2528 | ALCALI MANIOBRAS | ACM-ACL-115 | 115 | MONTERREY | NORESTE-MONTERREY | NORESTE | NACIONAL | SIN ESTUDIOS DE LÍMITE | 0
2529 | ALCOA PRIVADA | APV-115 | 115 | MONTERREY | NORESTE-MONTERREY | NORESTE | NACIONAL | SIN ESTUDIOS DE LÍMITE | 0
2530 | ALDAMA | ALD-115 | 115 | HUASTECA | NORESTE- HUASTECA | NORESTE | NACIONAL | SIN ESTUDIOS DE LÍMITE | 0
2531 | ALEN DEL NORTE | ADN-115 | 115 | MONTERREY | NORESTE-MONTERREY | NORESTE | NACIONAL | SIN ESTUDIOS DE LÍMITE | 0
2532 | ALIANZA | ALI-115 | 115 | SALTILLO | NORESTE-SALTILLO | NORESTE | NACIONAL | SIN ESTUDIOS DE LÍMITE | 0
2533 | ALIANZA REAL | ARE-115 | 115 | MONTERREY | NORESTE-MONTERREY | NORESTE | NACIONAL | SIN ESTUDIOS DE LÍMITE | 0
2534 | ALLENDE | ALN-115 | 115 | MONTERREY | NORESTE-MONTERREY | NORESTE | NACIONAL | SIN ESTUDIOS DE LÍMITE | 0
2535 | ALLENDE DOS | AED-138 | 138 | RÍO ESCONDIDO | NORESTE - COAHUILA | NORESTE | NACIONAL | SIN ESTUDIOS DE LÍMITE | 0
2536 | ALMACENTRO DEFINITIVO | ALE-115 | 115 | MONTERREY | NORESTE-MONTERREY | NORESTE | NACIONAL | SIN ESTUDIOS DE LÍMITE | 0
2537 | ALPES | ALP-115 | 115 | SALTILLO | NORESTE-SALTILLO | NORESTE | NACIONAL | SIN ESTUDIOS DE LÍMITE | 0
2538 | ALTAMIRA | ALT-115 | 115 | HUASTECA | NORESTE- HUASTECA | NORESTE | NACIONAL | SIN ESTUDIOS DE LÍMITE | 0
2539 | ALTAMIRA | ALT-230 | 230 | HUASTECA | NORESTE- HUASTECA | NORESTE | NACIONAL | SIN ESTUDIOS DE LÍMITE | 0
2540 | ALTAMIRA | ALT-400 | 400 | HUASTECA | NORESTE- HUASTECA | NORESTE | NACIONAL | SIN ESTUDIOS DE LÍMITE | 0
2541 | ALTAMIRA III Y IV | ATC-400 | 400 | HUASTECA | NORESTE- HUASTECA | NORESTE | NACIONAL | SIN ESTUDIOS DE LÍMITE | 0
2542 | ALTAMIRA V | ATV-400 | 400 | HUASTECA | NORESTE- HUASTECA | NORESTE | NACIONAL | SIN ESTUDIOS DE LÍMITE | 0
2543 | ALTAMIRANO | ATR-115 | 115 | MONTERREY | NORESTE-MONTERREY | NORESTE | NACIONAL | SIN ESTUDIOS DE LÍMITE | 0
2544 | ALTOS HORNOS DE MEXICO | AHM-400 | 400 | MONTERREY | NORESTE-MONTERREY | NORESTE | NACIONAL | SIN ESTUDIOS DE LÍMITE | 0
2545 | AMERICAN INDUSTRIES | AIN-138 | 138 | REYNOSA | NORESTE- TAMAULIPAS | NORESTE | NACIONAL | SIN ESTUDIOS DE LÍMITE | 0
2546 | AMERICAN INDUSTRIES DULCES NOMBRES | AID-115 | 115 | MONTERREY | NORESTE-MONTERREY | NORESTE | NACIONAL | SIN ESTUDIOS DE LÍMITE | 0
2547 | AMERICAS | AME-115 | 115 | MONTERREY | NORESTE-MONTERREY | NORESTE | NACIONAL | SIN ESTUDIOS DE LÍMITE | 0
2548 | AMISTAD | AMI-138 | 138 | RÍO ESCONDIDO | NORESTE - COAHUILA | NORESTE | NACIONAL | 25 | 0
2549 | AMPAD | AMP-138 | 138 | MATAMOROS | NORESTE- TAMAULIPAS | NORESTE | NACIONAL | SIN ESTUDIOS DE LÍMITE | 0
2550 | ANAHUAC | ANH-138 | 138 | NUEVO LAREDO | NORESTE - COAHUILA | NORESTE | NACIONAL | SIN ESTUDIOS DE LÍMITE | 0
2551 | ANAHUAC POTENCIA | ANP-115 | 115 | VALLES | NORESTE- HUASTECA | NORESTE | NACIONAL | SIN ESTUDIOS DE LÍMITE | 0
2552 | ANAHUAC POTENCIA | ANP-400 | 400 | VALLES | NORESTE- HUASTECA | NORESTE | NACIONAL | SIN ESTUDIOS DE LÍMITE | 0
2553 | ANAHUAC TAM.POTENCIA | ATP-230 | 230 | REYNOSA | NORESTE- TAMAULIPAS | NORESTE | NACIONAL | SIN ESTUDIOS DE LÍMITE | 0
2554 | ANAHUAC TAM.POTENCIA | ATP-400 | 400 | REYNOSA | NORESTE- TAMAULIPAS | NORESTE | NACIONAL | SIN ESTUDIOS DE LÍMITE | 0
2555 | ANZALDUAS | ANZ-138 | 138 | REYNOSA | NORESTE- TAMAULIPAS | NORESTE | NACIONAL | SIN ESTUDIOS DE LÍMITE | 0
2556 | ANZALDUAS RODE | ANR-138 | 138 | REYNOSA | NORESTE- TAMAULIPAS | NORESTE | NACIONAL | SIN ESTUDIOS DE LÍMITE | 0
2557 | APA SALT | APS-115 | 115 | SALTILLO | NORESTE-SALTILLO | NORESTE | NACIONAL | SIN ESTUDIOS DE LÍMITE | 0
2558 | APASCO | APC-230 | 230 | SALTILLO | NORESTE-SALTILLO | NORESTE | NACIONAL | SIN ESTUDIOS DE LÍMITE | 0
2559 | APODACA | APO-115 | 115 | MONTERREY | NORESTE-MONTERREY | NORESTE | NACIONAL | SIN ESTUDIOS DE LÍMITE | 0
2560 | ARCO VIAL | ARV-115 | 115 | MONTERREY | NORESTE-MONTERREY | NORESTE | NACIONAL | SIN ESTUDIOS DE LÍMITE | 0
2561 | ARROYO DEL COYOTE | ADC-138 | 138 | NUEVO LAREDO | NORESTE - COAHUILA | NORESTE | NACIONAL | SIN ESTUDIOS DE LÍMITE | 0
2562 | ARROYO DEL COYOTE | ADC-230 | 230 | NUEVO LAREDO | NORESTE - COAHUILA | NORESTE | NACIONAL | SIN ESTUDIOS DE LÍMITE | 0
2563 | ARROYO DEL COYOTE | ADC-400 | 400 | NUEVO LAREDO | NORESTE - COAHUILA | NORESTE | NACIONAL | SIN ESTUDIOS DE LÍMITE | 0
2564 | ARTES GRAFICAS | AGR-115 | 115 | MONTERREY | NORESTE-MONTERREY | NORESTE | NACIONAL | SIN ESTUDIOS DE LÍMITE | 0
2565 | ARVIN MERITOR | AVM-115 | 115 | MONTERREY | NORESTE-MONTERREY | NORESTE | NACIONAL | SIN ESTUDIOS DE LÍMITE | 0
2566 | ATLAPEXCO | APX-115 | 115 | HUASTECA | NORESTE- HUASTECA | NORESTE | NACIONAL | SIN ESTUDIOS DE LÍMITE | 0
2567 | AUTOTEMPLEX | AUX-115 | 115 | MONTERREY | NORESTE-MONTERREY | NORESTE | NACIONAL | SIN ESTUDIOS DE LÍMITE | 0
2568 | AXTLA | AXA-115 | 115 | TAMAZUNCHALE | NORESTE- HUASTECA | NORESTE | NACIONAL | SIN ESTUDIOS DE LÍMITE | 0
2569 | AZTECAS | AZT -115 | 115 | HUASTECA | NORESTE- HUASTECA | NORESTE | NACIONAL | SIN ESTUDIOS DE LÍMITE | 0
2570 | AZTLAN | AZN-138 | 138 | REYNOSA | NORESTE- TAMAULIPAS | NORESTE | NACIONAL | SIN ESTUDIOS DE LÍMITE | 0
2571 | BAJIO | BAO-115 | 115 | RÍO ESCONDIDO | NORESTE - COAHUILA | NORESTE | NACIONAL | SIN ESTUDIOS DE LÍMITE | 0
2572 | BALL METAL BEVERAGE | BMB-115 | 115 | MONTERREY | NORESTE-MONTERREY | NORESTE | NACIONAL | SIN ESTUDIOS DE LÍMITE | 0
2573 | BARRETAL | BET -115 | 115 | GUEMEZ | NORESTE-GUEMEZ | NORESTE | NACIONAL | SIN ESTUDIOS DE LÍMITE | 0
2574 | BARRY CALLEBAUT | BAC-115 | 115 | MONTERREY | NORESTE-MONTERREY | NORESTE | NACIONAL | SIN ESTUDIOS DE LÍMITE | 0
2575 | BASF | BSF -115 | 115 | HUASTECA | NORESTE- HUASTECA | NORESTE | NACIONAL | SIN ESTUDIOS DE LÍMITE | 0
2576 | BERLIN | BRN-115 | 115 | MONTERREY | NORESTE-MONTERREY | NORESTE | NACIONAL | SIN ESTUDIOS DE LÍMITE | 0
2577 | BICENTENARIO | BIC-115 | 115 | GUEMEZ | NORESTE-GUEMEZ | NORESTE | NACIONAL | SIN ESTUDIOS DE LÍMITE | 0
2578 | BIOFILM | BFL-115 | 115 | HUASTECA | NORESTE- HUASTECA | NORESTE | NACIONAL | SIN ESTUDIOS DE LÍMITE | 0
2579 | BLACK & DECKER | BAD-138 | 138 | REYNOSA | NORESTE- TAMAULIPAS | NORESTE | NACIONAL | SIN ESTUDIOS DE LÍMITE | 0
2580 | BLACK HAWK | BLH-115 | 115 | MONTERREY | NORESTE-MONTERREY | NORESTE | NACIONAL | SIN ESTUDIOS DE LÍMITE | 0
2581 | BOMBEO NUEVA CASTILLA III | BNC-115 | 115 | MONTERREY | NORESTE-MONTERREY | NORESTE | NACIONAL | SIN ESTUDIOS DE LÍMITE | 0
2582 | BOMBEO PORVENIR | POR-115 | 115 | HUASTECA | NORESTE- HUASTECA | NORESTE | NACIONAL | SIN ESTUDIOS DE LÍMITE | 0
2583 | BRAVO | BRA -115 | 115 | VALLES | NORESTE- HUASTECA | NORESTE | NACIONAL | SIN ESTUDIOS DE LÍMITE | 0
2584 | CADEREYTA | CYN-115 | 115 | MONTERREY | NORESTE-MONTERREY | NORESTE | NACIONAL | SIN ESTUDIOS DE LÍMITE | 0
2585 | CADEREYTA II | CDT-115 | 115 | MONTERREY | NORESTE-MONTERREY | NORESTE | NACIONAL | SIN ESTUDIOS DE LÍMITE | 0
2586 | CAMARGO | CAM-138 | 138 | REYNOSA | NORESTE- TAMAULIPAS | NORESTE | NACIONAL | SIN ESTUDIOS DE LÍMITE | 0
2587 | CAMPESTRE | CPR-138 | 138 | NUEVO LAREDO | NORESTE - COAHUILA | NORESTE | NACIONAL | SIN ESTUDIOS DE LÍMITE | 0
2588 | CAMPO TAMAULIPAS | CTS -115 | 115 | HUASTECA | NORESTE- HUASTECA | NORESTE | NACIONAL | SIN ESTUDIOS DE LÍMITE | 0
2589 | CAPELLANIA | CAP-115 | 115 | SALTILLO | NORESTE-SALTILLO | NORESTE | NACIONAL | SIN ESTUDIOS DE LÍMITE | 0
2590 | CARBON DOS | CBD-400 | 400 | RÍO ESCONDIDO | NORESTE - COAHUILA | NORESTE | NACIONAL | SIN ESTUDIOS DE LÍMITE | 0
2591 | CARPLASTIC | CIS-115 | 115 | MONTERREY | NORESTE-MONTERREY | NORESTE | NACIONAL | SIN ESTUDIOS DE LÍMITE | 0
2592 | CASTECH | CAS-115 | 115 | SALTILLO | NORESTE-SALTILLO | NORESTE | NACIONAL | SIN ESTUDIOS DE LÍMITE | 0
2593 | CATERPILA JAGUAR | CJR-115 | 115 | MONTERREY | NORESTE-MONTERREY | NORESTE | NACIONAL | SIN ESTUDIOS DE LÍMITE | 0
2594 | CEDROS | CED-115 | 115 | SALTILLO | NORESTE-SALTILLO | NORESTE | NACIONAL | SIN ESTUDIOS DE LÍMITE | 0
2595 | CEDROS | CED-230 | 230 | SALTILLO | NORESTE-SALTILLO | NORESTE | NACIONAL | SIN ESTUDIOS DE LÍMITE | 0
2596 | CEJA | CJA-115 | 115 | MONTERREY | NORESTE-MONTERREY | NORESTE | NACIONAL | SIN ESTUDIOS DE LÍMITE | 0
2597 | CELULOSA | CEL-115 | 115 | MONTERREY | NORESTE-MONTERREY | NORESTE | NACIONAL | SIN ESTUDIOS DE LÍMITE | 0
2598 | CEMENTOS ANAHUAC | CAN-115 | 115 | VALLES | NORESTE- HUASTECA | NORESTE | NACIONAL | SIN ESTUDIOS DE LÍMITE | 0
2599 | CEMENTOS HIDALGO | CEH-115 | 115 | MONTERREY | NORESTE-MONTERREY | NORESTE | NACIONAL | SIN ESTUDIOS DE LÍMITE | 0
2600 | CEMENTOS MEXICANOS | CEM-115 | 115 | MONTERREY | NORESTE-MONTERREY | NORESTE | NACIONAL | SIN ESTUDIOS DE LÍMITE | 0
2601 | CEMEX (VALLES) | CMX-115 | 115 | VALLES | NORESTE- HUASTECA | NORESTE | NACIONAL | SIN ESTUDIOS DE LÍMITE | 0
2602 | CENTEC | CNE-115 | 115 | SALTILLO | NORESTE-SALTILLO | NORESTE | NACIONAL | SIN ESTUDIOS DE LÍMITE | 0
2603 | CENTRAL | CEN-138 | 138 | MATAMOROS | NORESTE- TAMAULIPAS | NORESTE | NACIONAL | SIN ESTUDIOS DE LÍMITE | 0
2604 | CENTRAL ANAHUAC | CAH-230 | 230 | REYNOSA | NORESTE- TAMAULIPAS | NORESTE | NACIONAL | SIN ESTUDIOS DE LÍMITE | 0
2605 | CENTRAL DULCES NOMBRES | CDU-115 | 115 | MONTERREY | NORESTE-MONTERREY | NORESTE | NACIONAL | SIN ESTUDIOS DE LÍMITE | 0
2606 | CENTRAL DULCES NOMBRES | CDU-400 | 400 | MONTERREY | NORESTE-MONTERREY | NORESTE | NACIONAL | SIN ESTUDIOS DE LÍMITE | 0
2607 | CENTRAL DULCES NOMBRES II | DNO-115 | 115 | MONTERREY | NORESTE-MONTERREY | NORESTE | NACIONAL | SIN ESTUDIOS DE LÍMITE | 0
2608 | CENTRAL IBERDROLA COGENERACION RAMOS | ICR-115 | 115 | SALTILLO | NORESTE-SALTILLO | NORESTE | NACIONAL | SIN ESTUDIOS DE LÍMITE | 0
2609 | CERRALVO | CER-115 | 115 | MONTERREY | NORESTE-MONTERREY | NORESTE | NACIONAL | SIN ESTUDIOS DE LÍMITE | 0
2610 | CERRO PRIETO | CEP-115 | 115 | MONTERREY | NORESTE-MONTERREY | NORESTE | NACIONAL | SIN ESTUDIOS DE LÍMITE | 0
2611 | CHAIREL | CHR -115 | 115 | HUASTECA | NORESTE- HUASTECA | NORESTE | NACIONAL | SIN ESTUDIOS DE LÍMITE | 0
2612 | CHAMPAYAN | CPY-400 | 400 | HUASTECA | NORESTE- HUASTECA | NORESTE | NACIONAL | SIN ESTUDIOS DE LÍMITE | 0
2613 | CHAPACAO | CHW-115 | 115 | HUASTECA | NORESTE- HUASTECA | NORESTE | NACIONAL | SIN ESTUDIOS DE LÍMITE | 0
2614 | CHRYSLER CAMIONES PLANTA MOTORES SUR | CPS-115 | 115 | SALTILLO | NORESTE-SALTILLO | NORESTE | NACIONAL | SIN ESTUDIOS DE LÍMITE | 0
2615 | CHRYSLER DE MEXICO | CYM-115 | 115 | SALTILLO | NORESTE-SALTILLO | NORESTE | NACIONAL | SIN ESTUDIOS DE LÍMITE | 0
2616 | CHRYSLER PLANTA CAMIONES | CYC-115 | 115 | SALTILLO | NORESTE-SALTILLO | NORESTE | NACIONAL | SIN ESTUDIOS DE LÍMITE | 0
2617 | CIBIOSA (FERSINSA) | CIB-115 | 115 | SALTILLO | NORESTE-SALTILLO | NORESTE | NACIONAL | SIN ESTUDIOS DE LÍMITE | 0
2618 | CICLO COMBINADO ESCOBEDO | IEE-400 | 400 | MONTERREY | NORESTE-MONTERREY | NORESTE | NACIONAL | SIN ESTUDIOS DE LÍMITE | 0
2619 | CIENEGA DE FLORES DOS | CFD-115 | 115 | MONTERREY | NORESTE-MONTERREY | NORESTE | NACIONAL | SIN ESTUDIOS DE LÍMITE | 0
2620 | CIFUNSA | CIF-115 | 115 | SALTILLO | NORESTE-SALTILLO | NORESTE | NACIONAL | SIN ESTUDIOS DE LÍMITE | 0
2621 | CIMA | CIM-138 | 138 | MATAMOROS | NORESTE- TAMAULIPAS | NORESTE | NACIONAL | SIN ESTUDIOS DE LÍMITE | 0
2622 | CIUDAD INDUSTRIAL | CID-138 | 138 | NUEVO LAREDO | NORESTE - COAHUILA | NORESTE | NACIONAL | SIN ESTUDIOS DE LÍMITE | 0
2623 | CIUDAD INDUSTRIAL | CID-230 | 230 | NUEVO LAREDO | NORESTE - COAHUILA | NORESTE | NACIONAL | SIN ESTUDIOS DE LÍMITE | 0
2624 | CLOSURES INTERIORES | CLI-138 | 138 | MATAMOROS | NORESTE- TAMAULIPAS | NORESTE | NACIONAL | SIN ESTUDIOS DE LÍMITE | 0
2625 | CODEFRONT | CFT-138 | 138 | NUEVO LAREDO | NORESTE - COAHUILA | NORESTE | NACIONAL | SIN ESTUDIOS DE LÍMITE | 0
2626 | COMPAÑIA CERVECERA DE COAHUILA | CVC-138 | 138 | RÍO ESCONDIDO | NORESTE - COAHUILA | NORESTE | NACIONAL | SIN ESTUDIOS DE LÍMITE | 0
2627 | CONCEPCION DEL ORO | CDO-115 | 115 | SALTILLO | NORESTE-SALTILLO | NORESTE | NACIONAL | SIN ESTUDIOS DE LÍMITE | 0
2628 | CONDUCTORES MONTERREY | CDY-115 | 115 | MONTERREY | NORESTE-MONTERREY | NORESTE | NACIONAL | SIN ESTUDIOS DE LÍMITE | 0
2629 | CONEK | CNK-115 | 115 | MONTERREY | NORESTE-MONTERREY | NORESTE | NACIONAL | SIN ESTUDIOS DE LÍMITE | 0
2630 | CONEK II | COK-115 | 115 | MONTERREY | NORESTE-MONTERREY | NORESTE | NACIONAL | SIN ESTUDIOS DE LÍMITE | 0
2631 | CONTEC MEXICANA | CON-115 | 115 | MONTERREY | NORESTE-MONTERREY | NORESTE | NACIONAL | SIN ESTUDIOS DE LÍMITE | 0
2632 | CONTROLADORA DE TERMINALES | COT-115 | 115 | MONTERREY | NORESTE-MONTERREY | NORESTE | NACIONAL | SIN ESTUDIOS DE LÍMITE | 0
2633 | CONTRY | CNY-115 | 115 | MONTERREY | NORESTE-MONTERREY | NORESTE | NACIONAL | SIN ESTUDIOS DE LÍMITE | 0
2634 | CORONA | CRO-138 | 138 | RÍO ESCONDIDO | NORESTE - COAHUILA | NORESTE | NACIONAL | SIN ESTUDIOS DE LÍMITE | 0
2635 | CORPORATE PROPERTIES OF AMERICA | CPA-115 | 115 | MONTERREY | NORESTE-MONTERREY | NORESTE | NACIONAL | SIN ESTUDIOS DE LÍMITE | 0
2636 | CRUZ DE ATAQUE | CRQ-115 | 115 | HUASTECA | NORESTE- HUASTECA | NORESTE | NACIONAL | SIN ESTUDIOS DE LÍMITE | 0
2637 | CRYOINFRA | CRY-115 | 115 | HUASTECA | NORESTE- HUASTECA | NORESTE | NACIONAL | SIN ESTUDIOS DE LÍMITE | 0
2638 | CRYOINFRA SCMS | COF-115 | 115 | MONTERREY | NORESTE-MONTERREY | NORESTE | NACIONAL | SIN ESTUDIOS DE LÍMITE | 0
2639 | CUADRO DE MANIOBRAS EL MEZQUITE | CMM-230 | 230 | MONTERREY | NORESTE-MONTERREY | NORESTE | NACIONAL | SIN ESTUDIOS DE LÍMITE | 250
2640 | CUADRO DE MANIOBRAS MAMULIQUE | MMQ-115 | 115 | MONTERREY | NORESTE-MONTERREY | NORESTE | NACIONAL | 20 | 40
2641 | CUADRO DE MANIOBRAS PROMAX | MPX-115 | 115 | MONTERREY | NORESTE-MONTERREY | NORESTE | NACIONAL | SIN ESTUDIOS DE LÍMITE | 0
2642 | CUADRO DE MANOOBRAS EOLICA DE COAHUILA | MEH-230 | 230 | SALTILLO | NORESTE-SALTILLO | NORESTE | NACIONAL | 96 | 0
2643 | CUADRO MANIOBRAS AGUA NUEVA | CAG-115 | 115 | SALTILLO | NORESTE-SALTILLO | NORESTE | NACIONAL | SIN ESTUDIOS DE LÍMITE | 0
2644 | CUADRO MANIOBRAS DE ABSORMEX | MBX-115 | 115 | HUASTECA | NORESTE- HUASTECA | NORESTE | NACIONAL | SIN ESTUDIOS DE LÍMITE | 0
2645 | CUADRO MANIOBRAS EOLICO SANTA CATARINA | MEO-230 | 230 | MONTERREY | NORESTE-MONTERREY | NORESTE | NACIONAL | 131.1 | 0
2646 | CUATRO CIENEGAS | CCE-115 | 115 | MONTERREY | NORESTE-MONTERREY | NORESTE | NACIONAL | SIN ESTUDIOS DE LÍMITE | 0
2647 | CUMBRES FRONTERA | CUF-138 | 138 | REYNOSA | NORESTE- TAMAULIPAS | NORESTE | NACIONAL | SIN ESTUDIOS DE LÍMITE | 0
2648 | CUMBRES FRONTERA | CUF-230 | 230 | REYNOSA | NORESTE- TAMAULIPAS | NORESTE | NACIONAL | SIN ESTUDIOS DE LÍMITE | 0
2649 | CUMBRES PONIENTE | CMN-115 | 115 | MONTERREY | NORESTE-MONTERREY | NORESTE | NACIONAL | SIN ESTUDIOS DE LÍMITE | 0
2650 | CUNMBRES ORIENTE | CBO-115 | 115 | MONTERREY | NORESTE-MONTERREY | NORESTE | NACIONAL | SIN ESTUDIOS DE LÍMITE | 0
2651 | DAL TILE | DTL-115 | 115 | MONTERREY | NORESTE-MONTERREY | NORESTE | NACIONAL | SIN ESTUDIOS DE LÍMITE | 0
2652 | DE ACERO | DEA-230 | 230 | SALTILLO | NORESTE-SALTILLO | NORESTE | NACIONAL | SIN ESTUDIOS DE LÍMITE | 0
2653 | DE ACERO CLAVOS MONTERREY | DCM-115 | 115 | SALTILLO | NORESTE-SALTILLO | NORESTE | NACIONAL | SIN ESTUDIOS DE LÍMITE | 0
2654 | DE ACERO POTENCIA | DEP-400 | 400 | SALTILLO | NORESTE-SALTILLO | NORESTE | NACIONAL | SIN ESTUDIOS DE LÍMITE | 0
2655 | DEACERO POWER | DPW-400 | 400 | MONTERREY | NORESTE-MONTERREY | NORESTE | NACIONAL | SIN ESTUDIOS DE LÍMITE | 0
2656 | DECOFINMEX | DFX-138 | 138 | MATAMOROS | NORESTE- TAMAULIPAS | NORESTE | NACIONAL | SIN ESTUDIOS DE LÍMITE | 0
2657 | DELNOSA | DNS-138 | 138 | REYNOSA | NORESTE- TAMAULIPAS | NORESTE | NACIONAL | SIN ESTUDIOS DE LÍMITE | 0
2658 | DELNOSA II | DND-138 | 138 | REYNOSA | NORESTE- TAMAULIPAS | NORESTE | NACIONAL | SIN ESTUDIOS DE LÍMITE | 0
2659 | DENSO | DSO-115 | 115 | MONTERREY | NORESTE-MONTERREY | NORESTE | NACIONAL | SIN ESTUDIOS DE LÍMITE | 0
2660 | DENSO GUADALUPE | DGP-115 | 115 | MONTERREY | NORESTE-MONTERREY | NORESTE | NACIONAL | SIN ESTUDIOS DE LÍMITE | 0
2661 | DERRAMADERO | DER-115 | 115 | SALTILLO | NORESTE-SALTILLO | NORESTE | NACIONAL | 0 | 0
2662 | DERRAMADERO | DER-400 | 400 | SALTILLO | NORESTE-SALTILLO | NORESTE | NACIONAL | 0 | 0
2663 | DIAZ ORDAZ | DOR-138 | 138 | REYNOSA | NORESTE- TAMAULIPAS | NORESTE | NACIONAL | SIN ESTUDIOS DE LÍMITE | 0
2664 | DINASTIA | DNA (DIN)-115 | 115 | MONTERREY | NORESTE-MONTERREY | NORESTE | NACIONAL | SIN ESTUDIOS DE LÍMITE | 0
2665 | DIRONA | DIR-115 | 115 | MONTERREY | NORESTE-MONTERREY | NORESTE | NACIONAL | SIN ESTUDIOS DE LÍMITE | 0
2666 | DIRONA Y FORJA | DFO-115 | 115 | MONTERREY | NORESTE-MONTERREY | NORESTE | NACIONAL | SIN ESTUDIOS DE LÍMITE | 0
2667 | DOFASCO DE MEXICO | DAO-115 | 115 | MONTERREY | NORESTE-MONTERREY | NORESTE | NACIONAL | SIN ESTUDIOS DE LÍMITE | 0
2668 | DULCES NOMBRES AYD | RDN-115 | 115 | MONTERREY | NORESTE-MONTERREY | NORESTE | NACIONAL | SIN ESTUDIOS DE LÍMITE | 0
2669 | DYNASOL | DYN-115 | 115 | HUASTECA | NORESTE- HUASTECA | NORESTE | NACIONAL | SIN ESTUDIOS DE LÍMITE | 0
2670 | EARTH TECH | ETH-115 | 115 | MONTERREY | NORESTE-MONTERREY | NORESTE | NACIONAL | SIN ESTUDIOS DE LÍMITE | 0
2671 | ÉBANO | EBA -115 | 115 | HUASTECA | NORESTE- HUASTECA | NORESTE | NACIONAL | SIN ESTUDIOS DE LÍMITE | 0
2672 | EL ABRA | ABR -115 | 115 | VALLES | NORESTE- HUASTECA | NORESTE | NACIONAL | SIN ESTUDIOS DE LÍMITE | 0
2673 | EL CANADA | ECN-115 | 115 | MONTERREY | NORESTE-MONTERREY | NORESTE | NACIONAL | SIN ESTUDIOS DE LÍMITE | 0
2674 | EL COCO | COC -115 | 115 | VALLES | NORESTE- HUASTECA | NORESTE | NACIONAL | SIN ESTUDIOS DE LÍMITE | 0
2675 | EL CUCHILLO | CCL-115 | 115 | MONTERREY | NORESTE-MONTERREY | NORESTE | NACIONAL | SIN ESTUDIOS DE LÍMITE | 0
2676 | EL CUCHILLO | CCL-230 | 230 | MONTERREY | NORESTE-MONTERREY | NORESTE | NACIONAL | SIN ESTUDIOS DE LÍMITE | 0
2677 | EL FRAILE | FRA-400 | 400 | MONTERREY | NORESTE-MONTERREY | NORESTE | NACIONAL | SIN ESTUDIOS DE LÍMITE | 0
2678 | EL GUERREÑO | GRR-138 | 138 | REYNOSA | NORESTE- TAMAULIPAS | NORESTE | NACIONAL | SIN ESTUDIOS DE LÍMITE | 0
2679 | EL GUERREÑO | GRR-400 | 400 | REYNOSA | NORESTE- TAMAULIPAS | NORESTE | NACIONAL | SIN ESTUDIOS DE LÍMITE | 0
2680 | EL HIGO DOS | HGD-115 | 115 | HUASTECA | NORESTE- HUASTECA | NORESTE | NACIONAL | SIN ESTUDIOS DE LÍMITE | 0
2681 | EL PORVENIR | EPR-138 | 138 | REYNOSA | NORESTE- TAMAULIPAS | NORESTE | NACIONAL | SIN ESTUDIOS DE LÍMITE | 0
2682 | EL REGIOMONTANO | RGM-115 | 115 | MONTERREY | NORESTE-MONTERREY | NORESTE | NACIONAL | SIN ESTUDIOS DE LÍMITE | 0
2683 | EL REGIOMONTANO | RGM-400 | 400 | MONTERREY | NORESTE-MONTERREY | NORESTE | NACIONAL | SIN ESTUDIOS DE LÍMITE | 0
2684 | ELECTRICIDAD AGUILA ALTAMIRA | EAA-400 | 400 | HUASTECA | NORESTE- HUASTECA | NORESTE | NACIONAL | SIN ESTUDIOS DE LÍMITE | 0
2685 | ELENA | ELN-115 | 115 | HUASTECA | NORESTE- HUASTECA | NORESTE | NACIONAL | SIN ESTUDIOS DE LÍMITE | 0
2686 | EMERSON | EMR-138 | 138 | REYNOSA | NORESTE- TAMAULIPAS | NORESTE | NACIONAL | SIN ESTUDIOS DE LÍMITE | 0
2687 | EMERSON DOS | EMD-138 | 138 | REYNOSA | NORESTE- TAMAULIPAS | NORESTE | NACIONAL | SIN ESTUDIOS DE LÍMITE | 0
2688 | EMPALME | EML-138 | 138 | REYNOSA | NORESTE- TAMAULIPAS | NORESTE | NACIONAL | SIN ESTUDIOS DE LÍMITE | 0
2689 | ENERGIA LIMPIA DE AMISTAD | PEA-230 | 230 | RÍO ESCONDIDO | NORESTE - COAHUILA | NORESTE | NACIONAL | SIN ESTUDIOS DE LÍMITE | 0
2690 | ENERGIA MK KF | KAF-115 | 115 | HUASTECA | NORESTE- HUASTECA | NORESTE | NACIONAL | SIN ESTUDIOS DE LÍMITE | 0
2691 | ENERTEK | ETK-115 | 115 | HUASTECA | NORESTE- HUASTECA | NORESTE | NACIONAL | SIN ESTUDIOS DE LÍMITE | 0
2692 | EOLICA CIUDAD VICTORIA | ECV-115 | 115 | HUASTECA | NORESTE- HUASTECA | NORESTE | NACIONAL | SIN ESTUDIOS DE LÍMITE | 0
2693 | EÓLICA DE COAHUILA | ECH-230 | 230 | SALTILLO | NORESTE-SALTILLO | NORESTE | NACIONAL | SIN ESTUDIOS DE LÍMITE | 0
2694 | EOLICA LA MESA | ELM-115 | 115 | GUEMEZ | NORESTE-GUEMEZ | NORESTE | NACIONAL | SIN ESTUDIOS DE LÍMITE | 0
2695 | EOLICA TRES MESAS FASE 2 | TSS-115 | 115 | GUEMEZ | NORESTE-GUEMEZ | NORESTE | NACIONAL | SIN ESTUDIOS DE LÍMITE | 0
2696 | EÓLICO MAMULIQUE | MAM-115 | 115 | MONTERREY | NORESTE-MONTERREY | NORESTE | NACIONAL | SIN ESTUDIOS DE LÍMITE | 0
2697 | ESCOBEDO | ESC-115 | 115 | MONTERREY | NORESTE-MONTERREY | NORESTE | NACIONAL | SIN ESTUDIOS DE LÍMITE | 0
2698 | ESCOBEDO | ESC-230 | 230 | MONTERREY | NORESTE-MONTERREY | NORESTE | NACIONAL | SIN ESTUDIOS DE LÍMITE | 0
2699 | ESCOBEDO | ESC-400 | 400 | MONTERREY | NORESTE-MONTERREY | NORESTE | NACIONAL | SIN ESTUDIOS DE LÍMITE | 0
2700 | ESPERANZAS | ESP-115 | 115 | RÍO ESCONDIDO | NORESTE - COAHUILA | NORESTE | NACIONAL | SIN ESTUDIOS DE LÍMITE | 0
2701 | ESTANZUELA | ETZ-115 | 115 | MONTERREY | NORESTE-MONTERREY | NORESTE | NACIONAL | SIN ESTUDIOS DE LÍMITE | 0
2702 | ESTRELLA | ELL-115 | 115 | GUEMEZ | NORESTE-GUEMEZ | NORESTE | NACIONAL | SIN ESTUDIOS DE LÍMITE | 0
2703 | FALCON MEXICANO | FAM-138 | 138 | NUEVO LAREDO | NORESTE - COAHUILA | NORESTE | NACIONAL | 120 | 0
2704 | FARO | FAR-115 | 115 | MONTERREY | NORESTE-MONTERREY | NORESTE | NACIONAL | SIN ESTUDIOS DE LÍMITE | 0
2705 | FELIX U. GOMEZ | FUG-115 | 115 | MONTERREY | NORESTE-MONTERREY | NORESTE | NACIONAL | SIN ESTUDIOS DE LÍMITE | 0
2706 | FINSA | FIS-115 | 115 | MONTERREY | NORESTE-MONTERREY | NORESTE | NACIONAL | SIN ESTUDIOS DE LÍMITE | 0
2707 | FINSA | FIT-115 | 115 | MONTERREY | NORESTE-MONTERREY | NORESTE | NACIONAL | SIN ESTUDIOS DE LÍMITE | 0
2708 | FINSA GUADALUPE | FIG-115 | 115 | MONTERREY | NORESTE-MONTERREY | NORESTE | NACIONAL | SIN ESTUDIOS DE LÍMITE | 0
2709 | FINSA LAREDO | FIL-138 | 138 | NUEVO LAREDO | NORESTE - COAHUILA | NORESTE | NACIONAL | SIN ESTUDIOS DE LÍMITE | 0
2710 | FIRESTONE | FRS-115 | 115 | MONTERREY | NORESTE-MONTERREY | NORESTE | NACIONAL | SIN ESTUDIOS DE LÍMITE | 0
2711 | FLEX AMERICAS | FME-115 | 115 | HUASTECA | NORESTE- HUASTECA | NORESTE | NACIONAL | SIN ESTUDIOS DE LÍMITE | 0
2712 | FOMERREY | FOM-115 | 115 | MONTERREY | NORESTE-MONTERREY | NORESTE | NACIONAL | SIN ESTUDIOS DE LÍMITE | 0
2713 | FREIGHTLINER | FRI-115 | 115 | SALTILLO | NORESTE-SALTILLO | NORESTE | NACIONAL | SIN ESTUDIOS DE LÍMITE | 0
2714 | FRISA | FSA-115 | 115 | MONTERREY | NORESTE-MONTERREY | NORESTE | NACIONAL | SIN ESTUDIOS DE LÍMITE | 0
2715 | FRISA FORJADOS | FFO-230 | 230 | MONTERREY | NORESTE-MONTERREY | NORESTE | NACIONAL | SIN ESTUDIOS DE LÍMITE | 0
2716 | FRONTERA | FRO-115 | 115 | MONTERREY | NORESTE-MONTERREY | NORESTE | NACIONAL | 65 | 90
2717 | FRONTERA | FRO-230 | 230 | MONTERREY | NORESTE-MONTERREY | NORESTE | NACIONAL | SIN ESTUDIOS DE LÍMITE | 0
2718 | FRONTERA | FRO-400 | 400 | MONTERREY | NORESTE-MONTERREY | NORESTE | NACIONAL | SIN ESTUDIOS DE LÍMITE | 0
2719 | FUENTES | FTE-138 | 138 | RÍO ESCONDIDO | NORESTE - COAHUILA | NORESTE | NACIONAL | SIN ESTUDIOS DE LÍMITE | 0
2720 | FUNDICIÓN | FDC-115 | 115 | SALTILLO | NORESTE-SALTILLO | NORESTE | NACIONAL | SIN ESTUDIOS DE LÍMITE | 0
2721 | FUNDIDORA | FUN-115 | 115 | MONTERREY | NORESTE-MONTERREY | NORESTE | NACIONAL | SIN ESTUDIOS DE LÍMITE | 0
2722 | G. E. PLASTIC | GEP-115 | 115 | HUASTECA | NORESTE- HUASTECA | NORESTE | NACIONAL | SIN ESTUDIOS DE LÍMITE | 0
2723 | GALVASID | GLS-115 | 115 | MONTERREY | NORESTE-MONTERREY | NORESTE | NACIONAL | SIN ESTUDIOS DE LÍMITE | 0
2724 | GARCIA | GAC-115 | 115 | MONTERREY | NORESTE-MONTERREY | NORESTE | NACIONAL | SIN ESTUDIOS DE LÍMITE | 0
2725 | GENERACION ELECTRICA HUINALA | GEH-115 | 115 | MONTERREY | NORESTE-MONTERREY | NORESTE | NACIONAL | SIN ESTUDIOS DE LÍMITE | 0
2726 | GENERAL MOTOR | GMO-115 | 115 | SALTILLO | NORESTE-SALTILLO | NORESTE | NACIONAL | SIN ESTUDIOS DE LÍMITE | 0
2727 | GIRASOLES | GRS-115 | 115 | MONTERREY | NORESTE-MONTERREY | NORESTE | NACIONAL | SIN ESTUDIOS DE LÍMITE | 0
2728 | GOLDEN DRAGON | GOD-115 | 115 | MONTERREY | NORESTE-MONTERREY | NORESTE | NACIONAL | SIN ESTUDIOS DE LÍMITE | 0
2729 | GOLLEK | GOK-115 | 115 | MONTERREY | NORESTE-MONTERREY | NORESTE | NACIONAL | SIN ESTUDIOS DE LÍMITE | 0
2730 | GP BIENES INMUEBLES | GPI-115 | 115 | MONTERREY | NORESTE-MONTERREY | NORESTE | NACIONAL | SIN ESTUDIOS DE LÍMITE | 0
2731 | GRANJAS | GRA-115 | 115 | MONTERREY | NORESTE-MONTERREY | NORESTE | NACIONAL | SIN ESTUDIOS DE LÍMITE | 0
2732 | GUADALUPE | GDL-115 | 115 | MONTERREY | NORESTE-MONTERREY | NORESTE | NACIONAL | SIN ESTUDIOS DE LÍMITE | 0
2733 | GUEMEZ | GUE-115 | 115 | GUEMEZ | NORESTE-GUEMEZ | NORESTE | NACIONAL | 118 | 0
2734 | GUEMEZ | GUE-400 | 400 | GUEMEZ | NORESTE-GUEMEZ | NORESTE | NACIONAL | SIN ESTUDIOS DE LÍMITE | 0
2735 | GUILLFORD MILLS | GUI-115 | 115 | HUASTECA | NORESTE- HUASTECA | NORESTE | NACIONAL | SIN ESTUDIOS DE LÍMITE | 0
2736 | H.C. INDUSTRIAS | HCI-115 | 115 | SALTILLO | NORESTE-SALTILLO | NORESTE | NACIONAL | SIN ESTUDIOS DE LÍMITE | 0
2737 | HERSHEY DE MÉXICO | HER-115 | 115 | MONTERREY | NORESTE-MONTERREY | NORESTE | NACIONAL | SIN ESTUDIOS DE LÍMITE | 0
2738 | HIDALGO | HID-115 | 115 | MONTERREY | NORESTE-MONTERREY | NORESTE | NACIONAL | SIN ESTUDIOS DE LÍMITE | 0
2739 | HUASTECA | HST-115 | 115 | TAMAZUNCHALE | NORESTE- HUASTECA | NORESTE | NACIONAL | SIN ESTUDIOS DE LÍMITE | 0
2740 | HUEJUTLA II | HJD-115 | 115 | HUASTECA | NORESTE- HUASTECA | NORESTE | NACIONAL | SIN ESTUDIOS DE LÍMITE | 0
2741 | HUERTAS | HUS-115 | 115 | MONTERREY | NORESTE-MONTERREY | NORESTE | NACIONAL | SIN ESTUDIOS DE LÍMITE | 0
2742 | HUICHIHUAYAN | HUH -115 | 115 | TAMAZUNCHALE | NORESTE- HUASTECA | NORESTE | NACIONAL | SIN ESTUDIOS DE LÍMITE | 0
2743 | HUINALA | HUI-115 | 115 | MONTERREY | NORESTE-MONTERREY | NORESTE | NACIONAL | SIN ESTUDIOS DE LÍMITE | 0
2744 | HUINALA | HUI-230 | 230 | MONTERREY | NORESTE-MONTERREY | NORESTE | NACIONAL | SIN ESTUDIOS DE LÍMITE | 0
2745 | HUINALA | HUI-400 | 400 | MONTERREY | NORESTE-MONTERREY | NORESTE | NACIONAL | SIN ESTUDIOS DE LÍMITE | 0
2746 | HUINALA DOS | HUO-400 | 400 | MONTERREY | NORESTE-MONTERREY | NORESTE | NACIONAL | SIN ESTUDIOS DE LÍMITE | 0
2747 | HYLSA ACEROS PLANOS | HAP-400 | 400 | MONTERREY | NORESTE-MONTERREY | NORESTE | NACIONAL | SIN ESTUDIOS DE LÍMITE | 0
2748 | HYLSA MANIOBRAS | HYM-400 | 400 | MONTERREY | NORESTE-MONTERREY | NORESTE | NACIONAL | SIN ESTUDIOS DE LÍMITE | 0
2749 | HYLSA NORTE | EHN-HNO-230 | 230 | MONTERREY | NORESTE-MONTERREY | NORESTE | NACIONAL | SIN ESTUDIOS DE LÍMITE | 0
2750 | IBERDROLA COGENERACION ALTAMIRA | IBC-115 | 115 | HUASTECA | NORESTE- HUASTECA | NORESTE | NACIONAL | SIN ESTUDIOS DE LÍMITE | 0
2751 | IMIS | IMI-115 | 115 | SALTILLO | NORESTE-SALTILLO | NORESTE | NACIONAL | SIN ESTUDIOS DE LÍMITE | 0
2752 | IMSA | INM-115 | 115 | MONTERREY | NORESTE-MONTERREY | NORESTE | NACIONAL | SIN ESTUDIOS DE LÍMITE | 0
2753 | IMSA PARTICULARES | IMO-115 | 115 | MONTERREY | NORESTE-MONTERREY | NORESTE | NACIONAL | SIN ESTUDIOS DE LÍMITE | 0
2754 | INDELPRO | IND-115 | 115 | HUASTECA | NORESTE- HUASTECA | NORESTE | NACIONAL | SIN ESTUDIOS DE LÍMITE | 0
2755 | INDUSTRIA VIDRIERA DE COAHUILA | IVC-138 | 138 | RÍO ESCONDIDO | NORESTE - COAHUILA | NORESTE | NACIONAL | SIN ESTUDIOS DE LÍMITE | 0
2756 | INFONAVIT | INF -115 | 115 | HUASTECA | NORESTE- HUASTECA | NORESTE | NACIONAL | SIN ESTUDIOS DE LÍMITE | 0
2757 | INFONAVIT | INV-138 | 138 | MATAMOROS | NORESTE- TAMAULIPAS | NORESTE | NACIONAL | SIN ESTUDIOS DE LÍMITE | 0
2758 | INGENIO SAN MIGUEL EL NARANJO | MGN-115 | 115 | VALLES | NORESTE- HUASTECA | NORESTE | NACIONAL | SIN ESTUDIOS DE LÍMITE | 0
2759 | INTERNACIONAL REGIOMONTANA DE ACERO | IRG-115 | 115 | MONTERREY | NORESTE-MONTERREY | NORESTE | NACIONAL | SIN ESTUDIOS DE LÍMITE | 0
2760 | INTERPUERTO | IPR-115 | 115 | MONTERREY | NORESTE-MONTERREY | NORESTE | NACIONAL | SIN ESTUDIOS DE LÍMITE | 0
2761 | IQUISA NORESTE | IQN-115 | 115 | MONTERREY | NORESTE-MONTERREY | NORESTE | NACIONAL | SIN ESTUDIOS DE LÍMITE | 0
2762 | JABIL | JAB-138 | 138 | REYNOSA | NORESTE- TAMAULIPAS | NORESTE | NACIONAL | SIN ESTUDIOS DE LÍMITE | 0
2763 | JARACHINA | JRA-138 | 138 | REYNOSA | NORESTE- TAMAULIPAS | NORESTE | NACIONAL | SIN ESTUDIOS DE LÍMITE | 0
2764 | JARDIN DOS | JAD-138 | 138 | MATAMOROS | NORESTE- TAMAULIPAS | NORESTE | NACIONAL | SIN ESTUDIOS DE LÍMITE | 0
2765 | JERONIMO POTENCIA | JEP-115 | 115 | MONTERREY | NORESTE-MONTERREY | NORESTE | NACIONAL | SIN ESTUDIOS DE LÍMITE | 0
2766 | JERONIMO POTENCIA | JEP-400 | 400 | MONTERREY | NORESTE-MONTERREY | NORESTE | NACIONAL | SIN ESTUDIOS DE LÍMITE | 0
2767 | JIMÉNEZ | JIM -115 | 115 | GUEMEZ | NORESTE-GUEMEZ | NORESTE | NACIONAL | SIN ESTUDIOS DE LÍMITE | 0
2768 | JOHNSON AND CONTROL | JCC-115 | 115 | MONTERREY | NORESTE-MONTERREY | NORESTE | NACIONAL | SIN ESTUDIOS DE LÍMITE | 0
2769 | JOHNSON CONTROL | JHC-115 | 115 | MONTERREY | NORESTE-MONTERREY | NORESTE | NACIONAL | SIN ESTUDIOS DE LÍMITE | 0
2770 | JOSEFA ZOZAYA | JZO-115 | 115 | MONTERREY | NORESTE-MONTERREY | NORESTE | NACIONAL | SIN ESTUDIOS DE LÍMITE | 0
2771 | JUAREZ | JUZ-138 | 138 | REYNOSA | NORESTE- TAMAULIPAS | NORESTE | NACIONAL | SIN ESTUDIOS DE LÍMITE | 0
2772 | JUAREZ NORTE | JNO-115 | 115 | MONTERREY | NORESTE-MONTERREY | NORESTE | NACIONAL | SIN ESTUDIOS DE LÍMITE | 0
2773 | KALOS GUADALUPE | KGP-115 | 115 | MONTERREY | NORESTE-MONTERREY | NORESTE | NACIONAL | SIN ESTUDIOS DE LÍMITE | 0
2774 | KALTEX FIBER | FIN-115 | 115 | HUASTECA | NORESTE- HUASTECA | NORESTE | NACIONAL | SIN ESTUDIOS DE LÍMITE | 0
2775 | KEMET | KMT-115 | 115 | MONTERREY | NORESTE-MONTERREY | NORESTE | NACIONAL | SIN ESTUDIOS DE LÍMITE | 0
2776 | KEMET | KMM-138 | 138 | MONTERREY | NORESTE-MONTERREY | NORESTE | NACIONAL | SIN ESTUDIOS DE LÍMITE | 0
2777 | KEMET VICTORIA | KWM-115 | 115 | GUEMEZ | NORESTE-GUEMEZ | NORESTE | NACIONAL | SIN ESTUDIOS DE LÍMITE | 0
2778 | KIA MOTORS | KMO (KIA)-115 | 115 | MONTERREY | NORESTE-MONTERREY | NORESTE | NACIONAL | SIN ESTUDIOS DE LÍMITE | 0
2779 | KIKAPU | KIK-115 | 115 | RIO ESCONDIDO | NORESTE - COAHUILA | NORESTE | NACIONAL | SIN ESTUDIOS DE LÍMITE | 0
2780 | KIMBERLY CLARK | KYC -115 | 115 | MONTERREY | NORESTE-MONTERREY | NORESTE | NACIONAL | SIN ESTUDIOS DE LÍMITE | 0
2781 | KRAFT | KRA-115 | 115 | MONTERREY | NORESTE-MONTERREY | NORESTE | NACIONAL | SIN ESTUDIOS DE LÍMITE | 0
2782 | KRAFT FOODS DE MEXICO | KRF-115 | 115 | MONTERREY | NORESTE-MONTERREY | NORESTE | NACIONAL | SIN ESTUDIOS DE LÍMITE | 0
2783 | LA FE | LAF-115 | 115 | MONTERREY | NORESTE-MONTERREY | NORESTE | NACIONAL | SIN ESTUDIOS DE LÍMITE | 0
2784 | LA ROSITA | RSI-115 | 115 | HUASTECA | NORESTE- HUASTECA | NORESTE | NACIONAL | SIN ESTUDIOS DE LÍMITE | 0
2785 | LA SILLA | SLL-115 | 115 | MONTERREY | NORESTE-MONTERREY | NORESTE | NACIONAL | SIN ESTUDIOS DE LÍMITE | 0
2786 | LADRILLERA | LDA-115 | 115 | MONTERREY | NORESTE-MONTERREY | NORESTE | NACIONAL | SIN ESTUDIOS DE LÍMITE | 0
2787 | LADRILLERA REVOLUCION | LRR-115 | 115 | MONTERREY | NORESTE-MONTERREY | NORESTE | NACIONAL | SIN ESTUDIOS DE LÍMITE | 0
2788 | LAGO | LAO-138 | 138 | NUEVO LAREDO | NORESTE - COAHUILA | NORESTE | NACIONAL | SIN ESTUDIOS DE LÍMITE | 0
2789 | LAGUNA DEL CONEJO | LDC-115 | 115 | HUASTECA | NORESTE- HUASTECA | NORESTE | NACIONAL | SIN ESTUDIOS DE LÍMITE | 0
2790 | LAJAS | LAJ-115 | 115 | MONTERREY | NORESTE-MONTERREY | NORESTE | NACIONAL | SIN ESTUDIOS DE LÍMITE | 0
2791 | LAJAS | LAJ-400 | 400 | MONTERREY | NORESTE-MONTERREY | NORESTE | NACIONAL | SIN ESTUDIOS DE LÍMITE | 0
2792 | LAMOSA | LMS-115 | 115 | MONTERREY | NORESTE-MONTERREY | NORESTE | NACIONAL | SIN ESTUDIOS DE LÍMITE | 0
2793 | LAMOSA LAREDO | LAL-138 | 138 | NUEVO LAREDO | NORESTE - COAHUILA | NORESTE | NACIONAL | SIN ESTUDIOS DE LÍMITE | 0
2794 | LAMPAZOS | LAM-400 | 400 | MONTERREY | NORESTE-MONTERREY | NORESTE | NACIONAL | SIN ESTUDIOS DE LÍMITE | 0
2795 | LAREDO PONIENTE | LAP-138 | 138 | NUEVO LAREDO | NORESTE - COAHUILA | NORESTE | NACIONAL | SIN ESTUDIOS DE LÍMITE | 0
2796 | LAS BRISAS | BRI-115 | 115 | SALTILLO | NORESTE-SALTILLO | NORESTE | NACIONAL | SIN ESTUDIOS DE LÍMITE | 0
2797 | LAS CRUCES | CRU -115 | 115 | VALLES | NORESTE- HUASTECA | NORESTE | NACIONAL | SIN ESTUDIOS DE LÍMITE | 0
2798 | LAS GLORIAS | GLO-115 | 115 | MONTERREY | NORESTE-MONTERREY | NORESTE | NACIONAL | SIN ESTUDIOS DE LÍMITE | 0
2799 | LAS GLORIAS | GLO-400 | 400 | MONTERREY | NORESTE-MONTERREY | NORESTE | NACIONAL | SIN ESTUDIOS DE LÍMITE | 0
2800 | LAS PUENTES | PTS-115 | 115 | MONTERREY | NORESTE-MONTERREY | NORESTE | NACIONAL | SIN ESTUDIOS DE LÍMITE | 0
2801 | LAS TORRES | LTO-138 | 138 | MATAMOROS | NORESTE- TAMAULIPAS | NORESTE | NACIONAL | SIN ESTUDIOS DE LÍMITE | 0
2802 | LAURO VILLAR | LVI-138 | 138 | MATAMOROS | NORESTE- TAMAULIPAS | NORESTE | NACIONAL | SIN ESTUDIOS DE LÍMITE | 0
2803 | LAURO VILLAR | LVI-230 | 230 | MATAMOROS | NORESTE- TAMAULIPAS | NORESTE | NACIONAL | SIN ESTUDIOS DE LÍMITE | 0
2804 | LECHUGAL | LEC-115 | 115 | MONTERREY | NORESTE-MONTERREY | NORESTE | NACIONAL | SIN ESTUDIOS DE LÍMITE | 0
2805 | LEGO REAL ESTATE | LGR-115 | 115 | MONTERREY | NORESTE-MONTERREY | NORESTE | NACIONAL | SIN ESTUDIOS DE LÍMITE | 0
2806 | LEONA | LEO-115 | 115 | MONTERREY | NORESTE-MONTERREY | NORESTE | NACIONAL | SIN ESTUDIOS DE LÍMITE | 0
2807 | LG | LGE-115 | 115 | MONTERREY | NORESTE-MONTERREY | NORESTE | NACIONAL | SIN ESTUDIOS DE LÍMITE | 0
2808 | LIBERTAD | LBT -115 | 115 | MONTERREY | NORESTE-MONTERREY | NORESTE | NACIONAL | SIN ESTUDIOS DE LÍMITE | 0
2809 | LIBERTAD | LBT-115 | 115 | MONTERREY | NORESTE-MONTERREY | NORESTE | NACIONAL | SIN ESTUDIOS DE LÍMITE | 0
2810 | LIBRAMIENTO | LBR -115 | 115 | HUASTECA | NORESTE- HUASTECA | NORESTE | NACIONAL | SIN ESTUDIOS DE LÍMITE | 0
2811 | LINARES | LSN-115 | 115 | MONTERREY | NORESTE-MONTERREY | NORESTE | NACIONAL | SIN ESTUDIOS DE LÍMITE | 0
2812 | LINDA VISTA | LDV-115 | 115 | HUASTECA | NORESTE- HUASTECA | NORESTE | NACIONAL | SIN ESTUDIOS DE LÍMITE | 0
2813 | LLANO GRANDE | LLG-138 | 138 | MATAMOROS | NORESTE- TAMAULIPAS | NORESTE | NACIONAL | 84 | 0
2814 | LLANO GRANDE | LLG-230 | 230 | MATAMOROS | NORESTE- TAMAULIPAS | NORESTE | NACIONAL | 170 | 0
2815 | LLANOS SALTILLO | LLN-115 | 115 | MONTERREY | NORESTE-MONTERREY | NORESTE | NACIONAL | SIN ESTUDIOS DE LÍMITE | 0
2816 | LOMA LARGA | LOL-115 | 115 | MONTERREY | NORESTE-MONTERREY | NORESTE | NACIONAL | SIN ESTUDIOS DE LÍMITE | 0
2817 | LOMAS DE OCAMPO DOS | OCD-115 | 115 | MONTERREY | NORESTE-MONTERREY | NORESTE | NACIONAL | SIN ESTUDIOS DE LÍMITE | 0
2818 | LOMAS DE OCAMPO TRES | OCT-115 | 115 | MONTERREY | NORESTE-MONTERREY | NORESTE | NACIONAL | SIN ESTUDIOS DE LÍMITE | 0
2819 | LOMAS DE OCAMPO UNO | OCU-115 | 115 | MONTERREY | NORESTE-MONTERREY | NORESTE | NACIONAL | SIN ESTUDIOS DE LÍMITE | 0
2820 | LOS NOVILLOS | LNV-230 | 230 | RÍO ESCONDIDO | NORESTE - COAHUILA | NORESTE | NACIONAL | SIN ESTUDIOS DE LÍMITE | 200
2821 | LOS NOVILLOS | LNV-138 | 138 | RÍO ESCONDIDO | NORESTE - COAHUILA | NORESTE | NACIONAL | SIN ESTUDIOS DE LÍMITE | 0
2822 | LUVATA | LUV-115 | 115 | MONTERREY | NORESTE-MONTERREY | NORESTE | NACIONAL | SIN ESTUDIOS DE LÍMITE | 0
2823 | MABE | MAB-115 | 115 | SALTILLO | NORESTE-SALTILLO | NORESTE | NACIONAL | SIN ESTUDIOS DE LÍMITE | 0
2824 | MAGNA FORMEX SALTILLO | MFS-115 | 115 | SALTILLO | NORESTE-SALTILLO | NORESTE | NACIONAL | SIN ESTUDIOS DE LÍMITE | 0
2825 | MAGNA POWER TRAIN | MGP-115 | 115 | SALTILLO | NORESTE-SALTILLO | NORESTE | NACIONAL | SIN ESTUDIOS DE LÍMITE | 0
2826 | MAGNETICOS DE MEXICO | MME-138 | 138 | NUEVO LAREDO | NORESTE - COAHUILA | NORESTE | NACIONAL | SIN ESTUDIOS DE LÍMITE | 0
2827 | MALE PISTONES | MPI-115 | 115 | SALTILLO | NORESTE-SALTILLO | NORESTE | NACIONAL | SIN ESTUDIOS DE LÍMITE | 0
2828 | MANIOBRAS DULCES NOMBRES II | MDU-115 | 115 | MONTERREY | NORESTE-MONTERREY | NORESTE | NACIONAL | SIN ESTUDIOS DE LÍMITE | 0
2829 | MANIOBRAS TRACTEBEL ENERGIA DE PANUCO | ENP-115 | 115 | HUASTECA | NORESTE- HUASTECA | NORESTE | NACIONAL | SIN ESTUDIOS DE LÍMITE | 0
2830 | MANNESMANN SACH | MSC-115 | 115 | SALTILLO | NORESTE-SALTILLO | NORESTE | NACIONAL | SIN ESTUDIOS DE LÍMITE | 0
2831 | MANTE | MAN -115 | 115 | HUASTECA | NORESTE- HUASTECA | NORESTE | NACIONAL | SIN ESTUDIOS DE LÍMITE | 0
2832 | MANUEL | MUL -115 | 115 | HUASTECA | NORESTE- HUASTECA | NORESTE | NACIONAL | SIN ESTUDIOS DE LÍMITE | 0
2833 | MATAMOROS | MTM-69 | 69 | MATAMOROS | NORESTE- TAMAULIPAS | NORESTE | NACIONAL | SIN ESTUDIOS DE LÍMITE | 0
2834 | MATAMOROS | MTM-138 | 138 | MATAMOROS | NORESTE- TAMAULIPAS | NORESTE | NACIONAL | SIN ESTUDIOS DE LÍMITE | 0
2835 | MATAMOROS POTENCIA | MMP-138 | 138 | MATAMOROS | NORESTE- TAMAULIPAS | NORESTE | NACIONAL | SIN ESTUDIOS DE LÍMITE | 0
2836 | MATAMOROS POTENCIA | MMP-230 | 230 | MATAMOROS | NORESTE- TAMAULIPAS | NORESTE | NACIONAL | SIN ESTUDIOS DE LÍMITE | 0
2837 | MATRIMAR | MTR-115 | 115 | MONTERREY | NORESTE-MONTERREY | NORESTE | NACIONAL | SIN ESTUDIOS DE LÍMITE | 0
2838 | MAXITILE | MAX-138 | 138 | NUEVO LAREDO | NORESTE - COAHUILA | NORESTE | NACIONAL | SIN ESTUDIOS DE LÍMITE | 0
2839 | MAYTAG | MYG-138 | 138 | REYNOSA | NORESTE- TAMAULIPAS | NORESTE | NACIONAL | SIN ESTUDIOS DE LÍMITE | 0
2840 | MESAS | MES-400 | 400 | TAMAZUNCHALE | NORESTE- HUASTECA | NORESTE | NACIONAL | SIN ESTUDIOS DE LÍMITE | 0
2841 | METALDYNE SINTERED COMPONENTS MEXICO S. DE R.L DE C.V. | MST-115 | 115 | SALTILLO | NORESTE-SALTILLO | NORESTE | NACIONAL | SIN ESTUDIOS DE LÍMITE | 0
2842 | METALSA | MSA-115 | 115 | MONTERREY | NORESTE-MONTERREY | NORESTE | NACIONAL | SIN ESTUDIOS DE LÍMITE | 0
2843 | METALSA DERRAMADERO | MDE-115 | 115 | SALTILLO | NORESTE-SALTILLO | NORESTE | NACIONAL | SIN ESTUDIOS DE LÍMITE | 0
2844 | METRO CUAUHTEMOC | MCU-115 | 115 | MONTERREY | NORESTE-MONTERREY | NORESTE | NACIONAL | SIN ESTUDIOS DE LÍMITE | 0
2845 | METRO LINCOLN | MLI-115 | 115 | MONTERREY | NORESTE-MONTERREY | NORESTE | NACIONAL | SIN ESTUDIOS DE LÍMITE | 0
2846 | MEXICHEM FLUOR | MEF-138 | 138 | MATAMOROS | NORESTE- TAMAULIPAS | NORESTE | NACIONAL | SIN ESTUDIOS DE LÍMITE | 0
2847 | MEXICO | MEX-138 | 138 | REYNOSA | NORESTE- TAMAULIPAS | NORESTE | NACIONAL | SIN ESTUDIOS DE LÍMITE | 0
2848 | MEXICO CARBON MANUFACTURING | MXC-115 | 115 | HUASTECA | NORESTE- HUASTECA | NORESTE | NACIONAL | SIN ESTUDIOS DE LÍMITE | 0
2849 | MEZQUITAL | MZQ-115 | 115 | MONTERREY | NORESTE-MONTERREY | NORESTE | NACIONAL | SIN ESTUDIOS DE LÍMITE | 0
2850 | MEZQUITAL PROVICIONAL | MZP-115 | 115 | MONTERREY | NORESTE-MONTERREY | NORESTE | NACIONAL | SIN ESTUDIOS DE LÍMITE | 0
2851 | MICARE | MCR-138 | 138 | RÍO ESCONDIDO | NORESTE - COAHUILA | NORESTE | NACIONAL | SIN ESTUDIOS DE LÍMITE | 0
2852 | MICARE DOS | MDS-138 | 138 | RÍO ESCONDIDO | NORESTE - COAHUILA | NORESTE | NACIONAL | SIN ESTUDIOS DE LÍMITE | 0
2853 | MIGUEL ALEMAN | MIG-138 | 138 | REYNOSA | NORESTE- TAMAULIPAS | NORESTE | NACIONAL | SIN ESTUDIOS DE LÍMITE | 0
2854 | MINA TAYAHUA | MTU-115 | 115 | SALTILLO | NORESTE-SALTILLO | NORESTE | NACIONAL | SIN ESTUDIOS DE LÍMITE | 0
2855 | MINERA | MIE-115 | 115 | RÍO ESCONDIDO | NORESTE - COAHUILA | NORESTE | NACIONAL | SIN ESTUDIOS DE LÍMITE | 0
2856 | MINERA AUTLÁN | MIA-230 | 230 | HUASTECA | NORESTE- HUASTECA | NORESTE | NACIONAL | SIN ESTUDIOS DE LÍMITE | 0
2857 | MIRAVALLE | MAV-115 | 115 | MONTERREY | NORESTE-MONTERREY | NORESTE | NACIONAL | SIN ESTUDIOS DE LÍMITE | 0
2858 | MISIONES | MSI-115 | 115 | MONTERREY | NORESTE-MONTERREY | NORESTE | NACIONAL | SIN ESTUDIOS DE LÍMITE | 0
2859 | MITRAS | MIT-115 | 115 | MONTERREY | NORESTE-MONTERREY | NORESTE | NACIONAL | SIN ESTUDIOS DE LÍMITE | 0
2860 | MOBIS | MOB-115 | 115 | MONTERREY | NORESTE-MONTERREY | NORESTE | NACIONAL | SIN ESTUDIOS DE LÍMITE | 0
2861 | MODELO | MOD-115 | 115 | MONTERREY | NORESTE-MONTERREY | NORESTE | NACIONAL | SIN ESTUDIOS DE LÍMITE | 0
2862 | MODINE | MNE-138 | 138 | NUEVO LAREDO | NORESTE - COAHUILA | NORESTE | NACIONAL | SIN ESTUDIOS DE LÍMITE | 0
2863 | MOLANGO | MOL -115 | 115 | HUASTECA | NORESTE- HUASTECA | NORESTE | NACIONAL | SIN ESTUDIOS DE LÍMITE | 0
2864 | MONCLOVA | MON-115 | 115 | MONTERREY | NORESTE-MONTERREY | NORESTE | NACIONAL | SIN ESTUDIOS DE LÍMITE | 0
2865 | MONCLOVA | MON-230 | 230 | MONTERREY | NORESTE-MONTERREY | NORESTE | NACIONAL | SIN ESTUDIOS DE LÍMITE | 0
2866 | MONTE KRISTAL | MKL-115 | 115 | MONTERREY | NORESTE-MONTERREY | NORESTE | NACIONAL | SIN ESTUDIOS DE LÍMITE | 0
2867 | MONTEMORELOS | MTN-115 | 115 | MONTERREY | NORESTE-MONTERREY | NORESTE | NACIONAL | SIN ESTUDIOS DE LÍMITE | 0
2868 | MONTERREY | MTY-115 | 115 | MONTERREY | NORESTE-MONTERREY | NORESTE | NACIONAL | SIN ESTUDIOS DE LÍMITE | 0
2869 | MONTERREY POTENCIA SF6 | MTP-115 | 115 | MONTERREY | NORESTE-MONTERREY | NORESTE | NACIONAL | SIN ESTUDIOS DE LÍMITE | 0
2870 | MONTERREY POTENCIA SF6 | MTP-400 | 400 | MONTERREY | NORESTE-MONTERREY | NORESTE | NACIONAL | SIN ESTUDIOS DE LÍMITE | 0
2871 | MONTOI | MTI-115 | 115 | MONTERREY | NORESTE-MONTERREY | NORESTE | NACIONAL | SIN ESTUDIOS DE LÍMITE | 0
2872 | MORELOS | MRL-115 | 115 | SALTILLO | NORESTE-SALTILLO | NORESTE | NACIONAL | SIN ESTUDIOS DE LÍMITE | 0
2873 | MUNICH | MUN-115 | 115 | MONTERREY | NORESTE-MONTERREY | NORESTE | NACIONAL | SIN ESTUDIOS DE LÍMITE | 0
2874 | MUSEO | MSO -115 | 115 | VALLES | NORESTE- HUASTECA | NORESTE | NACIONAL | SIN ESTUDIOS DE LÍMITE | 0
2875 | NADADORES | NAD-115 | 115 | MONTERREY | NORESTE-MONTERREY | NORESTE | NACIONAL | SIN ESTUDIOS DE LÍMITE | 0
2876 | NARANJOS | NRJ -115 | 115 | HUASTECA | NORESTE- HUASTECA | NORESTE | NACIONAL | SIN ESTUDIOS DE LÍMITE | 0
2877 | NARCISO MENDOZA | NMZ-138 | 138 | NUEVO LAREDO | NORESTE - COAHUILA | NORESTE | NACIONAL | SIN ESTUDIOS DE LÍMITE | 0
2878 | NAVA | NAV-138 | 138 | RÍO ESCONDIDO | NORESTE - COAHUILA | NORESTE | NACIONAL | SIN ESTUDIOS DE LÍMITE | 0
2879 | NAVA | NAV-230 | 230 | RÍO ESCONDIDO | NORESTE - COAHUILA | NORESTE | NACIONAL | SIN ESTUDIOS DE LÍMITE | 0
2880 | NAVIDAD | NVD-115 | 115 | MONTERREY | NORESTE-MONTERREY | NORESTE | NACIONAL | SIN ESTUDIOS DE LÍMITE | 0
2881 | NAVISTAR | NAS-115 | 115 | MONTERREY | NORESTE-MONTERREY | NORESTE | NACIONAL | SIN ESTUDIOS DE LÍMITE | 0
2882 | NEMAK | NEK-115 | 115 | MONTERREY | NORESTE-MONTERREY | NORESTE | NACIONAL | SIN ESTUDIOS DE LÍMITE | 0
2883 | NGM CERAMICA | NGM-115 | 115 | MONTERREY | NORESTE-MONTERREY | NORESTE | NACIONAL | SIN ESTUDIOS DE LÍMITE | 0
2884 | NIEN HSING | NHS -115 | 115 | GUEMEZ | NORESTE-GUEMEZ | NORESTE | NACIONAL | SIN ESTUDIOS DE LÍMITE | 0
2885 | NOGALAR | NOG-115 | 115 | MONTERREY | NORESTE-MONTERREY | NORESTE | NACIONAL | SIN ESTUDIOS DE LÍMITE | 0
2886 | NOKIA | NOK-138 | 138 | REYNOSA | NORESTE- TAMAULIPAS | NORESTE | NACIONAL | SIN ESTUDIOS DE LÍMITE | 0
2887 | NORTE | NRE-138 | 138 | REYNOSA | NORESTE- TAMAULIPAS | NORESTE | NACIONAL | SIN ESTUDIOS DE LÍMITE | 0
2888 | NUEVA CASTILLA | NUC-115 | 115 | MONTERREY | NORESTE-MONTERREY | NORESTE | NACIONAL | SIN ESTUDIOS DE LÍMITE | 0
2889 | NUEVA ESCOBEDO | NUE-115 | 115 | MONTERREY | NORESTE-MONTERREY | NORESTE | NACIONAL | SIN ESTUDIOS DE LÍMITE | 0
2890 | NUEVA ROSITA | NUR-115 | 115 | RÍO ESCONDIDO | NORESTE - COAHUILA | NORESTE | NACIONAL | SIN ESTUDIOS DE LÍMITE | 0
2891 | NUEVA ROSITA | NUR-230 | 230 | RÍO ESCONDIDO | NORESTE - COAHUILA | NORESTE | NACIONAL | SIN ESTUDIOS DE LÍMITE | 0
2892 | NUEVO LAREDO | NUL-138 | 138 | NUEVO LAREDO | NORESTE - COAHUILA | NORESTE | NACIONAL | SIN ESTUDIOS DE LÍMITE | 0
2893 | NUEVO PROGRESO | NVP-138 | 138 | REYNOSA | NORESTE- TAMAULIPAS | NORESTE | NACIONAL | SIN ESTUDIOS DE LÍMITE | 0
2894 | NUEVO SANTANDER | NST-115 | 115 | GUEMEZ | NORESTE-GUEMEZ | NORESTE | NACIONAL | SIN ESTUDIOS DE LÍMITE | 50
2895 | NUTEC FIBRATEC S.A. DE C.V. | NUF-115 | 115 | SALTILLO | NORESTE-SALTILLO | NORESTE | NACIONAL | SIN ESTUDIOS DE LÍMITE | 0
2896 | OBRA DE TOMA | ODT -115 | 115 | GUEMEZ | NORESTE-GUEMEZ | NORESTE | NACIONAL | SIN ESTUDIOS DE LÍMITE | 0
2897 | OJO CALIENTE | OJC-138 | 138 | NUEVO LAREDO | NORESTE - COAHUILA | NORESTE | NACIONAL | SIN ESTUDIOS DE LÍMITE | 0
2898 | OLIVO | OVO-115 | 115 | GUEMEZ | NORESTE-GUEMEZ | NORESTE | NACIONAL | SIN ESTUDIOS DE LÍMITE | 0
2899 | ORIENTE | OTE-138 | 138 | MATAMOROS | NORESTE- TAMAULIPAS | NORESTE | NACIONAL | SIN ESTUDIOS DE LÍMITE | 0
2900 | ORION | ORN-115 | 115 | MONTERREY | NORESTE-MONTERREY | NORESTE | NACIONAL | SIN ESTUDIOS DE LÍMITE | 0
2901 | ORIZATLAN | ORZ-138 | 138 | REYNOSA | NORESTE- TAMAULIPAS | NORESTE | NACIONAL | SIN ESTUDIOS DE LÍMITE | 0
2902 | OXFORD | OXF-115 | 115 | SALTILLO | NORESTE-SALTILLO | NORESTE | NACIONAL | SIN ESTUDIOS DE LÍMITE | 0
2903 | OZULUAMA | OZL -115 | 115 | HUASTECA | NORESTE- HUASTECA | NORESTE | NACIONAL | SIN ESTUDIOS DE LÍMITE | 0
2904 | P. IND. COLONIAL | PIC-138 | 138 | REYNOSA | NORESTE- TAMAULIPAS | NORESTE | NACIONAL | SIN ESTUDIOS DE LÍMITE | 0
2905 | P. IND. PUENTE | PIP-138 | 138 | REYNOSA | NORESTE- TAMAULIPAS | NORESTE | NACIONAL | SIN ESTUDIOS DE LÍMITE | 0
2906 | P.I. DEL NORTE | INO1-138 | 138 | REYNOSA | NORESTE- TAMAULIPAS | NORESTE | NACIONAL | SIN ESTUDIOS DE LÍMITE | 0
2907 | P.I. SANTA MARÍA | PSM-115 | 115 | SALTILLO | NORESTE-SALTILLO | NORESTE | NACIONAL | SIN ESTUDIOS DE LÍMITE | 0
2908 | PANEL REY | PRY-115 | 115 | MONTERREY | NORESTE-MONTERREY | NORESTE | NACIONAL | SIN ESTUDIOS DE LÍMITE | 0
2909 | PANUCO | PAN -115 | 115 | HUASTECA | NORESTE- HUASTECA | NORESTE | NACIONAL | SIN ESTUDIOS DE LÍMITE | 0
2910 | PARQUE DE INVESTIGACIONES E INNOVACION TECNOLOGICA | IIT-115 | 115 | MONTERREY | NORESTE-MONTERREY | NORESTE | NACIONAL | SIN ESTUDIOS DE LÍMITE | 0
2911 | PARQUE EOLICO DE REYNOSA V | REI-230 | 230 | REYNOSA | NORESTE- TAMAULIPAS | NORESTE | NACIONAL | SIN ESTUDIOS DE LÍMITE | 0
2912 | PARQUE EÓLICO DE REYNOSA V | REI-400 | 400 | REYNOSA | NORESTE- TAMAULIPAS | NORESTE | NACIONAL | SIN ESTUDIOS DE LÍMITE | 0
2913 | PARQUE EÓLICO EL CORTIJO | ECT-400 | 400 | REYNOSA | NORESTE- TAMAULIPAS | NORESTE | NACIONAL | SIN ESTUDIOS DE LÍMITE | 0
2914 | PARQUE EOLICO FENICIAS | FEN-230 | 230 | REYNOSA | NORESTE- TAMAULIPAS | NORESTE | NACIONAL | SIN ESTUDIOS DE LÍMITE | 0
2915 | PARQUE EOLICOS DE REYNOSA | PER-400 | 400 | REYNOSA | NORESTE- TAMAULIPAS | NORESTE | NACIONAL | SIN ESTUDIOS DE LÍMITE | 0
2916 | PARQUE IND. ACUÑA | PIU-138 | 138 | RÍO ESCONDIDO | NORESTE - COAHUILA | NORESTE | NACIONAL | SIN ESTUDIOS DE LÍMITE | 0
2917 | PARQUE INDL. ESTRELLA | EST-115 | 115 | MONTERREY | NORESTE-MONTERREY | NORESTE | NACIONAL | SIN ESTUDIOS DE LÍMITE | 0
2918 | PARQUE INDUSTRIAL | PAI-138 | 138 | REYNOSA | NORESTE- TAMAULIPAS | NORESTE | NACIONAL | SIN ESTUDIOS DE LÍMITE | 0
2919 | PARQUE INDUSTRIAL AMISTAD-AEROPUERTO | PIA-115 | 115 | SALTILLO | NORESTE-SALTILLO | NORESTE | NACIONAL | SIN ESTUDIOS DE LÍMITE | 0
2920 | PARQUE INDUSTRIAL APODACA TECHNOLOGY PARK | PQT-115 | 115 | MONTERREY | NORESTE-MONTERREY | NORESTE | NACIONAL | SIN ESTUDIOS DE LÍMITE | 0
2921 | PARQUE INDUSTRIAL ESCOBEDO | PIE-115 | 115 | MONTERREY | NORESTE-MONTERREY | NORESTE | NACIONAL | SIN ESTUDIOS DE LÍMITE | 0
2922 | PARQUE INDUSTRIAL KALOS | PIK-115 | 115 | MONTERREY | NORESTE-MONTERREY | NORESTE | NACIONAL | SIN ESTUDIOS DE LÍMITE | 0
2923 | PARQUE INDUSTRIAL LA SILLA | SIA-115 | 115 | MONTERREY | NORESTE-MONTERREY | NORESTE | NACIONAL | SIN ESTUDIOS DE LÍMITE | 0
2924 | PARQUE INDUSTRIAL MONTERREY - APODACA | PMA-115 | 115 | MONTERREY | NORESTE-MONTERREY | NORESTE | NACIONAL | SIN ESTUDIOS DE LÍMITE | 0
2925 | PARQUE INDUSTRIAL ORADEL | PIO-138 | 138 | NUEVO LAREDO | NORESTE - COAHUILA | NORESTE | NACIONAL | SIN ESTUDIOS DE LÍMITE | 0
2926 | PARQUE INDUSTRIAL SALTILLO RAMOS ARISPE | ISR-115 | 115 | SALTILLO | NORESTE-SALTILLO | NORESTE | NACIONAL | SIN ESTUDIOS DE LÍMITE | 0
2927 | PEMEX | PEM-115 | 115 | MONTERREY | NORESTE-MONTERREY | NORESTE | NACIONAL | SIN ESTUDIOS DE LÍMITE | 0
2928 | PEMEX CADEREYTA | PCD-230 | 230 | MONTERREY | NORESTE-MONTERREY | NORESTE | NACIONAL | SIN ESTUDIOS DE LÍMITE | 0
2929 | PEMEX CRIOGENICA | PXC-138 | 138 | REYNOSA | NORESTE- TAMAULIPAS | NORESTE | NACIONAL | SIN ESTUDIOS DE LÍMITE | 0
2930 | PEMEX NARANJOS | PMX-115 | 115 | HUASTECA | NORESTE- HUASTECA | NORESTE | NACIONAL | SIN ESTUDIOS DE LÍMITE | 0
2931 | PEMEX-REFINERIA | PRF-115 | 115 | MONTERREY | NORESTE-MONTERREY | NORESTE | NACIONAL | SIN ESTUDIOS DE LÍMITE | 0
2932 | PEÑOLES | PÑL-115 | 115 | SALTILLO | NORESTE-SALTILLO | NORESTE | NACIONAL | SIN ESTUDIOS DE LÍMITE | 0
2933 | PERFILES | PFS-115 | 115 | MONTERREY | NORESTE-MONTERREY | NORESTE | NACIONAL | SIN ESTUDIOS DE LÍMITE | 0
2934 | PESQUERIA | PQA-115 | 115 | MONTERREY | NORESTE-MONTERREY | NORESTE | NACIONAL | SIN ESTUDIOS DE LÍMITE | 0
2935 | PETROCEL | GPT-115 | 115 | HUASTECA | NORESTE- HUASTECA | NORESTE | NACIONAL | SIN ESTUDIOS DE LÍMITE | 0
2936 | PETROLERA | PER-138 | 138 | REYNOSA | NORESTE- TAMAULIPAS | NORESTE | NACIONAL | SIN ESTUDIOS DE LÍMITE | 0
2937 | PHEPS DODGE | PHD-115 | 115 | MONTERREY | NORESTE-MONTERREY | NORESTE | NACIONAL | SIN ESTUDIOS DE LÍMITE | 0
2938 | PIEDRAS NEGRAS | PNE-138 | 138 | RÍO ESCONDIDO | NORESTE - COAHUILA | NORESTE | NACIONAL | SIN ESTUDIOS DE LÍMITE | 0
2939 | PIEDRAS NEGRAS POTENCIA | PNG-138 | 138 | RÍO ESCONDIDO | NORESTE - COAHUILA | NORESTE | NACIONAL | 200 | 0
2940 | PIEDRAS NEGRAS POTENCIA | PNG-230 | 230 | RÍO ESCONDIDO | NORESTE - COAHUILA | NORESTE | NACIONAL | SIN ESTUDIOS DE LÍMITE | 0
2941 | PLANTA | PTA-138 | 138 | MATAMOROS | NORESTE- TAMAULIPAS | NORESTE | NACIONAL | SIN ESTUDIOS DE LÍMITE | 0
2942 | PLANTA BOMBEO CERO | PBO-115 | 115 | MONTERREY | NORESTE-MONTERREY | NORESTE | NACIONAL | SIN ESTUDIOS DE LÍMITE | 0
2943 | PLANTA BOMBEO DOS | PBD-115 | 115 | MONTERREY | NORESTE-MONTERREY | NORESTE | NACIONAL | SIN ESTUDIOS DE LÍMITE | 0
2944 | PLANTA BOMBEO UNO | PBU-115 | 115 | MONTERREY | NORESTE-MONTERREY | NORESTE | NACIONAL | SIN ESTUDIOS DE LÍMITE | 0
2945 | PLANTA DE AGUAS RESIDUALES NORTE | RNO-115 | 115 | MONTERREY | NORESTE-MONTERREY | NORESTE | NACIONAL | SIN ESTUDIOS DE LÍMITE | 0
2946 | PLANTA DE BOMBEO LA SILLA | PBS-115 | 115 | MONTERREY | NORESTE-MONTERREY | NORESTE | NACIONAL | SIN ESTUDIOS DE LÍMITE | 0
2947 | PLANTA DE BOMBEO SAN ROQUE DE AYD | PBR-115 | 115 | MONTERREY | NORESTE-MONTERREY | NORESTE | NACIONAL | SIN ESTUDIOS DE LÍMITE | 0
2948 | PLANTA DE BOMBEO SANTA ROSA APODACA | PBA-115 | 115 | MONTERREY | NORESTE-MONTERREY | NORESTE | NACIONAL | SIN ESTUDIOS DE LÍMITE | 0
2949 | PLANTA DUPONT | DUT-115 | 115 | HUASTECA | NORESTE- HUASTECA | NORESTE | NACIONAL | SIN ESTUDIOS DE LÍMITE | 0
2950 | PLANTA EL SALTO | STO-115 | 115 | VALLES | NORESTE- HUASTECA | NORESTE | NACIONAL | SIN ESTUDIOS DE LÍMITE | 0
2951 | PLANTA FALCON | PFA-115 | 115 | NUEVO LAREDO | NORESTE - COAHUILA | NORESTE | NACIONAL | SIN ESTUDIOS DE LÍMITE | 0
2952 | PLANTA FRONTERA | PFT-230 | 230 | REYNOSA | NORESTE- TAMAULIPAS | NORESTE | NACIONAL | SIN ESTUDIOS DE LÍMITE | 0
2953 | PLANTA INTERNACIONAL PAPELES DEL GOLFO | IPG -115 | 115 | HUASTECA | NORESTE- HUASTECA | NORESTE | NACIONAL | SIN ESTUDIOS DE LÍMITE | 0
2954 | PLANTA PCA | PCA -115 | 115 | HUASTECA | NORESTE- HUASTECA | NORESTE | NACIONAL | SIN ESTUDIOS DE LÍMITE | 0
2955 | PLANTA REFINERÍA MADERO I | RMU-115 | 115 | HUASTECA | NORESTE- HUASTECA | NORESTE | NACIONAL | SIN ESTUDIOS DE LÍMITE | 0
2956 | PLANTA SATELITE PEMEX | PSP-115 | 115 | MONTERREY | NORESTE-MONTERREY | NORESTE | NACIONAL | SIN ESTUDIOS DE LÍMITE | 0
2957 | PLAZA SF6 | PZA-115 | 115 | MONTERREY | NORESTE-MONTERREY | NORESTE | NACIONAL | SIN ESTUDIOS DE LÍMITE | 0
2958 | PLAZA SF6 | PZA-400 | 400 | MONTERREY | NORESTE-MONTERREY | NORESTE | NACIONAL | SIN ESTUDIOS DE LÍMITE | 0
2959 | POLARIS | POI-115 | 115 | MONTERREY | NORESTE-MONTERREY | NORESTE | NACIONAL | SIN ESTUDIOS DE LÍMITE | 0
2960 | POLICYD | PLC -115 | 115 | HUASTECA | NORESTE- HUASTECA | NORESTE | NACIONAL | SIN ESTUDIOS DE LÍMITE | 0
2961 | POLVORÍN | POL-115 | 115 | HUASTECA | NORESTE- HUASTECA | NORESTE | NACIONAL | SIN ESTUDIOS DE LÍMITE | 0
2962 | POSCO DE MEXICO | PCO-115 | 115 | HUASTECA | NORESTE- HUASTECA | NORESTE | NACIONAL | SIN ESTUDIOS DE LÍMITE | 0
2963 | PRAX AIR | PAX-115 | 115 | MONTERREY | NORESTE-MONTERREY | NORESTE | NACIONAL | SIN ESTUDIOS DE LÍMITE | 0
2964 | PRIMEX | PRX -115 | 115 | HUASTECA | NORESTE- HUASTECA | NORESTE | NACIONAL | SIN ESTUDIOS DE LÍMITE | 0
2965 | PROCARSA | PRC (PCS)-115 | 115 | MONTERREY | NORESTE-MONTERREY | NORESTE | NACIONAL | SIN ESTUDIOS DE LÍMITE | 0
2966 | PROCARSA | PCS-115 | 115 | RIO ESCONDIDO | NORESTE - COAHUILA | NORESTE | NACIONAL | SIN ESTUDIOS DE LÍMITE | 0
2967 | PROEZA GREDE | PGR-115 | 115 | MONTERREY | NORESTE-MONTERREY | NORESTE | NACIONAL | SIN ESTUDIOS DE LÍMITE | 0
2968 | PROLAMSA | POM-115 | 115 | MONTERREY | NORESTE-MONTERREY | NORESTE | NACIONAL | SIN ESTUDIOS DE LÍMITE | 0
2969 | PROLEC | PLE-115 | 115 | MONTERREY | NORESTE-MONTERREY | NORESTE | NACIONAL | SIN ESTUDIOS DE LÍMITE | 0
2970 | PROLEC PARTICULAR | PLP-115 | 115 | MONTERREY | NORESTE-MONTERREY | NORESTE | NACIONAL | SIN ESTUDIOS DE LÍMITE | 0
2971 | PROLOGIS | POG-138 | 138 | REYNOSA | NORESTE- TAMAULIPAS | NORESTE | NACIONAL | SIN ESTUDIOS DE LÍMITE | 0
2972 | PROLOGIS-APODACA | PLG-115 | 115 | MONTERREY | NORESTE-MONTERREY | NORESTE | NACIONAL | SIN ESTUDIOS DE LÍMITE | 0
2973 | PROPARK | PPK-115 | 115 | MONTERREY | NORESTE-MONTERREY | NORESTE | NACIONAL | SIN ESTUDIOS DE LÍMITE | 0
2974 | PROPASA | PDP-115 | 115 | MONTERREY | NORESTE-MONTERREY | NORESTE | NACIONAL | SIN ESTUDIOS DE LÍMITE | 0
2975 | PTA BOMBEO CUATRO | PBC-115 | 115 | MONTERREY | NORESTE-MONTERREY | NORESTE | NACIONAL | SIN ESTUDIOS DE LÍMITE | 0
2976 | PTA DE TRATAMIENTO DE AGUAS RESIDUALES NORESTE | RNE-115 | 115 | MONTERREY | NORESTE-MONTERREY | NORESTE | NACIONAL | SIN ESTUDIOS DE LÍMITE | 0
2977 | PTA. BOMBEO TRES | PBT-115 | 115 | MONTERREY | NORESTE-MONTERREY | NORESTE | NACIONAL | SIN ESTUDIOS DE LÍMITE | 0
2978 | PUENTE INTERNACIONAL | PUI-138 | 138 | RÍO ESCONDIDO | NORESTE - COAHUILA | NORESTE | NACIONAL | SIN ESTUDIOS DE LÍMITE | 0
2979 | PUERTO | PUO -115 | 115 | HUASTECA | NORESTE- HUASTECA | NORESTE | NACIONAL | SIN ESTUDIOS DE LÍMITE | 0
2980 | PUERTO ALTAMIRA ELECTRICA | PAE-115 | 115 | HUASTECA | NORESTE- HUASTECA | NORESTE | NACIONAL | SIN ESTUDIOS DE LÍMITE | 0
2981 | PUERTO ALTAMIRA ELECTRICA | PAE-400 | 400 | HUASTECA | NORESTE- HUASTECA | NORESTE | NACIONAL | SIN ESTUDIOS DE LÍMITE | 0
2982 | QUIMICA FLUOR | QFL-138 | 138 | MATAMOROS | NORESTE- TAMAULIPAS | NORESTE | NACIONAL | SIN ESTUDIOS DE LÍMITE | 0
2983 | RAMOS ARIZPE | RRA-115 | 115 | SALTILLO | NORESTE-SALTILLO | NORESTE | NACIONAL | SIN ESTUDIOS DE LÍMITE | 0
2984 | RAMOS ARIZPE POTENCIA | RAP-115 | 115 | SALTILLO | NORESTE-SALTILLO | NORESTE | NACIONAL | SIN ESTUDIOS DE LÍMITE | 0
2985 | RAMOS ARIZPE POTENCIA | RAP-400 | 400 | SALTILLO | NORESTE-SALTILLO | NORESTE | NACIONAL | SIN ESTUDIOS DE LÍMITE | 0
2986 | RASSINI | RNI-138 | 138 | RÍO ESCONDIDO | NORESTE - COAHUILA | NORESTE | NACIONAL | SIN ESTUDIOS DE LÍMITE | 0
2987 | RAYON | RAY-115 | 115 | VALLES | NORESTE- HUASTECA | NORESTE | NACIONAL | SIN ESTUDIOS DE LÍMITE | 0
2988 | REAL DE PALMAS | RDP-115 | 115 | MONTERREY | NORESTE-MONTERREY | NORESTE | NACIONAL | SIN ESTUDIOS DE LÍMITE | 0
2989 | REBOMBEO I | RBU -115 | 115 | GUEMEZ | NORESTE-GUEMEZ | NORESTE | NACIONAL | SIN ESTUDIOS DE LÍMITE | 0
2990 | REBOMBEO II | RBD -115 | 115 | GUEMEZ | NORESTE-GUEMEZ | NORESTE | NACIONAL | SIN ESTUDIOS DE LÍMITE | 0
2991 | REFINERÍA MADERO | RMA -115 | 115 | HUASTECA | NORESTE- HUASTECA | NORESTE | NACIONAL | SIN ESTUDIOS DE LÍMITE | 0
2992 | REGIDORES | RGS-115 | 115 | MONTERREY | NORESTE-MONTERREY | NORESTE | NACIONAL | SIN ESTUDIOS DE LÍMITE | 0
2993 | REYNOSA | REY-138 | 138 | REYNOSA | NORESTE- TAMAULIPAS | NORESTE | NACIONAL | SIN ESTUDIOS DE LÍMITE | 0
2994 | REYNOSA CENTRO | RYC-138 | 138 | REYNOSA | NORESTE- TAMAULIPAS | NORESTE | NACIONAL | SIN ESTUDIOS DE LÍMITE | 0
2995 | RHEEM | RHM-138 | 138 | NUEVO LAREDO | NORESTE - COAHUILA | NORESTE | NACIONAL | SIN ESTUDIOS DE LÍMITE | 0
2996 | RICSA | RIS-138 | 138 | REYNOSA | NORESTE- TAMAULIPAS | NORESTE | NACIONAL | SIN ESTUDIOS DE LÍMITE | 0
2997 | RIEL | RIE-115 | 115 | MONTERREY | NORESTE-MONTERREY | NORESTE | NACIONAL | SIN ESTUDIOS DE LÍMITE | 0
2998 | RIMIR | RIM-138 | 138 | MATAMOROS | NORESTE- TAMAULIPAS | NORESTE | NACIONAL | SIN ESTUDIOS DE LÍMITE | 0
2999 | RIO | RIO-115 | 115 | MONTERREY | NORESTE-MONTERREY | NORESTE | NACIONAL | SIN ESTUDIOS DE LÍMITE | 0
3000 | RIO BRAVO | RIB-138 | 138 | REYNOSA | NORESTE- TAMAULIPAS | NORESTE | NACIONAL | SIN ESTUDIOS DE LÍMITE | 0
3001 | RIO BRAVO | RIB-230 | 230 | REYNOSA | NORESTE- TAMAULIPAS | NORESTE | NACIONAL | SIN ESTUDIOS DE LÍMITE | 0
3002 | RIO BRAVO III | RBT-400 | 400 | REYNOSA | NORESTE- TAMAULIPAS | NORESTE | NACIONAL | SIN ESTUDIOS DE LÍMITE | 0
3003 | RIO BRAVO IV | RBC-400 | 400 | REYNOSA | NORESTE- TAMAULIPAS | NORESTE | NACIONAL | SIN ESTUDIOS DE LÍMITE | 0
3004 | RIO BRAVO PONIENTE | RBP-138 | 138 | REYNOSA | NORESTE- TAMAULIPAS | NORESTE | NACIONAL | SIN ESTUDIOS DE LÍMITE | 0
3005 | RIO ESCONDIDO | REC-138 | 138 | RÍO ESCONDIDO | NORESTE - COAHUILA | NORESTE | NACIONAL | SIN ESTUDIOS DE LÍMITE | 0
3006 | RIO ESCONDIDO | REC-230 | 230 | RÍO ESCONDIDO | NORESTE - COAHUILA | NORESTE | NACIONAL | SIN ESTUDIOS DE LÍMITE | 0
3007 | RIO ESCONDIDO | REC-400 | 400 | RÍO ESCONDIDO | NORESTE - COAHUILA | NORESTE | NACIONAL | SIN ESTUDIOS DE LÍMITE | 0
3008 | RIO SALADO | SDO-138 | 138 | NUEVO LAREDO | NORESTE - COAHUILA | NORESTE | NACIONAL | SIN ESTUDIOS DE LÍMITE | 0
3009 | RÍO VERDE | RVE -115 | 115 | VALLES | NORESTE- HUASTECA | NORESTE | NACIONAL | SIN ESTUDIOS DE LÍMITE | 0
3010 | ROCKWELL | ROW-115 | 115 | MONTERREY | NORESTE-MONTERREY | NORESTE | NACIONAL | SIN ESTUDIOS DE LÍMITE | 0
3011 | SABINAS | SAB-115 | 115 | RÍO ESCONDIDO | NORESTE - COAHUILA | NORESTE | NACIONAL | SIN ESTUDIOS DE LÍMITE | 0
3012 | SABINAS HIDALGO | SAH-115 | 115 | MONTERREY | NORESTE-MONTERREY | NORESTE | NACIONAL | SIN ESTUDIOS DE LÍMITE | 0
3013 | SABINO | SSB-115 | 115 | MONTERREY | NORESTE-MONTERREY | NORESTE | NACIONAL | SIN ESTUDIOS DE LÍMITE | 0
3014 | SALITRILLO | SLT-115 | 115 | MONTERREY | NORESTE-MONTERREY | NORESTE | NACIONAL | SIN ESTUDIOS DE LÍMITE | 0
3015 | SALITRILLOS | SLT-138 | 138 | REYNOSA | NORESTE- TAMAULIPAS | NORESTE | NACIONAL | SIN ESTUDIOS DE LÍMITE | 0
3016 | SALTILLO | SAL-115 | 115 | SALTILLO | NORESTE-SALTILLO | NORESTE | NACIONAL | 200 | 0
3017 | SALTILLO | SAL-230 | 230 | SALTILLO | NORESTE-SALTILLO | NORESTE | NACIONAL | SIN ESTUDIOS DE LÍMITE | 0
3018 | SAN AGUSTIN | AUS-115 | 115 | MONTERREY | NORESTE-MONTERREY | NORESTE | NACIONAL | SIN ESTUDIOS DE LÍMITE | 0
3019 | SAN BERNABE | BER-115 | 115 | MONTERREY | NORESTE-MONTERREY | NORESTE | NACIONAL | SIN ESTUDIOS DE LÍMITE | 0
3020 | SAN FERNANDO | FND (FDO)-115 | 115 | GUEMEZ | NORESTE-GUEMEZ | NORESTE | NACIONAL | SIN ESTUDIOS DE LÍMITE | 0
3021 | SAN JORGE | JOR-115 | 115 | MONTERREY | NORESTE-MONTERREY | NORESTE | NACIONAL | SIN ESTUDIOS DE LÍMITE | 0
3022 | SAN JUAN | JAN-115 | 115 | MONTERREY | NORESTE-MONTERREY | NORESTE | NACIONAL | SIN ESTUDIOS DE LÍMITE | 0
3023 | SAN MARCOS | MCO-115 | 115 | MONTERREY | NORESTE-MONTERREY | NORESTE | NACIONAL | SIN ESTUDIOS DE LÍMITE | 0
3024 | SAN MARTIN | SMA-115 | 115 | MONTERREY | NORESTE-MONTERREY | NORESTE | NACIONAL | SIN ESTUDIOS DE LÍMITE | 0
3025 | SAN NICOLAS | NIC-115 | 115 | MONTERREY | NORESTE-MONTERREY | NORESTE | NACIONAL | SIN ESTUDIOS DE LÍMITE | 0
3026 | SAN NICOLAS | NIC-400 | 400 | MONTERREY | NORESTE-MONTERREY | NORESTE | NACIONAL | SIN ESTUDIOS DE LÍMITE | 0
3027 | SAN ROBERTO | ROB-115 | 115 | MONTERREY | NORESTE-MONTERREY | NORESTE | NACIONAL | 10 | 0
3028 | SAN ROBERTO | RBO-115 | 115 | SALTILLO | NORESTE-SALTILLO | NORESTE | NACIONAL | SIN ESTUDIOS DE LÍMITE | 0
3029 | SAN ROQUE | ROQ-115 | 115 | MONTERREY | NORESTE-MONTERREY | NORESTE | NACIONAL | SIN ESTUDIOS DE LÍMITE | 0
3030 | SANDOVAL | SDV-138 | 138 | MATAMOROS | NORESTE- TAMAULIPAS | NORESTE | NACIONAL | SIN ESTUDIOS DE LÍMITE | 0
3031 | SANTA AMALIA TAMAULIPAS | AAT-115 | 115 | HUASTECA | NORESTE- HUASTECA | NORESTE | NACIONAL | SIN ESTUDIOS DE LÍMITE | 0
3032 | SANTA CATARINA | CAT-115 | 115 | MONTERREY | NORESTE-MONTERREY | NORESTE | NACIONAL | SIN ESTUDIOS DE LÍMITE | 0
3033 | SANTA CRUZ | STZ-115 | 115 | MONTERREY | NORESTE-MONTERREY | NORESTE | NACIONAL | SIN ESTUDIOS DE LÍMITE | 0
3034 | SANTO DOMINGO | DON-115 | 115 | MONTERREY | NORESTE-MONTERREY | NORESTE | NACIONAL | SIN ESTUDIOS DE LÍMITE | 0
3035 | SANTO DOMINGO VIEJO PROVICIONAL | DVP-115 | 115 | MONTERREY | NORESTE-MONTERREY | NORESTE | NACIONAL | SIN ESTUDIOS DE LÍMITE | 0
3036 | SELLO ROJO | SER-115 | 115 | MONTERREY | NORESTE-MONTERREY | NORESTE | NACIONAL | SIN ESTUDIOS DE LÍMITE | 0
3037 | SENDERO NACIONAL | SEN-138 | 138 | MATAMOROS | NORESTE- TAMAULIPAS | NORESTE | NACIONAL | SIN ESTUDIOS DE LÍMITE | 0
3038 | SIDERURGICA | SIG-138 | 138 | MATAMOROS | NORESTE- TAMAULIPAS | NORESTE | NACIONAL | SIN ESTUDIOS DE LÍMITE | 0
3039 | SIDERÚRGICA DEL GOLFO S.A. | SGA-230 | 230 | REYNOSA | NORESTE- TAMAULIPAS | NORESTE | NACIONAL | SIN ESTUDIOS DE LÍMITE | 0
3040 | SIECOR | SIE-138 | 138 | REYNOSA | NORESTE- TAMAULIPAS | NORESTE | NACIONAL | SIN ESTUDIOS DE LÍMITE | 0
3041 | SIEMENS STA. CATARINA | SSC-115 | 115 | MONTERREY | NORESTE-MONTERREY | NORESTE | NACIONAL | SIN ESTUDIOS DE LÍMITE | 0
3042 | SOLIDARIDAD | SRD-115 | 115 | MONTERREY | NORESTE-MONTERREY | NORESTE | NACIONAL | SIN ESTUDIOS DE LÍMITE | 0
3043 | SORIANA CEDIS | SOC-115 | 115 | MONTERREY | NORESTE-MONTERREY | NORESTE | NACIONAL | SIN ESTUDIOS DE LÍMITE | 0
3044 | SOTO LA MARINA | SOT -115 | 115 | GUEMEZ | NORESTE-GUEMEZ | NORESTE | NACIONAL | SIN ESTUDIOS DE LÍMITE | 0
3045 | SPARTECH | SEH-115 | 115 | SALTILLO | NORESTE-SALTILLO | NORESTE | NACIONAL | SIN ESTUDIOS DE LÍMITE | 0
3046 | STIVA | STV-115 | 115 | MONTERREY | NORESTE-MONTERREY | NORESTE | NACIONAL | SIN ESTUDIOS DE LÍMITE | 0
3047 | TAMAULIPAS | TAM -115 | 115 | HUASTECA | NORESTE- HUASTECA | NORESTE | NACIONAL | SIN ESTUDIOS DE LÍMITE | 0
3048 | TAMAZUNCHALE 115 | TZE -115 | 115 | TAMAZUNCHALE | NORESTE- HUASTECA | NORESTE | NACIONAL | SIN ESTUDIOS DE LÍMITE | 0
3049 | TAMAZUNCHALE 400 | TMH-400 | 400 | TAMAZUNCHALE | NORESTE- HUASTECA | NORESTE | NACIONAL | SIN ESTUDIOS DE LÍMITE | 0
3050 | TAMBACA | TBC-115 | 115 | VALLES | NORESTE- HUASTECA | NORESTE | NACIONAL | SIN ESTUDIOS DE LÍMITE | 0
3051 | TAMOS | TMO-115 | 115 | HUASTECA | NORESTE- HUASTECA | NORESTE | NACIONAL | SIN ESTUDIOS DE LÍMITE | 0
3052 | TAMOS | TMO-400 | 400 | HUASTECA | NORESTE- HUASTECA | NORESTE | NACIONAL | SIN ESTUDIOS DE LÍMITE | 0
3053 | TAMPICO | TPC -115 | 115 | HUASTECA | NORESTE- HUASTECA | NORESTE | NACIONAL | SIN ESTUDIOS DE LÍMITE | 0
3054 | TAMPICO | TPC -230 | 230 | HUASTECA | NORESTE- HUASTECA | NORESTE | NACIONAL | SIN ESTUDIOS DE LÍMITE | 0
3055 | TAMPICO RENEWABLE ENERGY | TRW-115 | 115 | MONTERREY | NORESTE-MONTERREY | NORESTE | NACIONAL | SIN ESTUDIOS DE LÍMITE | 0
3056 | TAMPIQUITO | TPQ-115 | 115 | MONTERREY | NORESTE-MONTERREY | NORESTE | NACIONAL | SIN ESTUDIOS DE LÍMITE | 0
3057 | TANCOL | TCL-115 | 115 | HUASTECA | NORESTE- HUASTECA | NORESTE | NACIONAL | SIN ESTUDIOS DE LÍMITE | 0
3058 | TECHGEN | PQR-400 | 400 | MONTERREY | NORESTE-MONTERREY | NORESTE | NACIONAL | SIN ESTUDIOS DE LÍMITE | 0
3059 | TECHNOCAST | THC-115 | 115 | SALTILLO | NORESTE-SALTILLO | NORESTE | NACIONAL | SIN ESTUDIOS DE LÍMITE | 0
3060 | TECNOLOGICO POTENCIA SF6 | TEC-115 | 115 | MONTERREY | NORESTE-MONTERREY | NORESTE | NACIONAL | SIN ESTUDIOS DE LÍMITE | 0
3061 | TECNOLOGICO POTENCIA SF6 | TEC-400 | 400 | MONTERREY | NORESTE-MONTERREY | NORESTE | NACIONAL | SIN ESTUDIOS DE LÍMITE | 0
3062 | TEKSID | TKS-115 | 115 | MONTERREY | NORESTE-MONTERREY | NORESTE | NACIONAL | SIN ESTUDIOS DE LÍMITE | 0
3063 | TELEFLEX | TLX-138 | 138 | NUEVO LAREDO | NORESTE - COAHUILA | NORESTE | NACIONAL | SIN ESTUDIOS DE LÍMITE | 0
3064 | TEMPOAL II | TED-115 | 115 | HUASTECA | NORESTE- HUASTECA | NORESTE | NACIONAL | SIN ESTUDIOS DE LÍMITE | 0
3065 | TERNIUM MANIOBRAS | TNM-400 | 400 | MONTERREY | NORESTE-MONTERREY | NORESTE | NACIONAL | SIN ESTUDIOS DE LÍMITE | 0
3066 | TERNIUM PESQUERIA | TRQ-400 | 400 | MONTERREY | NORESTE-MONTERREY | NORESTE | NACIONAL | SIN ESTUDIOS DE LÍMITE | 0
3067 | TEXTILERAS | TXE-115 | 115 | HUASTECA | NORESTE- HUASTECA | NORESTE | NACIONAL | SIN ESTUDIOS DE LÍMITE | 0
3068 | TIERRA BLANCA | TIB-115 | 115 | MONTERREY | NORESTE-MONTERREY | NORESTE | NACIONAL | SIN ESTUDIOS DE LÍMITE | 0
3069 | TIERRA NUEVA | TNA -115 | 115 | GUEMEZ | NORESTE-GUEMEZ | NORESTE | NACIONAL | 10 | 0
3070 | TOPO CHICO | THO-115 | 115 | MONTERREY | NORESTE-MONTERREY | NORESTE | NACIONAL | SIN ESTUDIOS DE LÍMITE | 0
3071 | TOSHIBA | TOS-115 | 115 | MONTERREY | NORESTE-MONTERREY | NORESTE | NACIONAL | SIN ESTUDIOS DE LÍMITE | 0
3072 | TRANE | TNE-115 | 115 | MONTERREY | NORESTE-MONTERREY | NORESTE | NACIONAL | SIN ESTUDIOS DE LÍMITE | 0
3073 | TRES MESAS I | CENT_TMSI | 400 | GUEMEZ | NORESTE-GUEMEZ | NORESTE | NACIONAL | SIN ESTUDIOS DE LÍMITE | 0
3074 | TRES MESAS II | CENT_TMII | 400 | GUEMEZ | NORESTE-GUEMEZ | NORESTE | NACIONAL | SIN ESTUDIOS DE LÍMITE | 0
3075 | TRES MESAS III | TMT-400 | 400 | GUEMEZ | NORESTE-GUEMEZ | NORESTE | NACIONAL | SIN ESTUDIOS DE LÍMITE | 0
3076 | TRES MESAS MANIOBRAS | TMS-400 | 400 | GUEMEZ | NORESTE-GUEMEZ | NORESTE | NACIONAL | 95.7 | 49.5
3077 | TRES MESAS TRES | TMT-115 | 115 | GUEMEZ | NORESTE-GUEMEZ | NORESTE | NACIONAL | SIN ESTUDIOS DE LÍMITE | 0
3078 | TRIARA II | TII-115 | 115 | MONTERREY | NORESTE-MONTERREY | NORESTE | NACIONAL | SIN ESTUDIOS DE LÍMITE | 0
3079 | TRICO COMPTS. | TCO-138 | 138 | MATAMOROS | NORESTE- TAMAULIPAS | NORESTE | NACIONAL | SIN ESTUDIOS DE LÍMITE | 0
3080 | TUBACERO MONTERREY | TBM-115 | 115 | MONTERREY | NORESTE-MONTERREY | NORESTE | NACIONAL | SIN ESTUDIOS DE LÍMITE | 0
3081 | UCAR | UCA-230 | 230 | MONTERREY | NORESTE-MONTERREY | NORESTE | NACIONAL | SIN ESTUDIOS DE LÍMITE | 0
3082 | UNIVERSIDAD | UNI-115 | 115 | MONTERREY | NORESTE-MONTERREY | NORESTE | NACIONAL | SIN ESTUDIOS DE LÍMITE | 0
3083 | UNIVERSIDAD SACH | UNT -115 | 115 | HUASTECA | NORESTE- HUASTECA | NORESTE | NACIONAL | SIN ESTUDIOS DE LÍMITE | 0
3084 | VALADECES | VDL-138 | 138 | REYNOSA | NORESTE- TAMAULIPAS | NORESTE | NACIONAL | SIN ESTUDIOS DE LÍMITE | 0
3085 | VALLE | VLL-115 | 115 | MONTERREY | NORESTE-MONTERREY | NORESTE | NACIONAL | SIN ESTUDIOS DE LÍMITE | 0
3086 | VALLE ALTO | VAL-115 | 115 | VALLES | NORESTE- HUASTECA | NORESTE | NACIONAL | SIN ESTUDIOS DE LÍMITE | 0
3087 | VALLE DEL ROBLE | VRO-115 | 115 | MONTERREY | NORESTE-MONTERREY | NORESTE | NACIONAL | SIN ESTUDIOS DE LÍMITE | 0
3088 | VALLE HERMOSO | VHE-138 | 138 | MATAMOROS | NORESTE- TAMAULIPAS | NORESTE | NACIONAL | SIN ESTUDIOS DE LÍMITE | 0
3089 | VALLE ORIENTE | VOT-115 | 115 | MONTERREY | NORESTE-MONTERREY | NORESTE | NACIONAL | SIN ESTUDIOS DE LÍMITE | 0
3090 | VALLE PONIENTE | VAP-115 | 115 | MONTERREY | NORESTE-MONTERREY | NORESTE | NACIONAL | SIN ESTUDIOS DE LÍMITE | 0
3091 | VALLE SOLEADO DEFINITIVO | VSL-115 | 115 | MONTERREY | NORESTE-MONTERREY | NORESTE | NACIONAL | SIN ESTUDIOS DE LÍMITE | 0
3092 | VALLE SUR | VSR-138 | 138 | REYNOSA | NORESTE- TAMAULIPAS | NORESTE | NACIONAL | SIN ESTUDIOS DE LÍMITE | 0
3093 | VALLES | VES -115 | 115 | VALLES | NORESTE- HUASTECA | NORESTE | NACIONAL | SIN ESTUDIOS DE LÍMITE | 0
3094 | VENTIKA MANIOBRAS | VKM-230 | 230 | REYNOSA | NORESTE- TAMAULIPAS | NORESTE | NACIONAL | SIN ESTUDIOS DE LÍMITE | 0
3095 | VERDE CO. | VEC-138 | 138 | REYNOSA | NORESTE- TAMAULIPAS | NORESTE | NACIONAL | SIN ESTUDIOS DE LÍMITE | 0
3096 | VICTORIA | VRA -115 | 115 | GUEMEZ | NORESTE-GUEMEZ | NORESTE | NACIONAL | SIN ESTUDIOS DE LÍMITE | 0
3097 | VIDRIERA MONTERREY | VMO-115 | 115 | MONTERREY | NORESTE-MONTERREY | NORESTE | NACIONAL | SIN ESTUDIOS DE LÍMITE | 0
3098 | VILLA DE CASAS | VDC-115 | 115 | GUEMEZ | NORESTE-GUEMEZ | NORESTE | NACIONAL | SIN ESTUDIOS DE LÍMITE | 0
3099 | VILLA DE GARCIA | VDG-115 | 115 | MONTERREY | NORESTE-MONTERREY | NORESTE | NACIONAL | SIN ESTUDIOS DE LÍMITE | 0
3100 | VILLA DE GARCIA | VDG-230 | 230 | MONTERREY | NORESTE-MONTERREY | NORESTE | NACIONAL | SIN ESTUDIOS DE LÍMITE | 0
3101 | VILLA DE GARCIA | VDG-400 | 400 | MONTERREY | NORESTE-MONTERREY | NORESTE | NACIONAL | SIN ESTUDIOS DE LÍMITE | 0
3102 | VILLA DE JUAREZ DOS | VJD-115 | 115 | MONTERREY | NORESTE-MONTERREY | NORESTE | NACIONAL | SIN ESTUDIOS DE LÍMITE | 0
3103 | VILLA DE SANTIAGO | VDS-115 | 115 | MONTERREY | NORESTE-MONTERREY | NORESTE | NACIONAL | SIN ESTUDIOS DE LÍMITE | 0
3104 | VILLA FLORIDA | VLF-138 | 138 | REYNOSA | NORESTE- TAMAULIPAS | NORESTE | NACIONAL | SIN ESTUDIOS DE LÍMITE | 0
3105 | VISTEON | VIS-115 | 115 | MONTERREY | NORESTE-MONTERREY | NORESTE | NACIONAL | SIN ESTUDIOS DE LÍMITE | 0
3106 | VITRO CRISA | VSA-115 | 115 | MONTERREY | NORESTE-MONTERREY | NORESTE | NACIONAL | SIN ESTUDIOS DE LÍMITE | 0
3107 | VITROMEX | VIM-115 | 115 | MONTERREY | NORESTE-MONTERREY | NORESTE | NACIONAL | SIN ESTUDIOS DE LÍMITE | 0
3108 | WHIRLPOOL | WHI-115 | 115 | SALTILLO | NORESTE-SALTILLO | NORESTE | NACIONAL | SIN ESTUDIOS DE LÍMITE | 0
3109 | WHIRLPOOL APODACA | WHA-115 | 115 | MONTERREY | NORESTE-MONTERREY | NORESTE | NACIONAL | SIN ESTUDIOS DE LÍMITE | 0
3110 | XICOTENCATL II | XID -115 | 115 | HUASTECA | NORESTE- HUASTECA | NORESTE | NACIONAL | SIN ESTUDIOS DE LÍMITE | 0
3111 | XOCHIPILLI | XOC-115 | 115 | MONTERREY | NORESTE-MONTERREY | NORESTE | NACIONAL | SIN ESTUDIOS DE LÍMITE | 0
3112 | YESOS INDUSTRIALES DEL NORTE | YIN-115 | 115 | MONTERREY | NORESTE-MONTERREY | NORESTE | NACIONAL | SIN ESTUDIOS DE LÍMITE | 0
3113 | ZAPALINAME | ZPL-115 | 115 | SALTILLO | NORESTE-SALTILLO | NORESTE | NACIONAL | SIN ESTUDIOS DE LÍMITE | 0
3114 | ZENITH | ZEN-138 | 138 | REYNOSA | NORESTE- TAMAULIPAS | NORESTE | NACIONAL | SIN ESTUDIOS DE LÍMITE | 0
3115 | ZINC NACIONAL | ZNA-115 | 115 | MONTERREY | NORESTE-MONTERREY | NORESTE | NACIONAL | SIN ESTUDIOS DE LÍMITE | 0
3116 | AH KIM PECH | AKI-115 | 115 | LERMA | PENINSULAR- CAMPECHE/YUCATAN | PENINSULAR | NACIONAL | SIN ESTUDIOS DE LÍMITE | 0
3117 | AK TUNCHEN | AUC-115 | 115 | CANCÚN | PENINSULAR- CANCÚN/COZUMEL | PENINSULAR | NACIONAL | SIN ESTUDIOS DE LÍMITE | 0
3118 | AKUMAL II | AKD-115 | 115 | CANCÚN | PENINSULAR- CANCÚN/COZUMEL | PENINSULAR | NACIONAL | SIN ESTUDIOS DE LÍMITE | 0
3119 | ALOM | ALO-115 | 115 | MÉRIDA | PENINSULAR- CAMPECHE/YUCATAN | PENINSULAR | NACIONAL | SIN ESTUDIOS DE LÍMITE | 0
3120 | AVENTURA PALACE | AVP-115 | 115 | CANCÚN | PENINSULAR- CANCÚN/COZUMEL | PENINSULAR | NACIONAL | SIN ESTUDIOS DE LÍMITE | 0
3121 | BALAM | BLM-115 | 115 | CANCÚN | PENINSULAR- CANCÚN/COZUMEL | PENINSULAR | NACIONAL | SIN ESTUDIOS DE LÍMITE | 0
3122 | BALAM | BLM-230 | 230 | CANCÚN | PENINSULAR- CANCÚN/COZUMEL | PENINSULAR | NACIONAL | SIN ESTUDIOS DE LÍMITE | 0
3123 | BONAMPAK | BNP-115 | 115 | CANCÚN | PENINSULAR- CANCÚN/COZUMEL | PENINSULAR | NACIONAL | SIN ESTUDIOS DE LÍMITE | 0
3124 | BONFIL | BNI-115 | 115 | CANCÚN | PENINSULAR- CANCÚN/COZUMEL | PENINSULAR | NACIONAL | SIN ESTUDIOS DE LÍMITE | 0
3125 | CALICA | CLC-115 | 115 | CANCÚN | PENINSULAR- CANCÚN/COZUMEL | PENINSULAR | NACIONAL | SIN ESTUDIOS DE LÍMITE | 0
3126 | CALKINI II | CKD-115 | 115 | LERMA | PENINSULAR- CAMPECHE/YUCATAN | PENINSULAR | NACIONAL | SIN ESTUDIOS DE LÍMITE | 0
3127 | CANCUN | CNC-115 | 115 | CANCÚN | PENINSULAR- CANCÚN/COZUMEL | PENINSULAR | NACIONAL | SIN ESTUDIOS DE LÍMITE | 0
3128 | CANDELARIA | CDL-115 | 115 | LERMA | PENINSULAR- CAMPECHE/YUCATAN | PENINSULAR | NACIONAL | SIN ESTUDIOS DE LÍMITE | 0
3129 | CANEK | CEK-115 | 115 | CANCÚN | PENINSULAR- CANCÚN/COZUMEL | PENINSULAR | NACIONAL | SIN ESTUDIOS DE LÍMITE | 0
3130 | CAUCEL POTENCIA | CCP-115 | 115 | MÉRIDA | PENINSULAR- CAMPECHE/YUCATAN | PENINSULAR | NACIONAL | SIN ESTUDIOS DE LÍMITE | 0
3131 | CAUCEL POTENCIA | CCP-230 | 230 | MÉRIDA | PENINSULAR- CAMPECHE/YUCATAN | PENINSULAR | NACIONAL | SIN ESTUDIOS DE LÍMITE | 0
3132 | CAYAL | CYL-115 | 115 | LERMA | PENINSULAR- CAMPECHE/YUCATAN | PENINSULAR | NACIONAL | SIN ESTUDIOS DE LÍMITE | 0
3133 | CD. DEL CARMEN | CRE-115 | 115 | LERMA | PENINSULAR- CAMPECHE/YUCATAN | PENINSULAR | NACIONAL | SIN ESTUDIOS DE LÍMITE | 0
3134 | CEMENTOS MAYA | CMY-115 | 115 | MÉRIDA | PENINSULAR- CAMPECHE/YUCATAN | PENINSULAR | NACIONAL | SIN ESTUDIOS DE LÍMITE | 0
3135 | CENTRAL PARQUE EÓLICO CHACABAL | ECH1-115 | 115 | MÉRIDA | PENINSULAR- CAMPECHE/YUCATAN | PENINSULAR | NACIONAL | SIN ESTUDIOS DE LÍMITE | 30
3136 | CENTRAL PARQUE EÓLICO CHACABAL II | ECH2-115 | 115 | MÉRIDA | PENINSULAR- CAMPECHE/YUCATAN | PENINSULAR | NACIONAL | SIN ESTUDIOS DE LÍMITE | 30
3137 | CENTRO | CNO-115 | 115 | MÉRIDA | PENINSULAR- CAMPECHE/YUCATAN | PENINSULAR | NACIONAL | SIN ESTUDIOS DE LÍMITE | 0
3138 | CHAAC | HAA-115 | 115 | CANCÚN | PENINSULAR- CANCÚN/COZUMEL | PENINSULAR | NACIONAL | SIN ESTUDIOS DE LÍMITE | 0
3139 | CHACABAL | CMC-115 | 115 | MÉRIDA | PENINSULAR- CAMPECHE/YUCATAN | PENINSULAR | NACIONAL | 0 | 60
3140 | CHAMPOTON | CMO-115 | 115 | LERMA | PENINSULAR- CAMPECHE/YUCATAN | PENINSULAR | NACIONAL | 99 | 0
3141 | CHANKANAAB II | CHS-115 | 115 | COZUMEL | PENINSULAR- CANCÚN/COZUMEL | PENINSULAR | NACIONAL | SIN ESTUDIOS DE LÍMITE | 0
3142 | CHEMAX | CEX-115 | 115 | MÉRIDA | PENINSULAR- CAMPECHE/YUCATAN | PENINSULAR | NACIONAL | SIN ESTUDIOS DE LÍMITE | 16
3143 | CHETUMAL NORTE | CTE-115 | 115 | CHETUMAL | PENINSULAR- CAMPECHE/YUCATAN | PENINSULAR | NACIONAL | SIN ESTUDIOS DE LÍMITE | 0
3144 | CHICBUL | CBU-115 | 115 | LERMA | PENINSULAR- CAMPECHE/YUCATAN | PENINSULAR | NACIONAL | SIN ESTUDIOS DE LÍMITE | 0
3145 | CHICHI SUAREZ | CCS-115 | 115 | MÉRIDA | PENINSULAR- CAMPECHE/YUCATAN | PENINSULAR | NACIONAL | SIN ESTUDIOS DE LÍMITE | 0
3146 | CHICHI SUAREZ | CCS-230 | 230 | MÉRIDA | PENINSULAR- CAMPECHE/YUCATAN | PENINSULAR | NACIONAL | SIN ESTUDIOS DE LÍMITE | 0
3147 | CHOLUL | HOL-115 | 115 | MÉRIDA | PENINSULAR- CAMPECHE/YUCATAN | PENINSULAR | NACIONAL | SIN ESTUDIOS DE LÍMITE | 0
3148 | CHUBURNA | CBR-115 | 115 | MÉRIDA | PENINSULAR- CAMPECHE/YUCATAN | PENINSULAR | NACIONAL | SIN ESTUDIOS DE LÍMITE | 0
3149 | CONCORDIA | CNR-115 | 115 | LERMA | PENINSULAR- CAMPECHE/YUCATAN | PENINSULAR | NACIONAL | SIN ESTUDIOS DE LÍMITE | 0
3150 | DZITAS | DZI-115 | 115 | MÉRIDA | PENINSULAR- CAMPECHE/YUCATAN | PENINSULAR | NACIONAL | 85 | 0
3151 | DZITNUP | DZT-400 | 400 | MÉRIDA | PENINSULAR- CAMPECHE/YUCATAN | PENINSULAR | NACIONAL | SIN ESTUDIOS DE LÍMITE | 0
3152 | EJE VERDE FOTOVOLTAICO SUSTENTABLE | EJV-115 | 115 | CHETUMAL | PENINSULAR- CAMPECHE/YUCATAN | PENINSULAR | NACIONAL | SIN ESTUDIOS DE LÍMITE | 30
3153 | ESCARCEGA | ESA-115 | 115 | LERMA | PENINSULAR- CAMPECHE/YUCATAN | PENINSULAR | NACIONAL | SIN ESTUDIOS DE LÍMITE | 0
3154 | ESCARCEGA | ESA-230 | 230 | LERMA | PENINSULAR- CAMPECHE/YUCATAN | PENINSULAR | NACIONAL | SIN ESTUDIOS DE LÍMITE | 0
3155 | ESCARCEGA | ESA-400 | 400 | LERMA | PENINSULAR- CAMPECHE/YUCATAN | PENINSULAR | NACIONAL | SIN ESTUDIOS DE LÍMITE | 0
3156 | HECELCHACAN | HCE-115 | 115 | LERMA | PENINSULAR- CAMPECHE/YUCATAN | PENINSULAR | NACIONAL | SIN ESTUDIOS DE LÍMITE | 0
3157 | HIDROGENADORA YUCATECA | HRA-115 | 115 | MÉRIDA | PENINSULAR- CAMPECHE/YUCATAN | PENINSULAR | NACIONAL | SIN ESTUDIOS DE LÍMITE | 13.125
3158 | HUNABKU | HBK-115 | 115 | CANCÚN | PENINSULAR- CANCÚN/COZUMEL | PENINSULAR | NACIONAL | SIN ESTUDIOS DE LÍMITE | 0
3159 | HUNUCMA | HNC-115 | 115 | MÉRIDA | PENINSULAR- CAMPECHE/YUCATAN | PENINSULAR | NACIONAL | SIN ESTUDIOS DE LÍMITE | 0
3160 | IBEROESTAR | IBR-115 | 115 | CANCÚN | PENINSULAR- CANCÚN/COZUMEL | PENINSULAR | NACIONAL | SIN ESTUDIOS DE LÍMITE | 0
3161 | INSURGENTES | INS-115 | 115 | CHETUMAL | PENINSULAR- CAMPECHE/YUCATAN | PENINSULAR | NACIONAL | SIN ESTUDIOS DE LÍMITE | 0
3162 | ISLA DE TRIS | ILT-115 | 115 | LERMA | PENINSULAR- CAMPECHE/YUCATAN | PENINSULAR | NACIONAL | SIN ESTUDIOS DE LÍMITE | 0
3163 | ITZAES | IZE-115 | 115 | MÉRIDA | PENINSULAR- CAMPECHE/YUCATAN | PENINSULAR | NACIONAL | SIN ESTUDIOS DE LÍMITE | 0
3164 | ITZIMNA | IZI-115 | 115 | MERIDA | PENINSULAR- CAMPECHE/YUCATAN | PENINSULAR | NACIONAL | SIN ESTUDIOS DE LÍMITE | 0
3165 | IZAMAL | IZL-115 | 115 | MÉRIDA | PENINSULAR- CAMPECHE/YUCATAN | PENINSULAR | NACIONAL | 60 | 0
3166 | KABAH | KAB-115 | 115 | CANCÚN | PENINSULAR- CANCÚN/COZUMEL | PENINSULAR | NACIONAL | SIN ESTUDIOS DE LÍMITE | 0
3167 | KALA | KAL-115 | 115 | LERMA | PENINSULAR- CAMPECHE/YUCATAN | PENINSULAR | NACIONAL | 30 | 0
3168 | KAMBUL | KBL-115 | 115 | MÉRIDA | PENINSULAR- CAMPECHE/YUCATAN | PENINSULAR | NACIONAL | SIN ESTUDIOS DE LÍMITE | 30
3169 | KANASIN POTENCIA | KNP-115 | 115 | MÉRIDA | PENINSULAR- CAMPECHE/YUCATAN | PENINSULAR | NACIONAL | SIN ESTUDIOS DE LÍMITE | 30
3170 | KANASIN POTENCIA | KNP-230 | 230 | MÉRIDA | PENINSULAR- CAMPECHE/YUCATAN | PENINSULAR | NACIONAL | SIN ESTUDIOS DE LIMITE | 0
3171 | KEKEN | KEK-115 | 115 | CANCÚN | PENINSULAR- CANCÚN/COZUMEL | PENINSULAR | NACIONAL | SIN ESTUDIOS DE LÍMITE | 0
3172 | KOPTE | KOP-115 | 115 | MÉRIDA | PENINSULAR- CAMPECHE/YUCATAN | PENINSULAR | NACIONAL | SIN ESTUDIOS DE LÍMITE | 0
3173 | KUKULKAN | KUK-115 | 115 | CANCÚN | PENINSULAR- CANCÚN/COZUMEL | PENINSULAR | NACIONAL | SIN ESTUDIOS DE LÍMITE | 0
3174 | LAGUNA DE TÉRMINOS | LTE-115 | 115 | LERMA | PENINSULAR- CAMPECHE/YUCATAN | PENINSULAR | NACIONAL | SIN ESTUDIOS DE LÍMITE | 0
3175 | LAZARO CARDENAS | LAC-115 | 115 | CHETUMAL | PENINSULAR- CAMPECHE/YUCATAN | PENINSULAR | NACIONAL | SIN ESTUDIOS DE LÍMITE | 30
3176 | LEE | LEE-115 | 115 | MÉRIDA | PENINSULAR- CAMPECHE/YUCATAN | PENINSULAR | NACIONAL | SIN ESTUDIOS DE LÍMITE | 0
3177 | LERMA | LRA-115 | 115 | LERMA | PENINSULAR- CAMPECHE/YUCATAN | PENINSULAR | NACIONAL | SIN ESTUDIOS DE LÍMITE | 0
3178 | LERMA | LRA-230 | 230 | LERMA | PENINSULAR- CAMPECHE/YUCATAN | PENINSULAR | NACIONAL | SIN ESTUDIOS DE LÍMITE | 0
3179 | MAHAHUAL | MHH-115 | 115 | CHETUMAL | PENINSULAR- CAMPECHE/YUCATAN | PENINSULAR | NACIONAL | SIN ESTUDIOS DE LÍMITE | 0
3180 | MAXCANU | MAX-115 | 115 | MÉRIDA | PENINSULAR- CAMPECHE/YUCATAN | PENINSULAR | NACIONAL | SIN ESTUDIOS DE LÍMITE | 0
3181 | MAYA KOBA | MYK-115 | 115 | CANCÚN | PENINSULAR- CANCÚN/COZUMEL | PENINSULAR | NACIONAL | SIN ESTUDIOS DE LÍMITE | 0
3182 | MERIDA II | MDA-115 | 115 | MÉRIDA | PENINSULAR- CAMPECHE/YUCATAN | PENINSULAR | NACIONAL | SIN ESTUDIOS DE LÍMITE | 0
3183 | MERIDA IV | MDC-115 | 115 | MÉRIDA | PENINSULAR- CAMPECHE/YUCATAN | PENINSULAR | NACIONAL | SIN ESTUDIOS DE LÍMITE | 0
3184 | MERIDA ORIENTE | MDN-115 | 115 | MÉRIDA | PENINSULAR- CAMPECHE/YUCATAN | PENINSULAR | NACIONAL | SIN ESTUDIOS DE LÍMITE | 0
3185 | MERIDA POTENCIA | MDP-230 | 230 | MÉRIDA | PENINSULAR- CAMPECHE/YUCATAN | PENINSULAR | NACIONAL | SIN ESTUDIOS DE LÍMITE | 0
3186 | METROPOLITANA | MTO-115 | 115 | MÉRIDA | PENINSULAR- CAMPECHE/YUCATAN | PENINSULAR | NACIONAL | SIN ESTUDIOS DE LÍMITE | 0
3187 | MOON PALACE | MPA-115 | 115 | CANCÚN | PENINSULAR- CANCÚN/COZUMEL | PENINSULAR | NACIONAL | SIN ESTUDIOS DE LÍMITE | 0
3188 | NACHI COCOM | NCM-115 | 115 | MÉRIDA | PENINSULAR- CAMPECHE/YUCATAN | PENINSULAR | NACIONAL | SIN ESTUDIOS DE LÍMITE | 0
3189 | NICHUPTE | NCT-115 | 115 | CANCÚN | PENINSULAR- CANCÚN/COZUMEL | PENINSULAR | NACIONAL | SIN ESTUDIOS DE LÍMITE | 0
3190 | NICTE HA | NIH-115 | 115 | CANCÚN | PENINSULAR- CANCÚN/COZUMEL | PENINSULAR | NACIONAL | SIN ESTUDIOS DE LÍMITE | 0
3191 | NIZUC | NIZ-115 | 115 | CANCÚN | PENINSULAR- CANCÚN/COZUMEL | PENINSULAR | NACIONAL | SIN ESTUDIOS DE LÍMITE | 0
3192 | NIZUC | NIZ-230 | 230 | CANCÚN | PENINSULAR- CANCÚN/COZUMEL | PENINSULAR | NACIONAL | SIN ESTUDIOS DE LÍMITE | 0
3193 | NORTE | NTE-115 | 115 | MÉRIDA | PENINSULAR- CAMPECHE/YUCATAN | PENINSULAR | NACIONAL | SIN ESTUDIOS DE LIMITE | 64
3194 | NORTE | NTE-230 | 230 | MÉRIDA | PENINSULAR- CAMPECHE/YUCATAN | PENINSULAR | NACIONAL | SIN ESTUDIOS DE LÍMITE | 0
3195 | PALMAR | PMR-115 | 115 | LERMA | PENINSULAR- CAMPECHE/YUCATAN | PENINSULAR | NACIONAL | SIN ESTUDIOS DE LÍMITE | 0
3196 | PHOTOEMERIS SUSTENTABLE | PHS-115 | 115 | MÉRIDA | PENINSULAR- CAMPECHE/YUCATAN | PENINSULAR | NACIONAL | SIN ESTUDIOS DE LÍMITE | 30
3197 | PLAYA CAR | PLY-115 | 115 | CANCÚN | PENINSULAR- CANCÚN/COZUMEL | PENINSULAR | NACIONAL | SIN ESTUDIOS DE LÍMITE | 0
3198 | PLAYA DEL CARMEN | PCN-115 | 115 | CANCÚN | PENINSULAR- CANCÚN/COZUMEL | PENINSULAR | NACIONAL | SIN ESTUDIOS DE LÍMITE | 0
3199 | PLAYA DEL CARMEN | PCN-230 | 230 | CANCÚN | PENINSULAR- CANCÚN/COZUMEL | PENINSULAR | NACIONAL | SIN ESTUDIOS DE LÍMITE | 0
3200 | PLAYA ESMERALDA | PEM-115 | 115 | LERMA | PENINSULAR- CAMPECHE/YUCATAN | PENINSULAR | NACIONAL | SIN ESTUDIOS DE LÍMITE | 0
3201 | PLAYA MUJERES | PMU-115 | 115 | CANCÚN | PENINSULAR- CANCÚN/COZUMEL | PENINSULAR | NACIONAL | SIN ESTUDIOS DE LÍMITE | 0
3202 | POKTAPOK | PKP-115 | 115 | CANCÚN | PENINSULAR- CANCÚN/COZUMEL | PENINSULAR | NACIONAL | SIN ESTUDIOS DE LÍMITE | 0
3203 | POLYUC | PYU-115 | 115 | CHETUMAL | PENINSULAR- CAMPECHE/YUCATAN | PENINSULAR | NACIONAL | SIN ESTUDIOS DE LÍMITE | 30
3204 | PONIENTE | PTE-115 | 115 | MÉRIDA | PENINSULAR- CAMPECHE/YUCATAN | PENINSULAR | NACIONAL | SIN ESTUDIOS DE LÍMITE | 0
3205 | POPOLNAH | PPH-115 | 115 | MÉRIDA | PENINSULAR- CAMPECHE/YUCATAN | PENINSULAR | NACIONAL | SIN ESTUDIOS DE LÍMITE | 0
3206 | PUERTO JUAREZ | PJU-115 | 115 | CANCÚN | PENINSULAR- CANCÚN/COZUMEL | PENINSULAR | NACIONAL | SIN ESTUDIOS DE LÍMITE | 0
3207 | PUERTO MORELOS | PMO-115 | 115 | CANCÚN | PENINSULAR- CANCÚN/COZUMEL | PENINSULAR | NACIONAL | SIN ESTUDIOS DE LÍMITE | 0
3208 | PUERTO PROGRESO | PPO-115 | 115 | MÉRIDA | PENINSULAR- CAMPECHE/YUCATAN | PENINSULAR | NACIONAL | SIN ESTUDIOS DE LÍMITE | 0
3209 | PUNTA SAM | PSA-115 | 115 | CANCÚN | PENINSULAR- CANCÚN/COZUMEL | PENINSULAR | NACIONAL | SIN ESTUDIOS DE LÍMITE | 0
3210 | RIVIERA MAYA | RMY-115 | 115 | CANCÚN | PENINSULAR- CANCÚN/COZUMEL | PENINSULAR | NACIONAL | SIN ESTUDIOS DE LÍMITE | 0
3211 | RIVIERA MAYA | RMY-230 | 230 | CANCÚN | PENINSULAR- CANCÚN/COZUMEL | PENINSULAR | NACIONAL | SIN ESTUDIOS DE LÍMITE | 0
3212 | RIVIERA MAYA | RMY-400 | 400 | CANCÚN | PENINSULAR- CANCÚN/COZUMEL | PENINSULAR | NACIONAL | SIN ESTUDIOS DE LÍMITE | 0
3213 | RIVIERA MAYA FOTOVOLTAICA | RIV-115 | 115 | CHETUMAL | PENINSULAR- CAMPECHE/YUCATAN | PENINSULAR | NACIONAL | SIN ESTUDIOS DE LÍMITE | 30
3214 | SABANCUY | SBY-115 | 115 | LERMA | PENINSULAR- CAMPECHE/YUCATAN | PENINSULAR | NACIONAL | SIN ESTUDIOS DE LÍMITE | 0
3215 | SABANCUY | SBY-230 | 230 | LERMA | PENINSULAR- CAMPECHE/YUCATAN | PENINSULAR | NACIONAL | SIN ESTUDIOS DE LÍMITE | 0
3216 | SAMULA | SAM-115 | 115 | LERMA | PENINSULAR- CAMPECHE/YUCATAN | PENINSULAR | NACIONAL | SIN ESTUDIOS DE LÍMITE | 0
3217 | SAMULA II | SAD-115 | 115 | LERMA | PENINSULAR- CAMPECHE/YUCATAN | PENINSULAR | NACIONAL | SIN ESTUDIOS DE LÍMITE | 0
3218 | SAN IGNACIO | IGN-115 | 115 | MÉRIDA | PENINSULAR- CAMPECHE/YUCATAN | PENINSULAR | NACIONAL | SIN ESTUDIOS DE LÍMITE | 18
3219 | SAN IGNACIO MANIOBRAS | SWB-115 | 115 | MERIDA | PENINSULAR- CAMPECHE/YUCATAN | PENINSULAR | NACIONAL | SIN ESTUDIOS DE LÍMITE | 90
3220 | SAN PEDRO | SAE-115 | 115 | MÉRIDA | PENINSULAR- CAMPECHE/YUCATAN | PENINSULAR | NACIONAL | 0 | 0
3221 | SANTA LUCIA | SLC-230 | 230 | LERMA | PENINSULAR- CAMPECHE/YUCATAN | PENINSULAR | NACIONAL | SIN ESTUDIOS DE LÍMITE | 0
3222 | SANTO DOMINGO | SDM-115 | 115 | MÉRIDA | PENINSULAR- CAMPECHE/YUCATAN | PENINSULAR | NACIONAL | SIN ESTUDIOS DE LÍMITE | 0
3223 | SIHOCHAC | SHC-115 | 115 | LERMA | PENINSULAR- CAMPECHE/YUCATAN | PENINSULAR | NACIONAL | SIN ESTUDIOS DE LÍMITE | 0
3224 | SUCILA | SUC-115 | 115 | MÉRIDA | PENINSULAR- CAMPECHE/YUCATAN | PENINSULAR | NACIONAL | 0 | 0
3225 | SUR | SUR-115 | 115 | MÉRIDA | PENINSULAR- CAMPECHE/YUCATAN | PENINSULAR | NACIONAL | SIN ESTUDIOS DE LÍMITE | 0
3226 | TAJAMAR | TJM-115 | 115 | CANCÚN | PENINSULAR- CANCÚN/COZUMEL | PENINSULAR | NACIONAL | SIN ESTUDIOS DE LÍMITE | 0
3227 | TEKAX II | TKD-115 | 115 | MÉRIDA | PENINSULAR- CAMPECHE/YUCATAN | PENINSULAR | NACIONAL | 0 | 0
3228 | TEMAX II | TXS-115 | 115 | MÉRIDA | PENINSULAR- CAMPECHE/YUCATAN | PENINSULAR | NACIONAL | 0 | 70
3229 | TICUL I | TIU-115 | 115 | MÉRIDA | PENINSULAR- CAMPECHE/YUCATAN | PENINSULAR | NACIONAL | SIN ESTUDIOS DE LÍMITE | 0
3230 | TICUL II | TIC-115 | 115 | MÉRIDA | PENINSULAR- CAMPECHE/YUCATAN | PENINSULAR | NACIONAL | SIN ESTUDIOS DE LIMITE | 0
3231 | TICUL II | TIC-230 | 230 | MÉRIDA | PENINSULAR- CAMPECHE/YUCATAN | PENINSULAR | NACIONAL | SIN ESTUDIOS DE LÍMITE | 300
3232 | TICUL II | TIC-400 | 400 | MÉRIDA | PENINSULAR- CAMPECHE/YUCATAN | PENINSULAR | NACIONAL | SIN ESTUDIOS DE LÍMITE | 0
3233 | TIXMEHUAC | TXM-115 | 115 | MÉRIDA | PENINSULAR- CAMPECHE/YUCATAN | PENINSULAR | NACIONAL | SIN ESTUDIOS DE LÍMITE | 0
3234 | TIZIMIN | TZM-115 | 115 | MÉRIDA | PENINSULAR- CAMPECHE/YUCATAN | PENINSULAR | NACIONAL | 0 | 91.6
3235 | TULUM | TUM-115 | 115 | CANCÚN | PENINSULAR- CANCÚN/COZUMEL | PENINSULAR | NACIONAL | SIN ESTUDIOS DE LÍMITE | 0
3236 | UMAN | UMA-115 | 115 | MÉRIDA | PENINSULAR- CAMPECHE/YUCATAN | PENINSULAR | NACIONAL | SIN ESTUDIOS DE LÍMITE | 0
3237 | VALLADOLID | VAD-115 | 115 | MÉRIDA | PENINSULAR- CAMPECHE/YUCATAN | PENINSULAR | NACIONAL | SIN ESTUDIOS DE LÍMITE | 70
3238 | VALLADOLID | VAD-230 | 230 | MÉRIDA | PENINSULAR- CAMPECHE/YUCATAN | PENINSULAR | NACIONAL | SIN ESTUDIOS DE LÍMITE | 0
3239 | VALLADOLID DISTRIBUCION | VDD-115 | 115 | MÉRIDA | PENINSULAR- CAMPECHE/YUCATAN | PENINSULAR | NACIONAL | SIN ESTUDIOS DE LÍMITE | 0
3240 | XCALACOCO | XLC-115 | 115 | CANCÚN | PENINSULAR- CANCÚN/COZUMEL | PENINSULAR | NACIONAL | SIN ESTUDIOS DE LÍMITE | 0
3241 | XPUJIL | XPU-115 | 115 | LERMA | PENINSULAR- CAMPECHE/YUCATAN | PENINSULAR | NACIONAL | SIN ESTUDIOS DE LÍMITE | 0
3242 | XUL HA | XUL-115 | 115 | CHETUMAL | PENINSULAR- CAMPECHE/YUCATAN | PENINSULAR | NACIONAL | SIN ESTUDIOS DE LÍMITE | 0
3243 | XUL HA | XUL-230 | 230 | CHETUMAL | PENINSULAR- CAMPECHE/YUCATAN | PENINSULAR | NACIONAL | SIN ESTUDIOS DE LÍMITE | 0
3244 | YAXCHE | YXE-115 | 115 | CANCÚN | PENINSULAR- CANCÚN/COZUMEL | PENINSULAR | NACIONAL | SIN ESTUDIOS DE LÍMITE | 0
3245 | ZAC NICTÉ | ZNE-115 | 115 | CANCÚN | PENINSULAR- CANCÚN/COZUMEL | PENINSULAR | NACIONAL | SIN ESTUDIOS DE LÍMITE | 0
3246 | ACUEDUCTO | ACU-115 | 115 | ENSENADA | BAJA CALIFORNIA- ENSENADA | BAJA CALIFORNIA | BAJA CALIFORNIA | SIN ESTUDIOS DE LÍMITE | 0
3247 | AEROPUERTO DOS | APD-230 | 230 | MEXICALI | BAJA CALIFORNIA- MEXICALI | BAJA CALIFORNIA | BAJA CALIFORNIA | SIN ESTUDIOS DE LÍMITE | 0
3248 | B.RECYCLING | B.R-69 | 69 | TIJUANA | BAJA CALIFORNIA- TIJUANA | BAJA CALIFORNIA | BAJA CALIFORNIA | SIN ESTUDIOS DE LÍMITE | 0
3249 | BAJIO | BAJ-69 | 69 | TIJUANA | BAJA CALIFORNIA- TIJUANA | BAJA CALIFORNIA | BAJA CALIFORNIA | SIN ESTUDIOS DE LÍMITE | 0
3250 | CACHANILLA | KCH-161 | 161 | MEXICALI | BAJA CALIFORNIA- MEXICALI | BAJA CALIFORNIA | BAJA CALIFORNIA | SIN ESTUDIOS DE LÍMITE | 0
3251 | CAÑON | KON-115 | 115 | ENSENADA | BAJA CALIFORNIA- ENSENADA | BAJA CALIFORNIA | BAJA CALIFORNIA | SIN ESTUDIOS DE LÍMITE | 0
3252 | CARDENAS | CNA-69 | 69 | TIJUANA | BAJA CALIFORNIA- TIJUANA | BAJA CALIFORNIA | BAJA CALIFORNIA | SIN ESTUDIOS DE LÍMITE | 0
3253 | CARDENAS | CNA-115 | 115 | ENSENADA | BAJA CALIFORNIA- ENSENADA | BAJA CALIFORNIA | BAJA CALIFORNIA | SIN ESTUDIOS DE LÍMITE | 0
3254 | CARRANZA | CNZ-161 | 161 | MEXICALI | BAJA CALIFORNIA- MEXICALI | BAJA CALIFORNIA | BAJA CALIFORNIA | SIN ESTUDIOS DE LÍMITE | 0
3255 | CEMENTOS | CEC-115 | 115 | ENSENADA | BAJA CALIFORNIA- ENSENADA | BAJA CALIFORNIA | BAJA CALIFORNIA | SIN ESTUDIOS DE LÍMITE | 0
3256 | CENTENARIO | CNT-230 | 230 | MEXICALI | BAJA CALIFORNIA- MEXICALI | BAJA CALIFORNIA | BAJA CALIFORNIA | SIN ESTUDIOS DE LÍMITE | 0
3257 | CENTINELA | CTA-69 | 69 | MEXICALI | BAJA CALIFORNIA- MEXICALI | BAJA CALIFORNIA | BAJA CALIFORNIA | SIN ESTUDIOS DE LÍMITE | 0
3258 | CENTRO | CRO-161 | 161 | MEXICALI | BAJA CALIFORNIA- MEXICALI | BAJA CALIFORNIA | BAJA CALIFORNIA | SIN ESTUDIOS DE LÍMITE | 0
3259 | CENTRO | CRO-230 | 230 | MEXICALI | BAJA CALIFORNIA- MEXICALI | BAJA CALIFORNIA | BAJA CALIFORNIA | SIN ESTUDIOS DE LÍMITE | 0
3260 | CERRO PRIETO CUATRO | CPC-161 | 161 | MEXICALI | BAJA CALIFORNIA- MEXICALI | BAJA CALIFORNIA | BAJA CALIFORNIA | SIN ESTUDIOS DE LÍMITE | 0
3261 | CERRO PRIETO DOS | CPD-230 | 230 | MEXICALI | BAJA CALIFORNIA- MEXICALI | BAJA CALIFORNIA | BAJA CALIFORNIA | 300 | 0
3262 | CERRO PRIETO TRES | CPT-230 | 230 | MEXICALI | BAJA CALIFORNIA- MEXICALI | BAJA CALIFORNIA | BAJA CALIFORNIA | SIN ESTUDIOS DE LÍMITE | 0
3263 | CERRO PRIETO UNO | CPU-161 | 161 | MEXICALI | BAJA CALIFORNIA- MEXICALI | BAJA CALIFORNIA | BAJA CALIFORNIA | 145 | 0
3264 | CESPT | CPT-69 | 69 | TIJUANA | BAJA CALIFORNIA- TIJUANA | BAJA CALIFORNIA | BAJA CALIFORNIA | SIN ESTUDIOS DE LÍMITE | 0
3265 | CETYS | CTY-161 | 161 | MEXICALI | BAJA CALIFORNIA- MEXICALI | BAJA CALIFORNIA | BAJA CALIFORNIA | SIN ESTUDIOS DE LÍMITE | 0
3266 | CETYS | CTY-230 | 230 | MEXICALI | BAJA CALIFORNIA- MEXICALI | BAJA CALIFORNIA | BAJA CALIFORNIA | SIN ESTUDIOS DE LÍMITE | 0
3267 | CHAPULTEPEC | CHQ-230 | 230 | SAN LUIS RÍO COLORADO | BAJA CALIFORNIA- SAN LUIS RÍO COLORADO | BAJA CALIFORNIA | BAJA CALIFORNIA | SIN ESTUDIOS DE LÍMITE | 0
3268 | CICLO COMBINADO MEXICALI | CCM-230 | 230 | MEXICALI | BAJA CALIFORNIA- MEXICALI | BAJA CALIFORNIA | BAJA CALIFORNIA | SIN ESTUDIOS DE LÍMITE | 0
3269 | CIPRES | CIP-115 | 115 | ENSENADA | BAJA CALIFORNIA- ENSENADA | BAJA CALIFORNIA | BAJA CALIFORNIA | SIN ESTUDIOS DE LÍMITE | 0
3270 | CIPRES | CIP-230 | 230 | ENSENADA | BAJA CALIFORNIA- ENSENADA | BAJA CALIFORNIA | BAJA CALIFORNIA | SIN ESTUDIOS DE LÍMITE | 0
3271 | COLONET | COE-115 | 115 | ENSENADA | BAJA CALIFORNIA- ENSENADA | BAJA CALIFORNIA | BAJA CALIFORNIA | SIN ESTUDIOS DE LÍMITE | 0
3272 | COMISION ESTATAL DE SERVICIOS PUBLICOS DE TIJUANA | CES-69 | 69 | TIJUANA | BAJA CALIFORNIA- TIJUANA | BAJA CALIFORNIA | BAJA CALIFORNIA | SIN ESTUDIOS DE LÍMITE | 0
3273 | DART CONTAINER | DAR-69 | 69 | TIJUANA | BAJA CALIFORNIA- TIJUANA | BAJA CALIFORNIA | BAJA CALIFORNIA | SIN ESTUDIOS DE LÍMITE | 0
3274 | DINAMIS PLASTICS | PLA-69 | 69 | TIJUANA | BAJA CALIFORNIA- TIJUANA | BAJA CALIFORNIA | BAJA CALIFORNIA | SIN ESTUDIOS DE LÍMITE | 0
3275 | DURAZNO | DRA-69 | 69 | TIJUANA | BAJA CALIFORNIA- TIJUANA | BAJA CALIFORNIA | BAJA CALIFORNIA | SIN ESTUDIOS DE LÍMITE | 0
3276 | EJIDO SAN LUIS | ESL-230 | 230 | SAN LUIS RÍO COLORADO | BAJA CALIFORNIA- SAN LUIS RÍO COLORADO | BAJA CALIFORNIA | BAJA CALIFORNIA | SIN ESTUDIOS DE LÍMITE | 0
3277 | ELECNOR | ELE-230 | 230 | MEXICALI | BAJA CALIFORNIA- MEXICALI | BAJA CALIFORNIA | BAJA CALIFORNIA | SIN ESTUDIOS DE LÍMITE | 0
3278 | ENCINAL DOS | END-69 | 69 | TIJUANA | BAJA CALIFORNIA- TIJUANA | BAJA CALIFORNIA | BAJA CALIFORNIA | SIN ESTUDIOS DE LÍMITE | 0
3279 | ENSENADA | EDA-115 | 115 | ENSENADA | BAJA CALIFORNIA- ENSENADA | BAJA CALIFORNIA | BAJA CALIFORNIA | SIN ESTUDIOS DE LÍMITE | 0
3280 | FABRICAS MONTERREY | FAM-115 | 115 | ENSENADA | BAJA CALIFORNIA- ENSENADA | BAJA CALIFORNIA | BAJA CALIFORNIA | SIN ESTUDIOS DE LÍMITE | 0
3281 | FEVISA | FEV-161 | 161 | MEXICALI | BAJA CALIFORNIA- MEXICALI | BAJA CALIFORNIA | BAJA CALIFORNIA | SIN ESTUDIOS DE LÍMITE | 0
3282 | FLORIDO | FLO-69 | 69 | TIJUANA | BAJA CALIFORNIA- TIJUANA | BAJA CALIFORNIA | BAJA CALIFORNIA | SIN ESTUDIOS DE LÍMITE | 0
3283 | FRANCISCO VILLA | FCO-69 | 69 | TIJUANA | BAJA CALIFORNIA- TIJUANA | BAJA CALIFORNIA | BAJA CALIFORNIA | SIN ESTUDIOS DE LÍMITE | 0
3284 | FRONTERA | FTA-69 | 69 | TIJUANA | BAJA CALIFORNIA- TIJUANA | BAJA CALIFORNIA | BAJA CALIFORNIA | SIN ESTUDIOS DE LÍMITE | 0
3285 | GALLO | GLL-115 | 115 | ENSENADA | BAJA CALIFORNIA- ENSENADA | BAJA CALIFORNIA | BAJA CALIFORNIA | SIN ESTUDIOS DE LÍMITE | 0
3286 | GONZALES ORTEGA | GOR-161 | 161 | MEXICALI | BAJA CALIFORNIA- MEXICALI | BAJA CALIFORNIA | BAJA CALIFORNIA | SIN ESTUDIOS DE LÍMITE | 0
3287 | GUERRERO | GER-69 | 69 | TIJUANA | BAJA CALIFORNIA- TIJUANA | BAJA CALIFORNIA | BAJA CALIFORNIA | SIN ESTUDIOS DE LÍMITE | 0
3288 | HERRADURA | HRA-69 | 69 | TIJUANA | BAJA CALIFORNIA- TIJUANA | BAJA CALIFORNIA | BAJA CALIFORNIA | SIN ESTUDIOS DE LÍMITE | 0
3289 | HERRADURA | HRA-230 | 230 | TIJUANA | BAJA CALIFORNIA- TIJUANA | BAJA CALIFORNIA | BAJA CALIFORNIA | SIN ESTUDIOS DE LÍMITE | 0
3290 | HIDALGO | HGO-161 | 161 | SAN LUIS RÍO COLORADO | BAJA CALIFORNIA- SAN LUIS RÍO COLORADO | BAJA CALIFORNIA | BAJA CALIFORNIA | SIN ESTUDIOS DE LÍMITE | 0
3291 | HIPODROMO | HMO-69 | 69 | TIJUANA | BAJA CALIFORNIA- TIJUANA | BAJA CALIFORNIA | BAJA CALIFORNIA | SIN ESTUDIOS DE LÍMITE | 0
3292 | HUNTER | HTR-69 | 69 | TIJUANA | BAJA CALIFORNIA- TIJUANA | BAJA CALIFORNIA | BAJA CALIFORNIA | SIN ESTUDIOS DE LÍMITE | 0
3293 | INDUSTRIAL | INA-69 | 69 | TIJUANA | BAJA CALIFORNIA- TIJUANA | BAJA CALIFORNIA | BAJA CALIFORNIA | SIN ESTUDIOS DE LÍMITE | 0
3294 | IOJOS NEGROS | ONG-69 | 69 | ENSENADA | BAJA CALIFORNIA- ENSENADA | BAJA CALIFORNIA | BAJA CALIFORNIA | SIN ESTUDIOS DE LÍMITE | 0
3295 | JATAY | JAT-115 | 115 | ENSENADA | BAJA CALIFORNIA- ENSENADA | BAJA CALIFORNIA | BAJA CALIFORNIA | SIN ESTUDIOS DE LÍMITE | 0
3296 | JOVITA | JOV-230 | 230 | ENSENADA | BAJA CALIFORNIA- ENSENADA | BAJA CALIFORNIA | BAJA CALIFORNIA | SIN ESTUDIOS DE LÍMITE | 0
3297 | JOYA | JOY-115 | 115 | TIJUANA | BAJA CALIFORNIA- TIJUANA | BAJA CALIFORNIA | BAJA CALIFORNIA | SIN ESTUDIOS DE LÍMITE | 0
3298 | KENWORTH | KEN-230 | 230 | MEXICALI | BAJA CALIFORNIA- MEXICALI | BAJA CALIFORNIA | BAJA CALIFORNIA | SIN ESTUDIOS DE LÍMITE | 0
3299 | LA MESA | LMS-69 | 69 | TIJUANA | BAJA CALIFORNIA- TIJUANA | BAJA CALIFORNIA | BAJA CALIFORNIA | SIN ESTUDIOS DE LÍMITE | 0
3300 | LA ROSITA | ROA-161 | 161 | MEXICALI | BAJA CALIFORNIA- MEXICALI | BAJA CALIFORNIA | BAJA CALIFORNIA | SIN ESTUDIOS DE LÍMITE | 0
3301 | LA ROSITA | ROA-230 | 230 | MEXICALI | BAJA CALIFORNIA- MEXICALI | BAJA CALIFORNIA | BAJA CALIFORNIA | SIN ESTUDIOS DE LÍMITE | 0
3302 | LAGO | LGO-69 | 69 | TIJUANA | BAJA CALIFORNIA- TIJUANA | BAJA CALIFORNIA | BAJA CALIFORNIA | SIN ESTUDIOS DE LÍMITE | 0
3303 | LOMAS | LOS-69 | 69 | ENSENADA | BAJA CALIFORNIA- ENSENADA | BAJA CALIFORNIA | BAJA CALIFORNIA | SIN ESTUDIOS DE LÍMITE | 0
3304 | LOMAS | LOS-115 | 115 | ENSENADA | BAJA CALIFORNIA- ENSENADA | BAJA CALIFORNIA | BAJA CALIFORNIA | SIN ESTUDIOS DE LÍMITE | 0
3305 | LOMAS | LOS-230 | 230 | ENSENADA | BAJA CALIFORNIA- ENSENADA | BAJA CALIFORNIA | BAJA CALIFORNIA | SIN ESTUDIOS DE LÍMITE | 0
3306 | MABAMEX | MAB-69 | 69 | TIJUANA | BAJA CALIFORNIA- TIJUANA | BAJA CALIFORNIA | BAJA CALIFORNIA | SIN ESTUDIOS DE LÍMITE | 0
3307 | MANEADERO | MND-115 | 115 | ENSENADA | BAJA CALIFORNIA- ENSENADA | BAJA CALIFORNIA | BAJA CALIFORNIA | SIN ESTUDIOS DE LÍMITE | 0
3308 | MATRIX | MAT-69 | 69 | TIJUANA | BAJA CALIFORNIA- TIJUANA | BAJA CALIFORNIA | BAJA CALIFORNIA | SIN ESTUDIOS DE LÍMITE | 0
3309 | MESA INDUSTRIAL GROUP | MGI-69 | 69 | TIJUANA | BAJA CALIFORNIA- TIJUANA | BAJA CALIFORNIA | BAJA CALIFORNIA | SIN ESTUDIOS DE LÍMITE | 0
3310 | METROPOLIS | MEP-69 | 69 | TIJUANA | BAJA CALIFORNIA- TIJUANA | BAJA CALIFORNIA | BAJA CALIFORNIA | SIN ESTUDIOS DE LÍMITE | 0
3311 | METROPOLIS | MEP-230 | 230 | TIJUANA | BAJA CALIFORNIA- TIJUANA | BAJA CALIFORNIA | BAJA CALIFORNIA | SIN ESTUDIOS DE LÍMITE | 0
3312 | MEXICALI II | MXI-161 | 161 | MEXICALI | BAJA CALIFORNIA- MEXICALI | BAJA CALIFORNIA | BAJA CALIFORNIA | SIN ESTUDIOS DE LÍMITE | 0
3313 | MEXICALI II | MXI-230 | 230 | MEXICALI | BAJA CALIFORNIA- MEXICALI | BAJA CALIFORNIA | BAJA CALIFORNIA | SIN ESTUDIOS DE LÍMITE | 0
3314 | MEXICALI ORIENTE | MOE-161 | 161 | MEXICALI | BAJA CALIFORNIA- MEXICALI | BAJA CALIFORNIA | BAJA CALIFORNIA | SIN ESTUDIOS DE LÍMITE | 0
3315 | MEXICO | MXC-69 | 69 | TIJUANA | BAJA CALIFORNIA- TIJUANA | BAJA CALIFORNIA | BAJA CALIFORNIA | SIN ESTUDIOS DE LÍMITE | 0
3316 | MINERA | MIN-115 | 115 | ENSENADA | BAJA CALIFORNIA- ENSENADA | BAJA CALIFORNIA | BAJA CALIFORNIA | SIN ESTUDIOS DE LÍMITE | 0
3317 | MISION | MSN-115 | 115 | ENSENADA | BAJA CALIFORNIA- ENSENADA | BAJA CALIFORNIA | BAJA CALIFORNIA | SIN ESTUDIOS DE LÍMITE | 0
3318 | MONTECITO | MUE-69 | 69 | TIJUANA | BAJA CALIFORNIA- TIJUANA | BAJA CALIFORNIA | BAJA CALIFORNIA | SIN ESTUDIOS DE LÍMITE | 0
3319 | NACOZARI | NZI-161 | 161 | MEXICALI | BAJA CALIFORNIA- MEXICALI | BAJA CALIFORNIA | BAJA CALIFORNIA | SIN ESTUDIOS DE LÍMITE | 0
3320 | OPTICA | OPT-69 | 69 | TIJUANA | BAJA CALIFORNIA- TIJUANA | BAJA CALIFORNIA | BAJA CALIFORNIA | SIN ESTUDIOS DE LÍMITE | 0
3321 | ORIZABA | OZA-230 | 230 | MEXICALI | BAJA CALIFORNIA- MEXICALI | BAJA CALIFORNIA | BAJA CALIFORNIA | SIN ESTUDIOS DE LÍMITE | 0
3322 | PACIFICO | PAF-69 | 69 | TIJUANA | BAJA CALIFORNIA- TIJUANA | BAJA CALIFORNIA | BAJA CALIFORNIA | SIN ESTUDIOS DE LÍMITE | 0
3323 | PACKARD | PKD-161 | 161 | MEXICALI | BAJA CALIFORNIA- MEXICALI | BAJA CALIFORNIA | BAJA CALIFORNIA | SIN ESTUDIOS DE LÍMITE | 0
3324 | PANAMERICANA | PNM-115 | 115 | TIJUANA | BAJA CALIFORNIA- TIJUANA | BAJA CALIFORNIA | BAJA CALIFORNIA | SIN ESTUDIOS DE LÍMITE | 0
3325 | PANAMERICANA POTENCIA | PAP-69 | 69 | TIJUANA | BAJA CALIFORNIA- TIJUANA | BAJA CALIFORNIA | BAJA CALIFORNIA | SIN ESTUDIOS DE LÍMITE | 0
3326 | PANAMERICANA POTENCIA | PAP-230 | 230 | TIJUANA | BAJA CALIFORNIA- TIJUANA | BAJA CALIFORNIA | BAJA CALIFORNIA | SIN ESTUDIOS DE LÍMITE | 0
3327 | PARQUE INDUSTRIAL | PID-161 | 161 | SAN LUIS RÍO COLORADO | BAJA CALIFORNIA- SAN LUIS RÍO COLORADO | BAJA CALIFORNIA | BAJA CALIFORNIA | 45 | 0
3328 | PARQUE INDUSTRIAL | PID-230 | 230 | SAN LUIS RÍO COLORADO | BAJA CALIFORNIA- SAN LUIS RÍO COLORADO | BAJA CALIFORNIA | BAJA CALIFORNIA | SIN ESTUDIOS DE LÍMITE | 0
3329 | PARQUE INDUSTRIAL LOS OLIVOS | POL-69 | 69 | TIJUANA | BAJA CALIFORNIA- TIJUANA | BAJA CALIFORNIA | BAJA CALIFORNIA | SIN ESTUDIOS DE LÍMITE | 0
3330 | PARQUE INDUSTRIAL PACIFICO | PFC-69 | 69 | TIJUANA | BAJA CALIFORNIA- TIJUANA | BAJA CALIFORNIA | BAJA CALIFORNIA | SIN ESTUDIOS DE LÍMITE | 0
3331 | PLANTA DE BOMBEO 1 | PB1-69 | 69 | TIJUANA | BAJA CALIFORNIA- TIJUANA | BAJA CALIFORNIA | BAJA CALIFORNIA | SIN ESTUDIOS DE LÍMITE | 0
3332 | POPOTLA | POP-115 | 115 | TIJUANA | BAJA CALIFORNIA- TIJUANA | BAJA CALIFORNIA | BAJA CALIFORNIA | SIN ESTUDIOS DE LÍMITE | 0
3333 | PRESIDENTE JUAREZ | PJZ-69 | 69 | TIJUANA | BAJA CALIFORNIA- TIJUANA | BAJA CALIFORNIA | BAJA CALIFORNIA | SIN ESTUDIOS DE LÍMITE | 0
3334 | PRESIDENTE JUAREZ | PJZ-115 | 115 | TIJUANA | BAJA CALIFORNIA- TIJUANA | BAJA CALIFORNIA | BAJA CALIFORNIA | SIN ESTUDIOS DE LÍMITE | 0
3335 | PRESIDENTE JUAREZ | PJZ-230 | 230 | TIJUANA | BAJA CALIFORNIA- TIJUANA | BAJA CALIFORNIA | BAJA CALIFORNIA | SIN ESTUDIOS DE LÍMITE | 0
3336 | PUERTO NUEVO | PNU-115 | 115 | TIJUANA | BAJA CALIFORNIA- TIJUANA | BAJA CALIFORNIA | BAJA CALIFORNIA | SIN ESTUDIOS DE LÍMITE | 0
3337 | PUNTA CHICA | PCH-115 | 115 | ENSENADA | BAJA CALIFORNIA- ENSENADA | BAJA CALIFORNIA | BAJA CALIFORNIA | SIN ESTUDIOS DE LÍMITE | 0
3338 | RIO | RII-69 | 69 | TIJUANA | BAJA CALIFORNIA- TIJUANA | BAJA CALIFORNIA | BAJA CALIFORNIA | SIN ESTUDIOS DE LÍMITE | 0
3339 | RIO NUEVO | RIN-161 | 161 | MEXICALI | BAJA CALIFORNIA- MEXICALI | BAJA CALIFORNIA | BAJA CALIFORNIA | SIN ESTUDIOS DE LÍMITE | 0
3340 | RSI HOME PRODUCTS | RSI-69 | 69 | TIJUANA | BAJA CALIFORNIA- TIJUANA | BAJA CALIFORNIA | BAJA CALIFORNIA | SIN ESTUDIOS DE LÍMITE | 0
3341 | RUBI | RUB-69 | 69 | TIJUANA | BAJA CALIFORNIA- TIJUANA | BAJA CALIFORNIA | BAJA CALIFORNIA | SIN ESTUDIOS DE LÍMITE | 0
3342 | RUBI | RUB-230 | 230 | TIJUANA | BAJA CALIFORNIA- TIJUANA | BAJA CALIFORNIA | BAJA CALIFORNIA | SIN ESTUDIOS DE LÍMITE | 0
3343 | RUIZ CORTINEZ | RZC-161 | 161 | SAN LUIS RÍO COLORADO | BAJA CALIFORNIA- SAN LUIS RÍO COLORADO | BAJA CALIFORNIA | BAJA CALIFORNIA | SIN ESTUDIOS DE LÍMITE | 0
3344 | RUIZ CORTINEZ | RZC-230 | 230 | SAN LUIS RÍO COLORADO | BAJA CALIFORNIA- SAN LUIS RÍO COLORADO | BAJA CALIFORNIA | BAJA CALIFORNIA | SIN ESTUDIOS DE LÍMITE | 0
3345 | RUMOROSA | RUM-230 | 230 | MEXICALI | BAJA CALIFORNIA- MEXICALI | BAJA CALIFORNIA | BAJA CALIFORNIA | 170.2 | 0
3346 | RUMOROSA | RUM-69 | 69 | MEXICALI | BAJA CALIFORNIA- MEXICALI | BAJA CALIFORNIA | BAJA CALIFORNIA | SIN ESTUDIOS DE LÍMITE | 41
3347 | SAMSUNG | SAM-230 | 230 | TIJUANA | BAJA CALIFORNIA- TIJUANA | BAJA CALIFORNIA | BAJA CALIFORNIA | SIN ESTUDIOS DE LÍMITE | 0
3348 | SAN FELIFE | SAF-115 | 115 | ENSENADA | BAJA CALIFORNIA- ENSENADA | BAJA CALIFORNIA | BAJA CALIFORNIA | SIN ESTUDIOS DE LÍMITE | 0
3349 | SAN LUIS REY | SRY-230 | 230 | SAN LUIS RÍO COLORADO | BAJA CALIFORNIA- SAN LUIS RÍO COLORADO | BAJA CALIFORNIA | BAJA CALIFORNIA | SIN ESTUDIOS DE LÍMITE | 0
3350 | SAN MATIAS | SMT-115 | 115 | ENSENADA | BAJA CALIFORNIA- ENSENADA | BAJA CALIFORNIA | BAJA CALIFORNIA | SIN ESTUDIOS DE LÍMITE | 30
3351 | SAN QUINTIN | SQN-115 | 115 | ENSENADA | BAJA CALIFORNIA- ENSENADA | BAJA CALIFORNIA | BAJA CALIFORNIA | SIN ESTUDIOS DE LÍMITE | 0
3352 | SAN SIMON | SMN-115 | 115 | ENSENADA | BAJA CALIFORNIA- ENSENADA | BAJA CALIFORNIA | BAJA CALIFORNIA | SIN ESTUDIOS DE LÍMITE | 0
3353 | SAN VICENTE | SVE-115 | 115 | ENSENADA | BAJA CALIFORNIA- ENSENADA | BAJA CALIFORNIA | BAJA CALIFORNIA | SIN ESTUDIOS DE LÍMITE | 0
3354 | SANCHEZ TABOADA | STB-230 | 230 | MEXICALI | BAJA CALIFORNIA- MEXICALI | BAJA CALIFORNIA | BAJA CALIFORNIA | SIN ESTUDIOS DE LÍMITE | 0
3355 | SANTA ISABEL | SIS-161 | 161 | MEXICALI | BAJA CALIFORNIA- MEXICALI | BAJA CALIFORNIA | BAJA CALIFORNIA | SIN ESTUDIOS DE LÍMITE | 0
3356 | SANTA ISABEL | SIS-230 | 230 | MEXICALI | BAJA CALIFORNIA- MEXICALI | BAJA CALIFORNIA | BAJA CALIFORNIA | SIN ESTUDIOS DE LÍMITE | 0
3357 | SAUZAL | SAZ-115 | 115 | ENSENADA | BAJA CALIFORNIA- ENSENADA | BAJA CALIFORNIA | BAJA CALIFORNIA | SIN ESTUDIOS DE LÍMITE | 0
3358 | SEMINARIO | SIO-69 | 69 | TIJUANA | BAJA CALIFORNIA- TIJUANA | BAJA CALIFORNIA | BAJA CALIFORNIA | SIN ESTUDIOS DE LÍMITE | 0
3359 | SHARP | SHA-115 | 115 | TIJUANA | BAJA CALIFORNIA- TIJUANA | BAJA CALIFORNIA | BAJA CALIFORNIA | SIN ESTUDIOS DE LÍMITE | 0
3360 | SIDERURGICA | CSC-230 | 230 | MEXICALI | BAJA CALIFORNIA- MEXICALI | BAJA CALIFORNIA | BAJA CALIFORNIA | SIN ESTUDIOS DE LÍMITE | 0
3361 | SONY | SON-69 | 69 | TIJUANA | BAJA CALIFORNIA- TIJUANA | BAJA CALIFORNIA | BAJA CALIFORNIA | SIN ESTUDIOS DE LÍMITE | 0
3362 | TAICO | TYC-69 | 69 | TIJUANA | BAJA CALIFORNIA- TIJUANA | BAJA CALIFORNIA | BAJA CALIFORNIA | SIN ESTUDIOS DE LÍMITE | 0
3363 | TECATE | TCT-69 | 69 | TIJUANA | BAJA CALIFORNIA- TIJUANA | BAJA CALIFORNIA | BAJA CALIFORNIA | SIN ESTUDIOS DE LÍMITE | 0
3364 | TECATE DOS | TCD-69 | 69 | TIJUANA | BAJA CALIFORNIA- TIJUANA | BAJA CALIFORNIA | BAJA CALIFORNIA | SIN ESTUDIOS DE LÍMITE | 0
3365 | TECNOLOGICO | TEK-230 | 230 | MEXICALI | BAJA CALIFORNIA- MEXICALI | BAJA CALIFORNIA | BAJA CALIFORNIA | SIN ESTUDIOS DE LÍMITE | 0
3366 | TECOLOTE | TEE-69 | 69 | TIJUANA | BAJA CALIFORNIA- TIJUANA | BAJA CALIFORNIA | BAJA CALIFORNIA | SIN ESTUDIOS DE LÍMITE | 0
3367 | TECRA | TCR-69 | 69 | TIJUANA | BAJA CALIFORNIA- TIJUANA | BAJA CALIFORNIA | BAJA CALIFORNIA | SIN ESTUDIOS DE LÍMITE | 0
3368 | TENSHO | TSH-115 | 115 | ENSENADA | BAJA CALIFORNIA- ENSENADA | BAJA CALIFORNIA | BAJA CALIFORNIA | SIN ESTUDIOS DE LÍMITE | 0
3369 | THOMSOM | THO-230 | 230 | MEXICALI | BAJA CALIFORNIA- MEXICALI | BAJA CALIFORNIA | BAJA CALIFORNIA | SIN ESTUDIOS DE LÍMITE | 0
3370 | TIJUANA | TJI-69 | 69 | TIJUANA | BAJA CALIFORNIA- TIJUANA | BAJA CALIFORNIA | BAJA CALIFORNIA | SIN ESTUDIOS DE LÍMITE | 0
3371 | TIJUANA | TJI-230 | 230 | TIJUANA | BAJA CALIFORNIA- TIJUANA | BAJA CALIFORNIA | BAJA CALIFORNIA | SIN ESTUDIOS DE LÍMITE | 0
3372 | TOYOTA | TOY-230 | 230 | TIJUANA | BAJA CALIFORNIA- TIJUANA | BAJA CALIFORNIA | BAJA CALIFORNIA | SIN ESTUDIOS DE LÍMITE | 0
3373 | TRINIDAD | TRI-115 | 115 | ENSENADA | BAJA CALIFORNIA- ENSENADA | BAJA CALIFORNIA | BAJA CALIFORNIA | SIN ESTUDIOS DE LÍMITE | 0
3374 | UNIVERSIDAD | UND-69 | 69 | TIJUANA | BAJA CALIFORNIA- TIJUANA | BAJA CALIFORNIA | BAJA CALIFORNIA | SIN ESTUDIOS DE LÍMITE | 0
3375 | VALLE | VAL-69 | 69 | TIJUANA | BAJA CALIFORNIA- TIJUANA | BAJA CALIFORNIA | BAJA CALIFORNIA | SIN ESTUDIOS DE LÍMITE | 0
3376 | VALLE DE GUADALUPE | VLP-69 | 69 | ENSENADA | BAJA CALIFORNIA- ENSENADA | BAJA CALIFORNIA | BAJA CALIFORNIA | SIN ESTUDIOS DE LÍMITE | 0
3377 | VALLE DE PUEBLA | VPA-230 | 230 | MEXICALI | BAJA CALIFORNIA- MEXICALI | BAJA CALIFORNIA | BAJA CALIFORNIA | SIN ESTUDIOS DE LÍMITE | 0
3378 | VALLE LAS PALMAS | VPM-115 | 69 | ENSENADA | BAJA CALIFORNIA- ENSENADA | BAJA CALIFORNIA | BAJA CALIFORNIA | SIN ESTUDIOS DE LÍMITE | 0
3379 | VALLECITOS | VLC-69 | 69 | ENSENADA | BAJA CALIFORNIA- ENSENADA | BAJA CALIFORNIA | BAJA CALIFORNIA | SIN ESTUDIOS DE LÍMITE | 0
3380 | VALLECITOS | VCL-115 | 115 | TIJUANA | BAJA CALIFORNIA- TIJUANA | BAJA CALIFORNIA | BAJA CALIFORNIA | SIN ESTUDIOS DE LÍMITE | 0
3381 | VIGOBITE | VIB-69 | 69 | TIJUANA | BAJA CALIFORNIA- TIJUANA | BAJA CALIFORNIA | BAJA CALIFORNIA | SIN ESTUDIOS DE LÍMITE | 0
3382 | WISTERIA | WIS-230 | 230 | MEXICALI | BAJA CALIFORNIA- MEXICALI | BAJA CALIFORNIA | BAJA CALIFORNIA | SIN ESTUDIOS DE LÍMITE | 0
3383 | XOCHIMILCO | XCO-230 | 230 | MEXICALI | BAJA CALIFORNIA- MEXICALI | BAJA CALIFORNIA | BAJA CALIFORNIA | SIN ESTUDIOS DE LÍMITE | 0
3384 | AEROPUERTO SAN JOSE | ASJ-115 | 115 | LOS CABOS | BAJA CALIFORNIA SUR- LOS CABOS | SISTEMA INTERCONECTADO BAJA CALIFORNIA SUR | SISTEMA INTERCONECTADO BAJA CALIFORNIA SUR | SIN ESTUDIOS DE LÍMITE | 0
3385 | AURA SOLAR | ASU-115 | 115 | LA PAZ | BAJA CALIFORNIA SUR- LA PAZ | SISTEMA INTERCONECTADO BAJA CALIFORNIA SUR | SISTEMA INTERCONECTADO BAJA CALIFORNIA SUR | SIN ESTUDIOS DE LÍMITE | 0
3386 | AZUL DEL CORTES | AZC-115 | 115 | LA PAZ | BAJA CALIFORNIA SUR- LA PAZ | SISTEMA INTERCONECTADO BAJA CALIFORNIA SUR | SISTEMA INTERCONECTADO BAJA CALIFORNIA SUR | SIN ESTUDIOS DE LÍMITE | 0
3387 | BLEDALES | BLE-115 | 115 | LA PAZ | BAJA CALIFORNIA SUR- LA PAZ | SISTEMA INTERCONECTADO BAJA CALIFORNIA SUR | SISTEMA INTERCONECTADO BAJA CALIFORNIA SUR | SIN ESTUDIOS DE LÍMITE | 0
3388 | CABO BELLO | CAB-115 | 115 | LOS CABOS | BAJA CALIFORNIA SUR- LOS CABOS | SISTEMA INTERCONECTADO BAJA CALIFORNIA SUR | SISTEMA INTERCONECTADO BAJA CALIFORNIA SUR | SIN ESTUDIOS DE LÍMITE | 0
3389 | CABO SAN LUCAS DOS | CAD-115 | 115 | LOS CABOS | BAJA CALIFORNIA SUR- LOS CABOS | SISTEMA INTERCONECTADO BAJA CALIFORNIA SUR | SISTEMA INTERCONECTADO BAJA CALIFORNIA SUR | SIN ESTUDIOS DE LÍMITE | 0
3390 | CABO FALSO | CAF-115 | 115 | LOS CABOS | BAJA CALIFORNIA SUR- LOS CABOS | SISTEMA INTERCONECTADO BAJA CALIFORNIA SUR | SISTEMA INTERCONECTADO BAJA CALIFORNIA SUR | SIN ESTUDIOS DE LÍMITE | 0
3391 | CAMINO REAL | CAR-115 | 115 | LA PAZ | BAJA CALIFORNIA SUR- LA PAZ | SISTEMA INTERCONECTADO BAJA CALIFORNIA SUR | SISTEMA INTERCONECTADO BAJA CALIFORNIA SUR | SIN ESTUDIOS DE LÍMITE | 0
3392 | CABO SOL | CAS-115 | 115 | LOS CABOS | BAJA CALIFORNIA SUR- LOS CABOS | SISTEMA INTERCONECTADO BAJA CALIFORNIA SUR | SISTEMA INTERCONECTADO BAJA CALIFORNIA SUR | SIN ESTUDIOS DE LÍMITE | 0
3393 | CORUMUEL | COR-115 | 115 | LA PAZ | BAJA CALIFORNIA SUR- LA PAZ | SISTEMA INTERCONECTADO BAJA CALIFORNIA SUR | SISTEMA INTERCONECTADO BAJA CALIFORNIA SUR | SIN ESTUDIOS DE LÍMITE | 0
3394 | SAN JUAN DE LA COSTA | COS-115 | 115 | LA PAZ | BAJA CALIFORNIA SUR- LA PAZ | SISTEMA INTERCONECTADO BAJA CALIFORNIA SUR | SISTEMA INTERCONECTADO BAJA CALIFORNIA SUR | SIN ESTUDIOS DE LÍMITE | 0
3395 | CABO REAL | CRE-115 | 115 | LOS CABOS | BAJA CALIFORNIA SUR- LOS CABOS | SISTEMA INTERCONECTADO BAJA CALIFORNIA SUR | SISTEMA INTERCONECTADO BAJA CALIFORNIA SUR | SIN ESTUDIOS DE LÍMITE | 0
3396 | SANTO DOMINGO | DOM-115 | 115 | CONSTITUCIÓN | BAJA CALIFORNIA SUR- CONSTITUCIÓN | SISTEMA INTERCONECTADO BAJA CALIFORNIA SUR | SISTEMA INTERCONECTADO BAJA CALIFORNIA SUR | SIN ESTUDIOS DE LÍMITE | 0
3397 | EL PALMAR | ELP-115 | 115 | LOS CABOS | BAJA CALIFORNIA SUR- LOS CABOS | SISTEMA INTERCONECTADO BAJA CALIFORNIA SUR | SISTEMA INTERCONECTADO BAJA CALIFORNIA SUR | SIN ESTUDIOS DE LÍMITE | 0
3398 | GENERAL AGUSTIN OLACHEA | GAO-115 | 115 | CONSTITUCIÓN | BAJA CALIFORNIA SUR- CONSTITUCIÓN | SISTEMA INTERCONECTADO BAJA CALIFORNIA SUR | SISTEMA INTERCONECTADO BAJA CALIFORNIA SUR | SIN ESTUDIOS DE LÍMITE | 0
3399 | GRUPOTEC | GPT-115 | 115 | LA PAZ | BAJA CALIFORNIA SUR- LA PAZ | SISTEMA INTERCONECTADO BAJA CALIFORNIA SUR | SISTEMA INTERCONECTADO BAJA CALIFORNIA SUR | SIN ESTUDIOS DE LÍMITE | 0
3400 | INSURGENTES | INS-115 | 115 | CONSTITUCIÓN | BAJA CALIFORNIA SUR- CONSTITUCIÓN | SISTEMA INTERCONECTADO BAJA CALIFORNIA SUR | SISTEMA INTERCONECTADO BAJA CALIFORNIA SUR | SIN ESTUDIOS DE LÍMITE | 0
3401 | LA PAZ | LPZ-115 | 115 | LA PAZ | BAJA CALIFORNIA SUR- LA PAZ | SISTEMA INTERCONECTADO BAJA CALIFORNIA SUR | SISTEMA INTERCONECTADO BAJA CALIFORNIA SUR | SIN ESTUDIOS DE LÍMITE | 0
3402 | MONTE REAL | MOR-115 | 115 | LOS CABOS | BAJA CALIFORNIA SUR- LOS CABOS | SISTEMA INTERCONECTADO BAJA CALIFORNIA SUR | SISTEMA INTERCONECTADO BAJA CALIFORNIA SUR | SIN ESTUDIOS DE LÍMITE | 0
3403 | OLAS ALTAS | OLA-115 | 115 | LA PAZ | BAJA CALIFORNIA SUR- LA PAZ | SISTEMA INTERCONECTADO BAJA CALIFORNIA SUR | SISTEMA INTERCONECTADO BAJA CALIFORNIA SUR | SIN ESTUDIOS DE LÍMITE | 0
3404 | PALMILLA | PAA-115 | 115 | LA PAZ | BAJA CALIFORNIA SUR- LA PAZ | SISTEMA INTERCONECTADO BAJA CALIFORNIA SUR | SISTEMA INTERCONECTADO BAJA CALIFORNIA SUR | SIN ESTUDIOS DE LÍMITE | 0
3405 | PUERTO ESCONDIDO | PES-115 | 115 | CONSTITUCIÓN | BAJA CALIFORNIA SUR- CONSTITUCIÓN | SISTEMA INTERCONECTADO BAJA CALIFORNIA SUR | SISTEMA INTERCONECTADO BAJA CALIFORNIA SUR | SIN ESTUDIOS DE LÍMITE | 0
3406 | PALMILLA | PML-115 | 115 | LOS CABOS | BAJA CALIFORNIA SUR- LOS CABOS | SISTEMA INTERCONECTADO BAJA CALIFORNIA SUR | SISTEMA INTERCONECTADO BAJA CALIFORNIA SUR | SIN ESTUDIOS DE LÍMITE | 0
3407 | POZO DE COTA | POC-115 | 115 | LOS CABOS | BAJA CALIFORNIA SUR- LOS CABOS | SISTEMA INTERCONECTADO BAJA CALIFORNIA SUR | SISTEMA INTERCONECTADO BAJA CALIFORNIA SUR | SIN ESTUDIOS DE LÍMITE | 0
3408 | PUNTA PRIETA | PUP-115 | 115 | LA PAZ | BAJA CALIFORNIA SUR- LA PAZ | SISTEMA INTERCONECTADO BAJA CALIFORNIA SUR | SISTEMA INTERCONECTADO BAJA CALIFORNIA SUR | SIN ESTUDIOS DE LÍMITE | 0
3409 | EL RECREO | RCO-115 | 115 | LA PAZ | BAJA CALIFORNIA SUR- LA PAZ | SISTEMA INTERCONECTADO BAJA CALIFORNIA SUR | SISTEMA INTERCONECTADO BAJA CALIFORNIA SUR | SIN ESTUDIOS DE LÍMITE | 0
3410 | REFORMAS AGRARIAS | REA-115 | 115 | LA PAZ | BAJA CALIFORNIA SUR- LA PAZ | SISTEMA INTERCONECTADO BAJA CALIFORNIA SUR | SISTEMA INTERCONECTADO BAJA CALIFORNIA SUR | SIN ESTUDIOS DE LÍMITE | 0
3411 | ROFOMEX | RFO-115 | 115 | LA PAZ | BAJA CALIFORNIA SUR- LA PAZ | SISTEMA INTERCONECTADO BAJA CALIFORNIA SUR | SISTEMA INTERCONECTADO BAJA CALIFORNIA SUR | SIN ESTUDIOS DE LÍMITE | 0
3412 | SAN JOSE DEL CABO | SJC-115 | 115 | LOS CABOS | BAJA CALIFORNIA SUR- LOS CABOS | SISTEMA INTERCONECTADO BAJA CALIFORNIA SUR | SISTEMA INTERCONECTADO BAJA CALIFORNIA SUR | SIN ESTUDIOS DE LÍMITE | 0
3413 | SANTIAGO | SNT-115 | 115 | LOS CABOS | BAJA CALIFORNIA SUR- LOS CABOS | SISTEMA INTERCONECTADO BAJA CALIFORNIA SUR | SISTEMA INTERCONECTADO BAJA CALIFORNIA SUR | SIN ESTUDIOS DE LÍMITE | 0
3414 | TURBO GAS LOS CABOS | TCB-115 | 115 | LOS CABOS | BAJA CALIFORNIA SUR- LOS CABOS | SISTEMA INTERCONECTADO BAJA CALIFORNIA SUR | SISTEMA INTERCONECTADO BAJA CALIFORNIA SUR | SIN ESTUDIOS DE LÍMITE | 0
3415 | VILLA CONSTITUCION | VIO-115 | 115 | CONSTITUCIÓN | BAJA CALIFORNIA SUR- CONSTITUCIÓN | SISTEMA INTERCONECTADO BAJA CALIFORNIA SUR | SISTEMA INTERCONECTADO BAJA CALIFORNIA SUR | SIN ESTUDIOS DE LÍMITE | 0
3416 | COROMUEL | COR-230 | 230 | LA PAZ | BAJA CALIFORNIA SUR- LA PAZ | SISTEMA INTERCONECTADO BAJA CALIFORNIA SUR | SISTEMA INTERCONECTADO BAJA CALIFORNIA SUR | SIN ESTUDIOS DE LÍMITE | 0
3417 | EL PALMAR | ELP-230 | 230 | LOS CABOS | BAJA CALIFORNIA SUR- LOS CABOS | SISTEMA INTERCONECTADO BAJA CALIFORNIA SUR | SISTEMA INTERCONECTADO BAJA CALIFORNIA SUR | SIN ESTUDIOS DE LÍMITE | 0
3418 | OLAS ALTAS | OLA-230 | 230 | LA PAZ | BAJA CALIFORNIA SUR- LA PAZ | SISTEMA INTERCONECTADO BAJA CALIFORNIA SUR | SISTEMA INTERCONECTADO BAJA CALIFORNIA SUR | SIN ESTUDIOS DE LÍMITE | 0
3419 | POZO DE COTA | POC-230 | 230 | LOS CABOS | BAJA CALIFORNIA SUR- LOS CABOS | SISTEMA INTERCONECTADO BAJA CALIFORNIA SUR | SISTEMA INTERCONECTADO BAJA CALIFORNIA SUR | SIN ESTUDIOS DE LÍMITE | 0
3420 | TODOS SANTOS | TDS-230 | 230 | LOS CABOS | BAJA CALIFORNIA SUR- LOS CABOS | SISTEMA INTERCONECTADO BAJA CALIFORNIA SUR | SISTEMA INTERCONECTADO BAJA CALIFORNIA SUR | SIN ESTUDIOS DE LÍMITE | 0
3421 | EL TRIUNFO | ETR-115 | 115 | LA PAZ | BAJA CALIFORNIA SUR- LA PAZ | SISTEMA INTERCONECTADO BAJA CALIFORNIA SUR | SISTEMA INTERCONECTADO BAJA CALIFORNIA SUR | 15 | 0
3422 | LAS PILAS | LAP-115 | 115 | LA PAZ | BAJA CALIFORNIA SUR- LA PAZ | SISTEMA INTERCONECTADO BAJA CALIFORNIA SUR | SISTEMA INTERCONECTADO BAJA CALIFORNIA SUR | 15 | 0
3423 | LORETO | LRO-115 | 115 | CONSTITUCIÓN | BAJA CALIFORNIA SUR- CONSTITUCIÓN | SISTEMA INTERCONECTADO BAJA CALIFORNIA SUR | SISTEMA INTERCONECTADO BAJA CALIFORNIA SUR | 15 | 0
3424 | TRES VÍRGENES | GLV-115 | 115 | MULEGÉ | MULEGÉ | SISTEMA INTERCONECTADO MULEGÉ | SISTEMA INTERCONECTADO BAJA CALIFORNIA SUR | SIN ESTUDIOS DE LÍMITE | 0
3425 | MEZQUITAL | MEZ-115 | 115 | MULEGÉ | MULEGÉ | SISTEMA INTERCONECTADO MULEGÉ | SISTEMA INTERCONECTADO BAJA CALIFORNIA SUR | SIN ESTUDIOS DE LÍMITE | 0
3426 | SANTA ROSALÍA | SRI-115 | 115 | MULEGÉ | MULEGÉ | SISTEMA INTERCONECTADO MULEGÉ | SISTEMA INTERCONECTADO BAJA CALIFORNIA SUR | SIN ESTUDIOS DE LÍMITE | 0
3427 | VIZCAINO | VIZ-115 | 115 | MULEGÉ | MULEGÉ | SISTEMA INTERCONECTADO MULEGÉ | SISTEMA INTERCONECTADO BAJA CALIFORNIA SUR | SIN ESTUDIOS DE LÍMITE | 0
Note on C170: Eliel Mendoza Lopez: Nomenclarura Provisional